## power sector scenario
2025
| 성장율 | 2020 | 2025 | 2030 | 2035 | 2040 | 2045 | 2050 | TWh
| 0.5% | 550 | 563.8882 | 578.1271 | 592.7255 | 607.6926 | 623.0376 | 638.77 |  | 탄소중립 시나리오 전력수요
| industry |  | 68.164 | 117.3018 | 166.6442 | 213.692 | 259.1386 | 293.5563
| transport |  | 6.4431 | 21.1865 | 26.5447 | 37.6901 | 49.4251 | 59.715
| building |  | 40.0108 | 45.8274 | 54.7051 | 59.4312 | 69.8789 | 73.9112
| Direct Electrification |  | 678.5061 | 762.4428 | 840.6195 | 918.5058 | 1001.4802 | 1065.9525
Hydrogen
탄소중립 배출량
|  | 2020 | 2025 | 2030 | 2035 | 2040 | 2045 | 2050
| 감축비율 | 0% | 20% | 40% | 60% | 70% | 80% | 90%
|  | 2020 | 2025 | 2030 | 2035 | 2040 | 2045 | 2050
| 태양광 | 90% | 80% | 70% | 68% | 65% | 60% | 50%
| 육상풍력 | 10% | 8% | 9% | 8% | 8% | 9% | 25%
| 해상풍력 | 0 | 12% | 21% | 24% | 27% | 31% | 25%
| 합계 | 100% | 100% | 100% | 100% | 100% | 100% | 100%
|  | 2020 | 2025 | 2030 | 2035 | 2040 | 2045 | 2050
| 수소수입비중 |  | 10% | 20% | 30% | 40% | 45% | 70%
|  | 2020 | 2025 | 2030 | 2035 | 2040 | 2045 | 2050
| 설비용량(GW) |  | 21129 | 21129 | 21129 | 13400 | 11400 | 8000
전력수요 전망
-전력수요는 지금 현재 전력으로 사용하고 있는 전력 수요와 미래에서 수송, 건물, 산업 부문에서 전기화가 지속되면서 신규전력수요로 구분됨
- 신규전력수요는 다른 에너지 부문에서 결정됨
- 지금 현재 전력수요에서 일정한 성장율을 가정
연도별 배출 감축 목표 설정
기준배출량 7억9벡만톤에서 몇% 감축
각 부문의 직접배출량과 전력사용으로 인한 간접배출량의 합
각부문의 직접배출량 감축이 적을 경우 전환부문(power sector)의 감축부담이 커짐
태양광과 풍력 비중 설정
발전량 기준으로 태양광과 육상풍력, 해상풍력의 비중을 설정할 수 있음
해외수소 수입 비중
국내에서 생산한 수소만으로 부족할 경우 해외에서 수소를 수입한다고 가정
산업부문 수소 수요량에서 해외수소수입비중을 입력
원전발전 설비용량

## Transportation_scenario
시나리오 설명
|  | 2020 | 2025 | 2030 | 2035 | 2040 | 2045 | 2050
| 십억인 km | 513.8959 | 524.7984 | 529.2115 | 527.1786 | 522.5302 | 514.4158 | 501.7952 | 교통연구원(2016)
| 시나리오 | 513.8959 | 526.8724 | 532.1622 | 534.8284 | 534.8284 | 532.1596 | 518.988
| 연간증감율 | 0.5% | 0.2% | 0.1% | 0% | -0.1% | -0.5%
화물수요
|  | 2020 | 2025 | 2030 | 2035 | 2040 | 2045 | 2050
| 십억톤 km | 150.0992 | 158.3996 | 165.4335 | 172.8101 | 178.0898 | 182.8035 | 187.8946 | 교통연구원(2016)
| 시나리오 | 150.0992 | 153.8894 | 157.7753 | 161.7593 | 165.0205 | 167.5107 | 169.1925
| 증감율 | 0.5% | 0.5% | 0.5% | 0.4% | 0.3% | 0.2% | 0.1%
|  | 2020 | 2025 | 2030 | 2035 | 2040 | 2045 | 2050 |  |  | 2020 | 2025 | 2030 | 2035 | 2040 | 2045 | 2050
| 승용 | 49.41% | 47.88% | 46.41% | 44.99% | 43.63% | 42.33% | 41.07% |  | 승용 | 253.9402 | 251.2664 | 245.5806 | 237.1796 | 227.9881 | 217.7298 | 206.0867
| 공용버스 | 21.64% | 22.3% | 22.93% | 23.54% | 24.12% | 24.68% | 25.21% |  | 공용버스 | 111.2213 | 117.0299 | 121.3507 | 124.0753 | 126.019 | 126.9362 | 126.5181
| 상용버스 | 14.95% | 15.41% | 15.84% | 16.26% | 16.66% | 17.05% | 17.42% |  | 상용버스 | 76.8468 | 80.8602 | 83.8455 | 85.7281 | 87.0711 | 87.7048 | 87.4159
| 철도 | 13.99% | 14.41% | 14.82% | 15.21% | 15.59% | 15.95% | 16.3% |  | 철도 | 71.8876 | 75.642 | 78.4347 | 80.1957 | 81.452 | 82.0449 | 81.7746
| 합계 | 100% | 100% | 100% | 100% | 100% | 100% | 100% |  | 합계 | 513.8959 | 524.7984 | 529.2115 | 527.1786 | 522.5302 | 514.4158 | 501.7952
|  | 2020 | 2025 | 2030 | 2035 | 2040 | 2045 | 2050 |  |  | 2020 | 2025 | 2030 | 2035 | 2040 | 2045 | 2050
| 승용 | 49.41% | 49% | 48% | 47.5% | 48% | 47.5% | 48% |  | 승용 | 253.9402 | 258.1675 | 255.4379 | 254.0435 | 256.7176 | 252.7758 | 249.1142
| 공용버스 | 21.64% | 22% | 22% | 22% | 22% | 22% | 22% |  | 공용버스 | 111.2213 | 115.9119 | 117.0757 | 117.6622 | 117.6622 | 117.0751 | 114.1774
| 상용버스 | 14.95% | 14% | 14% | 14% | 13% | 13.5% | 13% |  | 상용버스 | 76.8468 | 73.7621 | 74.5027 | 74.876 | 69.5277 | 71.8415 | 67.4684
| 철도 | 13.99% | 15% | 16% | 16.5% | 17% | 17% | 17% |  | 철도 | 71.8876 | 79.0309 | 85.146 | 88.2467 | 90.9208 | 90.4671 | 88.228
| 합계 | 100% | 100% | 100% | 100% | 100% | 100% | 100% |  | 합계 | 513.8959 | 526.8724 | 532.1622 | 534.8284 | 534.8284 | 532.1596 | 518.988
|  | 2020 | 2025 | 2030 | 2035 | 2040 | 2045 | 2050 |  |  | 2020 | 2025 | 2030 | 2035 | 2040 | 2045 | 2050
| 트럭 | 94.2% | 94.06% | 93.99% | 93.91% | 93.75% | 93.57% | 93.3% |  | 트럭 | 141.39 | 148.9912 | 155.4857 | 162.2915 | 166.9667 | 171.0404 | 175.3056
| 철도 | 5.802% | 5.94% | 6.013% | 6.087% | 6.246% | 6.435% | 6.7% |  | 철도 | 8.7092 | 9.4084 | 9.9478 | 10.5187 | 11.1231 | 11.7631 | 12.5889
| 합계 | 100% | 100% | 100% | 100% | 100% | 100% | 100% |  | 합계 | 150.0992 | 158.3996 | 165.4335 | 172.8101 | 178.0898 | 182.8035 | 187.8946
|  | 2020 | 2025 | 2030 | 2035 | 2040 | 2045 | 2050 |  |  | 2020 | 2025 | 2030 | 2035 | 2040 | 2045 | 2050
| 트럭 | 94.2% | 94.1% | 94.1% | 94.05% | 94% | 93.5% | 93.5% |  | 트럭 | 141.3935 | 144.8099 | 148.4666 | 152.1347 | 155.1193 | 156.6225 | 158.195
| 철도 | 5.8% | 5.9% | 5.9% | 5.95% | 6% | 6.5% | 6.5% |  | 철도 | 8.7058 | 9.0795 | 9.3087 | 9.6247 | 9.9012 | 10.8882 | 10.9975
| 합계 | 100% | 100% | 100% | 100% | 100% | 100% | 100% |  | 합계 | 150.0992 | 153.8894 | 157.7753 | 161.7593 | 165.0205 | 167.5107 | 169.1925
|  | 2020 | 2025 | 2030 | 2035 | 2040 | 2045 | 2050
| 승용차 | 1.14 | 1.17 | 1.2 | 1.23 | 1.26 | 1.29 | 1.3
| 공용버스 | 14 | 14 | 14 | 14 | 14 | 14 | 14
| 상용버스 | 6 | 6 | 6 | 6 | 6 | 6 | 6
| 승용차 | 2020 | 2025 | 2030 | 2035 | 2040 | 2045 | 2050
| BEV | 2% | 12% | 25% | 33% | 46% | 63.1% | 83.7%
| FCEV | 0% | 0% | 4.8% | 4.7% | 8% | 11.9% | 16.3%
| ICE | 98% | 88% | 70.2% | 62% | 46% | 25% | 0%
| 버스 | 2020 | 2025 | 2030 | 2035 | 2040 | 2045 | 2050
| BEV | 1% | 15% | 30% | 30% | 40% | 50% | 60%
| FCEV |  | 7.5% | 15% | 15% | 20% | 30% | 40%
| ICE | 99% | 77.5% | 55% | 55% | 40% | 20% | 0%
| 트럭 | 2020 | 2025 | 2030 | 2035 | 2040 | 2045 | 2050
| BEV |  | 0% | 15% | 20% | 30% | 40% | 50%
| FCEV |  | 1.5% | 15% | 20% | 30% | 40% | 50%
| ICE | 100% | 98.5% | 70% | 60% | 40% | 20% | 0%
| 승용차 | 2020 | 2025 | 2030 | 2035 | 2040 | 2045 | 2050
| BEV(kwh,el/km) | 0.16506 | 0.16485 | 0.16463 | 0.16441 | 0.16418 | 0.16395 | 0.16371
| FCEV(kwh,H2/km) | 0.26931 | 0.26691 | 0.26639 | 0.26527 | 0.26527 | 0.26269 | 0.26198
| ICE(kwh,th/km) | 1 | 0.99742 | 0.99472 | 0.9888 | 0.98213 | 0.97447 | 0.96545
| 버스 | 2020 | 2025 | 2030 | 2035 | 2040 | 2045 | 2050
| BEV(kwh,el/km) | 1.8078 | 1.7439 | 1.68 | 1.6206 | 1.5633 | 1.508 | 1.4546
| FCEV(kwh,H2/km) | 2.9867 | 2.8533 | 2.72 | 2.5984 | 2.4822 | 2.3713 | 2.2653
| ICE(kwh,th/km) | 4.58 | 4.4667 | 4.3533 | 4.24 | 4.1267 | 4.0133 | 3.9
| 버스2 | 2020 | 2025 | 2030 | 2035 | 2040 | 2045 | 2050
| BEV(kwh,el/km) | 0.5 | 0.48333 | 0.46667 | 0.45 | 0.43333 | 0.41667 | 0.4
| FCEV(kwh,H2/km) | 0.9 | 0.86377 | 0.82754 | 0.79131 | 0.75508 | 0.71885 | 0.68262
| ICE(kwh,th/km) | 1.4186 | 1.3835 | 1.3484 | 1.3133 | 1.2782 | 1.2431 | 1.208
| 트럭 | 2020 | 2025 | 2030 | 2035 | 2040 | 2045 | 2050
| BEV(kwh,el/km) | 0.83573 | 0.81906 | 0.80239 | 0.78573 | 0.76906 | 0.75239 | 0.67247
| FCEV(kwh,H2/km) | 0.73746 | 0.70123 | 0.665 | 0.62877 | 0.59254 | 0.55631 | 0.55934
| ICE(kwh,th/km) | 2.222 | 2.1869 | 2.1518 | 2.1167 | 2.0816 | 2.0465 | 1.8921
| 승용차(TWh) | 2020 | 2025 | 2030 | 2035 | 2040 | 2045 | 2050
| BEV | 0.73537 | 4.365 | 8.7612 | 11.2059 | 15.3875 | 20.2711 | 26.2569
| FCEV | 0 | 0 | 2.7218 | 2.575 | 4.3237 | 6.1255 | 8.183
| ICE | 218.2995 | 193.6772 | 148.6417 | 126.6206 | 92.0475 | 47.7368 | 0
| 버스(TWh) | 2020 | 2025 | 2030 | 2035 | 2040 | 2045 | 2050
| BEV | 0.20766 | 2.9694 | 5.7424 | 5.5471 | 6.9762 | 8.4844 | 9.6324
| FCEV | 0 | 2.4965 | 4.7827 | 4.5777 | 5.6939 | 8.2337 | 10.2688
| ICE | 54.009 | 40.6823 | 28.2303 | 27.5403 | 19.0382 | 9.3535 | 0
| 화물트럭(TWh) | 2020 | 2025 | 2030 | 2035 | 2040 | 2045 | 2050
| BEV | 0 | 0 | 8.4213 | 11.4765 | 17.335 | 23.1641 | 26.5245
| FCEV | 0 | 0.70522 | 6.9794 | 9.1839 | 13.3561 | 17.1272 | 22.0623
| ICE | 141.3753 | 144.4228 | 105.39 | 92.7501 | 62.5597 | 31.5026 | 0
| 에너지합(TWh) | 2020 | 2025 | 2030 | 2035 | 2040 | 2045 | 2050
| BEV | 0.94302 | 7.3344 | 22.9249 | 28.2294 | 39.6987 | 51.9196 | 62.4137
| FCEV | 0 | 3.2017 | 14.4838 | 16.3367 | 23.3738 | 31.4864 | 40.5142
| ICE | 413.6838 | 378.7823 | 282.262 | 246.9111 | 173.6454 | 88.5929 | 0
| 합계 | 414.6268 | 389.3185 | 319.6707 | 291.4771 | 236.7179 | 171.999 | 102.9279
| 배출(MtCO2eq) | 2020 | 2025 | 2030 | 2035 | 2040 | 2045 | 2050
|  | 103.4209 | 94.6956 | 70.5655 | 61.7278 | 43.4114 | 22.1482 | 0
수송수요 설정
이 연구에서는 국내 수송 수요만 고려
국내 수송 중에서 육상운송만 고려
수송수요는 여객수요와 화물수요로 나누어 분석
여객수요의 단위는 인*km 이고 화물수요의 단위는 톤*km
기본 수송 수요는 교통연구원(2016) "미래 교통수요의 변화 예측"을 참조로 가공
Modal shift
여객수송의 경우에는 승용차 비중이 준다고 가정
Modal shift
화물수송의 경우 철도의 비중이 미세하게 증가한다고 가정
자동차 기술 비중
Occupancy
화물차 ocuupancy 변화 없다고 가정
여객 occupancy 승용차는 카풀, 자율주행등의 요소로 증가한다고 가정
기술 평균 효율
직접배출량 결과값

## Residential_building
| '20 | '25 | '30 | '35 | '40 | '45 | '50
인구(백만) | 51.8 | 52 | 52.9 | 52.5 | 52.2 | 51 | 49.4
인당면적 (m2/인) | 36.03 | 36.9 | 37 | 37.5 | 38 | 39 | 39
주거용면적 (m2) | 1866354000 | 1918800000 | 1957300000 | 1968750000 | 1983600000 | 1989000000 | 1926600000
renovation/remodelling rate | '20: 1; '25: percent
신규 주택 건설 비율 |  | '25 | '30 | '35 | '40 | '45 | '50
단독주택 |  | 0.2 | 0.2 | 0.2 | 0.2 | 0.2 | 0.2
아파트 |  | 0.7 | 0.7 | 0.7 | 0.7 | 0.7 | 0.7
저층아파트 |  | 0.1 | 0.1 | 0.1 | 0.1 | 0.1 | 0.1
|  | 1 | 1 | 1 | 1 | 1 | 1
멸실 비율 |  | '25 | '30 | '35 | '40 | '45 | '50
단독주택 |  | 0.4 | 0.3 | 0.3 | 0.1 | 0.1 | 0.1
아파트 |  | 0.5 | 0.6 | 0.6 | 0.8 | 0.8 | 0.8
저층아파트 |  | 0.1 | 0.1 | 0.1 | 0.1 | 0.1 | 0.1
건물 효율 가정
kwh/m2 | 에너지 총합
| 단독주택 | '25: 아파트; '30: 저층아파트; '35: 실적
-1979 | 180.4 | '25: 150.7; '30: 189.2
1980-1984 | 175.1 | '25: 145.4; '30: 183.9
1985-1989 | 175.1 | '25: 145.4; '30: 183.9
1990-1994 | 169.8 | '25: 139.6; '30: 178.3
1995-1999 | 169.8 | '25: 139.6; '30: 178.3
2000-2004 | 164 | '25: 134; '30: 173.4
2005-2009 | 164 | '25: 134; '30: 173.4
2010-2014 | 150 | '25: 123; '30: 165
2015-2019 | 150 | '25: 123; '30: 165
2020-2024 | 90 | '25: 90; '30: 90; '35: 미래가정
2025-2029 | 85 | '25: 85; '30: 85
2030-2034 | 80 | '25: 80; '30: 80
2035-2039 | 70 | '25: 70; '30: 70
2040-2044 | 60 | '25: 60; '30: 60
2045-2050 | 60 | '25: 60; '30: 60
전력 효율 향상 가정
20 | %
전력외 에너지 소비 연료 (주로 난방)
| 도시가스 | '35: 열; '50: 기타(폐기물 재생에너지) |  |  | 전력 |  |  | check list (1이 되면 Yes)
| 단독주택 | 아파트 | 저층아파트 | 단독주택 | 아파트 | 저층아파트 | 단독주택 | 아파트 | 저층아파트 | 단독주택 | 아파트 | 저층아파트 | 단독주택 | 아파트 | 저층아파트
2020-2024 | 0.5 | 0.4 | 0.4 | 0.1 | 0.3 | 0.2 |  |  |  | 0.4 | 0.3 | 0.4 | Yes | Yes | Yes
2025-2029 | 0.1 | 0.1 | 0.1 | 0.1 | 0.3 | 0.2 |  |  |  | 0.8 | 0.6 | 0.7 | Yes | Yes | Yes
2030-2034 | 0 | '35: 0.1; '40: 0.3; '45: 0.2 |  |  | 0.9 | 0.7 | 0.8 | Yes | Yes | Yes
2035-2039 | 0 | '35: 0.1; '40: 0.3; '45: 0.2 |  |  | 0.9 | 0.7 | 0.8 | Yes | Yes | Yes
2040-2044 |  | '35: 0.1; '40: 0.3; '45: 0.2 |  |  | 0.9 | 0.7 | 0.8 | Yes | Yes | Yes
2045-2050 |  | '35: 0.1; '40: 0.3; '45: 0.2 |  |  | 0.9 | 0.7 | 0.8 | Yes | Yes | Yes
Power to heat 효율 | 3.5
도시가스->지역난방//전력 비중
2030 | 20%
2035 | 50%
2040 | 60%
2045 | 80%
2050 | 100%
거시경제적 요소 전망
5년단위로 인구(인)와 1인당 주거용 연면적(m2/인)을 전망하여 총 주거용 연면적(m2)을 추정할 수 있음
연간 그린 리모델링(renovation/renovation) 비중 설정
주거용 건물 총 연면적(m2)에서 매년 그린 리모델링을 진행할 건물의 연면적 비중(%)을 설정할 수 있음
신규 주택 건설 시 건축 형태 전망
5년 단위로 해당 년도에 신축되는 주택 중 건축 형태별 비중(%)을 선택할 수 있음 (단독주택/아파트/저층아파트)
멸실 비율 전망
5년 단위로 해당 년도에 멸실되는 주택 중 건축 형태별 비중(%)을 선택할 수 있음 (단독주택/아파트/저층아파트)
건물 에너지 효율 가정
노란색으로 표시된 '실적(~2019)'은 선행연구를 바탕으로 작성됨. 초록색으로 표시된 '미래가정(2020~2050)'은 5년 단위로 해당년도에 신축되는 건물의 건축 형태(단독주택/아파트/저층아파트)별 연면적당 건물에너지 효율(kWh/m2)을 가정할 수 있음
주거용 건물에서 사용하는 전자기기 효율 향상 가정
현재 대비 2050년의 주거용 건물에서 사용하는 전자기기(TV, 조명 등)의 효율 향상 비중을 가정할 수 있음
전력외 에너지 소비(난방) 연료 비중 가정
5년 단위로 신축되는 건물의 전력외 에너지 소비(난방) 연료의 비중을 주택 형태 별로 가정할 수 있음 (도시가스, 열, 기타(재생에너지), 전력).
*동일 년도에 대하여 주택 형태 별로 모든 연료 비중을 더했을 때 1이 되어야 함
Power to Heat 효율 가정
위의 항목(전력외 에너지 소비)에서 히트펌프 사용으로 전력화되는 부분에 대한 COP 가정
기축 건물의 도시가스에서 지역난방 혹은 전력으로의 변환 비중
5년 단위로 기축 건물에서 사용되는 도시가스 중 매년 지역난방 혹은 전력으로 변환되는 비중(%)

## Non_residential_building
| '20 | '25 | '30 | '35 | '40 | '45 | '50
생산연령인구(백만) | 37.5 | 35.9 | 34 | 31.5 | 28.7 | 26.6 | 24.5
경제활동인구비율(%) | 66.6 | 67 | 68 | 71 | 74 | 77 | 80
경제활동인구 | 24975000 | 24053000 | 23120000 | 22365000 | 21238000 | 20482000 | 19600000
경제활동인구 인당 면적 | 32.6 | 34 | 35 | 36 | 37 | 38 | 39
비주거연면적 | 814626300 | 817802000 | 809200000 | 805140000 | 785806000 | 778316000 | 764400000
renovation 비율 | bar: 32.6
건물 에너지 스탠다드 | 32.6: kwh/m2
kwh/m2
| 합계 | 난방 냉방 | 그외
2020 | 32.6: 299.6292; 34: 162.9963; 35: 136.6329
2025 | 32.6: 200; 34: 70; 35: 130
2030 | 32.6: 180; 34: 65; 35: 115
2035 | 32.6: 160; 34: 55; 35: 105
2040 | 32.6: 140; 34: 45; 35: 95
2045 | 32.6: 120; 34: 35; 35: 85
2050 | 32.6: 100; 34: 35; 35: 65
냉난방
연료 대체 비율 | 32.6: 2020-2025; 35: 2025-2030; 37: 2030-2035; 39: 2035-2040 |  | 2040-2045 |  | 2045-2050
[8 empty] | 냉방 | 난방 | 냉방 | 난방 | 냉방 | bar: 32.6 to 39
coal | 20% | 20% | 30% | 30% | 30% | 30% | 30% | 30% | 50% | 50% | 100% | 100%
oil | 20% | 20% | 30% | 30% | 30% | 30% | 40% | 40% | 50% | 50% | 100% | 100%
gas | 0% | 20% | 20% | 20% | 20% | 20% | 35% | 35% | 50% | 50% | 100% | 100%
heat energy | 20% | 5% | 20% | 10% | 20% | 10% | 20% | 10% | 30% | 10% | 30% | 10%
electricity | 80% | 95% | 80% | 90% | 80% | 90% | 80% | 90% | 70% | 90% | 70% | 90%
other
motor 엘리베이터
효율향상 | 32.6: 50%
조명
효율향상 | 32.6: 40%
전기기기 효율 향상 | bar: 32.6
induction 효율 향상률 | 32.6: 40%
조리용
| 2020-2025 | 2025-2030 | 2030-2035 | 2035-2040 | 2040-2045 | 2045-2050
coal | 10% | 20% | 40% | 60% | 100% | 20%
oil | 10% | 20% | 40% | 60% | 100% | 20%
gas | 10% | 10% | 30% | 40% | 50% | 100%
heat energy | bar: 2020-2025 to 2045-2050
electricity | 100% | 100% | 100% | 100% | 100% | 100%
1.163e-05
| 인구 | 경제활동인구 | 명목 GDP | 상업면적 | 상업에너지수요 | 공공에너지수요 | 상업+공공 | 경제활동비율 (경제활동인구/전체인구) |  | TWh | kwh/m2
2011 | 50734.284 | 25099 | 1388937.2 | 631881344 | 16394 | 4800 | 21194 | 49.47% | 25.1756 | 246.4862 | 390.0831
2012 | 50948.272 | 25501 | 1440111.4 | 697047196 | 16954 | 5214 | 22168 | 50.05% | 27.3341 | 257.8138 | 369.8657
2013 | 51141.463 | 25873 | 1500819.1 | 684982370 | 16471 | 4716 | 21187 | 50.59% | 26.4748 | 246.4048 | 359.7243
2014 | 51327.916 | 26836 | 1562928.9 | 705769709 | 15814 | 4683 | 20497 | 52.28% | 26.2994 | 238.3801 | 337.7591
2015 | 51529.338 | 27153 | 1658020.4 | 718757656 | 16483 | 5101 | 21584 | 52.69% | 26.4707 | 251.0219 | 349.2442
2016 | 51696.216 | 27418 | 1740779.6 | 761415525 | 17055 | 5246 | 22301 | 53.04% | 27.7706 | 259.3606 | 340.6296
2017 | 51778.544 | 27748 | 1835698.2 | 785933185 | 17378 | 5460 | 22838 | 53.59% | 28.324 | 265.6059 | 337.9498
2018 | 51826.059 | 27895 | 1898192.6 | 814626300 | 17884 | 5567 | 23451 | 53.82% | 29.2033 | 272.7351 | 334.7978
2019 | 51849.861 | 28186 | 1924498.1 | 839976144 | 17469 | 5388 | 22857 | 54.36% | 29.8012 | 265.8269 | 316.4696
2020 | 51829.023 | 28012 | 1933152.4 | 871349794 | 17083 | 5366 | 22449 | 54.05% | 31.1063 | 261.0819 | 299.6292
2025 | 2020-2025: 52000; 2025-2030: 28080; 2035-2040: 898560000 |  | 54% | 32 | 265.0752 | 295
2030 | 2020-2025: 52900; 2025-2030: 28566; 2035-2040: 928395000 |  | 54% | 32.5
2035 | 2020-2025: 52500; 2025-2030: 27825; 2035-2040: 907095000 |  | 53% | 32.6
2040 | 2020-2025: 52200; 2025-2030: 27144; 2035-2040: 895752000 |  | 52% | 33
2045 | 2020-2025: 51000; 2025-2030: 27540; 2035-2040: 908820000 |  | 54% | 33
2050 | 2020-2025: 49400; 2025-2030: 27170; 2035-2040: 910195000 |  | 55% | 33.5
Note on B8: pilseok: GDP 증가에 따라 인당면적 증가 가정
Note on C16: pilseok: 2020년 비주거부문 에너지 소비 / 연면적
Note on D16: pilseok: 기존 2016 실적 (에너지총조사 보고서) 냉난방 비중 53.4%
거시경제적 요소
5년단위로 인구(인)에 경제활동인구비율(%)을 곱하여 경제활동인구(인)을 전망하고,
경제활동인구 1인당 상업용 연면적(m2/인)을 전망하여 총 상업용 연면적(m2)을 추정할 수 있음
연간 그린 리모델링(renovation/renovation) 비중 설정
상업용 건물 총 연면적(m2)에서 매년 그린 리모델링을 진행할 건물의 연면적 비중(%)을 설정할 수 있음
건물 에너지 효율(냉난방/그외) 가정
5년 단위로 해당년도에 신축되는 상업용 건물의 연면적당 건물에너지 효율(kWh/m2)을 . 냉난방과 그 외로 나누어 가정할 수 있음
냉난방 에너지 소비의 연료 비중 가정
기축 건물의 냉난방 화석연료 소비(석탄, 석유, 가스)에서 열 혹은 전력으로의 변환 비중(%)
*동일 년도에 대하여 열과 전력의 비중을 더했을 때 1이 되어야 함
그외 에너지 소비의 효율 향상
현재 대비 2050년의 상업용 건물에서 엘리베이터, 조명, 전자기기, 인덕션의 각 효율 향상 가정
2050년까지 가정된 효율목표까지 선형으로 효율이 상승된다고 가정
조리용 에너지 소비의 연료 변환 비중 가정
기축 건물의 조리용 화석연료 사용(석탄, 석유, 가스)에서 열 혹은 전력으로의 변환 비중(%)
*동일 년도에 대하여 열과 전력의 비중을 더했을 때 1이 되어야 함

## Industry_scenario
시나리오 설명
2050년 에너지 원별 수요 추정
|  | 원료 | [5 empty] | 연료 | [5 empty] | 계 | 효율 | 직접역 | 전력화 | 전기로 | DRI | 재활용 | 바이오 | 수소
|  | 철강 | 시멘트 | 석유화학 | 정유 | 기타 | 소계 | 철강 | 시멘트 | 석유화학 | 정유 | 기타 | 소계 |  | -5% | 150% | 150% | 150% | 150% | 150% | 150% | 150%
| 석탄 | [5 empty] | 0 | 0 | 0 | 0 | 0 | 0 | 0 | 0 | -4% | 140% | 140% | 140% | 140% | 140% | 140% | 140%
| 석유 |  |  | 260.4651 | 19.7674 |  | 280.2326 | 0 | 0 | 0 | 0 | 17.4419 | 17.4419 | 297.6744 | -3% | 130% | 130% | 130% | 130% | 130% | 130% | 130%
| 도시가스 | [5 empty] | 0 | 0 | 0 | 9.3023 | 0 | 36.0465 | 45.3488 | 45.3488 | -2% | 120% | 120% | 120% | 120% | 120% | 120% | 120%
| 전력 | [5 empty] | 0 | 70.9302 | 5.814 | 116.2791 | 16.2791 | 294.186 | 503.4884 | 503.4884 | -1% | 110% | 110% | 110% | 110% | 110% | 110% | 110%
| 신재생 |  |  | 102.33 | 5.814 |  | 108.144 | 0 | 17.4419 | 162.7863 | 0 | 66.2791 | 246.5072 | 354.6512 | 0 | 100% | 100% | 100% | 100% | 100% | 100% | 100%
| 수소 | 138.3721 |  | 265.1163 |  |  | 403.4884 | 0 | 15.1163 | 0 | 0 | 0 | 15.1163 | 418.6047 | 1% | 90% | 90% | 90% | 90% | 90% | 90% | 90%
| 계 | 138.3721 | 0 | 627.9114 | 25.5814 |  | 791.8649 | 70.9302 | 38.3721 | 288.3677 | 16.2791 | 413.9535 | 827.9026 | 1619.7674 | 2% | 80% | 80% | 80% | 80% | 80% | 80% | 80%
[15 empty] | 3% | 70% | 70% | 70% | 70% | 70% | 70% | 70%
[15 empty] | 4% | 60% | 60% | 60% | 60% | 60% | 60% | 60%
[15 empty] | 5% | 50% | 50% | 50% | 50% | 50% | 50% | 50%
[15 empty] | 0% | 100% | 100% | 0% | 0% | 0% | 0% | 0%
연료 탈탄소
| 1. 에너지 효율 향상 |  |  | 직접 입력 | 0% |  | 기준 대비 | 0%
|  | 2020 | 2025 | 2030 | 2035 | 2040 | 2045 | 2050
| Coal | 128.2549 | 128.2549 | 128.2549 | 128.2549 | 128.2549 | 128.2549 | 128.2549
| oil | 44.7681 | 44.7681 | 44.7681 | 44.7681 | 44.7681 | 44.7681 | 44.7681
| City gas | 146.0412 | 146.0412 | 146.0412 | 146.0412 | 146.0412 | 146.0412 | 146.0412
| electricity | 266.2791 | 266.2791 | 266.2791 | 266.2791 | 266.2791 | 266.2791 | 266.2791
| heat energy | 36.8908 | 36.8908 | 36.8908 | 36.8908 | 36.8908 | 36.8908 | 36.8908
| other | 41.0124 | 41.0124 | 41.0124 | 41.0124 | 41.0124 | 41.0124 | 41.0124
| Total | 663.2465 | 663.2465 | 663.2465 | 663.2465 | 663.2465 | 663.2465 | 663.2465
| 2. 직접 열사용 확대 | 2030: 직접 입력; 2035: 100%; 2045: 기준 대비; 2050: 100%
|  | 2020 | 2025 | 2030 | 2035 | 2040 | 2045 | 2050
| Coal | 128.2549 | 126.7594 | 103.96 | 81.2934 | 58.8401 | 36.6984 | 14.9735
| oil | 62.21 | 61.6206 | 50.6898 | 39.8094 | 29.0109 | 18.3329 | 7.8171
| City gas | 100.6924 | 99.7945 | 82.155 | 64.5915 | 47.152 | 29.8952 | 12.8846
| electricity | 266.2791 | 266.2791 | 334.4431 | 383.5809 | 432.9233 | 479.971 | 525.4177
| heat energy | 36.8908 | 39.4084 | 44.4436 | 51.9963 | 62.0667 | 74.6547 | 89.7602
| other | 41.0124 | 40.5342 | 46.4408 | 58.5955 | 76.8165 | 100.8813 | 130.5501
| Total | 635.3395 | 634.3962 | 662.1321 | 679.867 | 706.8095 | 740.4335 | 781.4033
| 3. 전력화 비중 확대 | 2030: 직접 입력; 2035: 100%; 2045: 기준 대비; 2050: 100%
|  | 2020 | 2025 | 2030 | 2035 | 2040 | 2045 | 2050
| Coal | 128.2549 | 105.3836 | 82.5842 | 59.9176 | 37.4643 | 15.3226 | 0
| oil | 62.21 | 51.2523 | 40.3214 | 29.441 | 18.6425 | 7.9646 | 0
| City gas | 100.6924 | 83.0125 | 65.3729 | 47.8095 | 30.37 | 13.1131 | 0
| electricity | 266.2791 | 334.4431 | 383.5809 | 432.9233 | 479.971 | 525.4177 | 559.8354
| heat energy | 36.8908 | 39.4084 | 44.4436 | 51.9963 | 62.0667 | 74.6547 | 89.7602
| other | 41.0124 | 47.0767 | 59.5259 | 78.2231 | 102.9866 | 133.594 | 169.8054
| Total | 635.3395 | 660.5765 | 675.8288 | 700.3108 | 731.5012 | 770.0667 | 819.401
원료 탈탄소
| 1. 전기로 확대 | 2030: 직접 입력; 2035: 0%; 2045: 기준 대비; 2050: 100%
|  | 2020 | 2025 | 2030 | 2035 | 2040 | 2045 | 2050
| Coal | 221.972 | 190.2617 | 177.5776 | 164.6889 | 154.0949 | 145.1019 | 137.6227
| electricity | 0 | 31.7103 | 44.3944 | 57.2831 | 67.8772 | 76.8701 | 84.3494
| Hydrogen | 0 | 0 | 0 | 0 | 0 | 0 | 0
| Total | 221.972 | 221.972 | 221.972 | 221.972 | 221.972 | 221.972 | 221.972
| 2. DRI 확대 | 2030: 직접 입력; 2035: 0%; 2045: 기준 대비; 2050: 100%
|  | 2020 | 2025 | 2030 | 2035 | 2040 | 2045 | 2050
| Coal | 221.972 | 190.2617 | 155.3804 | 120.4991 | 82.4468 | 41.2234 | 0
| electricity | 0 | 0 | 0 | 0 | 0 | 0 | 0
| Hydrogen | 0 | 0 | 22.1972 | 44.1898 | 71.6481 | 103.8785 | 137.6227
| Total | 221.972 | 190.2617 | 177.5776 | 164.6889 | 154.0949 | 145.1019 | 137.6227
| 1. 화학적 재활용 확대 | 2030: 직접 입력; 2035: 0%; 2045: 기준 대비; 2050: 100%
|  | 2020 | 2025 | 2030 | 2035 | 2040 | 2045 | 2050
| Oil | 0 | -36.2749 | -78.5424 | -127.5452 | -184.1074 | -239.4881 | -299.0666
| 2. 바이오연료 사용 확대 | 2030: 직접 입력; 2035: 0%; 2045: 기준 대비; 2050: 100%
|  | 2020 | 2025 | 2030 | 2035 | 2040 | 2045 | 2050
| Oil | 0 | -13.6116 | -29.4718 | -47.8594 | -69.0835 | -89.8642 | -112.2201
| 3. 수소 사용 확대 | 2030: 직접 입력; 2035: 0%; 2045: 기준 대비; 2050: 100%
|  | 2020 | 2025 | 2030 | 2035 | 2040 | 2045 | 2050
| Oil | 0 | 0 | -10 | -66.25 | -132.5 | -198.75 | -265
<종합 결과>
|  | 2020 | 2025 | 2030 | 2035 | 2040 | 2045 | 2050
| oil | 821.5109 | 795.6723 | 755.8815 | 665.2218 | 559.1932 | 424.0009 | 284.4623
| Hydrogen | 0 | 0 | 10 | 66.25 | 132.5 | 198.75 | 265
| other | 0 | 13.6116 | 29.4718 | 47.8594 | 69.0835 | 89.8642 | 112.2201
| Total | 821.5109 | 809.2838 | 795.3533 | 779.3311 | 760.7766 | 712.6151 | 661.6824
원료용
|  | 2020 | 2025 | 2030 | 2035 | 2040 | 2045 | 2050
| Coal | 237.0234 | 202.8045 | 165.4147 | 128.0248 | 87.4639 | 43.7319 | 0
| oil | 821.5109 | 795.6723 | 755.8815 | 665.2218 | 559.1932 | 424.0009 | 284.4623
| City gas | 0 | 0 | 0 | 0 | 0 | 0 | 0
| electricity | 0 | 0 | 0 | 0 | 0 | 0 | 0
| heat energy | 0 | 0 | 0 | 0 | 0 | 0 | 0
| other | 0 | 13.6116 | 29.4718 | 47.8594 | 69.0835 | 89.8642 | 112.2201
| Hydrogen | 0 | 0 | 32.1972 | 110.4398 | 204.1481 | 302.6285 | 402.6227
| total | 1058.5343 | 1012.0884 | 982.9652 | 951.5457 | 919.8886 | 860.2256 | 799.3051
연료용
|  | 2020 | 2025 | 2030 | 2035 | 2040 | 2045 | 2050
| Coal | 128.2549 | 105.3836 | 82.5842 | 59.9176 | 37.4643 | 15.3226 | 0
| oil | 62.21 | 51.2523 | 40.3214 | 29.441 | 18.6425 | 7.9646 | 0
| City gas | 100.6924 | 83.0125 | 65.3729 | 47.8095 | 30.37 | 13.1131 | 0
| electricity | 266.2791 | 334.4431 | 383.5809 | 432.9233 | 479.971 | 525.4177 | 559.8354
| heat energy | 36.8908 | 39.4084 | 44.4436 | 51.9963 | 62.0667 | 74.6547 | 89.7602
| other | 41.0124 | 47.0767 | 59.5259 | 78.2231 | 102.9866 | 133.594 | 169.8054
| Hydrogen | 0 | 0 | 0 | 0 | 0 | 0 | 0
| total | 635.3395 | 660.5765 | 675.8288 | 700.3108 | 731.5012 | 770.0667 | 819.401
계
|  | 2020 | 2025 | 2030 | 2035 | 2040 | 2045 | 2050
| Coal | 365.2783 | 308.1881 | 247.9989 | 187.9424 | 124.9282 | 59.0545 | 0
| oil | 883.7209 | 846.9245 | 796.2029 | 694.6628 | 577.8357 | 431.9654 | 284.4623
| City gas | 100.6924 | 83.0125 | 65.3729 | 47.8095 | 30.37 | 13.1131 | 0
| electricity | 266.2791 | 334.4431 | 383.5809 | 432.9233 | 479.971 | 525.4177 | 559.8354
| heat energy | 36.8908 | 39.4084 | 44.4436 | 51.9963 | 62.0667 | 74.6547 | 89.7602
| other | 41.0124 | 60.6883 | 88.9977 | 126.0824 | 172.0701 | 223.4582 | 282.0255
| Hydrogen | 0 | 0 | 32.1972 | 110.4398 | 204.1481 | 302.6285 | 402.6227
| total | 1693.8738 | 1672.6649 | 1658.794 | 1651.8565 | 1651.3898 | 1630.2922 | 1618.7061
계
|  | 2020 | 2025 | 2030 | 2035 | 2040 | 2045 | 2050
| Coal | 124.1946 | 104.784 | 84.3196 | 63.9004 | 42.4756 | 20.0785 | 0
| oil | 66.8969 | 62.5426 | 57.3229 | 48.9366 | 39.6102 | 28.4912 | 17.7789
| City gas | 21.1454 | 17.4326 | 13.7283 | 10.04 | 6.3777 | 2.7538 | 0
| total | 212.237 | 184.7592 | 155.3709 | 122.877 | 88.4635 | 51.3235 | 17.7789
|  |  | 27.4778 | 29.3883 | 32.4939 | 34.4135 | 37.14 | 33.5446
원료용
|  | 2020 | 2025 | 2030 | 2035 | 2040 | 2045 | 2050
| Coal | 80.5879 | 68.9535 | 56.241 | 43.5284 | 29.7377 | 14.8689 | 0
| oil | 51.3444 | 49.7295 | 47.2426 | 41.5764 | 34.9496 | 26.5001 | 17.7789
| City gas | 0 | 0 | 0 | 0 | 0 | 0 | 0
| total | 131.9324 | 118.6831 | 103.4836 | 85.1048 | 64.6873 | 41.3689 | 17.7789
|  |  | 13.2493 | 15.1995 | 18.3788 | 20.4175 | 23.3184 | 23.59
연료용
|  | 2020 | 2025 | 2030 | 2035 | 2040 | 2045 | 2050
| Coal | 43.6067 | 35.8304 | 28.0786 | 20.372 | 12.7379 | 5.2097 | 0
| oil | 15.5525 | 12.8131 | 10.0804 | 7.3603 | 4.6606 | 1.9911 | 0
| City gas | 21.1454 | 17.4326 | 13.7283 | 10.04 | 6.3777 | 2.7538 | 0
| total | 80.3046 | 66.0761 | 51.8873 | 37.7722 | 23.7762 | 9.9546 | 0
|  |  | 14.2285 | 14.1888 | 14.1151 | 13.996 | 13.8216 | 9.9546
주요 탈탄소 관련 지표
| 전력화율 | 15.72% | 19.99% | 23.12% | 26.21% | 29.06% | 32.23% | 34.59%
| 수소비중 | 0% | 0% | 1.941% | 6.686% | 12.36% | 18.56% | 24.87%
| 화석연료 | 79.68% | 74.02% | 66.89% | 56.33% | 44.39% | 30.92% | 17.57%
산업수요 설정
산업부문의 에너지 수요는 정부 탄소중립 시나리오를 기본값으로 고려
화석연료의 연료 및 원료 사용으로 구분
*화석연료를 원료물질로서 사용하는 산업은 철강, 정유 및 석유화학, 시멘트
연료용 에너지 감축은 전 산업부문에 적용
1. 에너지 효율 향상
2. 직접 열사용 확대
3. 전력화 비중 확대
철강
1. 전기로 확대
폐철 활용에 따라 석탄이 환원재로 사용되지 않으며, 동시에 고온을 얻기 위해 전력 사용량 증가(전력은 연료 항목으로 포함-2.DRI확대에 종합 반영)
2. DRI 확대
석유화학
각 감축수단을 통해 석유 원료 사용량 감소
1. 화학적 재활용 확대
2. 바이오연료 사용 확대
3. 수소 사용 확대
에너지 소비량
온실가스 배출량
기타 지표

## control (hidden)
year | 2025
NDC | 0.2 | 2 | 9 | 4 | 4 | 4 | 3456 | 3
2025
ratio_PV | 0.8 | 2030 |  | 0.5 | 35% | 10% |  | 약
ratio_WT | 0.08 | 2035 |  | 1 | 40% | 15% |  | 중
ratio_WT_off | 0.12 | 2040 |  | 1.5 | 45% | 20% |  | 강
hydrogen_import_share | 10% | 2045 |  | 2 | 50% | 25%
|  | 2050 | 5
6
7

## Coal (hidden)
2025 | i_cap | i_eff |  | iter | 20yrs_series | 25yrs_series | 30years_series | 20yrs_series_cancel | 25yrs_series_cancel | 30years_series_cancel | 8th_cancel |  | 2020 | 2025 | 2030 | 2035 | 2040 | 2045 | 2050
FC1 | 0 | 0.32744 | 1 | i1 | 0 | 0 | 0 | 0 | 0 | 0 | 0 | FC1 | 0 | 0 | 0 | 0 | 0 | 0 | 0
FC2 | 0 | 0.35283 | 2 | i1 | 0 | 0 | 0 | 0 | 0 | 0 | 250 | FC2 | 0 | 0 | 0 | 0 | 0 | 0 | 0
FC3 | 0 | 0.35287 | 3 | i1 | 0 | 0 | 0 | 0 | 0 | 0 | 250 | FC3 | 0 | 0 | 0 | 0 | 0 | 0 | 0
FC4 | 0 | 0.32989 | 4 | i1 | 0 | 0 | 0 | 0 | 0 | 0 | 0 | FC4 | 0 | 0 | 0 | 0 | 0 | 0 | 0
FC5 | 0 | 0.32633 | 5 | i1 | 0 | 0 | 0 | 0 | 0 | 0 | 0 | FC5 | 0 | 0 | 0 | 0 | 0 | 0 | 0
FC6 | 0 | 0.32838 | 6 | i1 | 0 | 0 | 0 | 0 | 0 | 0 | 0 | FC6 | 0 | 0 | 0 | 0 | 0 | 0 | 0
FC7 | 0 | 0.38224 | 7 | i1 | 0 | 0 | 0 | 0 | 0 | 0 | 0 | FC7 | 0 | 0 | 0 | 0 | 0 | 0 | 0
FC8 | 0 | 0.3851 | 8 | i1 | 0 | 0 | 0 | 0 | 0 | 0 | 500 | FC8 | 0 | 0 | 0 | 0 | 0 | 0 | 0
FC9 | 0 | 0.38144 | 9 | i1 | 0 | 0 | 0 | 0 | 0 | 0 | 500 | FC9 | 0 | 0 | 0 | 0 | 0 | 0 | 0
FC10 | 0 | 0.38525 | 10 | i1 | 0 | 0 | 0 | 0 | 0 | 0 | 0 | FC10 | 0 | 0 | 0 | 0 | 0 | 0 | 0
FC11 | 0 | 0.38333 | 11 | i1 | 0 | 0 | 560 | 0 | 0 | 560 | 560 | FC11 | 0 | 0 | 0 | 0 | 0 | 0 | 0
FC12 | 0 | 0.39288 | 12 | i1 | 500 | 500 | 500 | 500 | 500 | 500 | 500 | FC12 | 0 | 0 | 0 | 0 | 0 | 0 | 0
FC13 | 0 | 0.39336 | 13 | i1 | 500 | 500 | 500 | 500 | 500 | 500 | 500 | FC13 | 0 | 0 | 0 | 0 | 0 | 0 | 0
FC14 | 0 | 0.39564 | 14 | i1 | 500 | 500 | 500 | 500 | 500 | 500 | 500 | FC14 | 0 | 0 | 0 | 0 | 0 | 0 | 0
FC15 | 0 | 0.38259 | 15 | i1 | 560 | 560 | 560 | 560 | 560 | 560 | 560 | FC15 | 0 | 0 | 0 | 0 | 0 | 0 | 0
FC16 | 0 | 0.39728 | 16 | i1 | 500 | 500 | 500 | 500 | 500 | 500 | 500 | FC16 | 0 | 0 | 0 | 0 | 0 | 0 | 0
FC17 | 0 | 0.39481 | 17 | i1 | 500 | 500 | 500 | 500 | 500 | 500 | 500 | FC17 | 0 | 0 | 0 | 0 | 0 | 0 | 0
FC18 | 0 | 0.39535 | 18 | i1 | 500 | 500 | 500 | 500 | 500 | 500 | 500 | FC18 | 0 | 0 | 0 | 0 | 0 | 0 | 0
FC19 | 0 | 0.39056 | 19 | i1 | 500 | 500 | 500 | 500 | 500 | 500 | 500 | FC19 | 0 | 0 | 0 | 0 | 0 | 0 | 0
FC20 | 0 | 0.39158 | 20 | i1 | 500 | 500 | 500 | 500 | 500 | 500 | 500 | FC20 | 0 | 0 | 0 | 0 | 0 | 0 | 0
FC21 | 0 | 0.39234 | 21 | i1 | 500 | 500 | 500 | 500 | 500 | 500 | 500 | FC21 | 0 | 0 | 0 | 0 | 0 | 0 | 0
FC22 | 0 | 0.3934 | 22 | i1 | 500 | 500 | 500 | 500 | 500 | 500 | 500 | FC22 | 500 | 0 | 0 | 0 | 0 | 0 | 0
FC23 | 0 | 0.39386 | 23 | i1 | 500 | 500 | 500 | 500 | 500 | 500 | 500 | FC23 | 500 | 0 | 0 | 0 | 0 | 0 | 0
FC24 | 0 | 0.39418 | 24 | i1 | 500 | 500 | 500 | 500 | 500 | 500 | 500 | FC24 | 500 | 0 | 0 | 0 | 0 | 0 | 0
FC25 | 0 | 0.37378 | 25 | i1 | 200 | 200 | 200 | 200 | 200 | 200 | 200 | FC25 | 200 | 0 | 0 | 0 | 0 | 0 | 0
FC26 | 0 | 0.39156 | 26 | i1 | 500 | 500 | 500 | 500 | 500 | 500 | 500 | FC26 | 500 | 0 | 0 | 0 | 0 | 0 | 0
FC27 | 0 | 0.39746 | 27 | i1 | 500 | 500 | 500 | 500 | 500 | 500 | 500 | FC27 | 500 | 0 | 0 | 0 | 0 | 0 | 0
FC28 | 0 | 0.37835 | 28 | i1 | 200 | 200 | 200 | 200 | 200 | 200 | 200 | FC28 | 200 | 0 | 0 | 0 | 0 | 0 | 0
FC29 | 0 | 0.3919 | 29 | i1 | 500 | 500 | 500 | 500 | 500 | 500 | 500 | FC29 | 500 | 0 | 0 | 0 | 0 | 0 | 0
FC30 | 0 | 0.39212 | 30 | i1 | 500 | 500 | 500 | 500 | 500 | 500 | 500 | FC30 | 500 | 0 | 0 | 0 | 0 | 0 | 0
FC31 | 0 | 0.38081 | 31 | i1 | 500 | 500 | 500 | 500 | 500 | 500 | 500 | FC31 | 500 | 0 | 0 | 0 | 0 | 0 | 0
FC32 | 0 | 0.39397 | 32 | i1 | 500 | 500 | 500 | 500 | 500 | 500 | 500 | FC32 | 500 | 0 | 0 | 0 | 0 | 0 | 0
FC33 | 0 | 0.3902 | 33 | i1 | 500 | 500 | 500 | 500 | 500 | 500 | 500 | FC33 | 500 | 0 | 0 | 0 | 0 | 0 | 0
FC34 | 0 | 0.39128 | 34 | i1 | 500 | 500 | 500 | 500 | 500 | 500 | 500 | FC34 | 500 | 0 | 0 | 0 | 0 | 0 | 0
FC35 | 0 | 0.3944 | 35 | i1 | 500 | 500 | 500 | 500 | 500 | 500 | 500 | FC35 | 500 | 0 | 0 | 0 | 0 | 0 | 0
FC36 | 0 | 0.40484 | 36 | i1 | 500 | 500 | 500 | 500 | 500 | 500 | 500 | FC36 | 500 | 0 | 0 | 0 | 0 | 0 | 0
FC37 | 0 | 0.40263 | 37 | i1 | 800 | 800 | 800 | 800 | 800 | 800 | 800 | FC37 | 800 | 0 | 0 | 0 | 0 | 0 | 0
FC38 | 0 | 0.4031 | 38 | i1 | 800 | 800 | 800 | 800 | 800 | 800 | 800 | FC38 | 800 | 0 | 0 | 0 | 0 | 0 | 0
FC39 | 0 | 0.40457 | 39 | i1 | 500 | 500 | 500 | 500 | 500 | 500 | 500 | FC39 | 500 | 0 | 0 | 0 | 0 | 0 | 0
FC40 | 500 | 0.40498 | 40 | i1 | 500 | 500 | 500 | 500 | 500 | 500 | 500 | FC40 | 500 | 500 | 0 | 0 | 0 | 0 | 0
FC41 | 500 | 0.40245 | 41 | i1 | 500 | 500 | 500 | 500 | 500 | 500 | 500 | FC41 | 500 | 500 | 0 | 0 | 0 | 0 | 0
FC42 | 500 | 0.40482 | 42 | i1 | 500 | 500 | 500 | 500 | 500 | 500 | 500 | FC42 | 500 | 500 | 0 | 0 | 0 | 0 | 0
FC43 | 500 | 0.4055 | 43 | i1 | 500 | 500 | 500 | 500 | 500 | 500 | 500 | FC43 | 500 | 500 | 0 | 0 | 0 | 0 | 0
FC44 | 500 | 0.41134 | 44 | i1 | 500 | 500 | 500 | 500 | 500 | 500 | 500 | FC44 | 500 | 500 | 0 | 0 | 0 | 0 | 0
FC45 | 870 | 0.40622 | 45 | i1 | 870 | 870 | 870 | 870 | 870 | 870 | 870 | FC45 | 870 | 870 | 0 | 0 | 0 | 0 | 0
FC46 | 870 | 0.40878 | 46 | i1 | 870 | 870 | 870 | 870 | 870 | 870 | 870 | FC46 | 870 | 870 | 0 | 0 | 0 | 0 | 0
FC47 | 500 | 0.40879 | 47 | i1 | 500 | 500 | 500 | 500 | 500 | 500 | 500 | FC47 | 500 | 500 | 0 | 0 | 0 | 0 | 0
FC48 | 500 | 0.41174 | 48 | i1 | 500 | 500 | 500 | 500 | 500 | 500 | 500 | FC48 | 500 | 500 | 0 | 0 | 0 | 0 | 0
FC49 | 500 | 0.41761 | 49 | i1 | 500 | 500 | 500 | 500 | 500 | 500 | 500 | FC49 | 500 | 500 | 0 | 0 | 0 | 0 | 0
FC50 | 500 | 0.41517 | 50 | i1 | 500 | 500 | 500 | 500 | 500 | 500 | 500 | FC50 | 500 | 500 | 0 | 0 | 0 | 0 | 0
FC51 | 329 | 0.3718 | 51 | i1 | 329 | 329 | 329 | 329 | 329 | 329 | 329 | FC51 | 329 | 329 | 329 | 0 | 0 | 0 | 0
FC52 | 870 | 0.40997 | 52 | i1 | 870 | 870 | 870 | 870 | 870 | 870 | 870 | FC52 | 870 | 870 | 870 | 0 | 0 | 0 | 0
FC53 | 870 | 0.41546 | 53 | i1 | 870 | 870 | 870 | 870 | 870 | 870 | 870 | FC53 | 870 | 870 | 870 | 0 | 0 | 0 | 0
FC54 | 1020 | 0.43828 | 54 | i1 | 1020 | 1020 | 1020 | 1020 | 1020 | 1020 | 1020 | FC54 | 1020 | 1020 | 1020 | 0 | 0 | 0 | 0
FC55 | 340 | 0.36382 | 55 | i1 | 340 | 340 | 340 | 340 | 340 | 340 | 340 | FC55 | 340 | 340 | 340 | 1050 | 0 | 0 | 0
FC56 | 1022 | 0.41515 | 56 | i1 | 1022 | 1022 | 1022 | 1022 | 1022 | 1022 | 1022 | FC56 | 1022 | 1022 | 1022 | 930 | 0 | 0 | 0
FC57 | 930 | 0.43705 | 57 | i1 | 930 | 930 | 930 | 930 | 930 | 930 | 930 | FC57 | 930 | 930 | 930 | 340 | 0 | 0 | 0
FC58 | 1050 | 0.43705 | 58 | i1 | 1050 | 1050 | 1050 | 1050 | 1050 | 1050 | 1050 | FC58 | 1050 | 1050 | 1050 | 1022 | 0 | 0 | 0
FC59 | 1022 | 0.41515 | 59 | i1 | 1022 | 1022 | 1022 | 1022 | 1022 | 1022 | 1022 | FC59 | 1022 | 1022 | 1022 | 1019 | 0 | 0 | 0
FC60 | 1050 | 0.43116 | 60 | i1 | 1050 | 1050 | 1050 | 1050 | 1050 | 1050 | 1050 | FC60 | 1050 | 1050 | 1050 | 1019 | 0 | 0 | 0
FC61 | 595 | 0.43802 | 61 | i1 | 595 | 595 | 595 | 595 | 595 | 595 | 595 | FC61 | 595 | 595 | 595 | 1050 | 0 | 0 | 0
FC62 | 595 | 0.43802 | 62 | i1 | 595 | 595 | 595 | 595 | 595 | 595 | 595 | FC62 | 595 | 595 | 595 | 1022 | 0 | 0 | 0
FC63 | 1019 | 0.44136 | 63 | i1 | 1019 | 1019 | 1019 | 1019 | 1019 | 1019 | 1019 | FC63 | 1019 | 1019 | 1019 | 595 | 0 | 0 | 0
FC64 | 1019 | 0.44136 | 64 | i1 | 1019 | 1019 | 1019 | 1019 | 1019 | 1019 | 1019 | FC64 | 1019 | 1019 | 1019 | 595 | 0 | 0 | 0
FC65 | 1000 | 0.44136 | 65 | i1 | 1000 | 1000 | 1000 | 0 | 0 | 0 | 0 | FC65 | 1000 | 1000 | 1000 | 1000 | 0 | 0 | 0
FC66 | 1040 | 0.44136 | 66 | i1 | 0 | 0 | 0 | 0 | 0 | 0 | 0 | FC66 | 1040 | 1040 | 1040 | 1040 | 1040 | 0 | 0
FC67 | 1040 | 0.44136 | 67 | i1 | 0 | 0 | 0 | 0 | 0 | 0 | 0 | FC67 | 1040 | 1040 | 1040 | 1040 | 1040 | 0 | 0
FC68 | 1050 | 0.44136 | 68 | i1 | 0 | 0 | 0 | 0 | 0 | 0 | 0 | FC68 | 1050 | 1050 | 1050 | 1050 | 1050 | 0 | 0
FC69 | 1050 | 0.44136 | 69 | i1 | 0 | 0 | 0 | 0 | 0 | 0 | 0 | FC69 |  | 1050 | 1050 | 1050 | 1050 | 0 | 0
FC70 | 1040 | 0.44136 | 70 | i1 | 0 | 0 | 0 | 0 | 0 | 0 | 0 | FC70 |  | 1040 | 1040 | 1040 | 1040 | 0 | 0
FC71 | 1040 | 0.44136 | 71 | i1 | 0 | 0 | 0 | 0 | 0 | 0 | 0 | FC71 |  | 1040 | 1040 | 1040 | 1040 | 0 | 0
FC1 | 0 | 0.32744 |  | i2 | 0 | 0 | 0 | 0 | 0 | 0 | 0
FC2 | 0 | 0.35283 |  | i2 | 0 | 0 | 0 | 0 | 0 | 0 | 0
FC3 | 0 | 0.35287 |  | i2 | 0 | 0 | 0 | 0 | 0 | 0 | 0
FC4 | 0 | 0.32989 |  | i2 | 0 | 0 | 0 | 0 | 0 | 0 | 0
FC5 | 0 | 0.32633 |  | i2 | 0 | 0 | 0 | 0 | 0 | 0 | 0
FC6 | 0 | 0.32838 |  | i2 | 0 | 0 | 0 | 0 | 0 | 0 | 0
FC7 | 0 | 0.38224 |  | i2 | 0 | 0 | 0 | 0 | 0 | 0 | 0
FC8 | 0 | 0.3851 |  | i2 | 0 | 0 | 0 | 0 | 0 | 0 | 500
FC9 | 0 | 0.38144 |  | i2 | 0 | 0 | 0 | 0 | 0 | 0 | 500
FC10 | 0 | 0.38525 |  | i2 | 0 | 0 | 0 | 0 | 0 | 0 | 0
FC11 | 0 | 0.38333 |  | i2 | 0 | 0 | 560 | 0 | 0 | 560 | 560
FC12 | 0 | 0.39288 |  | i2 | 0 | 0 | 500 | 0 | 0 | 500 | 500
FC13 | 0 | 0.39336 |  | i2 | 0 | 0 | 500 | 0 | 0 | 500 | 500
FC14 | 0 | 0.39564 |  | i2 | 0 | 0 | 500 | 0 | 0 | 500 | 500
FC15 | 0 | 0.38259 |  | i2 | 0 | 0 | 560 | 0 | 0 | 560 | 560
FC16 | 0 | 0.39728 |  | i2 | 0 | 0 | 500 | 0 | 0 | 500 | 500
FC17 | 0 | 0.39481 |  | i2 | 0 | 0 | 500 | 0 | 0 | 500 | 500
FC18 | 0 | 0.39535 |  | i2 | 0 | 0 | 500 | 0 | 0 | 500 | 500
FC19 | 0 | 0.39056 |  | i2 | 0 | 500 | 500 | 0 | 500 | 500 | 500
FC20 | 0 | 0.39158 |  | i2 | 0 | 500 | 500 | 0 | 500 | 500 | 500
FC21 | 0 | 0.39234 |  | i2 | 0 | 500 | 500 | 0 | 500 | 500 | 500
FC22 | 500 | 0.3934 |  | i2 | 500 | 500 | 500 | 500 | 500 | 500 | 500
FC23 | 500 | 0.39386 |  | i2 | 500 | 500 | 500 | 500 | 500 | 500 | 500
FC24 | 500 | 0.39418 |  | i2 | 500 | 500 | 500 | 500 | 500 | 500 | 500
FC25 | 200 | 0.37378 |  | i2 | 200 | 200 | 200 | 200 | 200 | 200 | 200
FC26 | 500 | 0.39156 |  | i2 | 500 | 500 | 500 | 500 | 500 | 500 | 500
FC27 | 500 | 0.39746 |  | i2 | 500 | 500 | 500 | 500 | 500 | 500 | 500
FC28 | 200 | 0.37835 |  | i2 | 200 | 200 | 200 | 200 | 200 | 200 | 200
FC29 | 500 | 0.3919 |  | i2 | 500 | 500 | 500 | 500 | 500 | 500 | 500
FC30 | 500 | 0.39212 |  | i2 | 500 | 500 | 500 | 500 | 500 | 500 | 500
FC31 | 500 | 0.38081 |  | i2 | 500 | 500 | 500 | 500 | 500 | 500 | 500
FC32 | 500 | 0.39397 |  | i2 | 500 | 500 | 500 | 500 | 500 | 500 | 500
FC33 | 500 | 0.3902 |  | i2 | 500 | 500 | 500 | 500 | 500 | 500 | 500
FC34 | 500 | 0.39128 |  | i2 | 500 | 500 | 500 | 500 | 500 | 500 | 500
FC35 | 500 | 0.3944 |  | i2 | 500 | 500 | 500 | 500 | 500 | 500 | 500
FC36 | 500 | 0.40484 |  | i2 | 500 | 500 | 500 | 500 | 500 | 500 | 500
FC37 | 800 | 0.40263 |  | i2 | 800 | 800 | 800 | 800 | 800 | 800 | 800
FC38 | 800 | 0.4031 |  | i2 | 800 | 800 | 800 | 800 | 800 | 800 | 800
FC39 | 500 | 0.40457 |  | i2 | 500 | 500 | 500 | 500 | 500 | 500 | 500
FC40 | 500 | 0.40498 |  | i2 | 500 | 500 | 500 | 500 | 500 | 500 | 500
FC41 | 500 | 0.40245 |  | i2 | 500 | 500 | 500 | 500 | 500 | 500 | 500
FC42 | 500 | 0.40482 |  | i2 | 500 | 500 | 500 | 500 | 500 | 500 | 500
FC43 | 500 | 0.4055 |  | i2 | 500 | 500 | 500 | 500 | 500 | 500 | 500
FC44 | 500 | 0.41134 |  | i2 | 500 | 500 | 500 | 500 | 500 | 500 | 500
FC45 | 870 | 0.40622 |  | i2 | 870 | 870 | 870 | 870 | 870 | 870 | 870
FC46 | 870 | 0.40878 |  | i2 | 870 | 870 | 870 | 870 | 870 | 870 | 870
FC47 | 500 | 0.40879 |  | i2 | 500 | 500 | 500 | 500 | 500 | 500 | 500
FC48 | 500 | 0.41174 |  | i2 | 500 | 500 | 500 | 500 | 500 | 500 | 500
FC49 | 500 | 0.41761 |  | i2 | 500 | 500 | 500 | 500 | 500 | 500 | 500
FC50 | 500 | 0.41517 |  | i2 | 500 | 500 | 500 | 500 | 500 | 500 | 500
FC51 | 329 | 0.3718 |  | i2 | 329 | 329 | 329 | 329 | 329 | 329 | 329
FC52 | 870 | 0.40997 |  | i2 | 870 | 870 | 870 | 870 | 870 | 870 | 870
FC53 | 870 | 0.41546 |  | i2 | 870 | 870 | 870 | 870 | 870 | 870 | 870
FC54 | 1020 | 0.43828 |  | i2 | 1020 | 1020 | 1020 | 1020 | 1020 | 1020 | 1020
FC55 | 340 | 0.36382 |  | i2 | 340 | 340 | 340 | 340 | 340 | 340 | 340
FC56 | 1022 | 0.41515 |  | i2 | 1022 | 1022 | 1022 | 1022 | 1022 | 1022 | 1022
FC57 | 930 | 0.43705 |  | i2 | 930 | 930 | 930 | 930 | 930 | 930 | 930
FC58 | 1050 | 0.43705 |  | i2 | 1050 | 1050 | 1050 | 1050 | 1050 | 1050 | 1050
FC59 | 1022 | 0.41515 |  | i2 | 1022 | 1022 | 1022 | 1022 | 1022 | 1022 | 1022
FC60 | 1050 | 0.43116 |  | i2 | 1050 | 1050 | 1050 | 1050 | 1050 | 1050 | 1050
FC61 | 595 | 0.43802 |  | i2 | 595 | 595 | 595 | 595 | 595 | 595 | 595
FC62 | 595 | 0.43802 |  | i2 | 595 | 595 | 595 | 595 | 595 | 595 | 595
FC63 | 1019 | 0.44136 |  | i2 | 1019 | 1019 | 1019 | 1019 | 1019 | 1019 | 1019
FC64 | 1019 | 0.44136 |  | i2 | 1019 | 1019 | 1019 | 1019 | 1019 | 1019 | 1019
FC65 | 1000 | 0.44136 |  | i2 | 1000 | 1000 | 1000 | 0 | 0 | 0 | 0
FC66 | 1040 | 0.44136 |  | i2 | 1040 | 1040 | 1040 | 0 | 0 | 0 | 0
FC67 | 1040 | 0.44136 |  | i2 | 1040 | 1040 | 1040 | 0 | 0 | 0 | 0
FC68 | 1050 | 0.44136 |  | i2 | 1050 | 1050 | 1050 | 0 | 0 | 0 | 0
FC69 | 0 | 0.44136 |  | i2 | 0 | 0 | 0 | 0 | 0 | 0 | 0
FC70 | 0 | 0.44136 |  | i2 | 0 | 0 | 0 | 0 | 0 | 0 | 0
FC71 | 0 | 0.44136 |  | i2 | 0 | 0 | 0 | 0 | 0 | 0 | 0
FC1 | 0 | 0.32744 |  | i3 | 0 | 0 | 0 | 0 | 0 | 0 | 0
FC2 | 0 | 0.35283 |  | i3 | 0 | 0 | 0 | 0 | 0 | 0 | 0
FC3 | 0 | 0.35287 |  | i3 | 0 | 0 | 0 | 0 | 0 | 0 | 0
FC4 | 0 | 0.32989 |  | i3 | 0 | 0 | 0 | 0 | 0 | 0 | 0
FC5 | 0 | 0.32633 |  | i3 | 0 | 0 | 0 | 0 | 0 | 0 | 0
FC6 | 0 | 0.32838 |  | i3 | 0 | 0 | 0 | 0 | 0 | 0 | 0
FC7 | 0 | 0.38224 |  | i3 | 0 | 0 | 0 | 0 | 0 | 0 | 0
FC8 | 0 | 0.3851 |  | i3 | 0 | 0 | 0 | 0 | 0 | 0 | 0
FC9 | 0 | 0.38144 |  | i3 | 0 | 0 | 0 | 0 | 0 | 0 | 0
FC10 | 0 | 0.38525 |  | i3 | 0 | 0 | 0 | 0 | 0 | 0 | 0
FC11 | 0 | 0.38333 |  | i3 | 0 | 0 | 560 | 0 | 0 | 560 | 560
FC12 | 0 | 0.39288 |  | i3 | 0 | 0 | 500 | 0 | 0 | 500 | 500
FC13 | 0 | 0.39336 |  | i3 | 0 | 0 | 500 | 0 | 0 | 500 | 500
FC14 | 0 | 0.39564 |  | i3 | 0 | 0 | 500 | 0 | 0 | 500 | 500
FC15 | 0 | 0.38259 |  | i3 | 0 | 0 | 560 | 0 | 0 | 560 | 560
FC16 | 0 | 0.39728 |  | i3 | 0 | 0 | 500 | 0 | 0 | 500 | 500
FC17 | 0 | 0.39481 |  | i3 | 0 | 0 | 500 | 0 | 0 | 500 | 500
FC18 | 0 | 0.39535 |  | i3 | 0 | 0 | 500 | 0 | 0 | 500 | 500
FC19 | 0 | 0.39056 |  | i3 | 0 | 0 | 500 | 0 | 0 | 500 | 500
FC20 | 0 | 0.39158 |  | i3 | 0 | 0 | 500 | 0 | 0 | 500 | 500
FC21 | 0 | 0.39234 |  | i3 | 0 | 0 | 500 | 0 | 0 | 500 | 500
FC22 | 0 | 0.3934 |  | i3 | 0 | 0 | 500 | 0 | 0 | 500 | 500
FC23 | 0 | 0.39386 |  | i3 | 0 |  | 500 | 0 | 0 | 500 | 500
FC24 | 0 | 0.39418 |  | i3 | 0 |  | 500 | 0 | 0 | 500 | 500
FC25 | 0 | 0.37378 |  | i3 | 0 | 200 | 200 | 0 | 200 | 200 | 200
FC26 | 0 | 0.39156 |  | i3 | 0 | 500 | 500 | 0 | 500 | 500 | 500
FC27 | 0 | 0.39746 |  | i3 | 0 | 500 | 500 | 0 | 500 | 500 | 500
FC28 | 0 | 0.37835 |  | i3 | 0 | 200 | 200 | 0 | 200 | 200 | 200
FC29 | 0 | 0.3919 |  | i3 | 0 | 500 | 500 | 0 | 500 | 500 | 500
FC30 | 0 | 0.39212 |  | i3 | 0 | 500 | 500 | 0 | 500 | 500 | 500
FC31 | 0 | 0.38081 |  | i3 | 0 | 500 | 500 | 0 | 500 | 500 | 500
FC32 | 0 | 0.39397 |  | i3 | 0 | 500 | 500 | 0 | 500 | 500 | 500
FC33 | 500 | 0.3902 |  | i3 | 500 | 500 | 500 | 500 | 500 | 500 | 500
FC34 | 500 | 0.39128 |  | i3 | 500 | 500 | 500 | 500 | 500 | 500 | 500
FC35 | 500 | 0.3944 |  | i3 | 500 | 500 | 500 | 500 | 500 | 500 | 500
FC36 | 500 | 0.40484 |  | i3 | 500 | 500 | 500 | 500 | 500 | 500 | 500
FC37 | 800 | 0.40263 |  | i3 | 800 | 800 | 800 | 800 | 800 | 800 | 800
FC38 | 800 | 0.4031 |  | i3 | 800 | 800 | 800 | 800 | 800 | 800 | 800
FC39 | 500 | 0.40457 |  | i3 | 500 | 500 | 500 | 500 | 500 | 500 | 500
FC40 | 500 | 0.40498 |  | i3 | 500 | 500 | 500 | 500 | 500 | 500 | 500
FC41 | 500 | 0.40245 |  | i3 | 500 | 500 | 500 | 500 | 500 | 500 | 500
FC42 | 500 | 0.40482 |  | i3 | 500 | 500 | 500 | 500 | 500 | 500 | 500
FC43 | 500 | 0.4055 |  | i3 | 500 | 500 | 500 | 500 | 500 | 500 | 500
FC44 | 500 | 0.41134 |  | i3 | 500 | 500 | 500 | 500 | 500 | 500 | 500
FC45 | 870 | 0.40622 |  | i3 | 870 | 870 | 870 | 870 | 870 | 870 | 870
FC46 | 870 | 0.40878 |  | i3 | 870 | 870 | 870 | 870 | 870 | 870 | 870
FC47 | 500 | 0.40879 |  | i3 | 500 | 500 | 500 | 500 | 500 | 500 | 500
FC48 | 500 | 0.41174 |  | i3 | 500 | 500 | 500 | 500 | 500 | 500 | 500
FC49 | 500 | 0.41761 |  | i3 | 500 | 500 | 500 | 500 | 500 | 500 | 500
FC50 | 500 | 0.41517 |  | i3 | 500 | 500 | 500 | 500 | 500 | 500 | 500
FC51 | 329 | 0.3718 |  | i3 | 329 | 329 | 329 | 329 | 329 | 329 | 329
FC52 | 870 | 0.40997 |  | i3 | 870 | 870 | 870 | 870 | 870 | 870 | 870
FC53 | 870 | 0.41546 |  | i3 | 870 | 870 | 870 | 870 | 870 | 870 | 870
FC54 | 1020 | 0.43828 |  | i3 | 1020 | 1020 | 1020 | 1020 | 1020 | 1020 | 1020
FC55 | 340 | 0.36382 |  | i3 | 340 | 340 | 340 | 340 | 340 | 340 | 340
FC56 | 1022 | 0.41515 |  | i3 | 1022 | 1022 | 1022 | 1022 | 1022 | 1022 | 1022
FC57 | 930 | 0.43705 |  | i3 | 930 | 930 | 930 | 930 | 930 | 930 | 930
FC58 | 1050 | 0.43705 |  | i3 | 1050 | 1050 | 1050 | 1050 | 1050 | 1050 | 1050
FC59 | 1022 | 0.41515 |  | i3 | 1022 | 1022 | 1022 | 1022 | 1022 | 1022 | 1022
FC60 | 1050 | 0.43116 |  | i3 | 1050 | 1050 | 1050 | 1050 | 1050 | 1050 | 1050
FC61 | 595 | 0.43802 |  | i3 | 595 | 595 | 595 | 595 | 595 | 595 | 595
FC62 | 595 | 0.43802 |  | i3 | 595 | 595 | 595 | 595 | 595 | 595 | 595
FC63 | 1019 | 0.44136 |  | i3 | 1019 | 1019 | 1019 | 1019 | 1019 | 1019 | 1019
FC64 | 1019 | 0.44136 |  | i3 | 1019 | 1019 | 1019 | 1019 | 1019 | 1019 | 1019
FC65 | 1000 | 0.44136 |  | i3 | 1000 | 1000 | 1000 | 0 | 0 | 0 | 0
FC66 | 1040 | 0.44136 |  | i3 | 1040 | 1040 | 1040 | 0 | 0 | 0 | 0
FC67 | 1040 | 0.44136 |  | i3 | 1040 | 1040 | 1040 | 0 | 0 | 0 | 0
FC68 | 1050 | 0.44136 |  | i3 | 1050 | 1050 | 1050 | 0 | 0 | 0 | 0
FC69 | 1050 | 0.44136 |  | i3 | 1050 | 1050 | 1050 | 0 | 0 | 0 | 0
FC70 | 1040 | 0.44136 |  | i3 | 1040 | 1040 | 1040 | 0 | 0 | 0 | 0
FC71 | 1040 | 0.44136 |  | i3 | 1040 | 1040 | 1040 | 0 | 0 | 0 | 0
FC1 | 0 | 0.32744 |  | i4 | 0 | 0 | 0 | 0 | 0 | 0 | 0
FC2 | 0 | 0.35283 |  | i4 | 0 | 0 | 0 | 0 | 0 | 0 | 0
FC3 | 0 | 0.35287 |  | i4 | 0 | 0 | 0 | 0 | 0 | 0 | 0
FC4 | 0 | 0.32989 |  | i4 | 0 | 0 | 0 | 0 | 0 | 0 | 0
FC5 | 0 | 0.32633 |  | i4 | 0 | 0 | 0 | 0 | 0 | 0 | 0
FC6 | 0 | 0.32838 |  | i4 | 0 | 0 | 0 | 0 | 0 | 0 | 0
FC7 | 0 | 0.38224 |  | i4 | 0 | 0 | 0 | 0 | 0 | 0 | 0
FC8 | 0 | 0.3851 |  | i4 | 0 | 0 | 0 | 0 | 0 | 0 | 0
FC9 | 0 | 0.38144 |  | i4 | 0 | 0 | 0 | 0 | 0 | 0 | 0
FC10 | 0 | 0.38525 |  | i4 | 0 | 0 | 0 | 0 | 0 | 0 | 0
FC11 | 0 | 0.38333 |  | i4 | 0 | 0 | 0 | 0 | 0 | 0 | 560
FC12 | 0 | 0.39288 |  | i4 | 0 | 0 | 0 | 0 | 0 | 0 | 500
FC13 | 0 | 0.39336 |  | i4 | 0 | 0 | 0 | 0 | 0 | 0 | 500
FC14 | 0 | 0.39564 |  | i4 | 0 | 0 | 0 | 0 | 0 | 0 | 500
FC15 | 0 | 0.38259 |  | i4 | 0 | 0 | 560 | 0 | 0 | 560 | 560
FC16 | 0 | 0.39728 |  | i4 | 0 | 0 | 500 | 0 | 0 | 500 | 500
FC17 | 0 | 0.39481 |  | i4 | 0 | 0 | 500 | 0 | 0 | 500 | 500
FC18 | 0 | 0.39535 |  | i4 | 0 | 0 | 500 | 0 | 0 | 500 | 500
FC19 | 0 | 0.39056 |  | i4 | 0 | 0 | 500 | 0 | 0 | 500 | 500
FC20 | 0 | 0.39158 |  | i4 | 0 | 0 | 500 | 0 | 0 | 500 | 500
FC21 | 0 | 0.39234 |  | i4 | 0 | 0 | 500 | 0 | 0 | 500 | 500
FC22 | 0 | 0.3934 |  | i4 | 0 | 0 | 500 | 0 | 0 | 500 | 500
FC23 | 0 | 0.39386 |  | i4 | 0 | 0 | 500 | 0 | 0 | 500 | 500
FC24 | 0 | 0.39418 |  | i4 | 0 | 0 | 500 | 0 | 0 | 500 | 500
FC25 | 0 | 0.37378 |  | i4 | 0 | 0 | 200 | 0 | 0 | 200 | 200
FC26 | 0 | 0.39156 |  | i4 | 0 | 0 | 500 | 0 | 0 | 500 | 500
FC27 | 0 | 0.39746 |  | i4 | 0 | 0 | 500 | 0 | 0 | 500 | 500
FC28 | 0 | 0.37835 |  | i4 | 0 | 200 | 200 | 0 | 200 | 200 | 200
FC29 | 0 | 0.3919 |  | i4 | 0 | 500 | 500 | 0 | 500 | 500 | 500
FC30 | 0 | 0.39212 |  | i4 | 0 | 500 | 500 | 0 | 500 | 500 | 500
FC31 | 0 | 0.38081 |  | i4 | 0 | 500 | 500 | 0 | 500 | 500 | 500
FC32 | 0 | 0.39397 |  | i4 | 0 | 500 | 500 | 0 | 500 | 500 | 500
FC33 | 0 | 0.3902 |  | i4 | 0 | 500 | 500 | 0 | 500 | 500 | 500
FC34 | 0 | 0.39128 |  | i4 | 0 | 500 | 500 | 0 | 500 | 500 | 500
FC35 | 0 | 0.3944 |  | i4 | 0 | 500 | 500 | 0 | 500 | 500 | 500
FC36 | 0 | 0.40484 |  | i4 | 0 | 500 | 500 | 0 | 500 | 500 | 500
FC37 | 800 | 0.40263 |  | i4 | 800 | 800 | 800 | 800 | 800 | 800 | 800
FC38 | 800 | 0.4031 |  | i4 | 800 | 800 | 800 | 800 | 800 | 800 | 800
FC39 | 500 | 0.40457 |  | i4 | 500 | 500 | 500 | 500 | 500 | 500 | 500
FC40 | 500 | 0.40498 |  | i4 | 500 | 500 | 500 | 500 | 500 | 500 | 500
FC41 | 500 | 0.40245 |  | i4 | 500 | 500 | 500 | 500 | 500 | 500 | 500
FC42 | 500 | 0.40482 |  | i4 | 500 | 500 | 500 | 500 | 500 | 500 | 500
FC43 | 500 | 0.4055 |  | i4 | 500 | 500 | 500 | 500 | 500 | 500 | 500
FC44 | 500 | 0.41134 |  | i4 | 500 | 500 | 500 | 500 | 500 | 500 | 500
FC45 | 870 | 0.40622 |  | i4 | 870 | 870 | 870 | 870 | 870 | 870 | 870
FC46 | 870 | 0.40878 |  | i4 | 870 | 870 | 870 | 870 | 870 | 870 | 870
FC47 | 500 | 0.40879 |  | i4 | 500 | 500 | 500 | 500 | 500 | 500 | 500
FC48 | 500 | 0.41174 |  | i4 | 500 | 500 | 500 | 500 | 500 | 500 | 500
FC49 | 500 | 0.41761 |  | i4 | 500 | 500 | 500 | 500 | 500 | 500 | 500
FC50 | 500 | 0.41517 |  | i4 | 500 | 500 | 500 | 500 | 500 | 500 | 500
FC51 | 329 | 0.3718 |  | i4 | 329 | 329 | 329 | 329 | 329 | 329 | 329
FC52 | 870 | 0.40997 |  | i4 | 870 | 870 | 870 | 870 | 870 | 870 | 870
FC53 | 870 | 0.41546 |  | i4 | 870 | 870 | 870 | 870 | 870 | 870 | 870
FC54 | 1020 | 0.43828 |  | i4 | 1020 | 1020 | 1020 | 1020 | 1020 | 1020 | 1020
FC55 | 340 | 0.36382 |  | i4 | 340 | 340 | 340 | 340 | 340 | 340 | 340
FC56 | 1022 | 0.41515 |  | i4 | 1022 | 1022 | 1022 | 1022 | 1022 | 1022 | 1022
FC57 | 930 | 0.43705 |  | i4 | 930 | 930 | 930 | 930 | 930 | 930 | 930
FC58 | 1050 | 0.43705 |  | i4 | 1050 | 1050 | 1050 | 1050 | 1050 | 1050 | 1050
FC59 | 1022 | 0.41515 |  | i4 | 1022 | 1022 | 1022 | 1022 | 1022 | 1022 | 1022
FC60 | 1050 | 0.43116 |  | i4 | 1050 | 1050 | 1050 | 1050 | 1050 | 1050 | 1050
FC61 | 595 | 0.43802 |  | i4 | 595 | 595 | 595 | 595 | 595 | 595 | 595
FC62 | 595 | 0.43802 |  | i4 | 595 | 595 | 595 | 595 | 595 | 595 | 595
FC63 | 1019 | 0.44136 |  | i4 | 1019 | 1019 | 1019 | 1019 | 1019 | 1019 | 1019
FC64 | 1019 | 0.44136 |  | i4 | 1019 | 1019 | 1019 | 1019 | 1019 | 1019 | 1019
FC65 | 1000 | 0.44136 |  | i4 | 1000 | 1000 | 1000 | 0 | 0 | 0 | 0
FC66 | 1040 | 0.44136 |  | i4 | 1040 | 1040 | 1040 | 0 | 0 | 0 | 0
FC67 | 1040 | 0.44136 |  | i4 | 1040 | 1040 | 1040 | 0 | 0 | 0 | 0
FC68 | 1050 | 0.44136 |  | i4 | 1050 | 1050 | 1050 | 0 | 0 | 0 | 0
FC69 | 1050 | 0.44136 |  | i4 | 1050 | 1050 | 1050 | 0 | 0 | 0 | 0
FC70 | 1040 | 0.44136 |  | i4 | 1040 | 1040 | 1040 | 0 | 0 | 0 | 0
FC71 | 1040 | 0.44136 |  | i4 | 1040 | 1040 | 1040 | 0 | 0 | 0 | 0
FC1 | 0 | 0.32744 |  | i5 | 0 | 0 | 0 | 0 | 0 | 0 | 0
FC2 | 0 | 0.35283 |  | i5 | 0 | 0 | 0 | 0 | 0 | 0 | 0
FC3 | 0 | 0.35287 |  | i5 | 0 | 0 | 0 | 0 | 0 | 0 | 0
FC4 | 0 | 0.32989 |  | i5 | 0 | 0 | 0 | 0 | 0 | 0 | 0
FC5 | 0 | 0.32633 |  | i5 | 0 | 0 | 0 | 0 | 0 | 0 | 0
FC6 | 0 | 0.32838 |  | i5 | 0 | 0 | 0 | 0 | 0 | 0 | 0
FC7 | 0 | 0.38224 |  | i5 | 0 | 0 | 0 | 0 | 0 | 0 | 0
FC8 | 0 | 0.3851 |  | i5 | 0 | 0 | 0 | 0 | 0 | 0 | 0
FC9 | 0 | 0.38144 |  | i5 | 0 | 0 | 0 | 0 | 0 | 0 | 0
FC10 | 0 | 0.38525 |  | i5 | 0 | 0 | 0 | 0 | 0 | 0 | 0
FC11 | 0 | 0.38333 |  | i5 | 0 | 0 | 0 | 0 | 0 | 0 | 0
FC12 | 0 | 0.39288 |  | i5 | 0 | 0 | 0 | 0 | 0 | 0 | 500
FC13 | 0 | 0.39336 |  | i5 | 0 | 0 | 0 | 0 | 0 | 0 | 500
FC14 | 0 | 0.39564 |  | i5 | 0 | 0 | 0 | 0 | 0 | 0 | 500
FC15 | 0 | 0.38259 |  | i5 | 0 | 0 | 0 | 0 | 0 | 0 | 0
FC16 | 0 | 0.39728 |  | i5 | 0 | 0 | 0 | 0 | 0 | 0 | 500
FC17 | 0 | 0.39481 |  | i5 | 0 | 0 | 500 | 0 | 0 | 500 | 500
FC18 | 0 | 0.39535 |  | i5 | 0 | 0 | 500 | 0 | 0 | 500 | 500
FC19 | 0 | 0.39056 |  | i5 | 0 | 0 | 500 | 0 | 0 | 500 | 500
FC20 | 0 | 0.39158 |  | i5 | 0 | 0 | 500 | 0 | 0 | 500 | 500
FC21 | 0 | 0.39234 |  | i5 | 0 | 0 | 500 | 0 | 0 | 500 | 500
FC22 | 0 | 0.3934 |  | i5 | 0 | 0 | 500 | 0 | 0 | 500 | 500
FC23 | 0 | 0.39386 |  | i5 | 0 | 0 | 500 | 0 | 0 | 500 | 500
FC24 | 0 | 0.39418 |  | i5 | 0 | 0 | 500 | 0 | 0 | 500 | 500
FC25 | 0 | 0.37378 |  | i5 | 0 | 0 | 200 | 0 | 0 | 200 | 200
FC26 | 0 | 0.39156 |  | i5 | 0 | 0 | 500 | 0 | 0 | 500 | 500
FC27 | 0 | 0.39746 |  | i5 | 0 | 0 | 500 | 0 | 0 | 500 | 500
FC28 | 0 | 0.37835 |  | i5 | 0 | 0 | 200 | 0 | 0 | 200 | 200
FC29 | 0 | 0.3919 |  | i5 | 0 | 0 | 500 | 0 | 0 | 500 | 500
FC30 | 0 | 0.39212 |  | i5 | 0 | 0 | 500 | 0 | 0 | 500 | 500
FC31 | 0 | 0.38081 |  | i5 | 0 | 500 | 500 | 0 | 500 | 500 | 500
FC32 | 0 | 0.39397 |  | i5 | 0 | 500 | 500 | 0 | 500 | 500 | 500
FC33 | 0 | 0.3902 |  | i5 | 0 | 500 | 500 | 0 | 500 | 500 | 500
FC34 | 0 | 0.39128 |  | i5 | 0 | 500 | 500 | 0 | 500 | 500 | 500
FC35 | 0 | 0.3944 |  | i5 | 0 | 500 | 500 | 0 | 500 | 500 | 500
FC36 | 0 | 0.40484 |  | i5 | 0 | 500 | 500 | 0 | 500 | 500 | 500
FC37 | 0 | 0.40263 |  | i5 | 0 | 800 | 800 | 0 | 800 | 800 | 800
FC38 | 0 | 0.4031 |  | i5 | 0 | 800 | 800 | 0 | 800 | 800 | 800
FC39 | 500 | 0.40457 |  | i5 | 500 | 500 | 500 | 500 | 500 | 500 | 500
FC40 | 500 | 0.40498 |  | i5 | 500 | 500 | 500 | 500 | 500 | 500 | 500
FC41 | 500 | 0.40245 |  | i5 | 500 | 500 | 500 | 500 | 500 | 500 | 500
FC42 | 500 | 0.40482 |  | i5 | 500 | 500 | 500 | 500 | 500 | 500 | 500
FC43 | 500 | 0.4055 |  | i5 | 500 | 500 | 500 | 500 | 500 | 500 | 500
FC44 | 500 | 0.41134 |  | i5 | 500 | 500 | 500 | 500 | 500 | 500 | 500
FC45 | 870 | 0.40622 |  | i5 | 870 | 870 | 870 | 870 | 870 | 870 | 870
FC46 | 870 | 0.40878 |  | i5 | 870 | 870 | 870 | 870 | 870 | 870 | 870
FC47 | 500 | 0.40879 |  | i5 | 500 | 500 | 500 | 500 | 500 | 500 | 500
FC48 | 500 | 0.41174 |  | i5 | 500 | 500 | 500 | 500 | 500 | 500 | 500
FC49 | 500 | 0.41761 |  | i5 | 500 | 500 | 500 | 500 | 500 | 500 | 500
FC50 | 500 | 0.41517 |  | i5 | 500 | 500 | 500 | 500 | 500 | 500 | 500
FC51 | 329 | 0.3718 |  | i5 | 329 | 329 | 329 | 329 | 329 | 329 | 329
FC52 | 870 | 0.40997 |  | i5 | 870 | 870 | 870 | 870 | 870 | 870 | 870
FC53 | 870 | 0.41546 |  | i5 | 870 | 870 | 870 | 870 | 870 | 870 | 870
FC54 | 1020 | 0.43828 |  | i5 | 1020 | 1020 | 1020 | 1020 | 1020 | 1020 | 1020
FC55 | 340 | 0.36382 |  | i5 | 340 | 340 | 340 | 340 | 340 | 340 | 340
FC56 | 1022 | 0.41515 |  | i5 | 1022 | 1022 | 1022 | 1022 | 1022 | 1022 | 1022
FC57 | 930 | 0.43705 |  | i5 | 930 | 930 | 930 | 930 | 930 | 930 | 930
FC58 | 1050 | 0.43705 |  | i5 | 1050 | 1050 | 1050 | 1050 | 1050 | 1050 | 1050
FC59 | 1022 | 0.41515 |  | i5 | 1022 | 1022 | 1022 | 1022 | 1022 | 1022 | 1022
FC60 | 1050 | 0.43116 |  | i5 | 1050 | 1050 | 1050 | 1050 | 1050 | 1050 | 1050
FC61 | 595 | 0.43802 |  | i5 | 595 | 595 | 595 | 595 | 595 | 595 | 595
FC62 | 595 | 0.43802 |  | i5 | 595 | 595 | 595 | 595 | 595 | 595 | 595
FC63 | 1019 | 0.44136 |  | i5 | 1019 | 1019 | 1019 | 1019 | 1019 | 1019 | 1019
FC64 | 1019 | 0.44136 |  | i5 | 1019 | 1019 | 1019 | 1019 | 1019 | 1019 | 1019
FC65 | 1000 | 0.44136 |  | i5 | 1000 | 1000 | 1000 | 0 | 0 | 0 | 0
FC66 | 1040 | 0.44136 |  | i5 | 1040 | 1040 | 1040 | 0 | 0 | 0 | 0
FC67 | 1040 | 0.44136 |  | i5 | 1040 | 1040 | 1040 | 0 | 0 | 0 | 0
FC68 | 1050 | 0.44136 |  | i5 | 1050 | 1050 | 1050 | 0 | 0 | 0 | 0
FC69 | 1050 | 0.44136 |  | i5 | 1050 | 1050 | 1050 | 0 | 0 | 0 | 0
FC70 | 1040 | 0.44136 |  | i5 | 1040 | 1040 | 1040 | 0 | 0 | 0 | 0
FC71 | 1040 | 0.44136 |  | i5 | 1040 | 1040 | 1040 | 0 | 0 | 0 | 0
FC1 | 0 | 0.32744 |  | i6 | 0 | 0 | 0 | 0 | 0 | 0 | 0
FC2 | 0 | 0.35283 |  | i6 | 0 | 0 | 0 | 0 | 0 | 0 | 0
FC3 | 0 | 0.35287 |  | i6 | 0 | 0 | 0 | 0 | 0 | 0 | 0
FC4 | 0 | 0.32989 |  | i6 | 0 | 0 | 0 | 0 | 0 | 0 | 0
FC5 | 0 | 0.32633 |  | i6 | 0 | 0 | 0 | 0 | 0 | 0 | 0
FC6 | 0 | 0.32838 |  | i6 | 0 | 0 | 0 | 0 | 0 | 0 | 0
FC7 | 0 | 0.38224 |  | i6 | 0 | 0 | 0 | 0 | 0 | 0 | 0
FC8 | 0 | 0.3851 |  | i6 | 0 | 0 | 0 | 0 | 0 | 0 | 0
FC9 | 0 | 0.38144 |  | i6 | 0 | 0 | 0 | 0 | 0 | 0 | 0
FC10 | 0 | 0.38525 |  | i6 | 0 | 0 | 0 | 0 | 0 | 0 | 0
FC11 | 0 | 0.38333 |  | i6 | 0 | 0 | 0 | 0 | 0 | 0 | 0
FC12 | 0 | 0.39288 |  | i6 | 0 | 0 | 0 | 0 | 0 | 0 | 500
FC13 | 0 | 0.39336 |  | i6 | 0 | 0 | 0 | 0 | 0 | 0 | 500
FC14 | 0 | 0.39564 |  | i6 | 0 | 0 | 0 | 0 | 0 | 0 | 500
FC15 | 0 | 0.38259 |  | i6 | 0 | 0 | 0 | 0 | 0 | 0 | 0
FC16 | 0 | 0.39728 |  | i6 | 0 | 0 | 0 | 0 | 0 | 0 | 500
FC17 | 0 | 0.39481 |  | i6 | 0 | 0 | 0 | 0 | 0 | 0 | 0
FC18 | 0 | 0.39535 |  | i6 | 0 | 0 | 0 | 0 | 0 | 0 | 0
FC19 | 0 | 0.39056 |  | i6 | 0 | 0 | 500 | 0 | 0 | 500 | 500
FC20 | 0 | 0.39158 |  | i6 | 0 | 0 | 500 | 0 | 0 | 500 | 500
FC21 | 0 | 0.39234 |  | i6 | 0 | 0 | 500 | 0 | 0 | 500 | 500
FC22 | 0 | 0.3934 |  | i6 | 0 | 0 | 500 | 0 | 0 | 500 | 500
FC23 | 0 | 0.39386 |  | i6 | 0 | 0 | 500 | 0 | 0 | 500 | 500
FC24 | 0 | 0.39418 |  | i6 | 0 | 0 | 500 | 0 | 0 | 500 | 500
FC25 | 0 | 0.37378 |  | i6 | 0 | 0 | 200 | 0 | 0 | 200 | 200
FC26 | 0 | 0.39156 |  | i6 | 0 | 0 | 500 | 0 | 0 | 500 | 500
FC27 | 0 | 0.39746 |  | i6 | 0 | 0 | 500 | 0 | 0 | 500 | 500
FC28 | 0 | 0.37835 |  | i6 | 0 | 0 | 200 | 0 | 0 | 200 | 200
FC29 | 0 | 0.3919 |  | i6 | 0 | 0 | 500 | 0 | 0 | 500 | 500
FC30 | 0 | 0.39212 |  | i6 | 0 | 0 | 500 | 0 | 0 | 500 | 500
FC31 | 0 | 0.38081 |  | i6 | 0 | 0 | 500 | 0 | 0 | 500 | 500
FC32 | 0 | 0.39397 |  | i6 | 0 | 0 | 500 | 0 | 0 | 500 | 500
FC33 | 0 | 0.3902 |  | i6 | 0 | 500 | 500 | 0 | 500 | 500 | 500
FC34 | 0 | 0.39128 |  | i6 | 0 | 500 | 500 | 0 | 500 | 500 | 500
FC35 | 0 | 0.3944 |  | i6 | 0 | 500 | 500 | 0 | 500 | 500 | 500
FC36 | 0 | 0.40484 |  | i6 | 0 | 500 | 500 | 0 | 500 | 500 | 500
FC37 | 0 | 0.40263 |  | i6 | 0 | 800 | 800 | 0 | 800 | 800 | 800
FC38 | 0 | 0.4031 |  | i6 | 0 | 800 | 800 | 0 | 800 | 800 | 800
FC39 | 0 | 0.40457 |  | i6 | 0 | 500 | 500 | 0 | 500 | 500 | 500
FC40 | 500 | 0.40498 |  | i6 | 500 | 500 | 500 | 500 | 500 | 500 | 500
FC41 | 500 | 0.40245 |  | i6 | 500 | 500 | 500 | 500 | 500 | 500 | 500
FC42 | 500 | 0.40482 |  | i6 | 500 | 500 | 500 | 500 | 500 | 500 | 500
FC43 | 500 | 0.4055 |  | i6 | 500 | 500 | 500 | 500 | 500 | 500 | 500
FC44 | 500 | 0.41134 |  | i6 | 500 | 500 | 500 | 500 | 500 | 500 | 500
FC45 | 870 | 0.40622 |  | i6 | 870 | 870 | 870 | 870 | 870 | 870 | 870
FC46 | 870 | 0.40878 |  | i6 | 870 | 870 | 870 | 870 | 870 | 870 | 870
FC47 | 500 | 0.40879 |  | i6 | 500 | 500 | 500 | 500 | 500 | 500 | 500
FC48 | 500 | 0.41174 |  | i6 | 500 | 500 | 500 | 500 | 500 | 500 | 500
FC49 | 500 | 0.41761 |  | i6 | 500 | 500 | 500 | 500 | 500 | 500 | 500
FC50 | 500 | 0.41517 |  | i6 | 500 | 500 | 500 | 500 | 500 | 500 | 500
FC51 | 329 | 0.3718 |  | i6 | 329 | 329 | 329 | 329 | 329 | 329 | 329
FC52 | 870 | 0.40997 |  | i6 | 870 | 870 | 870 | 870 | 870 | 870 | 870
FC53 | 870 | 0.41546 |  | i6 | 870 | 870 | 870 | 870 | 870 | 870 | 870
FC54 | 1020 | 0.43828 |  | i6 | 1020 | 1020 | 1020 | 1020 | 1020 | 1020 | 1020
FC55 | 340 | 0.36382 |  | i6 | 340 | 340 | 340 | 340 | 340 | 340 | 340
FC56 | 1022 | 0.41515 |  | i6 | 1022 | 1022 | 1022 | 1022 | 1022 | 1022 | 1022
FC57 | 930 | 0.43705 |  | i6 | 930 | 930 | 930 | 930 | 930 | 930 | 930
FC58 | 1050 | 0.43705 |  | i6 | 1050 | 1050 | 1050 | 1050 | 1050 | 1050 | 1050
FC59 | 1022 | 0.41515 |  | i6 | 1022 | 1022 | 1022 | 1022 | 1022 | 1022 | 1022
FC60 | 1050 | 0.43116 |  | i6 | 1050 | 1050 | 1050 | 1050 | 1050 | 1050 | 1050
FC61 | 595 | 0.43802 |  | i6 | 595 | 595 | 595 | 595 | 595 | 595 | 595
FC62 | 595 | 0.43802 |  | i6 | 595 | 595 | 595 | 595 | 595 | 595 | 595
FC63 | 1019 | 0.44136 |  | i6 | 1019 | 1019 | 1019 | 1019 | 1019 | 1019 | 1019
FC64 | 1019 | 0.44136 |  | i6 | 1019 | 1019 | 1019 | 1019 | 1019 | 1019 | 1019
FC65 | 1000 | 0.44136 |  | i6 | 1000 | 1000 | 1000 | 0 | 0 | 0 | 0
FC66 | 1040 | 0.44136 |  | i6 | 1040 | 1040 | 1040 | 0 | 0 | 0 | 0
FC67 | 1040 | 0.44136 |  | i6 | 1040 | 1040 | 1040 | 0 | 0 | 0 | 0
FC68 | 1050 | 0.44136 |  | i6 | 1050 | 1050 | 1050 | 0 | 0 | 0 | 0
FC69 | 1050 | 0.44136 |  | i6 | 1050 | 1050 | 1050 | 0 | 0 | 0 | 0
FC70 | 1040 | 0.44136 |  | i6 | 1040 | 1040 | 1040 | 0 | 0 | 0 | 0
FC71 | 1040 | 0.44136 |  | i6 | 1040 | 1040 | 1040 | 0 | 0 | 0 | 0
FC1 | 0 | 0.32744 |  | i7 | 0 | 0 | 0 | 0 | 0 | 0 | 0
FC2 | 0 | 0.35283 |  | i7 | 0 | 0 | 0 | 0 | 0 | 0 | 0
FC3 | 0 | 0.35287 |  | i7 | 0 | 0 | 0 | 0 | 0 | 0 | 0
FC4 | 0 | 0.32989 |  | i7 | 0 | 0 | 0 | 0 | 0 | 0 | 0
FC5 | 0 | 0.32633 |  | i7 | 0 | 0 | 0 | 0 | 0 | 0 | 0
FC6 | 0 | 0.32838 |  | i7 | 0 | 0 | 0 | 0 | 0 | 0 | 0
FC7 | 0 | 0.38224 |  | i7 | 0 | 0 | 0 | 0 | 0 | 0 | 0
FC8 | 0 | 0.3851 |  | i7 | 0 | 0 | 0 | 0 | 0 | 0 | 0
FC9 | 0 | 0.38144 |  | i7 | 0 | 0 | 0 | 0 | 0 | 0 | 0
FC10 | 0 | 0.38525 |  | i7 | 0 | 0 | 0 | 0 | 0 | 0 | 0
FC11 | 0 | 0.38333 |  | i7 | 0 | 0 | 0 | 0 | 0 | 0 | 0
FC12 | 0 | 0.39288 |  | i7 | 0 | 0 | 0 | 0 | 0 | 0 | 500
FC13 | 0 | 0.39336 |  | i7 | 0 | 0 | 0 | 0 | 0 | 0 | 500
FC14 | 0 | 0.39564 |  | i7 | 0 | 0 | 0 | 0 | 0 | 0 | 500
FC15 | 0 | 0.38259 |  | i7 | 0 | 0 | 0 | 0 | 0 | 0 | 0
FC16 | 0 | 0.39728 |  | i7 | 0 | 0 | 0 | 0 | 0 | 0 | 500
FC17 | 0 | 0.39481 |  | i7 | 0 | 0 | 0 | 0 | 0 | 0 | 0
FC18 | 0 | 0.39535 |  | i7 | 0 | 0 | 0 | 0 | 0 | 0 | 0
FC19 | 0 | 0.39056 |  | i7 | 0 | 0 | 500 | 0 | 0 | 500 | 500
FC20 | 0 | 0.39158 |  | i7 | 0 | 0 | 500 | 0 | 0 | 500 | 500
FC21 | 0 | 0.39234 |  | i7 | 0 | 0 | 500 | 0 | 0 | 500 | 500
FC22 | 0 | 0.3934 |  | i7 | 0 | 0 | 500 | 0 | 0 | 500 | 500
FC23 | 0 | 0.39386 |  | i7 | 0 | 0 | 500 | 0 | 0 | 500 | 500
FC24 | 0 | 0.39418 |  | i7 | 0 | 0 | 500 | 0 | 0 | 500 | 500
FC25 | 0 | 0.37378 |  | i7 | 0 | 0 | 200 | 0 | 0 | 200 | 200
FC26 | 0 | 0.39156 |  | i7 | 0 | 0 | 500 | 0 | 0 | 500 | 500
FC27 | 0 | 0.39746 |  | i7 | 0 | 0 | 500 | 0 | 0 | 500 | 500
FC28 | 0 | 0.37835 |  | i7 | 0 | 0 | 200 | 0 | 0 | 200 | 200
FC29 | 0 | 0.3919 |  | i7 | 0 | 0 | 500 | 0 | 0 | 500 | 500
FC30 | 0 | 0.39212 |  | i7 | 0 | 0 | 500 | 0 | 0 | 500 | 500
FC31 | 0 | 0.38081 |  | i7 | 0 | 0 | 500 | 0 | 0 | 500 | 500
FC32 | 0 | 0.39397 |  | i7 | 0 | 0 | 500 | 0 | 0 | 500 | 500
FC33 | 0 | 0.3902 |  | i7 | 0 | 0 | 500 | 0 | 0 | 500 | 500
FC34 | 0 | 0.39128 |  | i7 | 0 | 0 | 500 | 0 | 0 | 500 | 500
FC35 | 0 | 0.3944 |  | i7 | 0 | 0 | 500 | 0 | 0 | 500 | 500
FC36 | 0 | 0.40484 |  | i7 | 0 | 0 | 500 | 0 | 0 | 500 | 500
FC37 | 0 | 0.40263 |  | i7 | 0 | 800 | 800 | 0 | 800 | 800 | 800
FC38 | 0 | 0.4031 |  | i7 | 0 | 800 | 800 | 0 | 800 | 800 | 800
FC39 | 0 | 0.40457 |  | i7 | 0 | 500 | 500 | 0 | 500 | 500 | 500
FC40 | 0 | 0.40498 |  | i7 | 0 | 500 | 500 | 0 | 500 | 500 | 500
FC41 | 500 | 0.40245 |  | i7 | 500 | 500 | 500 | 500 | 500 | 500 | 500
FC42 | 500 | 0.40482 |  | i7 | 500 | 500 | 500 | 500 | 500 | 500 | 500
FC43 | 500 | 0.4055 |  | i7 | 500 | 500 | 500 | 500 | 500 | 500 | 500
FC44 | 500 | 0.41134 |  | i7 | 500 | 500 | 500 | 500 | 500 | 500 | 500
FC45 | 870 | 0.40622 |  | i7 | 870 | 870 | 870 | 870 | 870 | 870 | 870
FC46 | 870 | 0.40878 |  | i7 | 870 | 870 | 870 | 870 | 870 | 870 | 870
FC47 | 500 | 0.40879 |  | i7 | 500 | 500 | 500 | 500 | 500 | 500 | 500
FC48 | 500 | 0.41174 |  | i7 | 500 | 500 | 500 | 500 | 500 | 500 | 500
FC49 | 500 | 0.41761 |  | i7 | 500 | 500 | 500 | 500 | 500 | 500 | 500
FC50 | 500 | 0.41517 |  | i7 | 500 | 500 | 500 | 500 | 500 | 500 | 500
FC51 | 329 | 0.3718 |  | i7 | 329 | 329 | 329 | 329 | 329 | 329 | 329
FC52 | 870 | 0.40997 |  | i7 | 870 | 870 | 870 | 870 | 870 | 870 | 870
FC53 | 870 | 0.41546 |  | i7 | 870 | 870 | 870 | 870 | 870 | 870 | 870
FC54 | 1020 | 0.43828 |  | i7 | 1020 | 1020 | 1020 | 1020 | 1020 | 1020 | 1020
FC55 | 340 | 0.36382 |  | i7 | 340 | 340 | 340 | 340 | 340 | 340 | 340
FC56 | 1022 | 0.41515 |  | i7 | 1022 | 1022 | 1022 | 1022 | 1022 | 1022 | 1022
FC57 | 930 | 0.43705 |  | i7 | 930 | 930 | 930 | 930 | 930 | 930 | 930
FC58 | 1050 | 0.43705 |  | i7 | 1050 | 1050 | 1050 | 1050 | 1050 | 1050 | 1050
FC59 | 1022 | 0.41515 |  | i7 | 1022 | 1022 | 1022 | 1022 | 1022 | 1022 | 1022
FC60 | 1050 | 0.43116 |  | i7 | 1050 | 1050 | 1050 | 1050 | 1050 | 1050 | 1050
FC61 | 595 | 0.43802 |  | i7 | 595 | 595 | 595 | 595 | 595 | 595 | 595
FC62 | 595 | 0.43802 |  | i7 | 595 | 595 | 595 | 595 | 595 | 595 | 595
FC63 | 1019 | 0.44136 |  | i7 | 1019 | 1019 | 1019 | 1019 | 1019 | 1019 | 1019
FC64 | 1019 | 0.44136 |  | i7 | 1019 | 1019 | 1019 | 1019 | 1019 | 1019 | 1019
FC65 | 1000 | 0.44136 |  | i7 | 1000 | 1000 | 1000 | 0 | 0 | 0 | 0
FC66 | 1040 | 0.44136 |  | i7 | 1040 | 1040 | 1040 | 0 | 0 | 0 | 0
FC67 | 1040 | 0.44136 |  | i7 | 1040 | 1040 | 1040 | 0 | 0 | 0 | 0
FC68 | 1050 | 0.44136 |  | i7 | 1050 | 1050 | 1050 | 0 | 0 | 0 | 0
FC69 | 1050 | 0.44136 |  | i7 | 1050 | 1050 | 1050 | 0 | 0 | 0 | 0
FC70 | 1040 | 0.44136 |  | i7 | 1040 | 1040 | 1040 | 0 | 0 | 0 | 0
FC71 | 1040 | 0.44136 |  | i7 | 1040 | 1040 | 1040 | 0 | 0 | 0 | 0
FC1 | 0 | 0.32744 |  | i8 | 0 | 0 | 0 | 0 | 0 | 0 | 0
FC2 | 0 | 0.35283 |  | i8 | 0 | 0 | 0 | 0 | 0 | 0 | 0
FC3 | 0 | 0.35287 |  | i8 | 0 | 0 | 0 | 0 | 0 | 0 | 0
FC4 | 0 | 0.32989 |  | i8 | 0 | 0 | 0 | 0 | 0 | 0 | 0
FC5 | 0 | 0.32633 |  | i8 | 0 | 0 | 0 | 0 | 0 | 0 | 0
FC6 | 0 | 0.32838 |  | i8 | 0 | 0 | 0 | 0 | 0 | 0 | 0
FC7 | 0 | 0.38224 |  | i8 | 0 | 0 | 0 | 0 | 0 | 0 | 0
FC8 | 0 | 0.3851 |  | i8 | 0 | 0 | 0 | 0 | 0 | 0 | 0
FC9 | 0 | 0.38144 |  | i8 | 0 | 0 | 0 | 0 | 0 | 0 | 0
FC10 | 0 | 0.38525 |  | i8 | 0 | 0 | 0 | 0 | 0 | 0 | 0
FC11 | 0 | 0.38333 |  | i8 | 0 | 0 | 0 | 0 | 0 | 0 | 0
FC12 | 0 | 0.39288 |  | i8 | 0 | 0 | 0 | 0 | 0 | 0 | 500
FC13 | 0 | 0.39336 |  | i8 | 0 | 0 | 0 | 0 | 0 | 0 | 500
FC14 | 0 | 0.39564 |  | i8 | 0 | 0 | 0 | 0 | 0 | 0 | 500
FC15 | 0 | 0.38259 |  | i8 | 0 | 0 | 0 | 0 | 0 | 0 | 0
FC16 | 0 | 0.39728 |  | i8 | 0 | 0 | 0 | 0 | 0 | 0 | 500
FC17 | 0 | 0.39481 |  | i8 | 0 | 0 | 0 | 0 | 0 | 0 | 0
FC18 | 0 | 0.39535 |  | i8 | 0 | 0 | 0 | 0 | 0 | 0 | 0
FC19 | 0 | 0.39056 |  | i8 | 0 | 0 | 0 | 0 | 0 | 0 | 500
FC20 | 0 | 0.39158 |  | i8 | 0 | 0 | 0 | 0 | 0 | 0 | 500
FC21 | 0 | 0.39234 |  | i8 | 0 | 0 | 0 | 0 | 0 | 0 | 500
FC22 | 0 | 0.3934 |  | i8 | 0 | 0 | 0 | 0 | 0 | 0 | 500
FC23 | 0 | 0.39386 |  | i8 | 0 | 0 | 0 | 0 | 0 | 0 | 500
FC24 | 0 | 0.39418 |  | i8 | 0 | 0 | 0 | 0 | 0 | 0 | 500
FC25 | 0 | 0.37378 |  | i8 | 0 | 0 | 200 | 0 | 0 | 200 | 200
FC26 | 0 | 0.39156 |  | i8 | 0 | 0 | 500 | 0 | 0 | 500 | 500
FC27 | 0 | 0.39746 |  | i8 | 0 | 0 | 500 | 0 | 0 | 500 | 500
FC28 | 0 | 0.37835 |  | i8 | 0 | 0 | 200 | 0 | 0 | 200 | 200
FC29 | 0 | 0.3919 |  | i8 | 0 | 0 | 500 | 0 | 0 | 500 | 500
FC30 | 0 | 0.39212 |  | i8 | 0 | 0 | 500 | 0 | 0 | 500 | 500
FC31 | 0 | 0.38081 |  | i8 | 0 | 0 | 500 | 0 | 0 | 500 | 500
FC32 | 0 | 0.39397 |  | i8 | 0 | 0 | 500 | 0 | 0 | 500 | 500
FC33 | 0 | 0.3902 |  | i8 | 0 | 0 | 500 | 0 | 0 | 500 | 500
FC34 | 0 | 0.39128 |  | i8 | 0 | 0 | 500 | 0 | 0 | 500 | 500
FC35 | 0 | 0.3944 |  | i8 | 0 | 0 | 500 | 0 | 0 | 500 | 500
FC36 | 0 | 0.40484 |  | i8 | 0 | 0 | 500 | 0 | 0 | 500 | 500
FC37 | 0 | 0.40263 |  | i8 | 0 | 800 | 800 | 0 | 800 | 800 | 800
FC38 | 0 | 0.4031 |  | i8 | 0 | 800 | 800 | 0 | 800 | 800 | 800
FC39 | 0 | 0.40457 |  | i8 | 0 | 500 | 500 | 0 | 500 | 500 | 500
FC40 | 0 | 0.40498 |  | i8 | 0 | 500 | 500 | 0 | 500 | 500 | 500
FC41 | 0 | 0.40245 |  | i8 | 0 | 500 | 500 | 0 | 500 | 500 | 500
FC42 | 0 | 0.40482 |  | i8 | 0 | 500 | 500 | 0 | 500 | 500 | 500
FC43 | 0 | 0.4055 |  | i8 | 0 | 500 | 500 | 0 | 500 | 500 | 500
FC44 | 0 | 0.41134 |  | i8 | 0 | 500 | 500 | 0 | 500 | 500 | 500
FC45 | 870 | 0.40622 |  | i8 | 870 | 870 | 870 | 870 | 870 | 870 | 870
FC46 | 870 | 0.40878 |  | i8 | 870 | 870 | 870 | 870 | 870 | 870 | 870
FC47 | 500 | 0.40879 |  | i8 | 500 | 500 | 500 | 500 | 500 | 500 | 500
FC48 | 500 | 0.41174 |  | i8 | 500 | 500 | 500 | 500 | 500 | 500 | 500
FC49 | 500 | 0.41761 |  | i8 | 500 | 500 | 500 | 500 | 500 | 500 | 500
FC50 | 500 | 0.41517 |  | i8 | 500 | 500 | 500 | 500 | 500 | 500 | 500
FC51 | 329 | 0.3718 |  | i8 | 329 | 329 | 329 | 329 | 329 | 329 | 329
FC52 | 870 | 0.40997 |  | i8 | 870 | 870 | 870 | 870 | 870 | 870 | 870
FC53 | 870 | 0.41546 |  | i8 | 870 | 870 | 870 | 870 | 870 | 870 | 870
FC54 | 1020 | 0.43828 |  | i8 | 1020 | 1020 | 1020 | 1020 | 1020 | 1020 | 1020
FC55 | 340 | 0.36382 |  | i8 | 340 | 340 | 340 | 340 | 340 | 340 | 340
FC56 | 1022 | 0.41515 |  | i8 | 1022 | 1022 | 1022 | 1022 | 1022 | 1022 | 1022
FC57 | 930 | 0.43705 |  | i8 | 930 | 930 | 930 | 930 | 930 | 930 | 930
FC58 | 1050 | 0.43705 |  | i8 | 1050 | 1050 | 1050 | 1050 | 1050 | 1050 | 1050
FC59 | 1022 | 0.41515 |  | i8 | 1022 | 1022 | 1022 | 1022 | 1022 | 1022 | 1022
FC60 | 1050 | 0.43116 |  | i8 | 1050 | 1050 | 1050 | 1050 | 1050 | 1050 | 1050
FC61 | 595 | 0.43802 |  | i8 | 595 | 595 | 595 | 595 | 595 | 595 | 595
FC62 | 595 | 0.43802 |  | i8 | 595 | 595 | 595 | 595 | 595 | 595 | 595
FC63 | 1019 | 0.44136 |  | i8 | 1019 | 1019 | 1019 | 1019 | 1019 | 1019 | 1019
FC64 | 1019 | 0.44136 |  | i8 | 1019 | 1019 | 1019 | 1019 | 1019 | 1019 | 1019
FC65 | 1000 | 0.44136 |  | i8 | 1000 | 1000 | 1000 | 0 | 0 | 0 | 0
FC66 | 1040 | 0.44136 |  | i8 | 1040 | 1040 | 1040 | 0 | 0 | 0 | 0
FC67 | 1040 | 0.44136 |  | i8 | 1040 | 1040 | 1040 | 0 | 0 | 0 | 0
FC68 | 1050 | 0.44136 |  | i8 | 1050 | 1050 | 1050 | 0 | 0 | 0 | 0
FC69 | 1050 | 0.44136 |  | i8 | 1050 | 1050 | 1050 | 0 | 0 | 0 | 0
FC70 | 1040 | 0.44136 |  | i8 | 1040 | 1040 | 1040 | 0 | 0 | 0 | 0
FC71 | 1040 | 0.44136 |  | i8 | 1040 | 1040 | 1040 | 0 | 0 | 0 | 0
FC1 | 0 | 0.32744 |  | i9 | 0 | 0 | 0 | 0 | 0 | 0 | 0
FC2 | 0 | 0.35283 |  | i9 | 0 | 0 | 0 | 0 | 0 | 0 | 0
FC3 | 0 | 0.35287 |  | i9 | 0 | 0 | 0 | 0 | 0 | 0 | 0
FC4 | 0 | 0.32989 |  | i9 | 0 | 0 | 0 | 0 | 0 | 0 | 0
FC5 | 0 | 0.32633 |  | i9 | 0 | 0 | 0 | 0 | 0 | 0 | 0
FC6 | 0 | 0.32838 |  | i9 | 0 | 0 | 0 | 0 | 0 | 0 | 0
FC7 | 0 | 0.38224 |  | i9 | 0 | 0 | 0 | 0 | 0 | 0 | 0
FC8 | 0 | 0.3851 |  | i9 | 0 | 0 | 0 | 0 | 0 | 0 | 0
FC9 | 0 | 0.38144 |  | i9 | 0 | 0 | 0 | 0 | 0 | 0 | 0
FC10 | 0 | 0.38525 |  | i9 | 0 | 0 | 0 | 0 | 0 | 0 | 0
FC11 | 0 | 0.38333 |  | i9 | 0 | 0 | 0 | 0 | 0 | 0 | 0
FC12 | 0 | 0.39288 |  | i9 | 0 | 0 | 0 | 0 | 0 | 0 | 500
FC13 | 0 | 0.39336 |  | i9 | 0 | 0 | 0 | 0 | 0 | 0 | 500
FC14 | 0 | 0.39564 |  | i9 | 0 | 0 | 0 | 0 | 0 | 0 | 500
FC15 | 0 | 0.38259 |  | i9 | 0 | 0 | 0 | 0 | 0 | 0 | 0
FC16 | 0 | 0.39728 |  | i9 | 0 | 0 | 0 | 0 | 0 | 0 | 500
FC17 | 0 | 0.39481 |  | i9 | 0 | 0 | 0 | 0 | 0 | 0 | 0
FC18 | 0 | 0.39535 |  | i9 | 0 | 0 | 0 | 0 | 0 | 0 | 0
FC19 | 0 | 0.39056 |  | i9 | 0 | 0 | 0 | 0 | 0 | 0 | 500
FC20 | 0 | 0.39158 |  | i9 | 0 | 0 | 0 | 0 | 0 | 0 | 500
FC21 | 0 | 0.39234 |  | i9 | 0 | 0 | 0 | 0 | 0 | 0 | 500
FC22 | 0 | 0.3934 |  | i9 | 0 | 0 | 0 | 0 | 0 | 0 | 500
FC23 | 0 | 0.39386 |  | i9 | 0 | 0 | 0 | 0 | 0 | 0 | 500
FC24 | 0 | 0.39418 |  | i9 | 0 | 0 | 0 | 0 | 0 | 0 | 500
FC25 | 0 | 0.37378 |  | i9 | 0 | 0 | 0 | 0 | 0 | 0 | 200
FC26 | 0 | 0.39156 |  | i9 | 0 | 0 | 0 | 0 | 0 | 0 | 500
FC27 | 0 | 0.39746 |  | i9 | 0 | 0 | 0 | 0 | 0 | 0 | 500
FC28 | 0 | 0.37835 |  | i9 | 0 | 0 | 200 | 0 | 0 | 200 | 200
FC29 | 0 | 0.3919 |  | i9 | 0 | 0 | 500 | 0 | 0 | 500 | 500
FC30 | 0 | 0.39212 |  | i9 | 0 | 0 | 500 | 0 | 0 | 500 | 500
FC31 | 0 | 0.38081 |  | i9 | 0 | 0 | 500 | 0 | 0 | 500 | 500
FC32 | 0 | 0.39397 |  | i9 | 0 | 0 | 500 | 0 | 0 | 500 | 500
FC33 | 0 | 0.3902 |  | i9 | 0 | 0 | 500 | 0 | 0 | 500 | 500
FC34 | 0 | 0.39128 |  | i9 | 0 | 0 | 500 | 0 | 0 | 500 | 500
FC35 | 0 | 0.3944 |  | i9 | 0 | 0 | 500 | 0 | 0 | 500 | 500
FC36 | 0 | 0.40484 |  | i9 | 0 | 0 | 500 | 0 | 0 | 500 | 500
FC37 | 0 | 0.40263 |  | i9 | 0 | 800 | 800 | 0 | 800 | 800 | 800
FC38 | 0 | 0.4031 |  | i9 | 0 | 800 | 800 | 0 | 800 | 800 | 800
FC39 | 0 | 0.40457 |  | i9 | 0 | 500 | 500 | 0 | 500 | 500 | 500
FC40 | 0 | 0.40498 |  | i9 | 0 | 500 | 500 | 0 | 500 | 500 | 500
FC41 | 0 | 0.40245 |  | i9 | 0 | 500 | 500 | 0 | 500 | 500 | 500
FC42 | 0 | 0.40482 |  | i9 | 0 | 500 | 500 | 0 | 500 | 500 | 500
FC43 | 0 | 0.4055 |  | i9 | 0 | 500 | 500 | 0 | 500 | 500 | 500
FC44 | 0 | 0.41134 |  | i9 | 0 | 500 | 500 | 0 | 500 | 500 | 500
FC45 | 0 | 0.40622 |  | i9 | 0 | 870 | 870 | 0 | 870 | 870 | 870
FC46 | 0 | 0.40878 |  | i9 | 0 | 870 | 870 | 0 | 870 | 870 | 870
FC47 | 0 | 0.40879 |  | i9 | 0 | 500 | 500 | 0 | 500 | 500 | 500
FC48 | 0 | 0.41174 |  | i9 | 0 | 500 | 500 | 0 | 500 | 500 | 500
FC49 | 0 | 0.41761 |  | i9 | 0 | 500 | 500 | 0 | 500 | 500 | 500
FC50 | 500 | 0.41517 |  | i9 | 500 | 500 | 500 | 500 | 500 | 500 | 500
FC51 | 329 | 0.3718 |  | i9 | 329 | 329 | 329 | 329 | 329 | 329 | 329
FC52 | 870 | 0.40997 |  | i9 | 870 | 870 | 870 | 870 | 870 | 870 | 870
FC53 | 870 | 0.41546 |  | i9 | 870 | 870 | 870 | 870 | 870 | 870 | 870
FC54 | 1020 | 0.43828 |  | i9 | 1020 | 1020 | 1020 | 1020 | 1020 | 1020 | 1020
FC55 | 340 | 0.36382 |  | i9 | 340 | 340 | 340 | 340 | 340 | 340 | 340
FC56 | 1022 | 0.41515 |  | i9 | 1022 | 1022 | 1022 | 1022 | 1022 | 1022 | 1022
FC57 | 930 | 0.43705 |  | i9 | 930 | 930 | 930 | 930 | 930 | 930 | 930
FC58 | 1050 | 0.43705 |  | i9 | 1050 | 1050 | 1050 | 1050 | 1050 | 1050 | 1050
FC59 | 1022 | 0.41515 |  | i9 | 1022 | 1022 | 1022 | 1022 | 1022 | 1022 | 1022
FC60 | 1050 | 0.43116 |  | i9 | 1050 | 1050 | 1050 | 1050 | 1050 | 1050 | 1050
FC61 | 595 | 0.43802 |  | i9 | 595 | 595 | 595 | 595 | 595 | 595 | 595
FC62 | 595 | 0.43802 |  | i9 | 595 | 595 | 595 | 595 | 595 | 595 | 595
FC63 | 1019 | 0.44136 |  | i9 | 1019 | 1019 | 1019 | 1019 | 1019 | 1019 | 1019
FC64 | 1019 | 0.44136 |  | i9 | 1019 | 1019 | 1019 | 1019 | 1019 | 1019 | 1019
FC65 | 1000 | 0.44136 |  | i9 | 1000 | 1000 | 1000 | 0 | 0 | 0 | 0
FC66 | 1040 | 0.44136 |  | i9 | 1040 | 1040 | 1040 | 0 | 0 | 0 | 0
FC67 | 1040 | 0.44136 |  | i9 | 1040 | 1040 | 1040 | 0 | 0 | 0 | 0
FC68 | 1050 | 0.44136 |  | i9 | 1050 | 1050 | 1050 | 0 | 0 | 0 | 0
FC69 | 1050 | 0.44136 |  | i9 | 1050 | 1050 | 1050 | 0 | 0 | 0 | 0
FC70 | 1040 | 0.44136 |  | i9 | 1040 | 1040 | 1040 | 0 | 0 | 0 | 0
FC71 | 1040 | 0.44136 |  | i9 | 1040 | 1040 | 1040 | 0 | 0 | 0 | 0
FC1 | 0 | 0.32744 |  | i10 | 0 | 0 | 0 | 0 | 0 | 0 | 0
FC2 | 0 | 0.35283 |  | i10 | 0 | 0 | 0 | 0 | 0 | 0 | 0
FC3 | 0 | 0.35287 |  | i10 | 0 | 0 | 0 | 0 | 0 | 0 | 0
FC4 | 0 | 0.32989 |  | i10 | 0 | 0 | 0 | 0 | 0 | 0 | 0
FC5 | 0 | 0.32633 |  | i10 | 0 | 0 | 0 | 0 | 0 | 0 | 0
FC6 | 0 | 0.32838 |  | i10 | 0 | 0 | 0 | 0 | 0 | 0 | 0
FC7 | 0 | 0.38224 |  | i10 | 0 | 0 | 0 | 0 | 0 | 0 | 0
FC8 | 0 | 0.3851 |  | i10 | 0 | 0 | 0 | 0 | 0 | 0 | 0
FC9 | 0 | 0.38144 |  | i10 | 0 | 0 | 0 | 0 | 0 | 0 | 0
FC10 | 0 | 0.38525 |  | i10 | 0 | 0 | 0 | 0 | 0 | 0 | 0
FC11 | 0 | 0.38333 |  | i10 | 0 | 0 | 0 | 0 | 0 | 0 | 0
FC12 | 0 | 0.39288 |  | i10 | 0 | 0 | 0 | 0 | 0 | 0 | 500
FC13 | 0 | 0.39336 |  | i10 | 0 | 0 | 0 | 0 | 0 | 0 | 500
FC14 | 0 | 0.39564 |  | i10 | 0 | 0 | 0 | 0 | 0 | 0 | 500
FC15 | 0 | 0.38259 |  | i10 | 0 | 0 | 0 | 0 | 0 | 0 | 0
FC16 | 0 | 0.39728 |  | i10 | 0 | 0 | 0 | 0 | 0 | 0 | 500
FC17 | 0 | 0.39481 |  | i10 | 0 | 0 | 0 | 0 | 0 | 0 | 0
FC18 | 0 | 0.39535 |  | i10 | 0 | 0 | 0 | 0 | 0 | 0 | 0
FC19 | 0 | 0.39056 |  | i10 | 0 | 0 | 0 | 0 | 0 | 0 | 500
FC20 | 0 | 0.39158 |  | i10 | 0 | 0 | 0 | 0 | 0 | 0 | 500
FC21 | 0 | 0.39234 |  | i10 | 0 | 0 | 0 | 0 | 0 | 0 | 500
FC22 | 0 | 0.3934 |  | i10 | 0 | 0 | 0 | 0 | 0 | 0 | 500
FC23 | 0 | 0.39386 |  | i10 | 0 | 0 | 0 | 0 | 0 | 0 | 500
FC24 | 0 | 0.39418 |  | i10 | 0 | 0 | 0 | 0 | 0 | 0 | 500
FC25 | 0 | 0.37378 |  | i10 | 0 | 0 | 0 | 0 | 0 | 0 | 200
FC26 | 0 | 0.39156 |  | i10 | 0 | 0 | 0 | 0 | 0 | 0 | 500
FC27 | 0 | 0.39746 |  | i10 | 0 | 0 | 0 | 0 | 0 | 0 | 500
FC28 | 0 | 0.37835 |  | i10 | 0 | 0 | 0 | 0 | 0 | 0 | 200
FC29 | 0 | 0.3919 |  | i10 | 0 | 0 | 0 | 0 | 0 | 0 | 500
FC30 | 0 | 0.39212 |  | i10 | 0 | 0 | 0 | 0 | 0 | 0 | 500
FC31 | 0 | 0.38081 |  | i10 | 0 | 0 | 500 | 0 | 0 | 500 | 500
FC32 | 0 | 0.39397 |  | i10 | 0 | 0 | 500 | 0 | 0 | 500 | 500
FC33 | 0 | 0.3902 |  | i10 | 0 | 0 | 500 | 0 | 0 | 500 | 500
FC34 | 0 | 0.39128 |  | i10 | 0 | 0 | 500 | 0 | 0 | 500 | 500
FC35 | 0 | 0.3944 |  | i10 | 0 | 0 | 500 | 0 | 0 | 500 | 500
FC36 | 0 | 0.40484 |  | i10 | 0 | 0 | 500 | 0 | 0 | 500 | 500
FC37 | 0 | 0.40263 |  | i10 | 0 | 0 | 800 | 0 | 0 | 800 | 800
FC38 | 0 | 0.4031 |  | i10 | 0 | 0 | 800 | 0 | 0 | 800 | 800
FC39 | 0 | 0.40457 |  | i10 | 0 | 500 | 500 | 0 | 500 | 500 | 500
FC40 | 0 | 0.40498 |  | i10 | 0 | 500 | 500 | 0 | 500 | 500 | 500
FC41 | 0 | 0.40245 |  | i10 | 0 | 500 | 500 | 0 | 500 | 500 | 500
FC42 | 0 | 0.40482 |  | i10 | 0 | 500 | 500 | 0 | 500 | 500 | 500
FC43 | 0 | 0.4055 |  | i10 | 0 | 500 | 500 | 0 | 500 | 500 | 500
FC44 | 0 | 0.41134 |  | i10 | 0 | 500 | 500 | 0 | 500 | 500 | 500
FC45 | 0 | 0.40622 |  | i10 | 0 | 870 | 870 | 0 | 870 | 870 | 870
FC46 | 0 | 0.40878 |  | i10 | 0 | 870 | 870 | 0 | 870 | 870 | 870
FC47 | 0 | 0.40879 |  | i10 | 0 | 500 | 500 | 0 | 500 | 500 | 500
FC48 | 0 | 0.41174 |  | i10 | 0 | 500 | 500 | 0 | 500 | 500 | 500
FC49 | 0 | 0.41761 |  | i10 | 0 | 500 | 500 | 0 | 500 | 500 | 500
FC50 | 0 | 0.41517 |  | i10 | 0 | 500 | 500 | 0 | 500 | 500 | 500
FC51 | 329 | 0.3718 |  | i10 | 329 | 329 | 329 | 329 | 329 | 329 | 329
FC52 | 870 | 0.40997 |  | i10 | 870 | 870 | 870 | 870 | 870 | 870 | 870
FC53 | 870 | 0.41546 |  | i10 | 870 | 870 | 870 | 870 | 870 | 870 | 870
FC54 | 1020 | 0.43828 |  | i10 | 1020 | 1020 | 1020 | 1020 | 1020 | 1020 | 1020
FC55 | 340 | 0.36382 |  | i10 | 340 | 340 | 340 | 340 | 340 | 340 | 340
FC56 | 1022 | 0.41515 |  | i10 | 1022 | 1022 | 1022 | 1022 | 1022 | 1022 | 1022
FC57 | 930 | 0.43705 |  | i10 | 930 | 930 | 930 | 930 | 930 | 930 | 930
FC58 | 1050 | 0.43705 |  | i10 | 1050 | 1050 | 1050 | 1050 | 1050 | 1050 | 1050
FC59 | 1022 | 0.41515 |  | i10 | 1022 | 1022 | 1022 | 1022 | 1022 | 1022 | 1022
FC60 | 1050 | 0.43116 |  | i10 | 1050 | 1050 | 1050 | 1050 | 1050 | 1050 | 1050
FC61 | 595 | 0.43802 |  | i10 | 595 | 595 | 595 | 595 | 595 | 595 | 595
FC62 | 595 | 0.43802 |  | i10 | 595 | 595 | 595 | 595 | 595 | 595 | 595
FC63 | 1019 | 0.44136 |  | i10 | 1019 | 1019 | 1019 | 1019 | 1019 | 1019 | 1019
FC64 | 1019 | 0.44136 |  | i10 | 1019 | 1019 | 1019 | 1019 | 1019 | 1019 | 1019
FC65 | 1000 | 0.44136 |  | i10 | 1000 | 1000 | 1000 | 0 | 0 | 0 | 0
FC66 | 1040 | 0.44136 |  | i10 | 1040 | 1040 | 1040 | 0 | 0 | 0 | 0
FC67 | 1040 | 0.44136 |  | i10 | 1040 | 1040 | 1040 | 0 | 0 | 0 | 0
FC68 | 1050 | 0.44136 |  | i10 | 1050 | 1050 | 1050 | 0 | 0 | 0 | 0
FC69 | 1050 | 0.44136 |  | i10 | 1050 | 1050 | 1050 | 0 | 0 | 0 | 0
FC70 | 1040 | 0.44136 |  | i10 | 1040 | 1040 | 1040 | 0 | 0 | 0 | 0
FC71 | 1040 | 0.44136 |  | i10 | 1040 | 1040 | 1040 | 0 | 0 | 0 | 0
FC1 | 0 | 0.32744 |  | i11 | 0 | 0 | 0 | 0 | 0 | 0 | 0
FC2 | 0 | 0.35283 |  | i11 | 0 | 0 | 0 | 0 | 0 | 0 | 0
FC3 | 0 | 0.35287 |  | i11 | 0 | 0 | 0 | 0 | 0 | 0 | 0
FC4 | 0 | 0.32989 |  | i11 | 0 | 0 | 0 | 0 | 0 | 0 | 0
FC5 | 0 | 0.32633 |  | i11 | 0 | 0 | 0 | 0 | 0 | 0 | 0
FC6 | 0 | 0.32838 |  | i11 | 0 | 0 | 0 | 0 | 0 | 0 | 0
FC7 | 0 | 0.38224 |  | i11 | 0 | 0 | 0 | 0 | 0 | 0 | 0
FC8 | 0 | 0.3851 |  | i11 | 0 | 0 | 0 | 0 | 0 | 0 | 0
FC9 | 0 | 0.38144 |  | i11 | 0 | 0 | 0 | 0 | 0 | 0 | 0
FC10 | 0 | 0.38525 |  | i11 | 0 | 0 | 0 | 0 | 0 | 0 | 0
FC11 | 0 | 0.38333 |  | i11 | 0 | 0 | 0 | 0 | 0 | 0 | 0
FC12 | 0 | 0.39288 |  | i11 | 0 | 0 | 0 | 0 | 0 | 0 | 500
FC13 | 0 | 0.39336 |  | i11 | 0 | 0 | 0 | 0 | 0 | 0 | 500
FC14 | 0 | 0.39564 |  | i11 | 0 | 0 | 0 | 0 | 0 | 0 | 500
FC15 | 0 | 0.38259 |  | i11 | 0 | 0 | 0 | 0 | 0 | 0 | 0
FC16 | 0 | 0.39728 |  | i11 | 0 | 0 | 0 | 0 | 0 | 0 | 500
FC17 | 0 | 0.39481 |  | i11 | 0 | 0 | 0 | 0 | 0 | 0 | 0
FC18 | 0 | 0.39535 |  | i11 | 0 | 0 | 0 | 0 | 0 | 0 | 0
FC19 | 0 | 0.39056 |  | i11 | 0 | 0 | 0 | 0 | 0 | 0 | 500
FC20 | 0 | 0.39158 |  | i11 | 0 | 0 | 0 | 0 | 0 | 0 | 500
FC21 | 0 | 0.39234 |  | i11 | 0 | 0 | 0 | 0 | 0 | 0 | 500
FC22 | 0 | 0.3934 |  | i11 | 0 | 0 | 0 | 0 | 0 | 0 | 500
FC23 | 0 | 0.39386 |  | i11 | 0 | 0 | 0 | 0 | 0 | 0 | 500
FC24 | 0 | 0.39418 |  | i11 | 0 | 0 | 0 | 0 | 0 | 0 | 500
FC25 | 0 | 0.37378 |  | i11 | 0 | 0 | 0 | 0 | 0 | 0 | 200
FC26 | 0 | 0.39156 |  | i11 | 0 | 0 | 0 | 0 | 0 | 0 | 500
FC27 | 0 | 0.39746 |  | i11 | 0 | 0 | 0 | 0 | 0 | 0 | 500
FC28 | 0 | 0.37835 |  | i11 | 0 | 0 | 0 | 0 | 0 | 0 | 200
FC29 | 0 | 0.3919 |  | i11 | 0 | 0 | 0 | 0 | 0 | 0 | 500
FC30 | 0 | 0.39212 |  | i11 | 0 | 0 | 0 | 0 | 0 | 0 | 500
FC31 | 0 | 0.38081 |  | i11 | 0 | 0 | 0 | 0 | 0 | 0 | 500
FC32 | 0 | 0.39397 |  | i11 | 0 | 0 | 0 | 0 | 0 | 0 | 500
FC33 | 0 | 0.3902 |  | i11 | 0 | 0 | 500 | 0 | 0 | 500 | 500
FC34 | 0 | 0.39128 |  | i11 | 0 | 0 | 500 | 0 | 0 | 500 | 500
FC35 | 0 | 0.3944 |  | i11 | 0 | 0 | 500 | 0 | 0 | 500 | 500
FC36 | 0 | 0.40484 |  | i11 | 0 | 0 | 500 | 0 | 0 | 500 | 500
FC37 | 0 | 0.40263 |  | i11 | 0 | 0 | 800 | 0 | 0 | 800 | 800
FC38 | 0 | 0.4031 |  | i11 | 0 | 0 | 800 | 0 | 0 | 800 | 800
FC39 | 0 | 0.40457 |  | i11 | 0 | 0 | 500 | 0 | 0 | 500 | 500
FC40 | 0 | 0.40498 |  | i11 | 0 | 500 | 500 | 0 | 500 | 500 | 500
FC41 | 0 | 0.40245 |  | i11 | 0 | 500 | 500 | 0 | 500 | 500 | 500
FC42 | 0 | 0.40482 |  | i11 | 0 | 500 | 500 | 0 | 500 | 500 | 500
FC43 | 0 | 0.4055 |  | i11 | 0 | 500 | 500 | 0 | 500 | 500 | 500
FC44 | 0 | 0.41134 |  | i11 | 0 | 500 | 500 | 0 | 500 | 500 | 500
FC45 | 0 | 0.40622 |  | i11 | 0 | 870 | 870 | 0 | 870 | 870 | 870
FC46 | 0 | 0.40878 |  | i11 | 0 | 870 | 870 | 0 | 870 | 870 | 870
FC47 | 0 | 0.40879 |  | i11 | 0 | 500 | 500 | 0 | 500 | 500 | 500
FC48 | 0 | 0.41174 |  | i11 | 0 | 500 | 500 | 0 | 500 | 500 | 500
FC49 | 0 | 0.41761 |  | i11 | 0 | 500 | 500 | 0 | 500 | 500 | 500
FC50 | 0 | 0.41517 |  | i11 | 0 | 500 | 500 | 0 | 500 | 500 | 500
FC51 | 329 | 0.3718 |  | i11 | 329 | 329 | 329 | 329 | 329 | 329 | 329
FC52 | 870 | 0.40997 |  | i11 | 870 | 870 | 870 | 870 | 870 | 870 | 870
FC53 | 870 | 0.41546 |  | i11 | 870 | 870 | 870 | 870 | 870 | 870 | 870
FC54 | 1020 | 0.43828 |  | i11 | 1020 | 1020 | 1020 | 1020 | 1020 | 1020 | 1020
FC55 | 340 | 0.36382 |  | i11 | 340 | 340 | 340 | 340 | 340 | 340 | 340
FC56 | 1022 | 0.41515 |  | i11 | 1022 | 1022 | 1022 | 1022 | 1022 | 1022 | 1022
FC57 | 930 | 0.43705 |  | i11 | 930 | 930 | 930 | 930 | 930 | 930 | 930
FC58 | 1050 | 0.43705 |  | i11 | 1050 | 1050 | 1050 | 1050 | 1050 | 1050 | 1050
FC59 | 1022 | 0.41515 |  | i11 | 1022 | 1022 | 1022 | 1022 | 1022 | 1022 | 1022
FC60 | 1050 | 0.43116 |  | i11 | 1050 | 1050 | 1050 | 1050 | 1050 | 1050 | 1050
FC61 | 595 | 0.43802 |  | i11 | 595 | 595 | 595 | 595 | 595 | 595 | 595
FC62 | 595 | 0.43802 |  | i11 | 595 | 595 | 595 | 595 | 595 | 595 | 595
FC63 | 1019 | 0.44136 |  | i11 | 1019 | 1019 | 1019 | 1019 | 1019 | 1019 | 1019
FC64 | 1019 | 0.44136 |  | i11 | 1019 | 1019 | 1019 | 1019 | 1019 | 1019 | 1019
FC65 | 1000 | 0.44136 |  | i11 | 1000 | 1000 | 1000 | 0 | 0 | 0 | 0
FC66 | 1040 | 0.44136 |  | i11 | 1040 | 1040 | 1040 | 0 | 0 | 0 | 0
FC67 | 1040 | 0.44136 |  | i11 | 1040 | 1040 | 1040 | 0 | 0 | 0 | 0
FC68 | 1050 | 0.44136 |  | i11 | 1050 | 1050 | 1050 | 0 | 0 | 0 | 0
FC69 | 1050 | 0.44136 |  | i11 | 1050 | 1050 | 1050 | 0 | 0 | 0 | 0
FC70 | 1040 | 0.44136 |  | i11 | 1040 | 1040 | 1040 | 0 | 0 | 0 | 0
FC71 | 1040 | 0.44136 |  | i11 | 1040 | 1040 | 1040 | 0 | 0 | 0 | 0

## NG (hidden)
| i_cap | i_eff | region |  |  |  |  | 0.49417
FN1 | 225 | 0.49417 | 1 | 111.1876 | 111.1876 | 0.52357 |  | 0.48678
FN2 | 225 | 0.48678 | 1 | 109.5254 | 109.5254 |  |  | 0.48577
FN3 | 225 | 0.48577 | 1 | 109.2981 | 109.2981 |  |  | 0.48625
FN4 | 225 | 0.48625 | 1 | 109.4057 | 109.4057 |  |  | 0.48836
FN5 | 225 | 0.48836 | 1 | 109.8807 | 109.8807 |  |  | 0.49498
FN6 | 225 | 0.49498 | 1 | 111.3704 | 111.3704 |  |  | 0.49133
FN7 | 225 | 0.49133 | 1 | 110.5503 | 110.5503 |  |  | 0.4835
FN8 | 225 | 0.4835 | 1 | 108.7881 | 108.7881 |  |  | 0.50599
FN9 | 450 | 0.50599 | 1 | 227.6955 | 227.6955 |  |  | 0.50607
FN10 | 450 | 0.50607 | 1 | 227.7326 | 227.7326 |  |  | 0.5007
FN11 | 450 | 0.5007 | 1 | 225.3143 | 225.3143 |  |  | 0.50011
FN12 | 450 | 0.50011 | 1 | 225.05 | 225.05 |  |  | 0.43498
FN13 | 450 | 0.43498 | 1 | 195.7389 | 195.7389 |  |  | 0.41912
FN14 | 574 | 0.41912 | 1 | 240.5773 | 240.5773 |  |  | 0.43135
FN15 | 338 | 0.43135 | 1 | 145.798 | 145.798 |  |  | 0.42772
FN16 | 600 | 0.42772 | 1 | 256.6321 | 256.6321 |  |  | 0.42774
FN17 | 300 | 0.42774 | 1 | 128.3209 | 128.3209 |  |  | 0.44043
FN18 | 450 | 0.44043 | 1 | 198.1921 | 198.1921 |  |  | 0.42275
FN19 | 480 | 0.42275 | 1 | 202.9224 | 202.9224 |  |  | 0.54112
FN20 | 869 | 0.54112 | 1 | 470.2355 | 470.2355 |  |  | 0.45017
FN21 | 450 | 0.45017 | 1 | 202.5763 | 202.5763 |  |  | 0.45109
FN22 | 450 | 0.45109 | 1 | 202.9911 | 202.9911 |  |  | 0.51476
FN23 | 575 | 0.51476 | 1 | 295.9885 | 295.9885 |  |  | 0.51396
FN24 | 575 | 0.51396 | 1 | 295.5289 | 295.5289 |  |  | 0.54095
FN25 | 376 | 0.54095 | 1 | 203.3985 | 203.3985 |  |  | 0.54106
FN26 | 376 | 0.54106 | 1 | 203.438 | 203.438 |  |  | 0.54254
FN27 | 376 | 0.54254 | 1 | 203.9959 | 203.9959 |  |  | 0.51068
FN28 | 504 | 0.51068 | 1 | 257.3848 | 257.3848 |  |  | 0.51189
FN29 | 509 | 0.51189 | 1 | 260.5512 | 260.5512 |  |  | 0.50084
FN30 | 456 | 0.50084 | 1 | 228.3845 | 228.3845 |  |  | 0.51983
FN31 | 770 | 0.51983 | 1 | 400.2708 | 400.2708 |  |  | 0.53021
FN32 | 725 | 0.53021 | 1 | 384.4043 | 384.4043 |  |  | 0.52695
FN33 | 725 | 0.52695 | 1 | 382.0378 | 382.0378 |  |  | 0.54057
FN34 | 751 | 0.54057 | 1 | 405.97 | 405.97 |  |  | 0.54397
FN35 | 858 | 0.54397 | 1 | 466.7289 | 466.7289 |  |  | 0.54423
FN36 | 858 | 0.54423 | 1 | 466.949 | 466.949 |  |  | 0.55941
FN37 | 947 | 0.55941 | 1 | 529.7602 | 529.7602 |  |  | 0.55687
FN38 | 912 | 0.55687 | 1 | 507.8671 | 507.8671 |  |  | 0.55687
FN39 | 912 | 0.55687 | 1 | 507.8671 | 507.8671 |  |  | 0.49879
FN40 | 848 | 0.49879 | 2 | 422.9771 | 422.9771 |  |  | 0.49297
FN41 | 450 | 0.49297 | 3 | 221.8377 | 221.8377 |  |  | 0.49702
FN42 | 450 | 0.49702 | 3 | 223.6585 | 223.6585 |  |  | 0.49527
FN43 | 450 | 0.49527 | 3 | 222.8735 | 222.8735 |  |  | 0.51784
FN44 | 501 | 0.51784 | 3 | 259.4391 | 259.4391 |  |  | 0.52555
FN45 | 533 | 0.52555 | 3 | 280.1184 | 280.1184 |  |  | 0.54222
FN46 | 382 | 0.54222 | 3 | 207.127 | 207.127 |  |  | 0.55384
FN47 | 846 | 0.55384 | 3 | 468.5519 | 468.5519 |  |  | 0.51112
FN48 | 526 | 0.51112 | 3 | 268.8506 | 268.8506 |  |  | 0.5585
FN49 | 864 | 0.5585 | 3 | 482.541 | 482.541 |  |  | 0.51687
FN50 | 495 | 0.51687 | 3 | 255.85 | 255.85 |  |  | 0.52395
FN51 | 495 | 0.52395 | 3 | 259.356 | 259.356 |  |  | 0.38226
FN52 | 372 | 0.38226 | 3 | 142.2015 | 142.2015 |  |  | 0.51877
FN53 | 718 | 0.51877 | 5 | 372.4765 | 372.4765 |  |  | 0.53926
FN54 | 362 | 0.53926 | 7 | 195.2137 | 195.2137 |  |  | 0.42847
FN55 | 300 | 0.42847 | 8 | 128.5398 | 128.5398 |  |  | 0.49002
FN56 | 450 | 0.49002 | 8 | 220.5111 | 220.5111 |  |  | 0.48991
FN57 | 450 | 0.48991 | 8 | 220.4601 | 220.4601 |  |  | 0.53717
FN58 | 872 | 0.53717 | 8 | 468.4134 | 468.4134 |  |  | 0.51175
FN59 | 450 | 0.51175 | 8 | 230.2893 | 230.2893 |  |  | 0.51051
FN60 | 450 | 0.51051 | 8 | 229.7287 | 229.7287 |  |  | 0.51177
FN61 | 450 | 0.51177 | 8 | 230.2962 | 230.2962 |  |  | 0.51433
FN62 | 450 | 0.51433 | 8 | 231.4475 | 231.4475 |  |  | 0.55941
FN63 | 912 | 0.55941 | 1 | 510.1809 | 510.1809 |  |  | 0.55941
FN64 | 912 | 0.55941 | 1 | 510.1809 | 510.1809 |  |  | 0.55941
FN65 | 912 | 0.55941 | 1 | 510.1809 | 510.1809 |  |  | 0.55941
FN66 | 450 | 0.55941 | 8 | 251.734 | 251.734 |  |  | 0.55941
FN67 | 450 | 0.55941 | 8 | 251.734 | 251.734 |  |  | 0.55941
FN68 | 450 | 0.55941 | 8 | 251.734 | 251.734 |  |  | 0.55941
FN69 | 376 | 0.55941 | 1 | 210.3377 | 210.3377 |  |  | 0.55941
FN70 | 376 | 0.55941 | 1 | 210.3377 | 210.3377 |  |  | 0.55941
FN71 | 912 | 0.55941 | 1 | 510.1809 | 510.1809 |  |  | 0.55941
FN72 | 450 | 0.55941 | 8 | 251.734 | 251.734 |  |  | 0.55941
FN73 | 450 | 0.55941 | 8 | 251.734 | 251.734 |  |  | 0.55941
FN74 | 450 | 0.55941 | 8 | 251.734 | 251.734 |  |  | 0.55941
FN75 | 912 | 0.55941 | 1 | 510.1809 | 510.1809 |  |  | 0.55941
FN76 | 912 | 0.55941 | 1 | 510.1809 | 510.1809 |  |  | 0.55941
FN77 | 912 | 0.55941 | 1 | 510.1809 | 510.1809 |  |  | 0.55941
FN78 | 450 | 0.55941 | 8 | 251.734 | 251.734 |  |  | 0.55941
FN79 | 450 | 0.55941 | 8 | 251.734 | 251.734 |  |  | 0.55941
FN80 | 450 | 0.55941 | 8 | 251.734 | 251.734 |  |  | 0.55687
FN81 | 912 | 0.55687 | 1 | 507.8671 | 507.8671 |  |  | 0.55941
FN82 | 376 | 0.55941 | 1 | 210.3377 | 210.3377 |  |  | 0.55941
FN83 |  | 0.55941 |  |  |  |  | 1000 | 0.55941
FN84 |  | 0.55941 |  |  |  |  | 1040 | 0.55941
FN85 |  | 0.55941 |  |  |  |  | 1040 | 0.55941
FN86 |  | 0.55941 |  |  |  |  | 1050 | 0.55941
FN87 |  | 0.55941 |  |  |  |  | 1050 | 0.55941
FN88 |  | 0.55941 |  |  |  |  | 1040 | 0.55941
FN89 |  | 0.55941 |  |  |  |  | 1040

## Hourly (hidden)
| Demand | H_demand | wind | solar | T_demand | ocean | river | constant | correction factor | 0.55 | 873.8986 |  | GWh |  | 1404.0769 |  | capacity factor
1 | 56792.8813 | 144 | 310.3727 | 0 | 702799 | 0 | 25.4871 | 1 | 0.35516 | 0.55035 | 0.41759 | 0.2825 | 42566 | 17.674 | 0.20016 | WT_on | 0.25455 | WT_on | 0.28236 | 40026
2 | 54386.9484 | 145 | 323.001 | 0 | 539061 | 0 | 20.0137 | 1 | 0.36961 | 0.56577 |  |  |  | 154824.24 |  | WT_off | 0.32256 | PV | 0.20016 | 1292914
3 | 52896.774 | 142 | 312.6311 | 0 | 480956 | 0 | 20.3547 | 1 | 0.35774 | 0.55313 |  |  |  | 0.27493 |  | PV | 0.18241 |  |  | 0.030958
4 | 52149.1085 | 126 | 293.6069 | 0 | 414184 | 0 | 19.9839 | 1 | 0.33597 | 0.52927
5 | 51434.8814 | 138 | 283.0061 | 0 | 451188 | 0 | 19.5252 | 1 | 0.32384 | 0.51558
6 | 51918.9052 | 129 | 262.8268 | 0 | 734723 | 0 | 9.7539 | 1 | 0.30075 | 0.4887
7 | 52636.5884 | 141 | 280.8402 | 0 | 691991 | 26.3416 | 20.1756 | 1 | 0.32136 | 0.51275
8 | 52612.38 | 141 | 261.2692 | 1.624 | 612757 | 134.7499 | 20.2789 | 1 | 0.29897 | 0.48658
9 | 51142.2947 | 148 | 279.4728 | 74.5317 | 594010 | 147.2619 | 25.2527 | 1 | 0.3198 | 0.51095
10 | 50597.6866 | 140 | 282.5006 | 264.7609 | 587301 | 130.2365 | 114.889 | 1 | 0.32326 | 0.51492
11 | 51579.885 | 123 | 305.4142 | 500.6497 | 597798 | 73.1212 | 56.7252 | 1 | 0.34948 | 0.54419
12 | 51172.6631 | 103 | 282.0751 | 702.736 | 658905 | 0 | 72.0522 | 1 | 0.32278 | 0.51436
13 | 50616.1755 | 91 | 243.0932 | 807.9487 | 730816 | 0 | 25.8986 | 1 | 0.27817 | 0.46132
14 | 50231.6296 | 90 | 194.9424 | 817.9568 | 722128 | 0 | 25.2096 | 1 | 0.22307 | 0.38952
15 | 50018.769 | 81 | 175.6581 | 688.0844 | 724901 | 0 | 25.2347 | 1 | 0.20101 | 0.35858
16 | 50515.2396 | 87 | 181.1282 | 430.8769 | 745212 | 0 | 25.2769 | 1 | 0.20726 | 0.36749
17 | 50753.9924 | 106 | 176.5341 | 139.6416 | 746936 | 0 | 21.9451 | 1 | 0.20201 | 0.36002
18 | 51623.235 | 132 | 157.9514 | 7.4265 | 738848 | 0 | 202.6596 | 1 | 0.18074 | 0.32898
19 | 54969.939 | 153 | 178.7858 | 0.038818 | 734950 | 0.10046 | 242.3522 | 1 | 0.20458 | 0.36369
20 | 55011.5969 | 162 | 178.7509 | 0 | 788450 | 141.576 | 134.0775 | 1 | 0.20454 | 0.36363
21 | 55004.4479 | 168 | 192.1523 | 0 | 796736 | 165.0645 | 83.6018 | 1 | 0.21988 | 0.38512
22 | 54274.9258 | 166 | 194.5907 | 0 | 879831 | 152.9813 | 155.9284 | 1 | 0.22267 | 0.38896
23 | 54645.6321 | 159 | 203.1095 | 0 | 909288 | 90.8455 | 148.3701 | 1 | 0.23242 | 0.40223
24 | 55798.0455 | 144 | 194.8768 | 0 | 884275 | 0 | 139.2908 | 1 | 0.223 | 0.38941
25 | 54536.6132 | 135 | 238.2452 | 0 | 884148 | 0 | 26.7497 | 1 | 0.27262 | 0.45442
26 | 52873.7721 | 127 | 309.2101 | 0 | 728420 | 0 | 24.5399 | 1 | 0.35383 | 0.54891
27 | 52902.441 | 117 | 321.8178 | 0 | 593986 | 0 | 25.4337 | 1 | 0.36826 | 0.56434
28 | 52741.2501 | 123 | 355.3288 | 0 | 477096 | 0 | 24.2026 | 1 | 0.4066 | 0.6036
29 | 52821.2568 | 121 | 348.0058 | 0 | 538387 | 0 | 24.7217 | 1 | 0.39822 | 0.59523
30 | 54104.29 | 121 | 370.6962 | 0 | 885933 | 0 | 8.5531 | 1 | 0.42419 | 0.62079
31 | 55752.2468 | 130 | 332.032 | 0 | 1021229 | 0 | 18.875 | 1 | 0.37994 | 0.57657
32 | 57802.0099 | 133 | 300.5057 | 0.52502 | 1113071 | 0 | 19.1751 | 1 | 0.34387 | 0.53803
33 | 61183.2429 | 140 | 277.3664 | 47.7435 | 992766 | 101.0994 | 19.3006 | 1 | 0.31739 | 0.50818
34 | 67478.2073 | 129 | 302.8519 | 205.0423 | 879886 | 119.2897 | 26.1221 | 1 | 0.34655 | 0.54098
35 | 69074.7438 | 117 | 301.6519 | 416.6449 | 857014 | 97.8484 | 53.761 | 1 | 0.34518 | 0.53947
36 | 69306.0544 | 105 | 301.7046 | 550.0393 | 823490 | 6.8979 | 101.4542 | 1 | 0.34524 | 0.53954
37 | 65576.6713 | 92 | 314.4574 | 625.3237 | 814821 | 0 | 22.3562 | 1 | 0.35983 | 0.55538
38 | 63957.3823 | 92 | 303.2299 | 625.8427 | 795999 | 0 | 19.6458 | 1 | 0.34699 | 0.54145
39 | 66135.7175 | 92 | 328.3341 | 515.0992 | 809763 | 0 | 19.4176 | 1 | 0.37571 | 0.57217
40 | 65856.5491 | 92 | 330.4 | 297.9475 | 813954 | 0 | 18.9349 | 1 | 0.37808 | 0.57463
41 | 65706.1633 | 94 | 352.9582 | 102.0466 | 829157 | 0 | 14.1469 | 1 | 0.40389 | 0.6009
42 | 66239.9324 | 112 | 380.6924 | 4.5865 | 804261 | 0 | 20.9672 | 1 | 0.43563 | 0.63171
43 | 66484.0998 | 134 | 373.2089 | 0.047141 | 811601 | 0 | 220.7709 | 1 | 0.42706 | 0.62355
44 | 65311.9944 | 152 | 391.1488 | 0 | 833342 | 0 | 264.0507 | 1 | 0.44759 | 0.64293
45 | 63432.8204 | 153 | 392.0717 | 0 | 861295 | 89.8686 | 211.9454 | 1 | 0.44865 | 0.64391
46 | 61669.3243 | 160 | 356.1584 | 0 | 941845 | 127.4592 | 166.6565 | 1 | 0.40755 | 0.60454
47 | 61063.7271 | 156 | 369.2155 | 0 | 991756 | 93.7737 | 151.2626 | 1 | 0.42249 | 0.61915
48 | 61801.649 | 146 | 391.8235 | 0 | 1009426 | 0 | 164.7972 | 1 | 0.44836 | 0.64364
49 | 61199.4811 | 140 | 409.1498 | 0 | 865871 | 0 | 25.9241 | 1 | 0.46819 | 0.66175
50 | 58134.5906 | 127 | 436.5664 | 0 | 751077 | 0 | 25.0591 | 1 | 0.49956 | 0.68928
51 | 57488.7423 | 126 | 431.1774 | 0 | 597532 | 0 | 25.1356 | 1 | 0.4934 | 0.68397
52 | 57601.9082 | 122 | 434.6483 | 0 | 505553 | 0 | 25.2334 | 1 | 0.49737 | 0.6874
53 | 57680.1628 | 123 | 451.7298 | 0 | 538888 | 0 | 24.6335 | 1 | 0.51691 | 0.70395
54 | 59054.854 | 124 | 408.9131 | 0 | 884804 | 0 | 15.0244 | 1 | 0.46792 | 0.6615
55 | 61049.6487 | 134 | 379.8574 | 0 | 1030937 | 0 | 25.1974 | 1 | 0.43467 | 0.63081
56 | 63400.7007 | 144 | 334.3356 | 1.4097 | 1041807 | 0 | 23.1666 | 1 | 0.38258 | 0.5793
57 | 65532.9642 | 153 | 318.3199 | 97.9096 | 1016900 | 0 | 23.9898 | 1 | 0.36425 | 0.5601
58 | 70443.9993 | 127 | 322.529 | 393.8054 | 858611 | 79.3829 | 118.2623 | 1 | 0.36907 | 0.5652
59 | 70544.4019 | 101 | 298.9353 | 720.3714 | 794826 | 99.1531 | 56.9872 | 1 | 0.34207 | 0.53604
60 | 69748.8522 | 91 | 274.2542 | 922.8335 | 863676 | 67.6356 | 63.2068 | 1 | 0.31383 | 0.50406
61 | 66380.4272 | 79 | 248.2096 | 1001.3493 | 787630 | 0 | 20.7125 | 1 | 0.28403 | 0.46852
62 | 64458.6264 | 76 | 195.178 | 971.9421 | 756775 | 0 | 19.8122 | 1 | 0.22334 | 0.38989
63 | 67164.879 | 77 | 206.3606 | 832.7222 | 778238 | 0 | 19.6923 | 1 | 0.23614 | 0.40722
64 | 66838.4094 | 82 | 204.9907 | 545.4391 | 759530 | 0 | 19.2475 | 1 | 0.23457 | 0.40512
65 | 67470.6816 | 95 | 249.739 | 176.8054 | 771723 | 0 | 22.1141 | 1 | 0.28578 | 0.47066
66 | 67809.6226 | 108 | 264.4475 | 8.6409 | 761523 | 0 | 22.3662 | 1 | 0.30261 | 0.4909
67 | 68696.0234 | 133 | 326.845 | 0.040323 | 759100 | 0 | 250.2678 | 1 | 0.37401 | 0.57039
68 | 67381.4987 | 147 | 335.8427 | 0 | 890963 | 0 | 202.1656 | 1 | 0.3843 | 0.58107
69 | 65327.8667 | 153 | 357.4496 | 0 | 926909 | 0 | 37.8522 | 1 | 0.40903 | 0.606
70 | 63581.3087 | 163 | 370.4221 | 0 | 957578 | 26.7696 | 38.3636 | 1 | 0.42387 | 0.62049
71 | 62490.6004 | 158 | 362.4657 | 0 | 982759 | 47.9546 | 177.3509 | 1 | 0.41477 | 0.61164
72 | 62922.7145 | 145 | 380.904 | 0 | 966605 | 32.9302 | 205.1304 | 1 | 0.43587 | 0.63194
73 | 61719.3259 | 135 | 377.1711 | 0 | 840770 | 0 | 20.941 | 1 | 0.4316 | 0.62789
74 | 58642.2935 | 132 | 393.5182 | 0 | 708475 | 0 | 20.0281 | 1 | 0.4503 | 0.64544
75 | 58427.62 | 125 | 404.258 | 0 | 557968 | 0 | 20.3174 | 1 | 0.46259 | 0.65669
76 | 58059.3541 | 116 | 427.0018 | 0 | 449500 | 0 | 20.4033 | 1 | 0.48862 | 0.67983
77 | 58084.6672 | 113 | 443.799 | 0 | 511535 | 0 | 20.2668 | 1 | 0.50784 | 0.69633
78 | 59314.6091 | 109 | 391.8182 | 0 | 807141 | 0 | 9.6006 | 1 | 0.44836 | 0.64364
79 | 61014.8737 | 120 | 358.3236 | 0 | 821248 | 0 | 20.1998 | 1 | 0.41003 | 0.60699
80 | 63352.1222 | 133 | 243.8546 | 1.1351 | 815026 | 0 | 20.6075 | 1 | 0.27904 | 0.46239
81 | 65726.5053 | 135 | 182.9618 | 70.6767 | 778355 | 0 | 139.5103 | 1 | 0.20936 | 0.37046
82 | 71025.0164 | 125 | 165.072 | 278.1081 | 743652 | 0 | 222.4175 | 1 | 0.18889 | 0.34103
83 | 70968.1564 | 111 | 161.3787 | 513.1432 | 750007 | 0.016464 | 177.7318 | 1 | 0.18467 | 0.3348
84 | 70814.236 | 97 | 135.6536 | 681.5678 | 775992 | 88.9407 | 74.9208 | 1 | 0.15523 | 0.28994
85 | 66086.3059 | 83 | 85.1917 | 772.2909 | 785397 | 79.1209 | 25.5752 | 1 | 0.097485 | 0.19357
86 | 64559.8542 | 81 | 54.0184 | 779.4988 | 802657 | 24.5179 | 25.4037 | 1 | 0.061813 | 0.12771
87 | 66080.128 | 75 | 54.7513 | 652.4885 | 773811 | 0 | 24.6624 | 1 | 0.062652 | 0.12932
88 | 65576.8506 | 87 | 51.9203 | 420.4255 | 757497 | 0 | 24.724 | 1 | 0.059412 | 0.12309
89 | 66678.476 | 92 | 52.7338 | 140.638 | 759955 | 0 | 64.4623 | 1 | 0.060343 | 0.12489
90 | 67285.476 | 107 | 65.8107 | 7.3238 | 706542 | 0 | 97.7718 | 1 | 0.075307 | 0.15324
91 | 67916.7978 | 125 | 104.3399 | 0.04879 | 731221 | 0 | 107.2883 | 1 | 0.1194 | 0.23154
92 | 66151.0864 | 140 | 89.101 | 0 | 721256 | 0 | 104.1905 | 1 | 0.10196 | 0.20147
93 | 64251.5639 | 156 | 88.7365 | 0 | 747131 | 0 | 70.3163 | 1 | 0.10154 | 0.20073
94 | 62829.7677 | 163 | 84.8439 | 0 | 784703 | 0 | 28.8918 | 1 | 0.097087 | 0.19286
95 | 62660.4681 | 157 | 81.328 | 0 | 835777 | 0 | 35.6929 | 1 | 0.093063 | 0.18569
96 | 62775.8298 | 154 | 105.4099 | 0 | 813008 | 30.0485 | 185.7095 | 1 | 0.12062 | 0.23361
97 | 61708.0247 | 139 | 137.0786 | 0 | 762180 | 29.8909 | 19.751 | 1 | 0.15686 | 0.2925
98 | 58424.3787 | 133 | 137.3074 | 0 | 698517 | 0 | 19.9244 | 1 | 0.15712 | 0.29291
99 | 57957.4087 | 134 | 103.8015 | 0 | 570416 | 0 | 20.02 | 1 | 0.11878 | 0.23049
100 | 57662.8518 | 125 | 96.0484 | 0 | 465471 | 0 | 19.9504 | 1 | 0.10991 | 0.21532
101 | 58098.0869 | 127 | 101.1077 | 0 | 503875 | 0 | 19.5006 | 1 | 0.1157 | 0.22525
102 | 59619.282 | 122 | 121.1378 | 0 | 829234 | 0 | 9.323 | 1 | 0.13862 | 0.26341
103 | 60917.7356 | 142 | 127.8689 | 0 | 823371 | 0 | 19.6522 | 1 | 0.14632 | 0.27583
104 | 63590.0736 | 148 | 133.6237 | 0.65861 | 757410 | 0 | 20.302 | 1 | 0.15291 | 0.28629
105 | 65974.0689 | 147 | 171.5318 | 54.6203 | 770019 | 0 | 32.5083 | 1 | 0.19628 | 0.35179
106 | 71322.8228 | 131 | 199.7429 | 174.009 | 707577 | 0 | 191.1699 | 1 | 0.22857 | 0.39701
107 | 71526.2737 | 116 | 217.9633 | 268.5127 | 716060 | 0 | 247.4092 | 1 | 0.24941 | 0.42477
108 | 71999.211 | 104 | 202.0409 | 317.6352 | 735591 | 0 | 170.8938 | 1 | 0.23119 | 0.40058
109 | 68037.3949 | 101 | 173.963 | 324.4408 | 747838 | 74.6185 | 25.7402 | 1 | 0.19907 | 0.3558
110 | 66726.7048 | 92 | 172.7538 | 268.8651 | 759239 | 104.9446 | 111.8617 | 1 | 0.19768 | 0.35381
111 | 69925.1748 | 100 | 189.3289 | 182.7313 | 743004 | 68.0267 | 163.7274 | 1 | 0.21665 | 0.38065
112 | 69185.6617 | 103 | 199.7026 | 110.0305 | 780109 | 0 | 105.1004 | 1 | 0.22852 | 0.39695
113 | 69208.7067 | 112 | 227.0373 | 41.7521 | 754399 | 0 | 15.3296 | 1 | 0.2598 | 0.43819
114 | 69850.9413 | 124 | 214.8326 | 1.5707 | 722001 | 0 | 23.1193 | 1 | 0.24583 | 0.42008
115 | 69474.6676 | 137 | 244.3693 | 0.039299 | 742378 | 0 | 39.688 | 1 | 0.27963 | 0.46312
116 | 67510.1495 | 151 | 263.5775 | 0 | 722455 | 0 | 105.0438 | 1 | 0.30161 | 0.48972
117 | 65392.899 | 160 | 259.1885 | 0 | 761007 | 0 | 100.9964 | 1 | 0.29659 | 0.48373
118 | 63338.0708 | 163 | 240.9339 | 0 | 769583 | 0 | 32.6046 | 1 | 0.2757 | 0.45825
119 | 63052.1154 | 149 | 240.0913 | 0 | 817085 | 0 | 11.7235 | 1 | 0.27474 | 0.45705
120 | 62762.3389 | 141 | 225.4562 | 0 | 826614 | 0 | 57.2516 | 1 | 0.25799 | 0.43587
121 | 61449.3824 | 129 | 235.8387 | 0 | 716116 | 26.5086 | 20.0097 | 1 | 0.26987 | 0.45096
122 | 58452.6736 | 117 | 251.8281 | 0 | 675246 | 41.9024 | 20.0523 | 1 | 0.28817 | 0.47357
123 | 58112.1949 | 116 | 262.2769 | 0 | 548482 | 18.4879 | 19.7126 | 1 | 0.30012 | 0.48795
124 | 57539.9866 | 109 | 247.7421 | 0 | 447845 | 0 | 20.3554 | 1 | 0.28349 | 0.46787
125 | 57778.6636 | 108 | 238.874 | 0 | 498455 | 0 | 19.6826 | 1 | 0.27334 | 0.45531
126 | 58795.6696 | 114 | 214.9273 | 0 | 787232 | 0 | 9.3136 | 1 | 0.24594 | 0.42022
127 | 60787.9297 | 117 | 191.865 | 0 | 839945 | 0 | 19.7858 | 1 | 0.21955 | 0.38467
128 | 63763.8571 | 137 | 190.2578 | 0.33108 | 779326 | 0 | 19.9288 | 1 | 0.21771 | 0.38212
129 | 65059.5461 | 135 | 171.4468 | 54.6465 | 764043 | 0 | 33.2355 | 1 | 0.19619 | 0.35165
130 | 69398.2327 | 113 | 184.1681 | 292.689 | 722728 | 0 | 294.162 | 1 | 0.21074 | 0.3724
131 | 69232.2812 | 97 | 172.2809 | 566.0432 | 744405 | 0 | 231.8689 | 1 | 0.19714 | 0.35303
132 | 68381.9601 | 87 | 148.4756 | 684.1843 | 722527 | 0 | 104.2886 | 1 | 0.1699 | 0.31264
133 | 65667.1733 | 82 | 104.0533 | 718.4142 | 719757 | 11.1933 | 29.8698 | 1 | 0.11907 | 0.23098
134 | 63851.3464 | 78 | 84.957 | 713.1632 | 715728 | 135.3126 | 84.7514 | 1 | 0.097216 | 0.19309
135 | 66058.5836 | 77 | 79.1145 | 656.483 | 752111 | 127.1204 | 90.9195 | 1 | 0.090531 | 0.18114
136 | 65976.7982 | 80 | 75.7533 | 480.4027 | 769123 | 91.0652 | 92.0357 | 1 | 0.086684 | 0.17418
137 | 66170.0519 | 84 | 75.2592 | 170.9192 | 729169 | 0 | 85.0297 | 1 | 0.086119 | 0.17315
138 | 66490.106 | 91 | 66.3221 | 9.4495 | 727259 | 0 | 94.7595 | 1 | 0.075892 | 0.15433
139 | 67458.0285 | 122 | 79.614 | 0.044912 | 750227 | 0 | 104.1645 | 1 | 0.091102 | 0.18217
140 | 65764.4176 | 136 | 76.0813 | 0 | 729303 | 0 | 73.5955 | 1 | 0.08706 | 0.17486
141 | 64953.5563 | 139 | 75.878 | 0 | 734814 | 0 | 31.8943 | 1 | 0.086827 | 0.17444
142 | 63085.2015 | 151 | 75.7908 | 0 | 761484 | 0 | 28.154 | 1 | 0.086727 | 0.17426
143 | 62440.8161 | 144 | 66.5371 | 0 | 803455 | 0 | 14.3186 | 1 | 0.076138 | 0.15479
144 | 62651.6954 | 141 | 63.3021 | 0 | 785815 | 0 | 57.453 | 1 | 0.072436 | 0.14788
145 | 62046.6687 | 129 | 70.1552 | 0 | 731433 | 0 | 19.9373 | 1 | 0.080278 | 0.16246
146 | 58543.0206 | 131 | 58.6054 | 0 | 653311 | 36.5054 | 19.8003 | 1 | 0.067062 | 0.13774
147 | 56873.8022 | 122 | 55.1242 | 0 | 525084 | 103.0591 | 19.7266 | 1 | 0.063078 | 0.13014
148 | 55830.8863 | 121 | 44.8428 | 0 | 437563 | 71.2355 | 19.4084 | 1 | 0.051314 | 0.1073
149 | 57113.6972 | 112 | 41.701 | 0 | 486775 | 0 | 19.2153 | 1 | 0.047718 | 0.1002
150 | 57813.3311 | 116 | 53.327 | 0 | 798520 | 0 | 8.9053 | 1 | 0.061022 | 0.12619
151 | 58474.5586 | 123 | 66.8355 | 0 | 785301 | 0 | 18.733 | 1 | 0.07648 | 0.15543
152 | 58567.5494 | 127 | 69.9129 | 0.72937 | 744165 | 0 | 19.2317 | 1 | 0.080001 | 0.16195
153 | 58947.8087 | 133 | 61.6356 | 61.9388 | 735707 | 0 | 34.7117 | 1 | 0.070529 | 0.14429
154 | 59942.7648 | 114 | 73.011 | 223.5357 | 716917 | 0 | 263.5155 | 1 | 0.083546 | 0.16846
155 | 60988.6637 | 110 | 56.7616 | 400.1959 | 696643 | 0 | 214.9838 | 1 | 0.064952 | 0.13372
156 | 61137.7618 | 86 | 46.9173 | 494.6276 | 720413 | 0 | 104.4163 | 1 | 0.053687 | 0.11196
157 | 58619.63 | 85 | 46.1147 | 556.2219 | 722933 | 0.27636 | 22.6959 | 1 | 0.052769 | 0.11016
158 | 57319.554 | 71 | 49.351 | 439.0795 | 743123 | 140.5977 | 25.3041 | 1 | 0.056472 | 0.11739
159 | 58293.1846 | 82 | 46.0199 | 303.3574 | 797182 | 167.8522 | 24.9464 | 1 | 0.05266 | 0.10995
160 | 57176.881 | 74 | 42.763 | 173.0401 | 817738 | 161.977 | 26.2469 | 1 | 0.048934 | 0.1026
161 | 57830.1462 | 93 | 68.1064 | 58.4335 | 785187 | 127.1014 | 22.1458 | 1 | 0.077934 | 0.15812
162 | 57559.8262 | 103 | 112.0594 | 2.1642 | 780947 | 52.9659 | 163.1729 | 1 | 0.12823 | 0.24635
163 | 59243.1622 | 124 | 151.6149 | 0.040289 | 803193 | 0 | 184.5139 | 1 | 0.17349 | 0.31809
164 | 58522.2126 | 125 | 143.406 | 0 | 777092 | 0 | 82.4637 | 1 | 0.1641 | 0.30374
165 | 57663.3265 | 137 | 179.2303 | 0 | 821420 | 0 | 35.3484 | 1 | 0.20509 | 0.36441
166 | 56594.2228 | 121 | 162.5803 | 0 | 813766 | 0 | 31.3705 | 1 | 0.18604 | 0.33683
167 | 56983.9857 | 129 | 168.3348 | 0 | 854963 | 0 | 21.7051 | 1 | 0.19263 | 0.34648
168 | 57665.2015 | 123 | 157.7798 | 0 | 856045 | 0 | 225.977 | 1 | 0.18055 | 0.32869
169 | 58301.5547 | 106 | 168.6644 | 0 | 782851 | 0 | 21.4518 | 1 | 0.193 | 0.34703
170 | 55688.4948 | 104 | 206.5498 | 0 | 694469 | 30.8371 | 20.5317 | 1 | 0.23635 | 0.40751
171 | 54760.5837 | 94 | 260.7403 | 0 | 582112 | 133.1548 | 20.6048 | 1 | 0.29836 | 0.48586
172 | 53789.5138 | 88 | 284.7573 | 0 | 467190 | 129.3476 | 20.6031 | 1 | 0.32585 | 0.51786
173 | 54581.9552 | 87 | 265.6526 | 0 | 534005 | 93.9827 | 20.625 | 1 | 0.30399 | 0.49253
174 | 55530.1742 | 90 | 278.6869 | 0 | 851325 | 10.0106 | 11.8385 | 1 | 0.3189 | 0.50992
175 | 55738.7451 | 94 | 266.3554 | 0 | 898162 | 0 | 18.2554 | 1 | 0.30479 | 0.49348
176 | 55751.7267 | 98 | 247.9343 | 0.2163 | 828942 | 0 | 20.8308 | 1 | 0.28371 | 0.46814
177 | 54868.8864 | 110 | 204.0821 | 40.911 | 828239 | 0 | 33.7254 | 1 | 0.23353 | 0.40372
178 | 55494.4325 | 96 | 176.0705 | 186.0735 | 790890 | 0 | 296.8624 | 1 | 0.20148 | 0.35926
179 | 54726.1815 | 86 | 126.611 | 362.242 | 803837 | 0 | 265.2543 | 1 | 0.14488 | 0.27352
180 | 53709.62 | 73 | 88.4106 | 523.9681 | 795167 | 0 | 236.0991 | 1 | 0.10117 | 0.20008
181 | 53843.3305 | 65 | 52.3965 | 625.4394 | 820390 | 0 | 30.4335 | 1 | 0.059957 | 0.12414
182 | 53661.9165 | 63 | 54.322 | 680.1649 | 833817 | 85.867 | 159.5349 | 1 | 0.06216 | 0.12838
183 | 53555.0867 | 64 | 62.603 | 517.7215 | 767331 | 193.3883 | 103.2826 | 1 | 0.071636 | 0.14638
184 | 53834.8982 | 73 | 72.2672 | 323.0491 | 800819 | 207.9837 | 25.7657 | 1 | 0.082695 | 0.1669
185 | 53622.7346 | 85 | 77.7308 | 110.9529 | 819391 | 183.3476 | 16.4244 | 1 | 0.088947 | 0.17828
186 | 54488.0073 | 107 | 101.1889 | 7.5881 | 824297 | 125.8016 | 22.9645 | 1 | 0.11579 | 0.22541
187 | 57115.4967 | 125 | 157.0977 | 0.041443 | 814424 | 34.9598 | 34.2141 | 1 | 0.17977 | 0.32752
188 | 57249.0737 | 130 | 232.6141 | 0 | 801606 | 0 | 34.0077 | 1 | 0.26618 | 0.44631
189 | 56568.1624 | 137 | 252.3191 | 0 | 799437 | 0 | 33.1133 | 1 | 0.28873 | 0.47426
190 | 55690.0665 | 139 | 258.2059 | 0 | 874885 | 0 | 29.0605 | 1 | 0.29546 | 0.48239
191 | 56580.9717 | 115 | 248.6652 | 0 | 860459 | 0 | 114.6105 | 1 | 0.28455 | 0.46916
192 | 57350.3784 | 115 | 320.2801 | 0 | 913798 | 0 | 246.4894 | 1 | 0.3665 | 0.56248
193 | 55171.7502 | 105 | 381.2561 | 0 | 826261 | 0 | 20.1055 | 1 | 0.43627 | 0.63232
194 | 52975.9274 | 96 | 429.7999 | 0 | 679634 | 0 | 20.2423 | 1 | 0.49182 | 0.68261
195 | 52528.3902 | 87 | 465.6307 | 0 | 572687 | 128.2811 | 20.1374 | 1 | 0.53282 | 0.71707
196 | 52243.658 | 94 | 546.1236 | 0 | 492982 | 161.0088 | 20.5255 | 1 | 0.62493 | 0.78735
197 | 52725.195 | 94 | 656.3665 | 0 | 532042 | 149.0513 | 20.3395 | 1 | 0.75108 | 0.87022
198 | 53835.0464 | 105 | 694.7823 | 0 | 833441 | 101.4943 | 10.0642 | 1 | 0.79504 | 0.89605
199 | 55397.4776 | 115 | 708.5356 | 0 | 1035958 | 1.5663 | 20.732 | 1 | 0.81078 | 0.90496
200 | 58365.3987 | 132 | 698.1942 | 0.24161 | 958137 | 0 | 20.2454 | 1 | 0.79894 | 0.89827
201 | 62573.1089 | 127 | 692.761 | 21.1811 | 831235 | 0 | 27.9859 | 1 | 0.79272 | 0.89472
202 | 69406.8635 | 119 | 709.4775 | 129.0994 | 764793 | 0 | 274.6043 | 1 | 0.81185 | 0.90556
203 | 70503.7785 | 109 | 671.8363 | 351.2254 | 755604 | 0 | 239.1945 | 1 | 0.76878 | 0.88079
204 | 70267.8396 | 99 | 647.7625 | 609.8303 | 775977 | 0 | 173.8658 | 1 | 0.74123 | 0.86423
205 | 66804.9866 | 84 | 648.81 | 815.687 | 775558 | 0 | 25.9901 | 1 | 0.74243 | 0.86496
206 | 64494.6221 | 83 | 634.1688 | 897.4171 | 779924 | 31.8306 | 25.1671 | 1 | 0.72568 | 0.85462
207 | 67769.9514 | 83 | 606.1576 | 797.5512 | 789874 | 186.2441 | 24.6815 | 1 | 0.69362 | 0.83419
208 | 66871.2256 | 89 | 572.4722 | 549.5532 | 778949 | 230.3579 | 25.3291 | 1 | 0.65508 | 0.80845
209 | 67916.9168 | 98 | 541.9244 | 188.2099 | 785538 | 235.7226 | 21.8777 | 1 | 0.62012 | 0.78391
210 | 69368.0334 | 115 | 528.8372 | 12.1847 | 774361 | 200.8447 | 79.9014 | 1 | 0.60515 | 0.77302
211 | 70036.7861 | 146 | 536.76 | 0.041568 | 786472 | 125.9684 | 161.6492 | 1 | 0.61421 | 0.77964
212 | 68761.6046 | 154 | 545.3568 | 0 | 796535 | 28.7241 | 162.6651 | 1 | 0.62405 | 0.78672
213 | 66553.9765 | 164 | 510.6305 | 0 | 838928 | 0 | 161.2511 | 1 | 0.58431 | 0.7575
214 | 65080.7293 | 171 | 544.4105 | 0 | 891555 | 0 | 90.1262 | 1 | 0.62297 | 0.78595
215 | 64461.5665 | 156 | 549.9693 | 0 | 945542 | 0 | 17.9857 | 1 | 0.62933 | 0.79048
216 | 64683.4137 | 148 | 545.5262 | 0 | 946089 | 0 | 58.4708 | 1 | 0.62424 | 0.78686
217 | 63431.8935 | 142 | 578.6088 | 0 | 898663 | 0 | 20.5644 | 1 | 0.6621 | 0.81324
218 | 60501.4629 | 149 | 648.6858 | 0 | 748350 | 0 | 20.3308 | 1 | 0.74229 | 0.86488
219 | 60249.5317 | 142 | 679.3536 | 0 | 609218 | 59.3806 | 20.7432 | 1 | 0.77738 | 0.88585
220 | 60400.2752 | 138 | 695.9808 | 0 | 499670 | 170.3622 | 20.2746 | 1 | 0.79641 | 0.89683
221 | 60594.9958 | 136 | 732.0876 | 0 | 549692 | 191.3078 | 20.299 | 1 | 0.83773 | 0.91982
222 | 61157.3786 | 139 | 716.2626 | 0 | 890990 | 160.2636 | 9.9326 | 1 | 0.81962 | 0.90989
223 | 63196.5284 | 153 | 688.7966 | 0 | 1061339 | 91.282 | 20.7187 | 1 | 0.78819 | 0.89212
224 | 64806.1324 | 165 | 663.9692 | 1.0714 | 1146499 | 0.32239 | 20.5343 | 1 | 0.75978 | 0.87544
225 | 67624.0079 | 156 | 673.5638 | 82.0651 | 1068146 | 0 | 27.3264 | 1 | 0.77076 | 0.88196
226 | 71875.1414 | 134 | 697.9915 | 340.5043 | 939663 | 0 | 61.3972 | 1 | 0.79871 | 0.89814
227 | 72221.2634 | 115 | 642.0838 | 604.4928 | 917027 | 0 | 53.6255 | 1 | 0.73473 | 0.86024
228 | 71963.9913 | 104 | 650.6958 | 741.6401 | 895534 | 0 | 70.5052 | 1 | 0.74459 | 0.86628
229 | 68611.8018 | 94 | 630.1628 | 789.654 | 829164 | 0 | 25.4726 | 1 | 0.72109 | 0.85175
230 | 66683.4855 | 98 | 627.1843 | 838.6836 | 816659 | 0.31819 | 25.0281 | 1 | 0.71769 | 0.84961
231 | 69881.6801 | 99 | 643.3679 | 696.2437 | 823425 | 134.8225 | 24.5132 | 1 | 0.7362 | 0.86115
232 | 69456.4954 | 99 | 625.7578 | 469.2559 | 835449 | 215.3214 | 24.3229 | 1 | 0.71605 | 0.84858
233 | 70137.2353 | 93 | 677.0194 | 163.182 | 838293 | 246.7787 | 27.8864 | 1 | 0.77471 | 0.88428
234 | 70429.4915 | 116 | 679.0251 | 9.7728 | 860130 | 242.5559 | 155.6063 | 1 | 0.77701 | 0.88563
235 | 71316.2245 | 143 | 630.4317 | 0.042787 | 835709 | 193.3512 | 286.7956 | 1 | 0.7214 | 0.85194
236 | 70525.5141 | 173 | 599.4321 | 0 | 899194 | 106.7926 | 244.6201 | 1 | 0.68593 | 0.82916
237 | 68447.5031 | 183 | 576.31 | 0 | 904423 | 14.6788 | 87.5954 | 1 | 0.65947 | 0.81145
238 | 66816.1461 | 181 | 557.426 | 0 | 959878 | 0 | 31.5018 | 1 | 0.63786 | 0.79651
239 | 65752.0812 | 180 | 564.4819 | 0 | 1029840 | 0 | 114.5888 | 1 | 0.64594 | 0.80214
240 | 66498.0662 | 166 | 617.1008 | 0 | 1020313 | 0 | 307.5412 | 1 | 0.70615 | 0.84227
241 | 64825.8403 | 169 | 623.9227 | 0 | 900586 | 0 | 23.9053 | 1 | 0.71395 | 0.84725
242 | 62868.3918 | 165 | 632.024 | 0 | 725745 | 0 | 20.8046 | 1 | 0.72322 | 0.85309
243 | 61875.7426 | 152 | 617.979 | 0 | 566510 | 19.7143 | 20.8881 | 1 | 0.70715 | 0.84292
244 | 62257.6239 | 147 | 602.2698 | 0 | 475191 | 151.6084 | 20.3107 | 1 | 0.68918 | 0.83129
245 | 62430.4936 | 153 | 587.3388 | 0 | 534395 | 196.6653 | 19.9452 | 1 | 0.67209 | 0.81997
246 | 63651.2672 | 157 | 577.7857 | 0 | 857222 | 198.9327 | 9.6508 | 1 | 0.66116 | 0.8126
247 | 65154.6298 | 167 | 565.7468 | 0 | 892154 | 150.4285 | 20.0752 | 1 | 0.64738 | 0.80314
248 | 67704.5126 | 178 | 559.734 | 1.2912 | 866371 | 61.276 | 19.8392 | 1 | 0.6405 | 0.79836
249 | 69614.801 | 180 | 511.6663 | 108.1933 | 838073 | 0 | 35.1815 | 1 | 0.5855 | 0.75839
250 | 74094.7656 | 136 | 510.1658 | 474.774 | 793859 | 0 | 282.9855 | 1 | 0.58378 | 0.7571
251 | 73823.4913 | 122 | 540.6548 | 813.6172 | 802890 | 0 | 252.4577 | 1 | 0.61867 | 0.78286
252 | 73370.3552 | 109 | 538.4815 | 971.5565 | 792733 | 0 | 151.8511 | 1 | 0.61618 | 0.78107
253 | 70120.9691 | 98 | 501.2493 | 1001.502 | 800082 | 0 | 24.8738 | 1 | 0.57358 | 0.74932
254 | 67747.7811 | 99 | 511.3002 | 937.0287 | 851922 | 0 | 25.9237 | 1 | 0.58508 | 0.75808
255 | 70537.4574 | 104 | 517.5111 | 782.2886 | 821013 | 62.9785 | 26.279 | 1 | 0.59219 | 0.76342
256 | 70107.42 | 123 | 523.6742 | 526.6964 | 833790 | 174.2056 | 25.8067 | 1 | 0.59924 | 0.76867
257 | 70637.9341 | 134 | 532.7639 | 186.267 | 836193 | 237.53 | 21.9737 | 1 | 0.60964 | 0.77631
258 | 71487.9575 | 155 | 539.1304 | 11.5548 | 818627 | 248.6256 | 142.244 | 1 | 0.61693 | 0.7816
259 | 71761.0425 | 170 | 527.3646 | 0.044482 | 835479 | 237.2483 | 176.9763 | 1 | 0.60346 | 0.77179
260 | 70072.6045 | 187 | 499.9765 | 0 | 775573 | 167.5882 | 175.6929 | 1 | 0.57212 | 0.7482
261 | 68847.7454 | 192 | 415.3313 | 0 | 824562 | 74.5174 | 134.1082 | 1 | 0.47526 | 0.66807
262 | 67152.6111 | 191 | 390.7182 | 0 | 848413 | 4.2919 | 29.2992 | 1 | 0.4471 | 0.64247
263 | 66187.6386 | 191 | 383.3923 | 0 | 893512 | 0 | 17.4986 | 1 | 0.43871 | 0.63463
264 | 66231.2123 | 172 | 412.6917 | 0 | 890206 | 0 | 57.0948 | 1 | 0.47224 | 0.66538
265 | 65895.7734 | 164 | 438.6401 | 0 | 820733 | 0 | 18.3842 | 1 | 0.50193 | 0.69131
266 | 62594.2366 | 150 | 457.3887 | 0 | 735104 | 0 | 20.3485 | 1 | 0.52339 | 0.70933
267 | 62760.4563 | 146 | 452.942 | 0 | 590773 | 0 | 20.3905 | 1 | 0.5183 | 0.70511
268 | 62546.0126 | 150 | 439.4951 | 0 | 481171 | 84.6945 | 20.4346 | 1 | 0.50291 | 0.69214
269 | 62573.9123 | 136 | 413.1931 | 0 | 531386 | 174.8569 | 20.4175 | 1 | 0.47282 | 0.66589
270 | 64036.3481 | 145 | 399.6787 | 0 | 872893 | 210.8429 | 11.3639 | 1 | 0.45735 | 0.65192
271 | 65569.557 | 152 | 412.5156 | 0 | 863260 | 195.3467 | 18.0488 | 1 | 0.47204 | 0.6652
272 | 67029.2304 | 167 | 412.625 | 0.74032 | 836607 | 130.8841 | 20.0966 | 1 | 0.47217 | 0.66531
273 | 68336.6326 | 163 | 414.575 | 54.4554 | 821419 | 38.5788 | 39.0409 | 1 | 0.4744 | 0.6673
274 | 73250.2543 | 141 | 484.9023 | 206.9409 | 812156 | 0 | 441.5257 | 1 | 0.55487 | 0.73476
275 | 73863.9789 | 130 | 466.1602 | 407.8018 | 784023 | 0 | 274.5328 | 1 | 0.53343 | 0.71756
276 | 73822.089 | 129 | 481.8719 | 562.9718 | 793548 | 0 | 123.9554 | 1 | 0.5514 | 0.73201
277 | 69895.1533 | 125 | 446.6523 | 602.4877 | 797025 | 0 | 32.0907 | 1 | 0.5111 | 0.69908
278 | 68457.4456 | 122 | 463.2869 | 560.4975 | 809791 | 0 | 166.4865 | 1 | 0.53014 | 0.71488
279 | 70382.1078 | 124 | 461.0927 | 439.1691 | 788906 | 0 | 104.1952 | 1 | 0.52763 | 0.71282
280 | 70699.9481 | 124 | 484.366 | 273.0518 | 803937 | 112.6502 | 25.3901 | 1 | 0.55426 | 0.73427
281 | 70300.177 | 147 | 494.9066 | 105.548 | 791224 | 202.7817 | 14.5311 | 1 | 0.56632 | 0.74371
282 | 71283.4242 | 150 | 529.5921 | 8.1145 | 780954 | 247.5661 | 22.5691 | 1 | 0.60601 | 0.77366
283 | 71729.1568 | 177 | 532.6886 | 0.040894 | 794018 | 248.172 | 32.2009 | 1 | 0.60955 | 0.77625
284 | 70181.0345 | 194 | 504.8488 | 0 | 780445 | 226.7694 | 34.6163 | 1 | 0.5777 | 0.75247
285 | 67947.4804 | 198 | 510.5373 | 0 | 787753 | 140.6924 | 33.7655 | 1 | 0.58421 | 0.75742
286 | 66646.0632 | 204 | 501.8656 | 0 | 848160 | 46.006 | 29.3075 | 1 | 0.57428 | 0.74986
287 | 65831.3559 | 196 | 499.3681 | 0 | 895911 | 0 | 47.283 | 1 | 0.57143 | 0.74766
288 | 65780.6837 | 189 | 526.8116 | 0 | 861691 | 0 | 165.4676 | 1 | 0.60283 | 0.77132
289 | 65701.1353 | 174 | 518.4553 | 0 | 842808 | 0 | 20.353 | 1 | 0.59327 | 0.76423
290 | 62157.4611 | 169 | 504.3109 | 0 | 733922 | 0 | 20.2141 | 1 | 0.57708 | 0.752
291 | 62171.0962 | 161 | 493.6722 | 0 | 599466 | 0 | 20.2513 | 1 | 0.56491 | 0.74262
292 | 62137.2744 | 159 | 495.5991 | 0 | 474719 | 14.1291 | 20.1264 | 1 | 0.56711 | 0.74433
293 | 62064.1487 | 155 | 472.1663 | 0 | 540297 | 141.9696 | 20.1061 | 1 | 0.5403 | 0.72313
294 | 62686.5191 | 160 | 442.0354 | 0 | 853368 | 202.7305 | 9.7851 | 1 | 0.50582 | 0.69462
295 | 65021.5273 | 166 | 396.1066 | 0 | 875340 | 221.2992 | 20.2123 | 1 | 0.45326 | 0.64817
296 | 66923.1239 | 177 | 362.7639 | 1.2963 | 827490 | 187.9779 | 20.8663 | 1 | 0.41511 | 0.61198
297 | 69387.4642 | 180 | 308.0206 | 79.9435 | 828756 | 109.7352 | 36.5287 | 1 | 0.35247 | 0.54743
298 | 74412.2571 | 154 | 351.2316 | 315.8164 | 806631 | 21.108 | 306.7404 | 1 | 0.40191 | 0.59893
299 | 75261.149 | 125 | 402.2065 | 508.2702 | 792985 | 0 | 254.2669 | 1 | 0.46024 | 0.65456
300 | 76310.8421 | 122 | 488.4074 | 567.8127 | 787270 | 0 | 132.0781 | 1 | 0.55888 | 0.73791
301 | 71974.1307 | 122 | 604.1351 | 566.5513 | 833083 | 0 | 24.1705 | 1 | 0.69131 | 0.83268
302 | 70800.5608 | 145 | 634.9667 | 495.2988 | 822972 | 0 | 25.1313 | 1 | 0.72659 | 0.85519
303 | 73116.8659 | 143 | 625.8238 | 427.6806 | 815255 | 0 | 25.7659 | 1 | 0.71613 | 0.84862
304 | 72692.1299 | 136 | 633.6586 | 293.6392 | 802257 | 23.7599 | 25.4481 | 1 | 0.72509 | 0.85426
305 | 72661.7858 | 150 | 673.4799 | 114.6369 | 764208 | 153.2988 | 74.1968 | 1 | 0.77066 | 0.8819
306 | 73003.8964 | 171 | 718.2925 | 8.6488 | 800618 | 226.7054 | 157.9654 | 1 | 0.82194 | 0.91117
307 | 72705.5623 | 200 | 762.6215 | 0.048971 | 779902 | 249.1655 | 176.3284 | 1 | 0.87267 | 0.93838
308 | 70350.4988 | 206 | 754.0106 | 0 | 782006 | 244.7404 | 65.5283 | 1 | 0.86281 | 0.93323
309 | 68662.194 | 203 | 733.4502 | 0 | 840627 | 192.8689 | 35.1403 | 1 | 0.83929 | 0.92067
310 | 66839.3691 | 208 | 706.7739 | 0 | 841462 | 97.4949 | 30.7688 | 1 | 0.80876 | 0.90383
311 | 66119.432 | 203 | 675.1633 | 0 | 917484 | 14.2242 | 34.1621 | 1 | 0.77259 | 0.88303
312 | 66532.6212 | 199 | 653.61 | 0 | 901420 | 0 | 184.7561 | 1 | 0.74792 | 0.86831
313 | 65028.3714 | 185 | 640.8806 | 0 | 840126 | 0 | 20.2799 | 1 | 0.73336 | 0.85939
314 | 62277.9789 | 182 | 599.932 | 0 | 747780 | 0 | 20.4944 | 1 | 0.6865 | 0.82953
315 | 61414.4562 | 175 | 629.5575 | 0 | 612647 | 0 | 20.3368 | 1 | 0.7204 | 0.85132
316 | 61345.3536 | 169 | 620.1442 | 0 | 488668 | 0 | 20.2638 | 1 | 0.70963 | 0.8445
317 | 61315.1415 | 162 | 659.1517 | 0 | 543508 | 52.9019 | 20.3564 | 1 | 0.75427 | 0.87214
318 | 61478.3326 | 158 | 661.1038 | 0 | 899679 | 162.6989 | 10.1389 | 1 | 0.7565 | 0.87348
319 | 61951.5238 | 167 | 664.4558 | 0 | 910235 | 213.6038 | 20.1483 | 1 | 0.76034 | 0.87578
320 | 62499.0893 | 171 | 671.2828 | 1.1167 | 828015 | 215.7668 | 20.394 | 1 | 0.76815 | 0.88042
321 | 63372.2701 | 179 | 686.2159 | 82.6076 | 821439 | 167.0059 | 34.0167 | 1 | 0.78524 | 0.89041
322 | 64330.9566 | 163 | 703.3907 | 366.1161 | 816593 | 81.6213 | 304.1971 | 1 | 0.80489 | 0.90165
323 | 65016.5577 | 152 | 702.9264 | 673.9726 | 801186 | 6.6965 | 238.6498 | 1 | 0.80436 | 0.90134
324 | 65835.5637 | 150 | 711.5507 | 861.4324 | 807185 | 0 | 149.5795 | 1 | 0.81423 | 0.90689
325 | 63223.0402 | 135 | 672.756 | 926.1541 | 841766 | 0 | 28.2365 | 1 | 0.76983 | 0.88141
326 | 62280.9692 | 136 | 665.1813 | 944.5313 | 807690 | 0 | 146.3397 | 1 | 0.76117 | 0.87627
327 | 62085.9235 | 128 | 656.4727 | 853.4502 | 810629 | 0 | 38.948 | 1 | 0.7512 | 0.87029
328 | 61687.6189 | 138 | 665.2997 | 623.6003 | 854435 | 0 | 23.505 | 1 | 0.7613 | 0.87635
329 | 62191.9127 | 155 | 681.8627 | 243.8878 | 802451 | 68.7365 | 22.037 | 1 | 0.78025 | 0.88752
330 | 62831.688 | 174 | 680.8454 | 16.8357 | 815939 | 175.4854 | 153.6654 | 1 | 0.77909 | 0.88684
331 | 63615.6367 | 205 | 659.3072 | 0.040606 | 836037 | 236.8004 | 76.2972 | 1 | 0.75444 | 0.87225
332 | 63829.8191 | 214 | 656.4716 | 0 | 815141 | 248.0021 | 34.8763 | 1 | 0.7512 | 0.87029
333 | 63272.7465 | 220 | 636.6465 | 0 | 870677 | 231.543 | 34.1373 | 1 | 0.72851 | 0.85639
334 | 62806.4688 | 219 | 638.5252 | 0 | 904457 | 158.1337 | 31.2747 | 1 | 0.73066 | 0.85772
335 | 63362.0474 | 209 | 612.5924 | 0 | 931393 | 57.479 | 17.9638 | 1 | 0.70099 | 0.83896
336 | 64511.9601 | 199 | 573.4467 | 0 | 892039 | 0 | 247.7051 | 1 | 0.65619 | 0.80921
337 | 63787.0251 | 194 | 546.3838 | 0 | 843949 | 0 | 20.8209 | 1 | 0.62523 | 0.78756
338 | 61651.992 | 182 | 531.6072 | 0 | 757916 | 0 | 20.3386 | 1 | 0.60832 | 0.77535
339 | 60393.1081 | 175 | 488.5288 | 0 | 625813 | 0 | 20.2167 | 1 | 0.55902 | 0.73802
340 | 59160.7376 | 181 | 486.4987 | 0 | 501685 | 0 | 20.1311 | 1 | 0.5567 | 0.73619
341 | 59419.4349 | 173 | 472.4736 | 0 | 548258 | 0 | 19.7105 | 1 | 0.54065 | 0.72342
342 | 59617.5583 | 178 | 463.0827 | 0 | 921030 | 68.7548 | 9.6575 | 1 | 0.5299 | 0.71469
343 | 59774.4629 | 178 | 448.2618 | 0 | 934276 | 173.6112 | 20.5381 | 1 | 0.51294 | 0.70063
344 | 59781.7647 | 185 | 441.6873 | 2.1361 | 867332 | 210.6011 | 19.8841 | 1 | 0.50542 | 0.69428
345 | 59541.3897 | 187 | 432.9447 | 136.1831 | 848057 | 199.8837 | 41.48 | 1 | 0.49542 | 0.68572
346 | 59021.842 | 167 | 414.3916 | 547.9811 | 804404 | 142.6256 | 437.0267 | 1 | 0.47419 | 0.66711
347 | 58576.5023 | 149 | 380.5631 | 914.2946 | 797636 | 45.448 | 243.5119 | 1 | 0.43548 | 0.63157
348 | 58240.2408 | 147 | 378.2311 | 1103.1095 | 821882 | 0 | 141.6894 | 1 | 0.43281 | 0.62904
349 | 58021.1352 | 125 | 350.969 | 1174.8218 | 803708 | 0 | 29.9694 | 1 | 0.40161 | 0.59863
350 | 57944.5331 | 128 | 320.3073 | 1147.2315 | 821758 | 0 | 161.4143 | 1 | 0.36653 | 0.56251
351 | 56924.337 | 122 | 317.6806 | 1010.2078 | 783131 | 0 | 78.604 | 1 | 0.36352 | 0.55932
352 | 56619.461 | 122 | 315.3242 | 733.6844 | 799968 | 0 | 25.7757 | 1 | 0.36082 | 0.55644
353 | 57098.9047 | 138 | 290.7495 | 290.7706 | 801980 | 0 | 16.973 | 1 | 0.3327 | 0.52561
354 | 56891.8307 | 163 | 286.5455 | 22.2816 | 811932 | 54.2432 | 23.7189 | 1 | 0.32789 | 0.52018
355 | 59395.3347 | 196 | 328.1355 | 0.036875 | 795353 | 187.5641 | 34.9808 | 1 | 0.37548 | 0.57193
356 | 60288.2936 | 207 | 335.6002 | 0 | 822275 | 232.2585 | 34.6665 | 1 | 0.38403 | 0.58079
357 | 60116.4624 | 221 | 365.5142 | 0 | 812733 | 235.1567 | 34.0633 | 1 | 0.41826 | 0.61505
358 | 59604.1574 | 215 | 368.9643 | 0 | 863757 | 196.243 | 28.9079 | 1 | 0.4222 | 0.61888
359 | 60277.4707 | 205 | 352.1854 | 0 | 880719 | 117.8334 | 22.907 | 1 | 0.403 | 0.60002
360 | 61728.3868 | 193 | 305.3849 | 0 | 929172 | 15.1603 | 164.3903 | 1 | 0.34945 | 0.54415
361 | 61169.0244 | 182 | 290.8904 | 0 | 832679 | 0 | 19.8672 | 1 | 0.33287 | 0.52579
362 | 58962.0592 | 182 | 301.4292 | 0 | 713431 | 0 | 19.9274 | 1 | 0.34492 | 0.53919
363 | 58565.0034 | 175 | 281.5004 | 0 | 598386 | 0 | 20.3233 | 1 | 0.32212 | 0.51361
364 | 58548.6925 | 170 | 255.5942 | 0 | 519293 | 0 | 20.1403 | 1 | 0.29248 | 0.47879
365 | 58802.8942 | 169 | 237.612 | 0 | 570586 | 0 | 19.9545 | 1 | 0.2719 | 0.45351
366 | 59766.168 | 172 | 251.2063 | 0 | 886007 | 0 | 9.8108 | 1 | 0.28745 | 0.47271
367 | 62264.028 | 185 | 256.8451 | 0 | 1045682 | 76.9566 | 20.2313 | 1 | 0.29391 | 0.48052
368 | 65248.8201 | 195 | 236.641 | 1.5466 | 1014130 | 165.8842 | 20.242 | 1 | 0.27079 | 0.45212
369 | 68749.7178 | 185 | 219.06 | 112.2086 | 821647 | 191.5793 | 63.5654 | 1 | 0.25067 | 0.4264
370 | 75568.4733 | 168 | 207.0876 | 460.561 | 810828 | 175.3759 | 100.9356 | 1 | 0.23697 | 0.40833
371 | 76530.0175 | 142 | 189.2612 | 824.1822 | 773484 | 123.3827 | 187.47 | 1 | 0.21657 | 0.38054
372 | 76262.9706 | 124 | 152.4425 | 1047.3714 | 775196 | 24.005 | 169.8147 | 1 | 0.17444 | 0.31952
373 | 72407.8416 | 116 | 139.2841 | 1126.1152 | 763114 | 0 | 31.0827 | 1 | 0.15938 | 0.29644
374 | 70509.7112 | 111 | 137.8522 | 1100.175 | 781879 | 0 | 24.3386 | 1 | 0.15774 | 0.29388
375 | 72321.4872 | 106 | 141.2925 | 978.8783 | 764967 | 0 | 25.0848 | 1 | 0.16168 | 0.30001
376 | 72525.0709 | 111 | 124.5689 | 720.8564 | 778972 | 0 | 25.5581 | 1 | 0.14254 | 0.26977
377 | 72864.7306 | 125 | 120.7973 | 293.1078 | 806633 | 0 | 15.7567 | 1 | 0.13823 | 0.26278
378 | 73961.8389 | 141 | 112.0043 | 23.6718 | 763798 | 0 | 24.507 | 1 | 0.12817 | 0.24624
379 | 74487.9294 | 177 | 101.6476 | 0.041725 | 773727 | 25.6838 | 208.8484 | 1 | 0.11632 | 0.22631
380 | 72686.7496 | 205 | 104.572 | 0 | 777097 | 171.0085 | 209.7197 | 1 | 0.11966 | 0.23199
381 | 70647.1155 | 216 | 120.4779 | 0 | 854775 | 204.39 | 111.1999 | 1 | 0.13786 | 0.26218
382 | 68665.4662 | 220 | 76.4063 | 0 | 881127 | 199.8975 | 31.2539 | 1 | 0.087432 | 0.17553
383 | 67778.2377 | 208 | 75.0218 | 0 | 900258 | 153.5001 | 56.1809 | 1 | 0.085847 | 0.17266
384 | 68090.8207 | 195 | 56.0533 | 0 | 952169 | 61.3596 | 228.8362 | 1 | 0.064142 | 0.13218
385 | 67024.6944 | 190 | 37.9102 | 0 | 903063 | 0 | 21.0983 | 1 | 0.043381 | 0.091547
386 | 63768.7711 | 179 | 26.241 | 0 | 758840 | 0 | 20.7563 | 1 | 0.030027 | 0.064365
387 | 63422.9587 | 168 | 33.2534 | 0 | 625114 | 0 | 20.4096 | 1 | 0.038052 | 0.080802
388 | 63091.401 | 162 | 27.956 | 0 | 510035 | 0 | 20.1396 | 1 | 0.03199 | 0.068414
389 | 63229.8137 | 163 | 22.7682 | 0 | 565818 | 0 | 20.0449 | 1 | 0.026054 | 0.05611
390 | 63372.2068 | 171 | 26.7128 | 0 | 929545 | 0 | 9.7217 | 1 | 0.030567 | 0.065481
391 | 65800.6849 | 177 | 32.441 | 0 | 1074495 | 0 | 19.9053 | 1 | 0.037122 | 0.078913
392 | 68669.9579 | 187 | 29.1093 | 2.3788 | 1133259 | 61.883 | 19.9008 | 1 | 0.03331 | 0.071126
393 | 71403.634 | 186 | 22.0667 | 110.6904 | 1085194 | 159.808 | 25.0204 | 1 | 0.025251 | 0.054433
394 | 76578.8235 | 168 | 26.2743 | 336.7327 | 940928 | 177.5758 | 119.5622 | 1 | 0.030066 | 0.064444
395 | 77961.6042 | 149 | 18.9374 | 561.2218 | 899010 | 161.8216 | 55.0628 | 1 | 0.02167 | 0.046913
396 | 77259.0602 | 124 | 24.7103 | 673.817 | 878678 | 114.8547 | 71.127 | 1 | 0.028276 | 0.060736
397 | 72955.2422 | 112 | 46.5278 | 720.7865 | 801490 | 19.2788 | 25.2498 | 1 | 0.053242 | 0.11109
398 | 70964.4105 | 110 | 50.7358 | 733.1735 | 804662 | 0 | 25.6532 | 1 | 0.058057 | 0.12047
399 | 73582.6337 | 112 | 65.7988 | 622.9734 | 804748 | 0 | 25.2311 | 1 | 0.075293 | 0.15322
400 | 73013.1162 | 113 | 90.6289 | 443.7433 | 809045 | 0 | 30.4887 | 1 | 0.10371 | 0.20453
401 | 73212.1234 | 133 | 73.7311 | 200.142 | 837736 | 0 | 141.7581 | 1 | 0.08437 | 0.16996
402 | 73834.1445 | 159 | 59.5352 | 20.1728 | 802672 | 0 | 157.744 | 1 | 0.068126 | 0.13975
403 | 74205.082 | 190 | 60.1458 | 0.036424 | 836939 | 0 | 390.0836 | 1 | 0.068825 | 0.14108
404 | 72211.5427 | 204 | 62.7465 | 0 | 872620 | 0 | 229.6093 | 1 | 0.071801 | 0.14668
405 | 69969.8989 | 215 | 104.9196 | 0 | 915173 | 127.6457 | 84.7752 | 1 | 0.12006 | 0.23266
406 | 67886.6132 | 204 | 146.9566 | 0 | 1028129 | 168.1688 | 34.4764 | 1 | 0.16816 | 0.30998
407 | 67274.1173 | 201 | 179.1774 | 0 | 1118247 | 156.1111 | 22.0293 | 1 | 0.20503 | 0.36433
408 | 67206.7704 | 191 | 218.3455 | 0 | 1053951 | 106.3121 | 61.2391 | 1 | 0.24985 | 0.42534
409 | 65399.7976 | 178 | 272.1746 | 0 | 909789 | 0 | 20.7307 | 1 | 0.31145 | 0.50129
410 | 62485.1443 | 170 | 312.7445 | 0 | 747830 | 0 | 20.7082 | 1 | 0.35787 | 0.55327
411 | 62543.9977 | 165 | 363.7451 | 0 | 580315 | 0 | 20.4613 | 1 | 0.41623 | 0.61307
412 | 61777.9717 | 153 | 429.1045 | 0 | 475527 | 0 | 20.1143 | 1 | 0.49102 | 0.68192
413 | 61565.9933 | 149 | 464.295 | 0 | 533162 | 0 | 19.8638 | 1 | 0.53129 | 0.71582
414 | 62988.8341 | 159 | 447.9954 | 0 | 858703 | 0 | 9.5587 | 1 | 0.51264 | 0.70037
415 | 64016.8997 | 162 | 435.0966 | 0 | 900144 | 0 | 20.0726 | 1 | 0.49788 | 0.68784
416 | 65724.6468 | 177 | 376.8865 | 0.94252 | 857313 | 0 | 20.0748 | 1 | 0.43127 | 0.62758
417 | 69413.3019 | 178 | 324.9788 | 81.5991 | 817640 | 0.45595 | 33.3103 | 1 | 0.37187 | 0.56815
418 | 74682.8828 | 152 | 298.8212 | 312.4314 | 786459 | 131.2411 | 268.2183 | 1 | 0.34194 | 0.5359
419 | 75344.6843 | 129 | 263.7557 | 563.7256 | 806329 | 149.6925 | 209.6795 | 1 | 0.30181 | 0.48996
420 | 74954.9012 | 111 | 237.6534 | 692.9371 | 790166 | 139.4995 | 136.4262 | 1 | 0.27195 | 0.45357
421 | 71082.2984 | 107 | 197.5217 | 662.9952 | 801219 | 97.7893 | 30.7511 | 1 | 0.22602 | 0.39355
422 | 69977.6077 | 106 | 168.9221 | 562.1499 | 821912 | 15.0182 | 167.0386 | 1 | 0.1933 | 0.34746
423 | 72801.5414 | 117 | 194.5004 | 403.6609 | 823043 | 0 | 106.1234 | 1 | 0.22257 | 0.38882
424 | 73149.5263 | 121 | 253.5203 | 242.9825 | 826696 | 0 | 24.7317 | 1 | 0.2901 | 0.47592
425 | 73244.0985 | 132 | 320.5389 | 105.2962 | 762144 | 0 | 19.7529 | 1 | 0.36679 | 0.56279
426 | 73439.5056 | 148 | 327.6947 | 12.2913 | 785334 | 0 | 169.6389 | 1 | 0.37498 | 0.57141
427 | 72538.0452 | 166 | 339.2801 | 0.038378 | 776681 | 0 | 62.8562 | 1 | 0.38824 | 0.58511
428 | 71145.3657 | 186 | 300.9363 | 0 | 798214 | 0 | 28.6831 | 1 | 0.34436 | 0.53857
429 | 69009.9241 | 196 | 275.987 | 0 | 802889 | 0 | 28.9217 | 1 | 0.31581 | 0.50635
430 | 67134.2694 | 199 | 276.5069 | 0 | 873593 | 0.44201 | 32.9586 | 1 | 0.31641 | 0.50704
431 | 66137.3951 | 197 | 220.0198 | 0 | 893380 | 103.7667 | 49.4268 | 1 | 0.25177 | 0.42783
432 | 66920.8926 | 185 | 212.354 | 0 | 846640 | 111.384 | 197.8276 | 1 | 0.243 | 0.41634
433 | 65927.4016 | 179 | 211.6398 | 0 | 859376 | 76.756 | 26.2833 | 1 | 0.24218 | 0.41526
434 | 62260.9819 | 175 | 178.1367 | 0 | 748047 | 4.9542 | 25.8285 | 1 | 0.20384 | 0.36263
435 | 62294.3646 | 165 | 145.4967 | 0 | 594708 | 0 | 25.9141 | 1 | 0.16649 | 0.30742
436 | 61927.5135 | 159 | 130.5419 | 0 | 483753 | 0 | 20.4443 | 1 | 0.14938 | 0.2807
437 | 61847.2074 | 156 | 117.3628 | 0 | 542528 | 0 | 19.3645 | 1 | 0.1343 | 0.25636
438 | 62661.8564 | 157 | 121.3117 | 0 | 903838 | 0 | 9.4671 | 1 | 0.13882 | 0.26374
439 | 64689.0372 | 164 | 115.925 | 0 | 889320 | 0 | 19.5918 | 1 | 0.13265 | 0.25366
440 | 67221.0466 | 174 | 105.6962 | 1.3763 | 840541 | 0 | 22.3331 | 1 | 0.12095 | 0.23416
441 | 70102.2104 | 167 | 70.7824 | 78.06 | 810358 | 0 | 247.3341 | 1 | 0.080996 | 0.16378
442 | 75332.5428 | 152 | 89.2474 | 300.6175 | 779344 | 0 | 245.0568 | 1 | 0.10213 | 0.20176
443 | 75570.2609 | 137 | 64.8527 | 593.7743 | 793928 | 94.1086 | 258.4292 | 1 | 0.074211 | 0.1512
444 | 74776.0472 | 127 | 58.5117 | 794.99 | 773610 | 139.2115 | 134.2887 | 1 | 0.066955 | 0.13753
445 | 70719.4731 | 122 | 43.9935 | 867.1957 | 788463 | 139.635 | 19.3204 | 1 | 0.050342 | 0.10539
446 | 68984.8961 | 112 | 76.5672 | 851.7235 | 789944 | 114.7635 | 19.3634 | 1 | 0.087616 | 0.17587
447 | 71901.538 | 104 | 145.515 | 777.7986 | 807553 | 64.6671 | 19.4842 | 1 | 0.16651 | 0.30746
448 | 71264.1728 | 105 | 130.3284 | 555.548 | 818553 | 7.2761 | 20.0336 | 1 | 0.14913 | 0.28032
449 | 71486.7013 | 116 | 117.1757 | 232.6045 | 793499 | 0 | 34.606 | 1 | 0.13408 | 0.25601
450 | 71926.611 | 140 | 106.1079 | 23.5325 | 772868 | 0 | 298.7087 | 1 | 0.12142 | 0.23495
451 | 72578.7185 | 175 | 140.1988 | 0.032542 | 757600 | 0 | 253.5266 | 1 | 0.16043 | 0.29806
452 | 71069.0748 | 182 | 176.3431 | 0 | 767474 | 0 | 184.436 | 1 | 0.20179 | 0.35971
453 | 68572.377 | 185 | 209.2451 | 0 | 803247 | 0 | 179.6656 | 1 | 0.23944 | 0.41162
454 | 66055.471 | 182 | 177.4281 | 0 | 815816 | 0 | 70.7539 | 1 | 0.20303 | 0.36148
455 | 65223.3403 | 185 | 152.8378 | 0 | 876603 | 0 | 16.181 | 1 | 0.17489 | 0.3202
456 | 65626.8004 | 179 | 204.5525 | 0 | 896049 | 40.1715 | 58.9657 | 1 | 0.23407 | 0.40445
457 | 64252.6791 | 170 | 282.3621 | 0 | 846057 | 99.6665 | 22.1871 | 1 | 0.32311 | 0.51474
458 | 61783.4319 | 160 | 371.4944 | 0 | 737345 | 79.9818 | 21.1328 | 1 | 0.4251 | 0.62167
459 | 61704.2308 | 151 | 518.0584 | 0 | 613743 | 18.2579 | 20.4586 | 1 | 0.59281 | 0.76389
460 | 60390.6683 | 148 | 526.4696 | 0 | 489900 | 0 | 20.9002 | 1 | 0.60244 | 0.77103
461 | 60949.21 | 152 | 461.7151 | 0 | 566075 | 0 | 20.9568 | 1 | 0.52834 | 0.71341
462 | 61953.4122 | 154 | 467.7721 | 0 | 917478 | 0 | 10.7865 | 1 | 0.53527 | 0.71906
463 | 63835.083 | 158 | 474.3179 | 0 | 929345 | 0 | 20.9927 | 1 | 0.54276 | 0.72511
464 | 67016.3261 | 175 | 504.4288 | 0.3166 | 858667 | 0 | 20.6512 | 1 | 0.57722 | 0.7521
465 | 69151.806 | 178 | 566.8844 | 17.1355 | 821296 | 0 | 35.0918 | 1 | 0.64868 | 0.80404
466 | 73691.0363 | 163 | 658.8675 | 73.7997 | 765563 | 0 | 207.578 | 1 | 0.75394 | 0.87194
467 | 75617.4976 | 155 | 671.2866 | 151.1898 | 750389 | 0 | 174.1149 | 1 | 0.76815 | 0.88042
468 | 76367.0315 | 142 | 691.6334 | 289.7077 | 815521 | 64.1194 | 131.9178 | 1 | 0.79143 | 0.89398
469 | 73424.6535 | 128 | 651.1994 | 318.6902 | 781088 | 164.0918 | 34.417 | 1 | 0.74517 | 0.86663
470 | 71616.3958 | 137 | 591.8491 | 372.0721 | 784101 | 171.3561 | 155.9828 | 1 | 0.67725 | 0.82342
471 | 74213.9804 | 146 | 561.0754 | 325.4453 | 763732 | 149.4553 | 168.8126 | 1 | 0.64204 | 0.79943
472 | 73156.9916 | 151 | 573.866 | 248.5283 | 789309 | 98.8551 | 169.1673 | 1 | 0.65667 | 0.80954
473 | 73407.6361 | 162 | 571.1175 | 109.8662 | 795635 | 0.002016 | 91.099 | 1 | 0.65353 | 0.80738
474 | 73602.7132 | 187 | 569.8277 | 12.2832 | 798162 | 0 | 24.9824 | 1 | 0.65205 | 0.80637
475 | 72963.1243 | 209 | 553.9039 | 0.038557 | 799089 | 0 | 127.9202 | 1 | 0.63383 | 0.79367
476 | 71014.3291 | 213 | 548.9417 | 0 | 792903 | 0 | 163.0975 | 1 | 0.62815 | 0.78965
477 | 69268.663 | 206 | 565.6356 | 0 | 823177 | 0 | 92.8177 | 1 | 0.64726 | 0.80306
478 | 67296.2891 | 205 | 511.2765 | 0 | 869883 | 0 | 53.2893 | 1 | 0.58505 | 0.75806
479 | 66525.8867 | 201 | 468.229 | 0 | 902867 | 0 | 47.8231 | 1 | 0.53579 | 0.71949
480 | 66806.0123 | 195 | 455.2256 | 0 | 880974 | 0 | 187.906 | 1 | 0.52091 | 0.70728
481 | 65988.9255 | 180 | 406.3746 | 0 | 890113 | 35.7546 | 77.0662 | 1 | 0.46501 | 0.65889
482 | 62989.8151 | 172 | 368.166 | 0 | 795698 | 122.6205 | 78.2006 | 1 | 0.42129 | 0.61799
483 | 60686.5768 | 171 | 332.3879 | 0 | 645683 | 109.6776 | 79.3638 | 1 | 0.38035 | 0.57699
484 | 60936.615 | 161 | 278.1996 | 0 | 510983 | 0 | 35.6031 | 1 | 0.31834 | 0.50928
485 | 61412.4965 | 163 | 289.4734 | 0 | 564593 | 0 | 34.6525 | 1 | 0.33124 | 0.52397
486 | 61600.3688 | 163 | 254.0818 | 0 | 939172 | 0 | 23.4926 | 1 | 0.29075 | 0.4767
487 | 62255.1662 | 178 | 213.5125 | 0 | 1005678 | 0 | 33.0926 | 1 | 0.24432 | 0.41809
488 | 63083.0743 | 174 | 206.9416 | 2.002 | 869531 | 0 | 34.3698 | 1 | 0.2368 | 0.40811
489 | 63718.0887 | 180 | 254.3018 | 74.788 | 854849 | 0 | 35.1842 | 1 | 0.291 | 0.47701
490 | 64924.1846 | 167 | 329.0808 | 256.2723 | 788612 | 0 | 306.8446 | 1 | 0.37657 | 0.57306
491 | 65572.5963 | 146 | 350.3618 | 412.1946 | 828578 | 0 | 453.9028 | 1 | 0.40092 | 0.59793
492 | 65881.2433 | 132 | 346.0413 | 527.4092 | 809092 | 0 | 347.0713 | 1 | 0.39597 | 0.59297
493 | 64091.9255 | 130 | 325.9516 | 514.0181 | 792443 | 51.0633 | 79.8384 | 1 | 0.37299 | 0.56932
494 | 62526.4042 | 119 | 328.5814 | 466.1612 | 805464 | 176.8504 | 80.3318 | 1 | 0.37599 | 0.57247
495 | 64030.6791 | 105 | 346.8501 | 418.0077 | 813306 | 179.05 | 79.0833 | 1 | 0.3969 | 0.5939
496 | 63089.9132 | 116 | 352.6042 | 323.4591 | 814278 | 159.6144 | 79.884 | 1 | 0.40348 | 0.6005
497 | 62880.2288 | 135 | 353.8931 | 144.3912 | 827895 | 113.4176 | 170.4003 | 1 | 0.40496 | 0.60197
498 | 62554.5485 | 165 | 341.9152 | 14.4073 | 809851 | 43.6923 | 160.0936 | 1 | 0.39125 | 0.58818
499 | 63083.8578 | 187 | 337.5521 | 0.033738 | 816749 | 0 | 86.3218 | 1 | 0.38626 | 0.58308
500 | 63016.8057 | 196 | 360.9486 | 0 | 813082 | 0 | 86.5426 | 1 | 0.41303 | 0.60994
501 | 62195.8137 | 188 | 408.9925 | 0 | 881081 | 0 | 86.4618 | 1 | 0.46801 | 0.66159
502 | 61159.48 | 179 | 400.551 | 0 | 868568 | 0 | 86.2127 | 1 | 0.45835 | 0.65283
503 | 61286.6654 | 181 | 476.2578 | 0 | 913306 | 0 | 106.655 | 1 | 0.54498 | 0.72689
504 | 62633.991 | 171 | 475.2815 | 0 | 899656 | 0 | 227.9317 | 1 | 0.54386 | 0.726
505 | 62335.4453 | 170 | 533.3674 | 0 | 901795 | 0 | 80.0886 | 1 | 0.61033 | 0.77682
506 | 59246.478 | 162 | 552.1244 | 0 | 795730 | 76.8113 | 77.841 | 1 | 0.63179 | 0.79223
507 | 57695.1327 | 164 | 598.4244 | 0 | 670369 | 126.6147 | 77.7324 | 1 | 0.68478 | 0.8284
508 | 56795.1661 | 163 | 656.5535 | 0 | 520373 | 121.396 | 77.9223 | 1 | 0.75129 | 0.87035
509 | 56266.1086 | 169 | 704.2672 | 0 | 584545 | 85.8257 | 77.4937 | 1 | 0.80589 | 0.90221
510 | 56159.4658 | 166 | 751.6173 | 0 | 957186 | 11.6928 | 67.2804 | 1 | 0.86007 | 0.93178
511 | 56458.4249 | 169 | 757.0819 | 0 | 993295 | 0 | 77.8344 | 1 | 0.86633 | 0.93507
512 | 56980.1128 | 175 | 736.1043 | 1.2195 | 907065 | 0 | 78.0129 | 1 | 0.84232 | 0.92231
513 | 57351.9761 | 182 | 715.5858 | 61.4472 | 862328 | 0 | 86.8224 | 1 | 0.81884 | 0.90946
514 | 57321.552 | 171 | 739.5216 | 244.9585 | 844421 | 0 | 248.0739 | 1 | 0.84623 | 0.92441
515 | 57526.1241 | 151 | 761.1428 | 397.404 | 811626 | 0 | 237.5862 | 1 | 0.87097 | 0.9375
516 | 58115.0672 | 137 | 758.4717 | 540.0628 | 794451 | 0 | 159.8998 | 1 | 0.86792 | 0.93591
517 | 56958.0826 | 132 | 740.1202 | 633.4901 | 772297 | 22.4374 | 84.9425 | 1 | 0.84692 | 0.92478
518 | 57418.7442 | 138 | 711.5726 | 652.4715 | 802132 | 79.0084 | 210.7184 | 1 | 0.81425 | 0.9069
519 | 57894.4619 | 136 | 707.0693 | 597.2517 | 803229 | 165.2369 | 221.0228 | 1 | 0.8091 | 0.90402
520 | 57513.5179 | 140 | 685.2199 | 425.603 | 773180 | 205.6281 | 215.0111 | 1 | 0.7841 | 0.88975
521 | 57237.2848 | 156 | 691.6905 | 189.126 | 798138 | 185.679 | 204.0714 | 1 | 0.7915 | 0.89402
522 | 58456.3208 | 189 | 659.8352 | 18.098 | 803525 | 128.2478 | 214.4279 | 1 | 0.75505 | 0.87261
523 | 60711.6981 | 225 | 644.018 | 0.034229 | 786844 | 58.3654 | 148.4968 | 1 | 0.73695 | 0.8616
524 | 61122.4993 | 229 | 671.9264 | 0 | 817180 | 3.9542 | 75.6087 | 1 | 0.76888 | 0.88085
525 | 60006.7473 | 228 | 668.0085 | 0 | 802502 | 0 | 74.9004 | 1 | 0.7644 | 0.8782
526 | 59007.0971 | 221 | 659.4046 | 0 | 872343 | 0 | 74.2038 | 1 | 0.75455 | 0.87231
527 | 60016.5748 | 207 | 658.0405 | 0 | 917743 | 0 | 89.9875 | 1 | 0.75299 | 0.87137
528 | 61438.6851 | 203 | 646.4893 | 0 | 909533 | 0 | 207.673 | 1 | 0.73978 | 0.86334
529 | 60458.9269 | 193 | 634.939 | 0 | 870477 | 0 | 65.2586 | 1 | 0.72656 | 0.85517
530 | 57835.7289 | 184 | 627.415 | 0 | 756101 | 27.7558 | 65.374 | 1 | 0.71795 | 0.84977
531 | 57858.8612 | 183 | 590.4446 | 0 | 659537 | 124.1018 | 65.4675 | 1 | 0.67564 | 0.82235
532 | 57971.3534 | 179 | 545.0897 | 0 | 553336 | 149.1746 | 65.1873 | 1 | 0.62374 | 0.7865
533 | 58214.1186 | 174 | 502.3987 | 0 | 597323 | 139.403 | 64.9123 | 1 | 0.57489 | 0.75033
534 | 59962.9361 | 180 | 499.8459 | 0 | 953840 | 96.0535 | 54.6275 | 1 | 0.57197 | 0.74808
535 | 62434.7681 | 197 | 474.5318 | 0 | 1105178 | 27.4591 | 65.1008 | 1 | 0.54301 | 0.72531
536 | 64997.693 | 206 | 459.3219 | 1.55 | 1053924 | 0 | 65.0829 | 1 | 0.5256 | 0.71116
537 | 69632.2281 | 199 | 434.2251 | 72.944 | 868464 | 0 | 79.8618 | 1 | 0.49688 | 0.68698
538 | 76754.5347 | 181 | 441.6804 | 294.2198 | 804832 | 0 | 472.143 | 1 | 0.50541 | 0.69427
539 | 78636.576 | 152 | 414.6047 | 522.4442 | 794030 | 0 | 392.5068 | 1 | 0.47443 | 0.66733
540 | 79118.9297 | 138 | 430.4919 | 705.4181 | 792802 | 0 | 154.7235 | 1 | 0.49261 | 0.68329
541 | 74957.3657 | 128 | 416.4048 | 771.7763 | 786619 | 0 | 64.6618 | 1 | 0.47649 | 0.66916
542 | 72900.0064 | 125 | 414.8925 | 770.1377 | 791802 | 57.0271 | 64.6501 | 1 | 0.47476 | 0.66763
543 | 75264.9596 | 130 | 414.8918 | 708.0197 | 783643 | 157.5823 | 64.6461 | 1 | 0.47476 | 0.66762
544 | 74712.0254 | 135 | 479.7331 | 534.9144 | 784422 | 205.5955 | 64.323 | 1 | 0.54896 | 0.73007
545 | 75056.8835 | 149 | 517.2725 | 226.7046 | 776570 | 215.5084 | 54.4896 | 1 | 0.59191 | 0.76322
546 | 75890.8326 | 171 | 519.2247 | 21.9045 | 768242 | 184.819 | 63.8597 | 1 | 0.59415 | 0.76488
547 | 76070.627 | 210 | 540.5038 | 0.029962 | 744502 | 117.9385 | 74.9346 | 1 | 0.6185 | 0.78274
548 | 74059.0024 | 224 | 540.7929 | 0 | 774410 | 41.448 | 74.8025 | 1 | 0.61883 | 0.78297
549 | 71303.0587 | 232 | 521.3256 | 0 | 801412 | 0.26712 | 74.3058 | 1 | 0.59655 | 0.76667
550 | 69429.6876 | 227 | 457.848 | 0 | 919737 | 0 | 78.1382 | 1 | 0.52391 | 0.70976
551 | 67868.872 | 222 | 429.911 | 0 | 1020511 | 0 | 178.4705 | 1 | 0.49195 | 0.68272
552 | 68295.1906 | 202 | 438.6157 | 0 | 991808 | 0 | 220.2858 | 1 | 0.50191 | 0.69129
553 | 67578.4031 | 200 | 435.2081 | 0 | 932613 | 0 | 65.5416 | 1 | 0.49801 | 0.68795
554 | 65012.9081 | 190 | 464.3254 | 0 | 801283 | 6.9828 | 65.5809 | 1 | 0.53133 | 0.71585
555 | 64830.7111 | 183 | 502.9433 | 0 | 633491 | 90.1322 | 65.5347 | 1 | 0.57552 | 0.7508
556 | 64090.0093 | 175 | 534.8291 | 0 | 498591 | 139.0103 | 65.5356 | 1 | 0.612 | 0.77803
557 | 63849.6317 | 173 | 499.3097 | 0 | 556355 | 159.6682 | 65.2361 | 1 | 0.57136 | 0.74761
558 | 65004.2509 | 178 | 477.9002 | 0 | 919099 | 136.9608 | 55.1868 | 1 | 0.54686 | 0.7284
559 | 66815.627 | 193 | 461.5098 | 0 | 1099238 | 80.8545 | 65.5757 | 1 | 0.5281 | 0.71321
560 | 69264.3201 | 208 | 425.71 | 2.177 | 1207389 | 13.9494 | 65.306 | 1 | 0.48714 | 0.67854
561 | 71781.3124 | 194 | 406.2305 | 110.6844 | 1100452 | 0 | 65.3543 | 1 | 0.46485 | 0.65874
562 | 76647.782 | 180 | 410.4893 | 450.4487 | 970148 | 0 | 109.1664 | 1 | 0.46972 | 0.66312
563 | 78272.1727 | 149 | 370.5452 | 763.7261 | 895293 | 0 | 95.7347 | 1 | 0.42401 | 0.62062
564 | 77526.1334 | 128 | 343.0077 | 937.3789 | 939043 | 0 | 106.0363 | 1 | 0.3925 | 0.58945
565 | 73157.3309 | 122 | 278.8181 | 994.6183 | 840057 | 0 | 69.7319 | 1 | 0.31905 | 0.51009
566 | 71582.4124 | 120 | 231.4926 | 987.9942 | 785205 | 18.1371 | 64.6194 | 1 | 0.2649 | 0.44469
567 | 73379.7282 | 117 | 240.2209 | 874.6852 | 794186 | 98.7378 | 114.8344 | 1 | 0.27488 | 0.45724
568 | 72732.118 | 116 | 233.7325 | 649.5685 | 783938 | 166.2195 | 130.6894 | 1 | 0.26746 | 0.44793
569 | 73353.6138 | 139 | 230.0031 | 295.0828 | 828040 | 207.6443 | 128.4224 | 1 | 0.26319 | 0.44252
570 | 74391.7103 | 156 | 264.0296 | 31.6848 | 817346 | 202.1652 | 128.8927 | 1 | 0.30213 | 0.49033
571 | 74442.2391 | 187 | 305.1118 | 0.038817 | 839222 | 155.2441 | 312.7158 | 1 | 0.34914 | 0.54381
572 | 73304.6788 | 209 | 335.8909 | 0 | 952494 | 81.2996 | 222.6977 | 1 | 0.38436 | 0.58113
573 | 71176.9238 | 224 | 349.7022 | 0 | 989637 | 12.248 | 73.6311 | 1 | 0.40016 | 0.59718
574 | 68747.3649 | 233 | 343.6268 | 0 | 1046843 | 0 | 71.9967 | 1 | 0.39321 | 0.59017
575 | 67773.8015 | 218 | 348.6919 | 0 | 1140372 | 0 | 194.1552 | 1 | 0.39901 | 0.59602
576 | 67673.3146 | 208 | 338.5316 | 0 | 1073738 | 0 | 268.6574 | 1 | 0.38738 | 0.58423
577 | 66403.1829 | 194 | 352.4382 | 0 | 973076 | 0 | 63.1914 | 1 | 0.40329 | 0.60031
578 | 63638.4233 | 190 | 346.6724 | 0 | 771038 | 0 | 64.3387 | 1 | 0.3967 | 0.59369
579 | 61541.4281 | 181 | 354.4415 | 0 | 611788 | 56.0781 | 64.2814 | 1 | 0.40559 | 0.60259
580 | 61213.0066 | 176 | 349.0967 | 0 | 509273 | 135.4139 | 64.5735 | 1 | 0.39947 | 0.59648
581 | 61621.891 | 169 | 330.5819 | 0 | 538076 | 183.8888 | 64.4545 | 1 | 0.37828 | 0.57485
582 | 62417.2268 | 172 | 332.3719 | 0 | 936780 | 189.972 | 54.1982 | 1 | 0.38033 | 0.57698
583 | 64618.4606 | 187 | 343.6458 | 0 | 946268 | 151.265 | 64.6141 | 1 | 0.39323 | 0.59019
584 | 67482.2053 | 202 | 342.3126 | 3.4598 | 875994 | 80.7778 | 64.3381 | 1 | 0.39171 | 0.58865
585 | 70827.2499 | 197 | 313.1744 | 141.9463 | 827203 | 11.7355 | 81.1145 | 1 | 0.35836 | 0.5538
586 | 75890.7247 | 170 | 323.9141 | 520.5059 | 775270 | 0 | 537.6027 | 1 | 0.37065 | 0.56687
587 | 76093.4388 | 142 | 296.2002 | 845.3628 | 810482 | 0 | 585.8707 | 1 | 0.33894 | 0.53258
588 | 76079.0128 | 122 | 280.3486 | 1025.4843 | 811075 | 0 | 403.1687 | 1 | 0.3208 | 0.5121
589 | 71184.5053 | 111 | 258.7619 | 1127.706 | 860867 | 0 | 64.527 | 1 | 0.2961 | 0.48315
590 | 69884.682 | 104 | 212.1635 | 1107.1852 | 819185 | 0 | 64.6885 | 1 | 0.24278 | 0.41605
591 | 71899.6625 | 101 | 193.4503 | 997.2478 | 772288 | 50.0961 | 64.6102 | 1 | 0.22136 | 0.38717
592 | 70853.9173 | 115 | 177.7246 | 761.5908 | 805568 | 157.2042 | 64.326 | 1 | 0.20337 | 0.36196
593 | 71350.6093 | 131 | 200.347 | 361.4922 | 820725 | 215.8194 | 54.0452 | 1 | 0.22926 | 0.39795
594 | 71875.8107 | 156 | 258.315 | 42.4014 | 794928 | 224.2004 | 62.938 | 1 | 0.29559 | 0.48254
595 | 72309.7737 | 185 | 291.5613 | 0.031535 | 833256 | 215.2104 | 73.4079 | 1 | 0.33363 | 0.52665
596 | 70863.9341 | 205 | 284.8096 | 0 | 816984 | 152.8773 | 123.0713 | 1 | 0.32591 | 0.51793
597 | 68687.5497 | 215 | 318.9411 | 0 | 844018 | 68.6826 | 74.3495 | 1 | 0.36496 | 0.56085
598 | 67056.8795 | 215 | 321.069 | 0 | 865619 | 6.5796 | 74.1996 | 1 | 0.3674 | 0.56343
599 | 65557.8267 | 215 | 320.9906 | 0 | 957364 | 0 | 58.1696 | 1 | 0.36731 | 0.56334
600 | 66635.6526 | 207 | 327.5616 | 0 | 909365 | 0 | 55.0432 | 1 | 0.37483 | 0.57125
601 | 66199.7879 | 195 | 322.0289 | 0 | 910688 | 0 | 65.3323 | 1 | 0.3685 | 0.5646
602 | 63138.2271 | 183 | 317.7236 | 0 | 803280 | 0 | 65.2548 | 1 | 0.36357 | 0.55937
603 | 61760.5266 | 186 | 317.5036 | 0 | 656314 | 0 | 65.3727 | 1 | 0.36332 | 0.5591
604 | 62065.9778 | 175 | 298.2178 | 0 | 510918 | 96.7673 | 65.3637 | 1 | 0.34125 | 0.53514
605 | 62500.2932 | 170 | 280.1004 | 0 | 580609 | 163.7419 | 65.116 | 1 | 0.32052 | 0.51178
606 | 63260.9479 | 174 | 296.8047 | 0 | 937772 | 196.6946 | 54.6626 | 1 | 0.33963 | 0.53334
607 | 64612.069 | 183 | 374.5015 | 0 | 961844 | 186.0256 | 65.2258 | 1 | 0.42854 | 0.62497
608 | 66751.7234 | 196 | 399.4127 | 4.4703 | 847124 | 130.7363 | 65.3201 | 1 | 0.45705 | 0.65164
609 | 69666.0555 | 188 | 364.7124 | 162.68 | 816753 | 51.1113 | 74.305 | 1 | 0.41734 | 0.61415
610 | 73221.5991 | 170 | 359.7852 | 566.2517 | 754260 | 1.1805 | 345.3377 | 1 | 0.4117 | 0.60863
611 | 73911.1295 | 140 | 358.9365 | 821.9585 | 742783 | 0 | 396.7482 | 1 | 0.41073 | 0.60768
612 | 73545.6193 | 123 | 324.6677 | 999.2389 | 746958 | 0 | 212.2393 | 1 | 0.37152 | 0.56778
613 | 68653.8839 | 115 | 306.3337 | 1021.9519 | 806219 | 0 | 82.3369 | 1 | 0.35054 | 0.54533
614 | 66468.9467 | 113 | 303.0856 | 942.1313 | 855286 | 0 | 189.8844 | 1 | 0.34682 | 0.54127
615 | 67373.0007 | 114 | 315.8655 | 828.6397 | 769922 | 0 | 198.9956 | 1 | 0.36144 | 0.5571
616 | 64743.0215 | 118 | 283.7618 | 611.466 | 805488 | 101.6642 | 130.0373 | 1 | 0.32471 | 0.51657
617 | 63338.1042 | 131 | 276.0707 | 272.8885 | 826259 | 183.7023 | 77.5883 | 1 | 0.31591 | 0.50647
618 | 61778.5497 | 149 | 283.3427 | 32.2298 | 809755 | 221.697 | 127.448 | 1 | 0.32423 | 0.51602
619 | 62681.1663 | 180 | 316.1157 | 0.038946 | 800855 | 222.4567 | 83.9939 | 1 | 0.36173 | 0.55741
620 | 62096.351 | 194 | 370.9909 | 0 | 793769 | 194.855 | 87.8146 | 1 | 0.42452 | 0.62111
621 | 61110.9225 | 200 | 404.3494 | 0 | 826743 | 117.4809 | 81.7857 | 1 | 0.4627 | 0.65679
622 | 59915.823 | 195 | 372.8802 | 0 | 851242 | 36.3117 | 74.4959 | 1 | 0.42669 | 0.62319
623 | 59852.8926 | 192 | 403.8266 | 0 | 929563 | 0 | 110.2088 | 1 | 0.4621 | 0.65625
624 | 60883.1043 | 176 | 442.8813 | 0 | 896827 | 0 | 267.3664 | 1 | 0.50679 | 0.69544
625 | 60172.2877 | 165 | 434.9048 | 0 | 893731 | 0 | 64.3462 | 1 | 0.49766 | 0.68765
626 | 57911.2885 | 151 | 431.4303 | 0 | 782760 | 0 | 65.3594 | 1 | 0.49368 | 0.68422
627 | 56472.3205 | 151 | 462.4822 | 0 | 651441 | 0 | 64.9087 | 1 | 0.52922 | 0.71413
628 | 55758.0755 | 140 | 501.7724 | 0 | 515677 | 19.7911 | 65.0734 | 1 | 0.57418 | 0.74978
629 | 54603.64 | 135 | 508.5001 | 0 | 577822 | 119.8334 | 64.8134 | 1 | 0.58188 | 0.75565
630 | 54398.3547 | 137 | 518.2452 | 0 | 919500 | 170.054 | 54.6246 | 1 | 0.59303 | 0.76405
631 | 54253.981 | 148 | 490.3124 | 0 | 971421 | 186.672 | 65.2012 | 1 | 0.56106 | 0.73962
632 | 54884.1001 | 165 | 521.1512 | 0.71627 | 839746 | 159.5388 | 69.2144 | 1 | 0.59635 | 0.76653
633 | 53787.6981 | 171 | 548.1149 | 68.9339 | 841381 | 94.9385 | 74.6491 | 1 | 0.62721 | 0.78898
634 | 53635.8524 | 170 | 587.8488 | 318.0859 | 798560 | 19.8751 | 233.7632 | 1 | 0.67267 | 0.82036
635 | 52795.4097 | 153 | 598.2141 | 741.2396 | 804700 | 0 | 360.9271 | 1 | 0.68453 | 0.82824
636 | 52300.1154 | 134 | 600.4874 | 1076.2986 | 772432 | 0 | 237.5425 | 1 | 0.68714 | 0.82995
637 | 51634.1079 | 125 | 520.7454 | 1191.6506 | 792602 | 0 | 78.078 | 1 | 0.59589 | 0.76618
638 | 50813.4703 | 118 | 465.3112 | 1190.0805 | 781283 | 0 | 65.3045 | 1 | 0.53245 | 0.71677
639 | 50869.5966 | 110 | 463.4844 | 1079.4246 | 797567 | 0 | 65.7453 | 1 | 0.53036 | 0.71507
640 | 50506.9329 | 112 | 467.3736 | 841.888 | 805685 | 26.98 | 65.3923 | 1 | 0.53481 | 0.71869
641 | 50861.9193 | 122 | 475.0302 | 417.6063 | 785724 | 138.6244 | 60.3533 | 1 | 0.54358 | 0.72577
642 | 50574.5195 | 149 | 502.767 | 49.4625 | 794493 | 202.0393 | 190.2454 | 1 | 0.57531 | 0.75065
643 | 52204.5768 | 184 | 557.811 | 0.05168 | 823427 | 222.6139 | 211.0074 | 1 | 0.6383 | 0.79682
644 | 53175.4022 | 190 | 516.8935 | 0 | 776691 | 215.7715 | 209.5263 | 1 | 0.59148 | 0.76289
645 | 53145.7495 | 189 | 476.7202 | 0 | 795871 | 162.4293 | 169.6604 | 1 | 0.54551 | 0.72732
646 | 53035.2801 | 184 | 382.206 | 0 | 866859 | 81.0395 | 75.5584 | 1 | 0.43736 | 0.63335
647 | 54990.6884 | 177 | 301.1647 | 0 | 938559 | 10.9638 | 56.0643 | 1 | 0.34462 | 0.53886
648 | 56890.9673 | 164 | 321.0892 | 0 | 902816 | 0 | 54.7331 | 1 | 0.36742 | 0.56346
649 | 56731.8527 | 160 | 328.0376 | 0 | 846934 | 0 | 64.853 | 1 | 0.37537 | 0.57182
650 | 54099.525 | 156 | 335.2198 | 0 | 763750 | 0 | 65.4498 | 1 | 0.38359 | 0.58034
651 | 52226.4182 | 156 | 325.4607 | 0 | 654762 | 0 | 65.72 | 1 | 0.37242 | 0.56873
652 | 50959.7124 | 155 | 237.9443 | 0 | 510765 | 0 | 65.5675 | 1 | 0.27228 | 0.45398
653 | 50596.0883 | 149 | 145.4116 | 0 | 576329 | 76.3785 | 65.8043 | 1 | 0.16639 | 0.30727
654 | 50928.3297 | 152 | 107.6371 | 0 | 937068 | 151.2069 | 55.3278 | 1 | 0.12317 | 0.2379
655 | 51790.4791 | 164 | 65.6871 | 0 | 968420 | 187.6701 | 65.5749 | 1 | 0.075166 | 0.15298
656 | 52277.004 | 179 | 43.6762 | 5.5845 | 850823 | 182.9011 | 65.6812 | 1 | 0.049979 | 0.10467
657 | 51195.2732 | 165 | 38.021 | 183.5338 | 846677 | 135.728 | 74.2848 | 1 | 0.043507 | 0.091801
658 | 47069.8273 | 140 | 53.9947 | 620.8697 | 791525 | 62.4456 | 183.4783 | 1 | 0.061786 | 0.12766
659 | 44910.4197 | 122 | 41.0664 | 950.2706 | 764193 | 3.8907 | 210.7373 | 1 | 0.046992 | 0.098755
660 | 45109.1082 | 108 | 31.3968 | 1094.923 | 744529 | 0 | 118.7481 | 1 | 0.035927 | 0.07648
661 | 44737.7887 | 95 | 4.2258 | 1142.45 | 745477 | 0 | 33.0043 | 1 | 0.0048356 | 0.010683
662 | 44977.9166 | 93 | 8.7963 | 1110.5393 | 767677 | 0 | 292.849 | 1 | 0.010066 | 0.022096
663 | 45181.1251 | 89 | 11.9139 | 963.1374 | 738734 | 0 | 321.6676 | 1 | 0.013633 | 0.029799
664 | 45473.13 | 86 | 17.7404 | 620.3446 | 769140 | 0.097944 | 190.5787 | 1 | 0.0203 | 0.04402
665 | 46521.8391 | 109 | 20.6804 | 226.4488 | 780883 | 88.8386 | 93.6442 | 1 | 0.023665 | 0.05111
666 | 48000.4797 | 133 | 16.1903 | 32.9479 | 776426 | 156.34 | 44.5977 | 1 | 0.018526 | 0.040258
667 | 48946.9258 | 143 | 40.5512 | 0.047434 | 783669 | 202.8239 | 32.2091 | 1 | 0.046403 | 0.097583
668 | 49600.4319 | 157 | 62.1468 | 0 | 808127 | 209.9783 | 32.7374 | 1 | 0.071114 | 0.14539
669 | 49538.6796 | 164 | 67.1176 | 0 | 805984 | 148.3077 | 32.8723 | 1 | 0.076802 | 0.15603
670 | 49830.1085 | 164 | 80.3429 | 0 | 845255 | 71.1478 | 25.807 | 1 | 0.091936 | 0.18366
671 | 51590.9811 | 165 | 109.085 | 0 | 918650 | 34.875 | 12.576 | 1 | 0.12483 | 0.24067
672 | 53815.3298 | 157 | 125.6428 | 0 | 928465 | 0 | 12.4432 | 1 | 0.14377 | 0.27174
673 | 53464.535 | 143 | 139.288 | 0 | 849149 | 0 | 23.346 | 1 | 0.15939 | 0.29644
674 | 50745.747 | 143 | 136.6094 | 0 | 782285 | 0 | 23.3184 | 1 | 0.15632 | 0.29166
675 | 49675.6267 | 133 | 151.1303 | 0 | 650103 | 0 | 23.198 | 1 | 0.17294 | 0.31725
676 | 48475.343 | 122 | 163.132 | 0 | 518918 | 0 | 23.6661 | 1 | 0.18667 | 0.33776
677 | 48419.8123 | 119 | 165.5934 | 0 | 580304 | 2.5504 | 23.4123 | 1 | 0.18949 | 0.3419
678 | 48450.8044 | 119 | 170.3358 | 0 | 943687 | 123.4261 | 12.6072 | 1 | 0.19491 | 0.34981
679 | 48663.3499 | 121 | 183.9796 | 0 | 950344 | 172.7534 | 23.134 | 1 | 0.21053 | 0.37209
680 | 48692.4725 | 131 | 175.2664 | 0.1283 | 837127 | 190.2818 | 22.8309 | 1 | 0.20056 | 0.35794
681 | 48259.7238 | 142 | 142.1993 | 9.2638 | 858194 | 163.0652 | 34.5589 | 1 | 0.16272 | 0.30161
682 | 49023.2061 | 144 | 124.0056 | 44.5651 | 814765 | 101.0691 | 241.3058 | 1 | 0.1419 | 0.26873
683 | 50292.8317 | 135 | 108.8423 | 84.9762 | 797212 | 18.9942 | 238.8883 | 1 | 0.12455 | 0.24021
684 | 51298.2561 | 125 | 61.731 | 112.5547 | 777038 | 0 | 182.1274 | 1 | 0.070639 | 0.1445
685 | 51242.5071 | 124 | 40.5966 | 117.1744 | 781128 | 0 | 60.7304 | 1 | 0.046455 | 0.097686
686 | 52347.2738 | 124 | 27.0301 | 143.617 | 784334 | 0 | 336.4932 | 1 | 0.03093 | 0.066231
687 | 53079.7524 | 128 | 26.889 | 139.778 | 780576 | 0 | 354.2123 | 1 | 0.030769 | 0.065897
688 | 53629.8406 | 133 | 16.285 | 106.314 | 753929 | 0 | 155.3595 | 1 | 0.018635 | 0.040489
689 | 53698.1846 | 145 | 21.3983 | 42.9059 | 787026 | 0 | 134.075 | 1 | 0.024486 | 0.052832
690 | 53983.0774 | 165 | 28.851 | 4.1715 | 772771 | 87.0804 | 76.0952 | 1 | 0.033014 | 0.070519
691 | 55284.9558 | 177 | 50.2567 | 0.040478 | 780723 | 184.925 | 107.5353 | 1 | 0.057509 | 0.1194
692 | 54123.414 | 177 | 70.2312 | 0 | 790539 | 209.4627 | 106.6487 | 1 | 0.080365 | 0.16262
693 | 53837.067 | 175 | 108.2249 | 0 | 798542 | 191.748 | 44.7529 | 1 | 0.12384 | 0.23902
694 | 53456.5622 | 169 | 154.5775 | 0 | 859026 | 135.4161 | 29.0226 | 1 | 0.17688 | 0.3232
695 | 54537.1971 | 165 | 210.6969 | 0 | 876291 | 41.0322 | 30.3543 | 1 | 0.2411 | 0.41383
696 | 56049.0872 | 159 | 346.8914 | 0 | 876070 | 0 | 133.6635 | 1 | 0.39695 | 0.59395
697 | 55508.1425 | 152 | 450.7531 | 0 | 846503 | 0 | 28.7353 | 1 | 0.5158 | 0.70302
698 | 52304.3309 | 147 | 499.7517 | 0 | 745038 | 0 | 22.6543 | 1 | 0.57186 | 0.748
699 | 51731.1747 | 141 | 540.1581 | 0 | 640798 | 0 | 23.0636 | 1 | 0.6181 | 0.78245
700 | 51849.3526 | 133 | 611.6051 | 0 | 550113 | 0 | 23.5355 | 1 | 0.69986 | 0.83823
701 | 51361.9213 | 134 | 659.8103 | 0 | 589298 | 0 | 23.1742 | 1 | 0.75502 | 0.87259
702 | 51977.3669 | 139 | 697.0738 | 0 | 946606 | 21.2045 | 12.5231 | 1 | 0.79766 | 0.89754
703 | 51717.2239 | 161 | 706.9578 | 0 | 1108827 | 144.3977 | 23.3149 | 1 | 0.80897 | 0.90394
704 | 52141.4634 | 160 | 711.0514 | 1.2794 | 1010801 | 173.0082 | 22.9288 | 1 | 0.81365 | 0.90657
705 | 52144.0199 | 161 | 699.7073 | 63.1172 | 846635 | 164.1311 | 37.0265 | 1 | 0.80067 | 0.89926
706 | 52476.5005 | 164 | 673.4965 | 249.713 | 793346 | 123.4524 | 130.6402 | 1 | 0.77068 | 0.88191
707 | 53590.6 | 164 | 639.093 | 481.271 | 798481 | 53.3198 | 247.6028 | 1 | 0.73131 | 0.85812
708 | 53445.36 | 148 | 644.6903 | 681.2265 | 808269 | 0 | 230.2704 | 1 | 0.73772 | 0.86208
709 | 53018.5861 | 139 | 587.2782 | 832.5368 | 774336 | 0 | 45.6263 | 1 | 0.67202 | 0.81993
710 | 52860.1155 | 134 | 532.8609 | 867.3262 | 763366 | 0 | 24.6741 | 1 | 0.60975 | 0.77639
711 | 52729.1156 | 125 | 511.9493 | 812.0229 | 774761 | 0 | 23.0463 | 1 | 0.58582 | 0.75864
712 | 52538.7469 | 136 | 477.4425 | 653.3436 | 781959 | 0 | 23.2753 | 1 | 0.54634 | 0.72798
713 | 53235.9485 | 151 | 458.9907 | 326.1043 | 774964 | 0 | 12.5415 | 1 | 0.52522 | 0.71084
714 | 54948.3473 | 171 | 438.6638 | 44.9231 | 740420 | 0 | 12.6214 | 1 | 0.50196 | 0.69133
715 | 57614.6348 | 205 | 434.5476 | 0.046631 | 753178 | 104.4708 | 65.8259 | 1 | 0.49725 | 0.6873
716 | 58731.2064 | 219 | 417.9829 | 0 | 750580 | 174.318 | 71.2641 | 1 | 0.4783 | 0.67076
717 | 58577.4832 | 211 | 387.861 | 0 | 773867 | 177.8416 | 70.7411 | 1 | 0.44383 | 0.63942
718 | 58069.9574 | 210 | 343.5277 | 0 | 898628 | 143.7442 | 75.1156 | 1 | 0.3931 | 0.59006
719 | 58580.675 | 200 | 319.6313 | 0 | 947708 | 60.5149 | 279.7601 | 1 | 0.36575 | 0.56169
720 | 59719.7448 | 190 | 295.3183 | 0 | 990096 | 0 | 194.4973 | 1 | 0.33793 | 0.53145
721 | 58535.472 | 177 | 256.8979 | 0 | 904329 | 0 | 22.851 | 1 | 0.29397 | 0.48059
722 | 56235.0806 | 172 | 251.7276 | 0 | 791490 | 0 | 22.7366 | 1 | 0.28805 | 0.47344
723 | 56707.9118 | 167 | 233.5656 | 0 | 647915 | 0 | 22.845 | 1 | 0.26727 | 0.44769
724 | 56067.49 | 168 | 246.1392 | 0 | 521905 | 0 | 22.6769 | 1 | 0.28166 | 0.46562
725 | 56104.483 | 165 | 264.1019 | 0 | 557186 | 0 | 22.7785 | 1 | 0.30221 | 0.49043
726 | 57542.2392 | 173 | 251.4806 | 0 | 933983 | 0 | 12.3339 | 1 | 0.28777 | 0.47309
727 | 59439.6188 | 179 | 241.6716 | 0 | 1075879 | 40.1124 | 22.7321 | 1 | 0.27654 | 0.4593
728 | 61691.3889 | 193 | 239.8163 | 5.8257 | 1170322 | 134.7694 | 23.3368 | 1 | 0.27442 | 0.45666
729 | 66626.2238 | 189 | 226.8464 | 164.8836 | 1096454 | 147.2688 | 23.5001 | 1 | 0.25958 | 0.43791
730 | 72680.6699 | 174 | 281.7782 | 534.1093 | 903484 | 130.7576 | 70.8894 | 1 | 0.32244 | 0.51398
731 | 73983.653 | 143 | 287.2038 | 827.7923 | 853984 | 85.0448 | 202.5234 | 1 | 0.32865 | 0.52104
732 | 73832.636 | 123 | 248.8342 | 1002.3685 | 797145 | 13.8887 | 179.1619 | 1 | 0.28474 | 0.4694
733 | 69992.0327 | 118 | 198.7096 | 1082.5375 | 813781 | 0 | 40.2788 | 1 | 0.22738 | 0.39541
734 | 67713.2255 | 111 | 180.6006 | 1045.2874 | 789255 | 0 | 23.4467 | 1 | 0.20666 | 0.36664
735 | 69537.5123 | 110 | 143.0494 | 918.9428 | 791578 | 0 | 23.3445 | 1 | 0.16369 | 0.30311
736 | 69430.7886 | 121 | 168.884 | 707.3079 | 797581 | 0 | 23.6378 | 1 | 0.19325 | 0.3474
737 | 69528.8218 | 131 | 194.543 | 355.7316 | 788485 | 0 | 18.2583 | 1 | 0.22262 | 0.38889
738 | 69780.742 | 166 | 302.1114 | 47.7814 | 787808 | 0 | 107.9096 | 1 | 0.34571 | 0.54005
739 | 69735.1812 | 184 | 378.1052 | 0.042116 | 792943 | 0 | 99.7925 | 1 | 0.43266 | 0.6289
740 | 68909.6249 | 209 | 366.3332 | 0 | 864585 | 107.4572 | 76.0618 | 1 | 0.41919 | 0.61596
741 | 66956.7703 | 211 | 398.3389 | 0 | 863178 | 145.461 | 75.5105 | 1 | 0.45582 | 0.65052
742 | 64629.2924 | 218 | 370.0855 | 0 | 965133 | 133.1581 | 81.4042 | 1 | 0.42349 | 0.62011
743 | 64036.1011 | 202 | 404.1133 | 0 | 1106624 | 89.0951 | 238.2343 | 1 | 0.46243 | 0.65654
744 | 64162.743 | 188 | 457.4157 | 0 | 380759 | 6.2536 | 245.0995 | 1 | 0.52342 | 0.70936
745 | 63241.5937 | 185 | 477.3977 | 0 | 1008332 | 0 | 26.7844 | 1 | 0.54629 | 0.72794
746 | 60580.5099 | 176 | 531.4547 | 0 | 784386 | 0 | 22.4936 | 1 | 0.60814 | 0.77522
747 | 60792.95 | 170 | 578.3107 | 0 | 609705 | 0 | 22.3524 | 1 | 0.66176 | 0.813
748 | 60175.2348 | 166 | 599.3215 | 0 | 498363 | 0 | 22.3698 | 1 | 0.6858 | 0.82907
749 | 60027.3838 | 161 | 644.4805 | 0 | 564257 | 0 | 22.4129 | 1 | 0.73748 | 0.86193
750 | 60446.6958 | 167 | 620.1422 | 0 | 906277 | 0 | 12.1376 | 1 | 0.70963 | 0.8445
751 | 62545.423 | 167 | 626.9777 | 0.037052 | 937713 | 0 | 22.4989 | 1 | 0.71745 | 0.84946
752 | 63026.4173 | 177 | 599.5026 | 1.3082 | 863388 | 42.6058 | 22.3781 | 1 | 0.68601 | 0.82921
753 | 67799.5338 | 172 | 530.4633 | 82.713 | 873152 | 122.6786 | 44.0155 | 1 | 0.60701 | 0.77439
754 | 74834.6528 | 153 | 581.9668 | 370.1829 | 824588 | 124.335 | 261.1177 | 1 | 0.66594 | 0.81584
755 | 76063.5264 | 133 | 558.4106 | 703.9185 | 777433 | 102.3216 | 342.4941 | 1 | 0.63899 | 0.7973
756 | 75294.4238 | 111 | 574.2476 | 891.8685 | 795449 | 53.171 | 88.9685 | 1 | 0.65711 | 0.80984
757 | 70636.5143 | 105 | 537.3796 | 977.689 | 844442 | 0 | 31.2005 | 1 | 0.61492 | 0.78015
758 | 68999.8911 | 108 | 526.5112 | 1064.888 | 847865 | 0 | 23.751 | 1 | 0.60249 | 0.77107
759 | 71522.056 | 113 | 551.0088 | 1053.3706 | 797920 | 0 | 48.6366 | 1 | 0.63052 | 0.79133
760 | 71185.2784 | 117 | 536.9726 | 837.6638 | 806559 | 0 | 60.0474 | 1 | 0.61446 | 0.77982
761 | 71041.743 | 124 | 590.2339 | 457.3118 | 808589 | 0 | 51.3354 | 1 | 0.6754 | 0.82219
762 | 71043.2163 | 148 | 675.3938 | 67.1949 | 805744 | 0 | 168.5113 | 1 | 0.77285 | 0.88319
763 | 70737.1455 | 193 | 699.7087 | 0.050279 | 802325 | 0 | 206.1485 | 1 | 0.80067 | 0.89926
764 | 69826.0957 | 209 | 683.6015 | 0 | 829618 | 0 | 205.4242 | 1 | 0.78224 | 0.88868
765 | 68295.1174 | 215 | 664.3586 | 0 | 807169 | 62.7011 | 130.4625 | 1 | 0.76022 | 0.87571
766 | 66500.0541 | 218 | 631.1658 | 0 | 853651 | 109.2914 | 31.9091 | 1 | 0.72224 | 0.85247
767 | 65762.3282 | 210 | 572.0949 | 0 | 926133 | 89.0647 | 37.7379 | 1 | 0.65465 | 0.80815
768 | 65914.2715 | 197 | 598.5701 | 0 | 951104 | 12.3834 | 113.6744 | 1 | 0.68494 | 0.82851
769 | 65867.8098 | 182 | 587.3946 | 0 | 927677 | 0 | 22.8058 | 1 | 0.67215 | 0.82002
770 | 62972.5197 | 178 | 588.0403 | 0 | 832291 | 0 | 22.7944 | 1 | 0.67289 | 0.82051
771 | 62461.7792 | 170 | 551.0639 | 0 | 671576 | 0 | 23.168 | 1 | 0.63058 | 0.79137
772 | 62101.3471 | 170 | 589.9181 | 0 | 528458 | 0 | 23.142 | 1 | 0.67504 | 0.82195
773 | 62649.7195 | 162 | 559.1472 | 0 | 598687 | 0 | 23.0191 | 1 | 0.63983 | 0.79789
774 | 64365.2137 | 165 | 509.501 | 0 | 974480 | 0 | 12.2327 | 1 | 0.58302 | 0.75652
775 | 65366.6901 | 179 | 515.0293 | 0.082386 | 969798 | 0 | 22.8794 | 1 | 0.58935 | 0.76129
776 | 67313.1869 | 193 | 530.0687 | 7.3883 | 915696 | 0 | 22.5095 | 1 | 0.60656 | 0.77406
777 | 70454.909 | 181 | 569.0815 | 228.4 | 876714 | 0.13507 | 127.6791 | 1 | 0.6512 | 0.80578
778 | 74692.5722 | 159 | 594.1289 | 710.1529 | 851890 | 103.7502 | 489.7629 | 1 | 0.67986 | 0.82515
779 | 75492.2898 | 135 | 605.6309 | 1028.9498 | 820168 | 108.5374 | 218.1133 | 1 | 0.69302 | 0.8338
780 | 75095.4479 | 110 | 621.6412 | 1197.1808 | 800877 | 85.8398 | 94.6994 | 1 | 0.71134 | 0.84559
781 | 70265.2672 | 99 | 588.9496 | 1262.0946 | 789235 | 37.529 | 31.6019 | 1 | 0.67393 | 0.82121
782 | 67921.2054 | 91 | 542.6114 | 1241.4906 | 829262 | 0 | 28.5933 | 1 | 0.62091 | 0.78447
783 | 70648.4982 | 100 | 513.0775 | 1128.0159 | 787145 | 0 | 28.4526 | 1 | 0.58711 | 0.75961
784 | 69761.2402 | 103 | 507.3943 | 892.0979 | 800822 | 0 | 36.5303 | 1 | 0.58061 | 0.75469
785 | 69971.1528 | 109 | 520.9894 | 494.5574 | 791366 | 0 | 48.9023 | 1 | 0.59617 | 0.76639
786 | 70978.3539 | 124 | 523.7861 | 77.9342 | 811755 | 0 | 171.1763 | 1 | 0.59937 | 0.76876
787 | 70720.3356 | 169 | 535.098 | 0.072154 | 823363 | 0 | 209.108 | 1 | 0.61231 | 0.77826
788 | 70910.6093 | 187 | 502.1818 | 0 | 811989 | 0 | 79.7122 | 1 | 0.57465 | 0.75014
789 | 68813.2452 | 198 | 518.2096 | 0 | 861126 | 0 | 78.4919 | 1 | 0.59299 | 0.76402
790 | 66055.1358 | 201 | 501.6011 | 0 | 890209 | 9.2644 | 41.6214 | 1 | 0.57398 | 0.74963
791 | 65146.8354 | 188 | 492.7213 | 0 | 910336 | 39.4115 | 70.0859 | 1 | 0.56382 | 0.74177
792 | 65190.4927 | 171 | 469.996 | 0 | 948823 | 26.9993 | 146.4809 | 1 | 0.53782 | 0.72113
793 | 65274.9033 | 169 | 453.0444 | 0 | 924835 | 0 | 25.5024 | 1 | 0.51842 | 0.70521
794 | 62189.6367 | 151 | 412.5103 | 0 | 825530 | 0 | 23.9997 | 1 | 0.47203 | 0.66519
795 | 61139.3432 | 145 | 412.8704 | 0 | 675491 | 0 | 24.0695 | 1 | 0.47245 | 0.66556
796 | 61413.101 | 136 | 404.5327 | 0 | 537819 | 0 | 24.1382 | 1 | 0.46291 | 0.65698
797 | 62044.7089 | 140 | 377.3771 | 0 | 602074 | 0 | 24.4431 | 1 | 0.43183 | 0.62811
798 | 63473.5653 | 141 | 347.4027 | 0 | 968448 | 0 | 23.7248 | 1 | 0.39753 | 0.59454
799 | 64643.9229 | 149 | 383.5879 | 0.078949 | 969738 | 0 | 23.3582 | 1 | 0.43894 | 0.63484
800 | 66737.2617 | 172 | 382.3417 | 7.7364 | 928212 | 0 | 23.6088 | 1 | 0.43751 | 0.6335
801 | 68831.908 | 160 | 383.8635 | 171.4671 | 877071 | 0 | 144.2856 | 1 | 0.43925 | 0.63514
802 | 73905.3282 | 143 | 311.5869 | 521.9583 | 861561 | 0 | 491.2958 | 1 | 0.35655 | 0.55185
803 | 73356.0858 | 115 | 226.8759 | 788.9677 | 813346 | 5.1781 | 392.9267 | 1 | 0.25961 | 0.43795
804 | 72981.1189 | 100 | 158.6911 | 919.9288 | 789351 | 95.1996 | 230.7484 | 1 | 0.18159 | 0.33024
805 | 68600.3134 | 86 | 107.3304 | 989.4986 | 799706 | 85.2689 | 51.541 | 1 | 0.12282 | 0.23731
806 | 66078.0323 | 90 | 129.6466 | 942.7051 | 799954 | 28.1046 | 148.5645 | 1 | 0.14835 | 0.27907
807 | 68890.0215 | 93 | 163.1426 | 771.0658 | 819080 | 0 | 39.8635 | 1 | 0.18668 | 0.33778
808 | 67969.4511 | 95 | 161.9212 | 531.0809 | 810692 | 0 | 16.6404 | 1 | 0.18529 | 0.33572
809 | 69194.6186 | 97 | 163.5792 | 251.6779 | 792585 | 0 | 22.428 | 1 | 0.18718 | 0.33852
810 | 69002.1374 | 123 | 192.3087 | 41.1246 | 824161 | 0 | 25.5915 | 1 | 0.22006 | 0.38537
811 | 69038.9622 | 155 | 210.809 | 0.040459 | 799128 | 0 | 78.2193 | 1 | 0.24123 | 0.414
812 | 68358.8571 | 175 | 209.1481 | 0 | 797692 | 0 | 80.7812 | 1 | 0.23933 | 0.41148
813 | 66300.6462 | 183 | 220.227 | 0 | 814940 | 0 | 79.6219 | 1 | 0.25201 | 0.42814
814 | 64085.856 | 184 | 210.4584 | 0 | 883378 | 0 | 110.3248 | 1 | 0.24083 | 0.41347
815 | 63147.9799 | 180 | 205.784 | 0 | 915680 | 0 | 173.5486 | 1 | 0.23548 | 0.40634
816 | 63941.2942 | 169 | 190.6361 | 0 | 979039 | 0 | 171.3261 | 1 | 0.21814 | 0.38272
817 | 63172.4403 | 160 | 170.397 | 0 | 935936 | 0 | 29.3867 | 1 | 0.19498 | 0.34991
818 | 60042.883 | 149 | 147.8147 | 0 | 829014 | 0 | 24.2875 | 1 | 0.16914 | 0.31148
819 | 58935.8018 | 145 | 151.3052 | 0 | 679467 | 0 | 24.8907 | 1 | 0.17314 | 0.31755
820 | 58755.6095 | 141 | 147.0376 | 0 | 541974 | 0 | 24.789 | 1 | 0.16825 | 0.31012
821 | 58430.7613 | 139 | 150.3459 | 0 | 594869 | 0 | 25.0003 | 1 | 0.17204 | 0.31589
822 | 59330.4468 | 139 | 146.5709 | 0 | 905444 | 0 | 25.0553 | 1 | 0.16772 | 0.30931
823 | 60568.2569 | 144 | 134.9053 | 0.057195 | 911946 | 0 | 24.645 | 1 | 0.15437 | 0.2886
824 | 60978.9464 | 150 | 106.4708 | 3.0599 | 847525 | 0 | 24.6201 | 1 | 0.12183 | 0.23565
825 | 60632.009 | 152 | 87.7195 | 99.313 | 822859 | 0 | 82.9343 | 1 | 0.10038 | 0.19869
826 | 62210.5112 | 137 | 96.3367 | 322.7327 | 780977 | 0 | 379.6897 | 1 | 0.11024 | 0.21589
827 | 62425.1686 | 127 | 72.3118 | 510.7131 | 819696 | 0 | 307.7887 | 1 | 0.082746 | 0.16699
828 | 62916.3585 | 109 | 50.2249 | 598.2063 | 850557 | 0 | 166.9639 | 1 | 0.057472 | 0.11933
829 | 61090.6028 | 97 | 25.178 | 568.9876 | 797308 | 88.1392 | 36.5781 | 1 | 0.028811 | 0.061847
830 | 60122.1343 | 99 | 26.6732 | 463.9342 | 824832 | 99.5375 | 28.456 | 1 | 0.030522 | 0.065388
831 | 61574.2843 | 105 | 34.7555 | 300.4975 | 818666 | 61.2903 | 28.4371 | 1 | 0.039771 | 0.084282
832 | 61002.8438 | 108 | 54.5237 | 151.0684 | 788716 | 0 | 28.3489 | 1 | 0.062391 | 0.12882
833 | 60660.2375 | 112 | 53.3761 | 52.6305 | 822773 | 0 | 80.0791 | 1 | 0.061078 | 0.1263
834 | 59338.7775 | 127 | 46.1243 | 4.3625 | 822081 | 0 | 148.2518 | 1 | 0.05278 | 0.11018
835 | 59053.2547 | 147 | 80.8526 | 0.038822 | 844891 | 0 | 230.7553 | 1 | 0.092519 | 0.18471
836 | 59217.2853 | 153 | 112.3005 | 0 | 797480 | 0 | 198.609 | 1 | 0.12851 | 0.2468
837 | 58862.337 | 152 | 115.2658 | 0 | 826256 | 0 | 50.1426 | 1 | 0.1319 | 0.25242
838 | 58985.0651 | 155 | 106.6357 | 0 | 848235 | 0 | 28.7669 | 1 | 0.12202 | 0.23597
839 | 59271.9145 | 154 | 116.0491 | 0 | 913266 | 0 | 29.8675 | 1 | 0.13279 | 0.25389
840 | 60336.989 | 144 | 134.0144 | 0 | 980369 | 0 | 266.7822 | 1 | 0.15335 | 0.28699
841 | 60503.8173 | 130 | 105.0368 | 0 | 930066 | 5.8242 | 33.8364 | 1 | 0.12019 | 0.23288
842 | 57369.2297 | 130 | 130.4022 | 0 | 805737 | 36.0352 | 22.2474 | 1 | 0.14922 | 0.28045
843 | 55041.721 | 126 | 124.4527 | 0 | 680756 | 26.6233 | 22.5444 | 1 | 0.14241 | 0.26955
844 | 53924.6825 | 120 | 124.4294 | 0 | 549584 | 0 | 22.2116 | 1 | 0.14238 | 0.26951
845 | 53908.1358 | 116 | 125.754 | 0 | 606660 | 0 | 22.7265 | 1 | 0.1439 | 0.27195
846 | 53890.0587 | 122 | 159.2822 | 0 | 994439 | 0 | 22.3699 | 1 | 0.18227 | 0.33124
847 | 54348.9952 | 119 | 199.7448 | 0.048979 | 989950 | 0 | 22.6023 | 1 | 0.22857 | 0.39702
848 | 54540.6205 | 132 | 200.2819 | 0.81401 | 928141 | 0 | 23.0459 | 1 | 0.22918 | 0.39785
849 | 54584.3337 | 133 | 210.2921 | 38.421 | 900636 | 0 | 206.7699 | 1 | 0.24064 | 0.41322
850 | 54877.2045 | 133 | 223.8854 | 142.327 | 855700 | 0 | 577.8807 | 1 | 0.25619 | 0.43356
851 | 55441.1688 | 129 | 278.2452 | 232.1389 | 839912 | 0 | 347.7546 | 1 | 0.3184 | 0.50934
852 | 55506.7713 | 115 | 334.6733 | 241.4714 | 838636 | 0 | 82.3196 | 1 | 0.38297 | 0.5797
853 | 55324.0403 | 120 | 427.1753 | 230.5334 | 843018 | 31.6416 | 28.9484 | 1 | 0.48882 | 0.68
854 | 55388.9261 | 131 | 474.0189 | 237.7556 | 817345 | 142.3597 | 27.4252 | 1 | 0.54242 | 0.72484
855 | 55413.27 | 126 | 521.2221 | 230.5995 | 822353 | 145.0504 | 23.157 | 1 | 0.59643 | 0.76659
856 | 55445.0365 | 130 | 584.6784 | 191.528 | 843927 | 124.8801 | 22.6843 | 1 | 0.66905 | 0.81793
857 | 55379.4403 | 137 | 666.2805 | 103.7189 | 833698 | 50.2293 | 22.5932 | 1 | 0.76242 | 0.87702
858 | 56334.291 | 157 | 681.6132 | 19.7939 | 835935 | 0 | 23.1106 | 1 | 0.77997 | 0.88735
859 | 57838.101 | 175 | 697.031 | 0.043275 | 818971 | 0 | 73.1002 | 1 | 0.79761 | 0.89752
860 | 59106.7398 | 181 | 707.3204 | 0 | 795587 | 0 | 83.6008 | 1 | 0.80938 | 0.90418
861 | 58411.7379 | 179 | 712.2529 | 0 | 792824 | 0 | 83.4443 | 1 | 0.81503 | 0.90734
862 | 56612.0347 | 170 | 725.0197 | 0 | 827864 | 0 | 58.1551 | 1 | 0.82964 | 0.91541
863 | 57571.6327 | 160 | 704.7982 | 0 | 942679 | 0 | 94.3305 | 1 | 0.8065 | 0.90255
864 | 59397.0132 | 158 | 718.052 | 0 | 972886 | 0 | 221.5708 | 1 | 0.82167 | 0.91102
865 | 58161.0166 | 140 | 714.6872 | 0 | 935251 | 0 | 23.3267 | 1 | 0.81781 | 0.90889
866 | 57065.7297 | 143 | 711.5289 | 0 | 815140 | 30.6402 | 23.29 | 1 | 0.8142 | 0.90687
867 | 57193.6532 | 137 | 714.3772 | 0 | 675728 | 113.656 | 23.2466 | 1 | 0.81746 | 0.90869
868 | 56666.8815 | 129 | 733.3306 | 0 | 570930 | 96.7173 | 23.2506 | 1 | 0.83915 | 0.92059
869 | 57540.0176 | 133 | 722.4154 | 0 | 619811 | 24.9005 | 23.0502 | 1 | 0.82666 | 0.91378
870 | 58958.1512 | 137 | 691.4942 | 0 | 1027947 | 0 | 11.249 | 1 | 0.79128 | 0.89389
871 | 60865.7334 | 153 | 680.8081 | 0.0764 | 1195415 | 0 | 21.5916 | 1 | 0.77905 | 0.88682
872 | 63695.5685 | 187 | 622.1818 | 8.0714 | 1197744 | 0 | 27.8205 | 1 | 0.71196 | 0.84598
873 | 66416.308 | 159 | 582.4689 | 178.2553 | 989403 | 0 | 145.6701 | 1 | 0.66652 | 0.81623
874 | 72237.8485 | 141 | 609.3701 | 527.6553 | 847619 | 0 | 267.7558 | 1 | 0.6973 | 0.83658
875 | 72661.9945 | 131 | 598.3278 | 891.2009 | 839814 | 0 | 241.9189 | 1 | 0.68467 | 0.82832
876 | 72293.7145 | 108 | 570.3813 | 1074.0324 | 801403 | 0 | 201.3482 | 1 | 0.65269 | 0.8068
877 | 68966.0031 | 99 | 503.1286 | 1142.1078 | 784170 | 0 | 47.7603 | 1 | 0.57573 | 0.75097
878 | 66587.292 | 96 | 442.1424 | 1154.714 | 792743 | 131.5447 | 27.6434 | 1 | 0.50594 | 0.69472
879 | 69812.6265 | 105 | 462.1306 | 1041.1896 | 805283 | 177.131 | 27.7643 | 1 | 0.52881 | 0.7138
880 | 69225.7285 | 107 | 454.9965 | 824.9337 | 818825 | 179.4018 | 27.6629 | 1 | 0.52065 | 0.70706
881 | 69723.9716 | 113 | 437.5057 | 448.2896 | 810003 | 148.7081 | 21.365 | 1 | 0.50064 | 0.6902
882 | 70602.8228 | 135 | 409.4273 | 77.3855 | 789456 | 91.8122 | 26.3508 | 1 | 0.46851 | 0.66203
883 | 70405.0186 | 171 | 417.0191 | 0.07155 | 790446 | 8.5759 | 173.418 | 1 | 0.47719 | 0.66979
884 | 69774.6398 | 191 | 431.0785 | 0 | 907586 | 0 | 133.1648 | 1 | 0.49328 | 0.68387
885 | 67853.2416 | 200 | 434.3349 | 0 | 990362 | 0 | 80.7196 | 1 | 0.49701 | 0.68709
886 | 65881.6442 | 198 | 361.368 | 0 | 1051529 | 0 | 84.0677 | 1 | 0.41351 | 0.61041
887 | 64916.8488 | 189 | 310.0555 | 0 | 1116791 | 0 | 185.7928 | 1 | 0.3548 | 0.54995
888 | 65071.7507 | 178 | 299.3191 | 0 | 1131681 | 0 | 110.3491 | 1 | 0.34251 | 0.53653
889 | 64954.5809 | 163 | 277.4249 | 0 | 983518 | 0 | 28.2536 | 1 | 0.31746 | 0.50825
890 | 63168.5206 | 158 | 250.8415 | 0 | 882195 | 42.5201 | 27.8187 | 1 | 0.28704 | 0.4722
891 | 61382.4604 | 149 | 250.7419 | 0 | 684661 | 138.3771 | 28.1242 | 1 | 0.28692 | 0.47206
892 | 61685.1367 | 142 | 266.7 | 0 | 529651 | 152.0875 | 28.1478 | 1 | 0.30518 | 0.49394
893 | 61923.3304 | 147 | 243.8365 | 0 | 594343 | 131.9573 | 27.9076 | 1 | 0.27902 | 0.46237
894 | 63104.5186 | 144 | 196.6993 | 0 | 997829 | 75.4668 | 16.9895 | 1 | 0.22508 | 0.39227
895 | 64855.1728 | 159 | 155.8228 | 0.065636 | 1188776 | 2.4123 | 27.4998 | 1 | 0.17831 | 0.32534
896 | 67917.9663 | 188 | 123.5332 | 5.7397 | 1292914 | 0 | 27.6475 | 1 | 0.14136 | 0.26785
897 | 69696.8969 | 170 | 117.6417 | 116.4652 | 1235612 | 0 | 28.9314 | 1 | 0.13462 | 0.25688
898 | 74978.5751 | 151 | 141.2357 | 364.3859 | 1077717 | 0 | 167.0229 | 1 | 0.16162 | 0.29991
899 | 75192.4043 | 136 | 122.2865 | 677.8518 | 930326 | 0 | 19.221 | 1 | 0.13993 | 0.26554
900 | 74615.7941 | 113 | 87.7104 | 945.8971 | 875506 | 0 | 19.6987 | 1 | 0.10037 | 0.19867
901 | 69609.0529 | 101 | 66.2958 | 1050.2305 | 803280 | 0 | 23.0249 | 1 | 0.075862 | 0.15428
902 | 67980.6712 | 95 | 65.172 | 982.9559 | 807014 | 78.8706 | 22.8754 | 1 | 0.074576 | 0.15188
903 | 70089.8232 | 101 | 67.7449 | 853.7648 | 835669 | 198.1568 | 22.894 | 1 | 0.07752 | 0.15736
904 | 69834.3496 | 99 | 65.5296 | 618.7765 | 854639 | 228.6275 | 22.6928 | 1 | 0.074985 | 0.15264
905 | 70475.6316 | 108 | 56.9985 | 335.103 | 877712 | 219.5931 | 11.9418 | 1 | 0.065223 | 0.13424
906 | 70724.5782 | 120 | 56.9018 | 79.2313 | 875111 | 166.6824 | 51.4876 | 1 | 0.065113 | 0.13403
907 | 70492.2111 | 158 | 64.8553 | 0.25716 | 909414 | 86.6673 | 79.4952 | 1 | 0.074214 | 0.1512
908 | 70273.6641 | 180 | 87.5129 | 0 | 1038162 | 0 | 138.8478 | 1 | 0.10014 | 0.19827
909 | 68143.8113 | 193 | 80.0166 | 0 | 1085723 | 0 | 84.7181 | 1 | 0.091563 | 0.18299
910 | 66128.284 | 199 | 82.6057 | 0 | 1111463 | 0 | 178.5135 | 1 | 0.094525 | 0.1883
911 | 65109.4227 | 190 | 53.8632 | 0 | 1183253 | 0 | 493.7757 | 1 | 0.061635 | 0.12737
912 | 65194.524 | 174 | 36.4694 | 0 | 1163821 | 0 | 257.1615 | 1 | 0.041732 | 0.088237
913 | 64618.5353 | 160 | 30.8612 | 0 | 958864 | 0 | 85.6454 | 1 | 0.035314 | 0.075229
914 | 61604.0303 | 158 | 22.7579 | 0 | 752929 | 0 | 85.2683 | 1 | 0.026042 | 0.056086
915 | 61895.3236 | 146 | 26.0464 | 0 | 603993 | 129.6184 | 79.9151 | 1 | 0.029805 | 0.063905
916 | 61936.3167 | 144 | 41.1244 | 0 | 492905 | 181.3703 | 27.3131 | 1 | 0.047059 | 0.098887
917 | 62009.7195 | 143 | 67.5426 | 0 | 551198 | 189.3748 | 23.1528 | 1 | 0.077289 | 0.15693
918 | 62640.5997 | 142 | 107.6676 | 0 | 836849 | 149.0892 | 12.5115 | 1 | 0.1232 | 0.23795
919 | 64866.3743 | 162 | 123.0748 | 0.048411 | 817582 | 65.881 | 22.7902 | 1 | 0.14083 | 0.267
920 | 66488.489 | 187 | 118.138 | 5.9262 | 637921 | 0 | 22.667 | 1 | 0.13519 | 0.25781
921 | 69067.5679 | 153 | 115.1005 | 109.8641 | 518970 | 0 | 26.095 | 1 | 0.13171 | 0.2521
922 | 74102.334 | 136 | 138.1159 | 274.3511 | 596002 | 0 | 151.5072 | 1 | 0.15805 | 0.29435
923 | 74450.9967 | 119 | 139.3871 | 386.6294 | 650923 | 0 | 15.3617 | 1 | 0.1595 | 0.29662
924 | 74623.8129 | 106 | 158.3539 | 463.6831 | 676778 | 0 | 11.5857 | 1 | 0.1812 | 0.32966
925 | 70807.9177 | 100 | 163.04 | 475.769 | 708488 | 0 | 22.1929 | 1 | 0.18657 | 0.33761
926 | 68921.7397 | 105 | 194.5579 | 456.037 | 705802 | 17.2738 | 22.5218 | 1 | 0.22263 | 0.38891
927 | 71394.1627 | 111 | 236.4794 | 388.0864 | 743992 | 166.0384 | 22.0981 | 1 | 0.2706 | 0.45188
928 | 70864.1279 | 117 | 231.637 | 278.5568 | 728075 | 231.6933 | 21.2708 | 1 | 0.26506 | 0.4449
929 | 71235.5084 | 136 | 269.2354 | 132.8683 | 751503 | 249.1158 | 10.5055 | 1 | 0.30809 | 0.49736
930 | 70870.9973 | 145 | 335.5698 | 22.966 | 722066 | 238.1721 | 10.5032 | 1 | 0.38399 | 0.58075
931 | 69823.1987 | 171 | 414.7417 | 0.038142 | 728503 | 172.4559 | 150.8253 | 1 | 0.47459 | 0.66747
932 | 69409.9294 | 185 | 441.7208 | 0 | 836847 | 79.9885 | 71.1343 | 1 | 0.50546 | 0.69431
933 | 67428.8328 | 201 | 474.2835 | 0 | 896841 | 0 | 33.8419 | 1 | 0.54272 | 0.72508
934 | 65352.8127 | 197 | 566.0521 | 0 | 939378 | 0 | 117.2379 | 1 | 0.64773 | 0.80339
935 | 64299.2163 | 203 | 576.802 | 0 | 1042284 | 0 | 333.4742 | 1 | 0.66003 | 0.81183
936 | 64536.5961 | 179 | 587.822 | 0 | 1041508 | 0 | 400.093 | 1 | 0.67264 | 0.82034
937 | 64251.3711 | 172 | 617.3416 | 0 | 934705 | 0 | 75.2536 | 1 | 0.70642 | 0.84245
938 | 63314.4793 | 168 | 622.6981 | 0 | 766488 | 0 | 62.3438 | 1 | 0.71255 | 0.84636
939 | 62230.4444 | 155 | 642.6526 | 0 | 603060 | 42.0517 | 22.114 | 1 | 0.73539 | 0.86064
940 | 61651.6407 | 148 | 685.6258 | 0 | 492887 | 165.8639 | 22.0897 | 1 | 0.78456 | 0.89002
941 | 61803.9691 | 150 | 680.7821 | 0 | 529532 | 204.702 | 21.8977 | 1 | 0.77902 | 0.8868
942 | 62820.9667 | 149 | 688.5288 | 0 | 821580 | 195.6024 | 11.1347 | 1 | 0.78788 | 0.89194
943 | 64063.0074 | 164 | 719.1907 | 0.048724 | 731790 | 137.4514 | 21.7047 | 1 | 0.82297 | 0.91174
944 | 65924.6442 | 189 | 727.0579 | 4.2378 | 588049 | 44.4222 | 21.7062 | 1 | 0.83197 | 0.91669
945 | 69133.9375 | 175 | 731.3514 | 122.675 | 599785 | 0 | 21.5862 | 1 | 0.83688 | 0.91936
946 | 74382.4725 | 158 | 764.9922 | 427.5979 | 532887 | 0 | 24.113 | 1 | 0.87538 | 0.93979
947 | 74696.8137 | 139 | 752.5575 | 681.574 | 616346 | 0 | 51.2491 | 1 | 0.86115 | 0.93235
948 | 74269.7602 | 112 | 766.2284 | 857.2669 | 738554 | 0 | 51.6885 | 1 | 0.87679 | 0.94053
949 | 70203.7267 | 116 | 739.4804 | 929.0219 | 761591 | 0 | 27.4337 | 1 | 0.84619 | 0.92439
950 | 68316.3022 | 116 | 749.7726 | 889.503 | 761901 | 0 | 21.6293 | 1 | 0.85796 | 0.93067
951 | 71692.2307 | 119 | 752.5791 | 767.1833 | 754427 | 101.4245 | 21.9926 | 1 | 0.86117 | 0.93236
952 | 71088.2218 | 128 | 743.7343 | 571.7959 | 776022 | 193.7547 | 22.2274 | 1 | 0.85105 | 0.92699
953 | 72261.1949 | 148 | 763.8936 | 285.7364 | 798410 | 247.4215 | 11.4618 | 1 | 0.87412 | 0.93914
954 | 73037.0634 | 183 | 751.0672 | 53.0954 | 749626 | 248.6608 | 53.0813 | 1 | 0.85944 | 0.93145
955 | 72458.8766 | 218 | 765.0814 | 0.075793 | 721534 | 235.9209 | 208.8656 | 1 | 0.87548 | 0.93985
956 | 71708.1892 | 229 | 766.8298 | 0 | 823392 | 154.5151 | 132.8016 | 1 | 0.87748 | 0.94088
957 | 69695.6138 | 229 | 769.2387 | 0 | 875509 | 57.0429 | 89.3892 | 1 | 0.88024 | 0.94231
958 | 67174.4973 | 229 | 759.6282 | 0 | 974695 | 0.25435 | 233.2343 | 1 | 0.86924 | 0.9366
959 | 65954.4427 | 205 | 714.6194 | 0 | 1005849 | 0 | 304.5381 | 1 | 0.81774 | 0.90884
960 | 66199.8102 | 197 | 705.8268 | 0 | 1022323 | 0 | 358.4083 | 1 | 0.80768 | 0.90322
961 | 65454.2162 | 179 | 694.5219 | 0 | 917092 | 0 | 85.955 | 1 | 0.79474 | 0.89588
962 | 61664.7787 | 174 | 681.2163 | 0 | 798338 | 0 | 56.9111 | 1 | 0.77951 | 0.88709
963 | 61156.9644 | 174 | 688.8146 | 0 | 620022 | 14.9176 | 22.1895 | 1 | 0.78821 | 0.89213
964 | 61211.5345 | 167 | 708.305 | 0 | 487206 | 148.4715 | 22.1868 | 1 | 0.81051 | 0.90481
965 | 62146.0889 | 164 | 713.2124 | 0 | 543758 | 220.8657 | 22.101 | 1 | 0.81613 | 0.90795
966 | 62547.4914 | 162 | 697.9292 | 0 | 863388 | 228.5148 | 11.6829 | 1 | 0.79864 | 0.8981
967 | 64062.5508 | 179 | 662.3 | 0.050456 | 724895 | 223.6285 | 22.3978 | 1 | 0.75787 | 0.8743
968 | 66925.4854 | 193 | 661.3218 | 6.965 | 588385 | 142.4479 | 22.4382 | 1 | 0.75675 | 0.87363
969 | 70191.438 | 184 | 665.2904 | 139.2451 | 497213 | 41.5504 | 26.7618 | 1 | 0.76129 | 0.87635
970 | 74827.2852 | 150 | 705.6309 | 382.9463 | 474392 | 0 | 168.9209 | 1 | 0.80745 | 0.90309
971 | 75160.0736 | 137 | 717.3472 | 574.6227 | 575542 | 0 | 88.9585 | 1 | 0.82086 | 0.91058
972 | 74736.3579 | 130 | 736.4796 | 689.2791 | 733946 | 0 | 58.3966 | 1 | 0.84275 | 0.92254
973 | 70977.2057 | 122 | 691.1639 | 743.1923 | 770044 | 0 | 21.846 | 1 | 0.7909 | 0.89368
974 | 69726.4909 | 120 | 671.2259 | 776.2629 | 756754 | 0 | 22.2043 | 1 | 0.76808 | 0.88038
975 | 71934.664 | 136 | 700.7407 | 767.1314 | 735801 | 23.2599 | 22.1556 | 1 | 0.80186 | 0.89993
976 | 71684.3441 | 136 | 721.0227 | 600.9083 | 758652 | 150.2809 | 22.0815 | 1 | 0.82506 | 0.9129
977 | 71629.9679 | 146 | 738.7716 | 315.4357 | 773311 | 235.5679 | 11.6427 | 1 | 0.84537 | 0.92395
978 | 72011.261 | 164 | 722.7066 | 54.6688 | 726635 | 250.2805 | 14.3 | 1 | 0.82699 | 0.91396
979 | 71614.2109 | 190 | 728.0976 | 0.11779 | 721659 | 247.6547 | 212.827 | 1 | 0.83316 | 0.91734
980 | 70134.595 | 211 | 720.9991 | 0 | 811738 | 228.0229 | 134.249 | 1 | 0.82504 | 0.91288
981 | 68577.1799 | 220 | 703.722 | 0 | 904040 | 129.9114 | 86.4564 | 1 | 0.80527 | 0.90186
982 | 66458.435 | 219 | 703.8298 | 0 | 951029 | 29.6586 | 207.1398 | 1 | 0.80539 | 0.90193
983 | 65195.0081 | 226 | 678.3729 | 0 | 957818 | 0 | 349.7842 | 1 | 0.77626 | 0.88519
984 | 65916.6241 | 212 | 645.3281 | 0 | 983044 | 0 | 209.5515 | 1 | 0.73845 | 0.86252
985 | 65088.1819 | 190 | 609.9495 | 0 | 1030139 | 0 | 22.0529 | 1 | 0.69796 | 0.83701
986 | 61102.6381 | 186 | 608.5816 | 0 | 832054 | 0 | 22.0515 | 1 | 0.6964 | 0.83599
987 | 59604.4202 | 174 | 594.9616 | 0 | 662345 | 0 | 22.3502 | 1 | 0.68081 | 0.82578
988 | 59557.8955 | 172 | 580.1803 | 0 | 517743 | 69.9236 | 22.5625 | 1 | 0.6639 | 0.81446
989 | 60140.4825 | 170 | 567.9513 | 0 | 591670 | 188.2516 | 22.4923 | 1 | 0.64991 | 0.80489
990 | 59936.9351 | 173 | 595.3882 | 0 | 966698 | 245.4824 | 11.717 | 1 | 0.6813 | 0.8261
991 | 60771.8422 | 171 | 631.3241 | 0.055067 | 1003701 | 247.9213 | 22.1008 | 1 | 0.72242 | 0.85258
992 | 61473.3594 | 181 | 648.2995 | 7.2078 | 908760 | 218.6308 | 22.2297 | 1 | 0.74185 | 0.86461
993 | 60839.5035 | 179 | 629.9931 | 149.865 | 933043 | 122.157 | 77.3748 | 1 | 0.7209 | 0.85163
994 | 62567.1165 | 164 | 637.9181 | 431.9162 | 844841 | 23.8982 | 242.661 | 1 | 0.72997 | 0.85729
995 | 63229.6732 | 147 | 609.4846 | 703.1445 | 845831 | 0 | 233.446 | 1 | 0.69743 | 0.83666
996 | 63535.5634 | 142 | 570.3613 | 872.8121 | 855176 | 0 | 127.2485 | 1 | 0.65266 | 0.80679
997 | 61044.1401 | 135 | 523.5774 | 933.4773 | 840651 | 0 | 31.08 | 1 | 0.59913 | 0.76859
998 | 58976.7903 | 121 | 526.2384 | 926.5291 | 856185 | 0 | 174.3556 | 1 | 0.60217 | 0.77084
999 | 59628.4831 | 119 | 550.8995 | 829.7404 | 852889 | 0 | 191.0112 | 1 | 0.63039 | 0.79124
1000 | 58565.7907 | 119 | 581.1143 | 651.7501 | 847818 | 68.7063 | 43.7224 | 1 | 0.66497 | 0.81518
1001 | 58370.8162 | 130 | 574.8962 | 369.4907 | 826469 | 182.8744 | 15.7512 | 1 | 0.65785 | 0.81034
1002 | 58214.782 | 160 | 588.1851 | 69.7842 | 814169 | 247.6342 | 22.1364 | 1 | 0.67306 | 0.82062
1003 | 59790.566 | 197 | 570.6286 | 0.14832 | 824182 | 249.8714 | 232.5591 | 1 | 0.65297 | 0.807
1004 | 60564.5101 | 198 | 535.6121 | 0 | 851319 | 246.7196 | 242.1932 | 1 | 0.6129 | 0.77869
1005 | 60267.7369 | 203 | 545.4899 | 0 | 867878 | 199.4785 | 93.669 | 1 | 0.6242 | 0.78683
1006 | 60131.5735 | 199 | 520.6372 | 0 | 916885 | 93.3919 | 39.6533 | 1 | 0.59576 | 0.76609
1007 | 60049.6807 | 192 | 504.0454 | 0 | 986970 | 9.2516 | 27.0063 | 1 | 0.57678 | 0.75177
1008 | 61312.7511 | 181 | 517.341 | 0 | 1017745 | 0 | 209.3612 | 1 | 0.59199 | 0.76327
1009 | 60978.4286 | 175 | 490.1003 | 0 | 999924 | 0 | 39.1876 | 1 | 0.56082 | 0.73943
1010 | 57620.5635 | 159 | 493.1789 | 0 | 858188 | 0 | 22.7832 | 1 | 0.56434 | 0.74218
1011 | 56865.6049 | 153 | 473.139 | 0 | 684649 | 0 | 22.7475 | 1 | 0.54141 | 0.72403
1012 | 55830.0463 | 153 | 473.698 | 0 | 541598 | 0 | 22.7562 | 1 | 0.54205 | 0.72454
1013 | 55165.1664 | 151 | 432.9978 | 0 | 599417 | 117.2979 | 22.603 | 1 | 0.49548 | 0.68577
1014 | 55771.344 | 157 | 386.2183 | 0 | 987304 | 210.6888 | 11.9403 | 1 | 0.44195 | 0.63767
1015 | 56294.7657 | 158 | 374.9656 | 0.11689 | 998729 | 247.2421 | 22.1929 | 1 | 0.42907 | 0.62548
1016 | 56067.0429 | 163 | 357.8208 | 15.0812 | 900982 | 221.9767 | 22.6523 | 1 | 0.40945 | 0.60642
1017 | 56238.3444 | 160 | 340.0225 | 270.57 | 890452 | 186.5418 | 80.7709 | 1 | 0.38909 | 0.58598
1018 | 55936.0248 | 143 | 344.9724 | 710.8708 | 842146 | 92.6468 | 205.0374 | 1 | 0.39475 | 0.59173
1019 | 56139.647 | 123 | 348.4943 | 977.6879 | 841657 | 8.8946 | 336.1445 | 1 | 0.39878 | 0.59579
1020 | 56088.4825 | 109 | 338.3368 | 1118.3932 | 849493 | 0 | 273.2569 | 1 | 0.38716 | 0.584
1021 | 55222.8311 | 106 | 316.5566 | 1175.3167 | 825300 | 0 | 45.6509 | 1 | 0.36223 | 0.55795
1022 | 54673.2532 | 101 | 300.8722 | 1147.6252 | 828124 | 0 | 25.197 | 1 | 0.34429 | 0.53849
1023 | 54751.8492 | 100 | 294.8761 | 1056.5567 | 777789 | 0 | 22.3548 | 1 | 0.33743 | 0.53089
1024 | 52866.4901 | 108 | 267.3556 | 861.2821 | 826396 | 0 | 22.2137 | 1 | 0.30593 | 0.49483
1025 | 52564.669 | 113 | 291.3157 | 540.0674 | 796431 | 92.2972 | 36.9677 | 1 | 0.33335 | 0.52634
1026 | 54372.9596 | 135 | 286.9303 | 124.9471 | 837579 | 195.3044 | 154.2098 | 1 | 0.32833 | 0.52068
1027 | 56941.402 | 169 | 298.5657 | 0.52723 | 826049 | 248.4108 | 142.5616 | 1 | 0.34165 | 0.53558
1028 | 59274.5218 | 191 | 290.4192 | 0 | 848619 | 248.3633 | 142.5511 | 1 | 0.33233 | 0.52518
1029 | 59320.0718 | 198 | 294.6694 | 0 | 851531 | 233.4788 | 99.6265 | 1 | 0.33719 | 0.53063
1030 | 58771.1934 | 196 | 293.4456 | 0 | 887947 | 146.1309 | 91.8273 | 1 | 0.33579 | 0.52906
1031 | 59357.8691 | 192 | 266.8037 | 0 | 945387 | 45.3167 | 164.5601 | 1 | 0.3053 | 0.49408
1032 | 60214.1434 | 181 | 243.02 | 0 | 973397 | 0 | 317.9824 | 1 | 0.27809 | 0.46121
1033 | 59319.4376 | 167 | 221.2834 | 0 | 939267 | 0 | 39.4661 | 1 | 0.25321 | 0.42971
1034 | 57643.6755 | 152 | 233.3412 | 0 | 816488 | 0 | 25.4213 | 1 | 0.26701 | 0.44736
1035 | 57021.591 | 156 | 260.27 | 0 | 676311 | 0 | 25.4202 | 1 | 0.29783 | 0.48521
1036 | 56787.9905 | 155 | 286.6548 | 0 | 573187 | 0 | 25.4219 | 1 | 0.32802 | 0.52033
1037 | 56654.1518 | 149 | 283.615 | 0 | 630396 | 11.719 | 25.4445 | 1 | 0.32454 | 0.51637
1038 | 58606.2008 | 154 | 274.4565 | 0 | 1037254 | 142.677 | 26.23 | 1 | 0.31406 | 0.50433
1039 | 60955.3701 | 167 | 278.5424 | 0.090836 | 1179846 | 214.7371 | 26.3913 | 1 | 0.31874 | 0.50973
1040 | 64006.146 | 191 | 279.1619 | 15.0386 | 1144750 | 243.406 | 26.3724 | 1 | 0.31944 | 0.51054
1041 | 67609.2974 | 168 | 254.8656 | 246.3378 | 946165 | 227.6976 | 26.0996 | 1 | 0.29164 | 0.47779
1042 | 73085.0187 | 140 | 252.6656 | 618.476 | 854870 | 159.2512 | 80.7359 | 1 | 0.28912 | 0.47474
1043 | 73868.4648 | 118 | 221.8533 | 868.2124 | 851034 | 63.7746 | 136.8456 | 1 | 0.25387 | 0.43055
1044 | 73642.4301 | 104 | 212.9907 | 1030.3386 | 819115 | 0.91846 | 114.4955 | 1 | 0.24372 | 0.4173
1045 | 70078.0738 | 102 | 224.4112 | 1043.1265 | 826138 | 0 | 32.4236 | 1 | 0.25679 | 0.43433
1046 | 67791.369 | 102 | 270.6043 | 960.5754 | 839383 | 0 | 31.4065 | 1 | 0.30965 | 0.49919
1047 | 70993.4192 | 114 | 262.594 | 807.3439 | 819394 | 0 | 30.0619 | 1 | 0.30049 | 0.48838
1048 | 70807.1636 | 117 | 233.9592 | 554.5183 | 831784 | 0 | 31.9056 | 1 | 0.26772 | 0.44826
1049 | 71372.716 | 122 | 260.2303 | 283.6864 | 808997 | 0 | 31.5405 | 1 | 0.29778 | 0.48516
1050 | 71197.3867 | 143 | 250.1593 | 62.8341 | 781992 | 128.9743 | 80.2542 | 1 | 0.28626 | 0.47125
1051 | 70466.7097 | 179 | 252.8478 | 0.31974 | 781823 | 220.0664 | 80.0085 | 1 | 0.28933 | 0.47499
1052 | 69982.4667 | 194 | 258.2815 | 0 | 857332 | 249.7397 | 76.7882 | 1 | 0.29555 | 0.48249
1053 | 67324.0677 | 195 | 265.4624 | 0 | 920701 | 245.6269 | 74.5948 | 1 | 0.30377 | 0.49227
1054 | 64881.1992 | 192 | 244.1224 | 0 | 984402 | 196.9308 | 260.4468 | 1 | 0.27935 | 0.46277
1055 | 64140.3724 | 184 | 232.2644 | 0 | 1068750 | 105.0049 | 358.6881 | 1 | 0.26578 | 0.44581
1056 | 64717.7693 | 169 | 220.9546 | 0 | 1112819 | 9.0381 | 183.9167 | 1 | 0.25284 | 0.42922
1057 | 64093.893 | 157 | 211.6722 | 0 | 999591 | 0 | 30.7901 | 1 | 0.24222 | 0.41531
1058 | 61096.4794 | 138 | 260.1748 | 0 | 853439 | 0 | 22.4305 | 1 | 0.29772 | 0.48508
1059 | 61039.5795 | 134 | 264.9672 | 0 | 667029 | 0 | 22.3936 | 1 | 0.3032 | 0.4916
1060 | 61333.7183 | 133 | 240.6085 | 0 | 543134 | 0 | 22.3836 | 1 | 0.27533 | 0.45779
1061 | 61520.661 | 126 | 201.4947 | 0 | 592354 | 0 | 22.2587 | 1 | 0.23057 | 0.39973
1062 | 62501.1136 | 141 | 207.2935 | 0 | 968159 | 25.3606 | 11.6529 | 1 | 0.23721 | 0.40865
1063 | 64399.9426 | 152 | 196.7733 | 0.084336 | 1176956 | 136.3389 | 22.3161 | 1 | 0.22517 | 0.39239
1064 | 67073.0974 | 173 | 179.4702 | 15.2947 | 1277170 | 193.4975 | 22.102 | 1 | 0.20537 | 0.3648
1065 | 68836.0962 | 165 | 156.7058 | 248.9841 | 1158482 | 206.7351 | 31.7924 | 1 | 0.17932 | 0.32685
1066 | 73493.8463 | 137 | 207.9584 | 656.4222 | 1028481 | 168.1171 | 267.4617 | 1 | 0.23797 | 0.40966
1067 | 73457.1116 | 122 | 217.1275 | 977.4988 | 946842 | 102.1655 | 321.0874 | 1 | 0.24846 | 0.42352
1068 | 72496.6028 | 99 | 207.0774 | 1168.0242 | 964065 | 20.1419 | 219.5183 | 1 | 0.23696 | 0.40832
1069 | 67522.4913 | 93 | 155.768 | 1245.1825 | 855406 | 0 | 45.8746 | 1 | 0.17824 | 0.32524
1070 | 67096.2228 | 94 | 151.5199 | 1227.6886 | 885337 | 0 | 43.4841 | 1 | 0.17338 | 0.31792
1071 | 68688.6606 | 96 | 162.66 | 1111.8353 | 863040 | 0 | 163.3519 | 1 | 0.18613 | 0.33697
1072 | 67838.5222 | 91 | 173.217 | 892.316 | 858112 | 0 | 165.9211 | 1 | 0.19821 | 0.35457
1073 | 68004.2439 | 105 | 198.1079 | 542.2161 | 875116 | 0 | 175.5977 | 1 | 0.22669 | 0.39447
1074 | 68505.371 | 114 | 206.188 | 125.3554 | 852047 | 0.008064 | 152.9749 | 1 | 0.23594 | 0.40696
1075 | 68890.7278 | 143 | 226.1162 | 0.64595 | 850653 | 115.0988 | 129.175 | 1 | 0.25874 | 0.43684
1076 | 69177.9287 | 172 | 260.3334 | 0 | 960888 | 168.7416 | 94.1428 | 1 | 0.2979 | 0.4853
1077 | 66904.3716 | 185 | 290.659 | 0 | 980147 | 188.8972 | 94.0294 | 1 | 0.3326 | 0.52549
1078 | 65680.0151 | 202 | 291.8319 | 0 | 1071159 | 163.5732 | 95.7658 | 1 | 0.33394 | 0.527
1079 | 64888.2128 | 183 | 276.6994 | 0 | 1176995 | 106.5054 | 306.9005 | 1 | 0.31663 | 0.5073
1080 | 64714.907 | 179 | 287.6871 | 0 | 1171150 | 28.8733 | 236.8504 | 1 | 0.3292 | 0.52166
1081 | 64303.2322 | 160 | 256.5986 | 0 | 1072877 | 0 | 26.9001 | 1 | 0.29363 | 0.48018
1082 | 61609.4051 | 156 | 234.1253 | 0 | 841938 | 0 | 26.5235 | 1 | 0.26791 | 0.4485
1083 | 61147.0639 | 156 | 250.1135 | 0 | 651319 | 0 | 25.9604 | 1 | 0.2862 | 0.47119
1084 | 61346.8257 | 152 | 240.2676 | 0 | 523233 | 0 | 25.9396 | 1 | 0.27494 | 0.4573
1085 | 61432.5256 | 140 | 277.0413 | 0 | 586697 | 0 | 25.937 | 1 | 0.31702 | 0.50775
1086 | 62671.1345 | 144 | 281.9685 | 0 | 986387 | 0 | 25.9475 | 1 | 0.32266 | 0.51422
1087 | 64122.6638 | 158 | 285.0309 | 0.1147 | 976749 | 52.9462 | 32.1434 | 1 | 0.32616 | 0.51822
1088 | 66889.3716 | 187 | 275.7592 | 20.4932 | 922783 | 148.6027 | 38.6792 | 1 | 0.31555 | 0.50605
1089 | 68536.819 | 171 | 253.3034 | 288.4914 | 890871 | 189.9203 | 91.9046 | 1 | 0.28985 | 0.47562
1090 | 72111.083 | 133 | 269.9262 | 700.0328 | 876421 | 193.975 | 95.0094 | 1 | 0.30888 | 0.49828
1091 | 72348.5442 | 121 | 251.3758 | 971.5159 | 871655 | 155.1532 | 118.7301 | 1 | 0.28765 | 0.47295
1092 | 71824.2566 | 91 | 243.6183 | 1122.6011 | 815332 | 91.9488 | 123.4615 | 1 | 0.27877 | 0.46206
1093 | 66819.7319 | 83 | 202.3756 | 1171.8129 | 877084 | 21.9497 | 80.8139 | 1 | 0.23158 | 0.40109
1094 | 66457.1208 | 84 | 202.7515 | 1129.1676 | 863214 | 0 | 185.0524 | 1 | 0.23201 | 0.40167
1095 | 67676.521 | 85 | 237.3601 | 999.3483 | 786950 | 0 | 58.1174 | 1 | 0.27161 | 0.45315
1096 | 67228.5413 | 83 | 247.1609 | 765.5798 | 822286 | 0 | 23.6208 | 1 | 0.28283 | 0.46705
1097 | 67285.3989 | 95 | 248.0672 | 433.4915 | 867420 | 0 | 29.4548 | 1 | 0.28386 | 0.46832
1098 | 67401.7998 | 107 | 257.7277 | 105.6304 | 866338 | 0 | 29.5438 | 1 | 0.29492 | 0.48173
1099 | 66742.3035 | 134 | 289.9358 | 0.84768 | 845688 | 0 | 113.5978 | 1 | 0.33177 | 0.52456
1100 | 67138.6082 | 160 | 291.2975 | 0 | 840392 | 95.596 | 78.957 | 1 | 0.33333 | 0.52631
1101 | 66094.431 | 163 | 324.1185 | 0 | 851559 | 155.6463 | 36.2477 | 1 | 0.37089 | 0.56712
1102 | 64916.9363 | 173 | 336.9367 | 0 | 891334 | 159.4476 | 35.3686 | 1 | 0.38556 | 0.58236
1103 | 64863.4545 | 163 | 325.1342 | 0 | 975503 | 130.8045 | 46.1577 | 1 | 0.37205 | 0.56834
1104 | 65185.4459 | 168 | 335.5275 | 0 | 1027657 | 50.0531 | 163.4966 | 1 | 0.38394 | 0.5807
1105 | 64007.0264 | 145 | 344.3594 | 0 | 997309 | 0 | 30.176 | 1 | 0.39405 | 0.59102
1106 | 60925.3356 | 139 | 364.4369 | 0 | 843305 | 0 | 30.3848 | 1 | 0.41702 | 0.61385
1107 | 60718.0856 | 138 | 378.2339 | 0 | 683694 | 0 | 29.8436 | 1 | 0.43281 | 0.62904
1108 | 60325.8636 | 131 | 379.4667 | 0 | 546983 | 0 | 30.6961 | 1 | 0.43422 | 0.63038
1109 | 60714.8181 | 136 | 384.2794 | 0 | 601735 | 0 | 30.1611 | 1 | 0.43973 | 0.63558
1110 | 61515.4317 | 129 | 416.043 | 0 | 1009202 | 0 | 30.5663 | 1 | 0.47608 | 0.6688
1111 | 62257.3629 | 145 | 425.0637 | 0.11194 | 974250 | 0 | 29.0558 | 1 | 0.4864 | 0.67789
1112 | 63445.2117 | 174 | 434.2952 | 21.9892 | 958726 | 0 | 26.2125 | 1 | 0.49696 | 0.68705
1113 | 65982.9928 | 154 | 442.2548 | 269.9143 | 885201 | 123.8607 | 75.8189 | 1 | 0.50607 | 0.69483
1114 | 70588.1052 | 121 | 483.0188 | 655.0554 | 842134 | 164.2264 | 110.3638 | 1 | 0.55272 | 0.73305
1115 | 70486.2852 | 104 | 508.995 | 833.7739 | 833476 | 165.2913 | 126.8808 | 1 | 0.58244 | 0.75608
1116 | 69358.6959 | 85 | 546.6511 | 853.1087 | 823635 | 138.6969 | 83.9452 | 1 | 0.62553 | 0.78778
1117 | 65239.2011 | 84 | 486.5742 | 744.8911 | 886412 | 86.0279 | 25.953 | 1 | 0.55679 | 0.73626
1118 | 64746.5348 | 88 | 482.389 | 675.0561 | 876458 | 7.3975 | 27.5724 | 1 | 0.552 | 0.73248
1119 | 66424.8897 | 83 | 516.6801 | 589.8612 | 834508 | 0 | 53.8325 | 1 | 0.59124 | 0.76271
1120 | 66414.8751 | 87 | 507.3972 | 392.0364 | 862534 | 0 | 55.0843 | 1 | 0.58061 | 0.75469
1121 | 66671.598 | 92 | 523.1588 | 181.328 | 812902 | 0 | 54.095 | 1 | 0.59865 | 0.76823
1122 | 66652.7213 | 95 | 528.7267 | 31.3264 | 849074 | 0 | 100.1082 | 1 | 0.60502 | 0.77293
1123 | 65905.9368 | 120 | 573.5704 | 0.051388 | 861604 | 0 | 106.9386 | 1 | 0.65634 | 0.80931
1124 | 65763.8689 | 133 | 547.6653 | 0 | 818741 | 0 | 74.7961 | 1 | 0.62669 | 0.78861
1125 | 64404.7842 | 143 | 497.9096 | 0 | 820995 | 0 | 45.9526 | 1 | 0.56976 | 0.74637
1126 | 63331.9873 | 156 | 455.1764 | 0 | 894512 | 47.5003 | 35.7205 | 1 | 0.52086 | 0.70723
1127 | 62806.9251 | 142 | 464.2209 | 0 | 969032 | 105.3372 | 104.8095 | 1 | 0.53121 | 0.71575
1128 | 62746.5962 | 136 | 463.7293 | 0 | 974895 | 71.1898 | 205.5222 | 1 | 0.53064 | 0.71529
1129 | 61493.0714 | 117 | 442.3784 | 0 | 959348 | 0 | 25.3017 | 1 | 0.50621 | 0.69495
1130 | 57534.2355 | 107 | 462.4407 | 0 | 850079 | 0 | 25.4084 | 1 | 0.52917 | 0.71409
1131 | 57564.6299 | 99 | 452.2551 | 0 | 698240 | 0 | 25.4464 | 1 | 0.51751 | 0.70445
1132 | 57529.0143 | 97 | 478.0572 | 0 | 543525 | 0 | 25.3169 | 1 | 0.54704 | 0.72854
1133 | 57753.8641 | 94 | 516.8214 | 0 | 624545 | 0 | 25.3678 | 1 | 0.5914 | 0.76283
1134 | 58638.9169 | 102 | 585.1661 | 0 | 1029013 | 0 | 25.5504 | 1 | 0.6696 | 0.8183
1135 | 59668.4308 | 117 | 562.7696 | 0.060177 | 981432 | 0 | 24.9495 | 1 | 0.64398 | 0.80078
1136 | 60288.6234 | 141 | 604.8004 | 3.1403 | 935439 | 0 | 25.0549 | 1 | 0.69207 | 0.83318
1137 | 63565.6388 | 139 | 626.8186 | 71.5342 | 894045 | 0 | 35.2341 | 1 | 0.71727 | 0.84934
1138 | 68721.051 | 134 | 710.0595 | 294.1474 | 840953 | 18.9146 | 316.6522 | 1 | 0.81252 | 0.90593
1139 | 68801.6538 | 126 | 668.3505 | 670.3515 | 828707 | 125.8439 | 208.6138 | 1 | 0.76479 | 0.87843
1140 | 67787.6826 | 113 | 635.8971 | 979.0316 | 841457 | 132.378 | 127.3932 | 1 | 0.72766 | 0.85585
1141 | 63727.5183 | 97 | 608.8178 | 1121.9531 | 833507 | 118.7135 | 25.7699 | 1 | 0.69667 | 0.83617
1142 | 62915.0164 | 93 | 555.5414 | 1159.1789 | 863469 | 84.0595 | 25.5113 | 1 | 0.6357 | 0.79499
1143 | 64711.9435 | 96 | 542.5904 | 1079.7797 | 826668 | 10.4657 | 26.5685 | 1 | 0.62088 | 0.78445
1144 | 64293.205 | 99 | 514.3388 | 887.7197 | 847798 | 0 | 26.8001 | 1 | 0.58856 | 0.7607
1145 | 65094.3114 | 108 | 497.1009 | 564.8399 | 842303 | 0 | 44.0758 | 1 | 0.56883 | 0.74566
1146 | 65685.0314 | 129 | 536.6517 | 155.2878 | 835438 | 0 | 48.0435 | 1 | 0.61409 | 0.77955
1147 | 65747.346 | 161 | 568.8155 | 1.5662 | 836473 | 0 | 39.8333 | 1 | 0.65089 | 0.80557
1148 | 66674.9594 | 183 | 595.4661 | 0 | 857402 | 0 | 35.1245 | 1 | 0.68139 | 0.82616
1149 | 64755.9571 | 181 | 636.8143 | 0 | 822289 | 0 | 34.4482 | 1 | 0.72871 | 0.85651
1150 | 63002.7934 | 181 | 650.2197 | 0 | 900110 | 0 | 26.9129 | 1 | 0.74404 | 0.86595
1151 | 62323.9934 | 173 | 641.3059 | 0 | 941097 | 0 | 60.358 | 1 | 0.73384 | 0.85969
1152 | 62786.4139 | 165 | 654.4903 | 0 | 959206 | 64.5726 | 244.5153 | 1 | 0.74893 | 0.86892
1153 | 62284.8967 | 156 | 655.9485 | 0 | 918538 | 44.435 | 25.6715 | 1 | 0.7506 | 0.86993
1154 | 58308.8343 | 150 | 660.2955 | 0 | 826286 | 0 | 25.9638 | 1 | 0.75557 | 0.87293
1155 | 56497.2681 | 148 | 627.5717 | 0 | 692161 | 0 | 25.438 | 1 | 0.71813 | 0.84989
1156 | 56766.169 | 135 | 605.9339 | 0 | 559574 | 0 | 25.6098 | 1 | 0.69337 | 0.83402
1157 | 56166.0711 | 133 | 581.6763 | 0 | 614380 | 0 | 25.7181 | 1 | 0.66561 | 0.81561
1158 | 56529.6486 | 139 | 538.536 | 0 | 1030361 | 0 | 25.0636 | 1 | 0.61625 | 0.78111
1159 | 56412.3575 | 146 | 512.524 | 0.12846 | 989939 | 0 | 25.6982 | 1 | 0.58648 | 0.75913
1160 | 57531.4951 | 150 | 498.2093 | 21.9867 | 921218 | 0 | 25.4608 | 1 | 0.5701 | 0.74664
1161 | 58640.8483 | 151 | 486.3939 | 321.065 | 887861 | 0 | 33.7408 | 1 | 0.55658 | 0.7361
1162 | 59625.1575 | 131 | 481.8325 | 751.9174 | 877200 | 0 | 122.1966 | 1 | 0.55136 | 0.73198
1163 | 59936.6314 | 111 | 477.3309 | 1062.1999 | 836483 | 0 | 132.812 | 1 | 0.54621 | 0.72788
1164 | 59800.2235 | 103 | 459.5377 | 1249.908 | 856281 | 47.643 | 72.5965 | 1 | 0.52585 | 0.71136
1165 | 57692.7612 | 99 | 476.782 | 1308.496 | 854585 | 143.3809 | 32.5294 | 1 | 0.54558 | 0.72737
1166 | 57042.8358 | 99 | 510.5092 | 1261.8894 | 851047 | 142.4519 | 341.3316 | 1 | 0.58417 | 0.75739
1167 | 57262.2641 | 90 | 593.0411 | 1128.4342 | 845540 | 117.83 | 249.2837 | 1 | 0.67862 | 0.82432
1168 | 56603.3076 | 84 | 616.8002 | 883.2496 | 870156 | 5.2569 | 186.534 | 1 | 0.7058 | 0.84205
1169 | 56887.0005 | 101 | 629.0881 | 538.9754 | 838182 | 0 | 99.6791 | 1 | 0.71986 | 0.85098
1170 | 56617.7673 | 122 | 571.9317 | 142.3624 | 826965 | 0 | 78.6527 | 1 | 0.65446 | 0.80802
1171 | 58060.6369 | 157 | 557.4701 | 1.5996 | 834944 | 0 | 41.0895 | 1 | 0.63791 | 0.79654
1172 | 59499.019 | 165 | 549.0237 | 0 | 825844 | 0 | 34.9436 | 1 | 0.62825 | 0.78972
1173 | 58453.5568 | 165 | 515.1721 | 0 | 847808 | 0 | 34.5695 | 1 | 0.58951 | 0.76141
1174 | 57769.9694 | 163 | 465.7713 | 0 | 943486 | 0 | 35.084 | 1 | 0.53298 | 0.7172
1175 | 58347.4856 | 163 | 413.6387 | 0 | 970590 | 0 | 41.343 | 1 | 0.47333 | 0.66635
1176 | 58840.2969 | 156 | 366.566 | 0 | 979321 | 0 | 100.1567 | 1 | 0.41946 | 0.61622
1177 | 58851.3859 | 154 | 340.7215 | 0 | 936528 | 14.0626 | 32.7691 | 1 | 0.38989 | 0.58679
1178 | 56361.5541 | 140 | 313.5164 | 0 | 842996 | 42.7657 | 26.3256 | 1 | 0.35876 | 0.55422
1179 | 55117.1501 | 138 | 305.3935 | 0 | 690045 | 33.5415 | 26.2243 | 1 | 0.34946 | 0.54416
1180 | 55001.8678 | 133 | 262.3458 | 0 | 552632 | 0 | 26.0592 | 1 | 0.3002 | 0.48804
1181 | 54995.2097 | 128 | 222.1988 | 0 | 612611 | 0 | 26.0271 | 1 | 0.25426 | 0.43107
1182 | 55070.636 | 131 | 246.9954 | 0 | 1023733 | 0 | 15.0472 | 1 | 0.28264 | 0.46682
1183 | 55398.0721 | 134 | 257.6698 | 0.12354 | 1002261 | 0 | 25.4637 | 1 | 0.29485 | 0.48165
1184 | 55186.0449 | 141 | 221.6047 | 24.4795 | 921257 | 0 | 25.711 | 1 | 0.25358 | 0.43019
1185 | 54163.8804 | 132 | 271.9351 | 256.7763 | 896971 | 0 | 33.3927 | 1 | 0.31117 | 0.50097
1186 | 53576.3931 | 127 | 358.9283 | 583.0765 | 883533 | 0 | 132.3389 | 1 | 0.41072 | 0.60767
1187 | 54676.9564 | 109 | 432.3049 | 877.6516 | 844599 | 0 | 126.2483 | 1 | 0.49469 | 0.68509
1188 | 54428.6381 | 96 | 489.66 | 1057.2621 | 823590 | 0 | 125.3843 | 1 | 0.56032 | 0.73903
1189 | 54494.1292 | 96 | 515.7078 | 994.4979 | 833092 | 45.9608 | 25.9967 | 1 | 0.59012 | 0.76187
1190 | 54752.5524 | 97 | 539.2844 | 816.1428 | 848776 | 154.2089 | 179.9237 | 1 | 0.6171 | 0.78173
1191 | 54506.5617 | 97 | 586.1511 | 634.7378 | 846755 | 159.4392 | 264.6073 | 1 | 0.67073 | 0.81906
1192 | 55336.1971 | 93 | 592.2982 | 365.5734 | 837994 | 139.3202 | 68.0519 | 1 | 0.67777 | 0.82376
1193 | 55532.4062 | 102 | 539.2374 | 126.6388 | 843364 | 93.0965 | 14.9712 | 1 | 0.61705 | 0.78169
1194 | 55848.4651 | 120 | 554.4259 | 22.9643 | 860843 | 5.6705 | 15.0532 | 1 | 0.63443 | 0.79409
1195 | 56179.838 | 142 | 625.9292 | 0.16346 | 832431 | 0 | 33.2945 | 1 | 0.71625 | 0.8487
1196 | 56655.4919 | 156 | 669.6229 | 0 | 825722 | 0 | 34.7708 | 1 | 0.76625 | 0.87929
1197 | 56280.0808 | 153 | 690.3959 | 0 | 849525 | 0 | 33.8594 | 1 | 0.79002 | 0.89317
1198 | 55320.2687 | 147 | 667.3966 | 0 | 905845 | 0 | 33.8756 | 1 | 0.7637 | 0.87778
1199 | 56036.233 | 148 | 558.9929 | 0 | 934419 | 0 | 121.1417 | 1 | 0.63965 | 0.79776
1200 | 57235.2733 | 137 | 494.5812 | 0 | 971212 | 0 | 207.3933 | 1 | 0.56595 | 0.74342
1201 | 55354.9619 | 116 | 536.2857 | 0 | 895475 | 0 | 25.4764 | 1 | 0.61367 | 0.77925
1202 | 53814.7709 | 98 | 590.7234 | 0 | 773730 | 81.8993 | 25.6947 | 1 | 0.67596 | 0.82256
1203 | 52706.4951 | 87 | 598.9191 | 0 | 670864 | 127.4965 | 25.6826 | 1 | 0.68534 | 0.82877
1204 | 52703.6005 | 89 | 570.9485 | 0 | 573542 | 119.1469 | 25.6429 | 1 | 0.65333 | 0.80725
1205 | 52981.1263 | 108 | 528.4715 | 0 | 630452 | 55.0108 | 25.4672 | 1 | 0.60473 | 0.77272
1206 | 54670.9708 | 131 | 533.0814 | 0 | 1012106 | 0 | 15.1124 | 1 | 0.61 | 0.77658
1207 | 56043.1592 | 140 | 540.9749 | 0.057805 | 1114729 | 0 | 25.2694 | 1 | 0.61904 | 0.78312
1208 | 58890.9848 | 161 | 536.5 | 3.1268 | 1041409 | 0 | 25.0583 | 1 | 0.61392 | 0.77942
1209 | 63245.7115 | 147 | 643.3786 | 59.5309 | 946708 | 0 | 32.9464 | 1 | 0.73622 | 0.86115
1210 | 70246.1243 | 133 | 744.6246 | 230.2086 | 853768 | 0 | 92.0781 | 1 | 0.85207 | 0.92754
1211 | 70950.6248 | 116 | 759.3832 | 537.1381 | 826612 | 0 | 23.9007 | 1 | 0.86896 | 0.93645
1212 | 70605.9386 | 103 | 729.5814 | 928.2243 | 837591 | 0 | 24.7396 | 1 | 0.83486 | 0.91826
1213 | 65874.392 | 98 | 699.9781 | 1220.2617 | 835834 | 0 | 27.9974 | 1 | 0.80098 | 0.89943
1214 | 64648.2031 | 100 | 646.7697 | 1244.825 | 845661 | 137.2367 | 27.493 | 1 | 0.7401 | 0.86354
1215 | 67210.2686 | 113 | 605.3709 | 1129.3159 | 824797 | 197.571 | 27.4485 | 1 | 0.69272 | 0.8336
1216 | 66922.3865 | 113 | 569.1601 | 895.4885 | 826327 | 205.1525 | 27.3878 | 1 | 0.65129 | 0.80584
1217 | 67880.9805 | 126 | 580.2446 | 521.6549 | 830139 | 172.2894 | 16.6323 | 1 | 0.66397 | 0.81451
1218 | 67859.8714 | 143 | 566.2182 | 133.291 | 829661 | 109.8987 | 15.4619 | 1 | 0.64792 | 0.80352
1219 | 68456.2195 | 184 | 536.8201 | 1.099 | 808617 | 26.6986 | 215.5581 | 1 | 0.61428 | 0.77969
1220 | 68837.6099 | 196 | 485.812 | 0 | 854622 | 0 | 194.4659 | 1 | 0.55591 | 0.73558
1221 | 66585.0262 | 196 | 439.4296 | 0 | 865416 | 0 | 61.2755 | 1 | 0.50284 | 0.69208
1222 | 64962.3216 | 193 | 384.5603 | 0 | 907180 | 0 | 34.4989 | 1 | 0.44005 | 0.63589
1223 | 63877.3034 | 198 | 342.4652 | 0 | 983413 | 0 | 55.0591 | 1 | 0.39188 | 0.58882
1224 | 63845.0912 | 191 | 331.2469 | 0 | 1039256 | 0 | 237.4764 | 1 | 0.37905 | 0.57564
1225 | 63400.0804 | 170 | 338.1853 | 0 | 981184 | 0 | 25.9367 | 1 | 0.38698 | 0.58383
1226 | 60244.844 | 161 | 268.0392 | 0 | 831674 | 31.6158 | 25.4958 | 1 | 0.30672 | 0.49575
1227 | 59653.3267 | 163 | 245.2687 | 0 | 684545 | 138.1123 | 25.2119 | 1 | 0.28066 | 0.46439
1228 | 59606.2616 | 158 | 218.0968 | 0 | 559413 | 157.7903 | 25.1314 | 1 | 0.24957 | 0.42497
1229 | 59752.7618 | 151 | 220.656 | 0 | 608605 | 143.1244 | 24.8591 | 1 | 0.2525 | 0.42878
1230 | 61244.5622 | 154 | 190.2725 | 0 | 1005346 | 92.4465 | 14.4431 | 1 | 0.21773 | 0.38215
1231 | 63807.9629 | 169 | 165.0751 | 0.18968 | 1195133 | 20.1756 | 24.8586 | 1 | 0.18889 | 0.34103
1232 | 66795.8864 | 174 | 112.411 | 35.3632 | 1274208 | 0 | 25.0287 | 1 | 0.12863 | 0.24701
1233 | 68657.8126 | 169 | 46.8291 | 335.5024 | 1133123 | 0 | 26.9514 | 1 | 0.053586 | 0.11176
1234 | 72154.89 | 137 | 74.4684 | 768.4226 | 1002899 | 0 | 122.6899 | 1 | 0.085214 | 0.1715
1235 | 72314.8168 | 122 | 63.3159 | 1049.9328 | 981916 | 0 | 112.5048 | 1 | 0.072452 | 0.14791
1236 | 71759.431 | 106 | 42.1021 | 1204.1498 | 911481 | 0 | 36.9038 | 1 | 0.048177 | 0.10111
1237 | 66338.0655 | 96 | 12.6428 | 1256.0471 | 862988 | 0 | 26.0846 | 1 | 0.014467 | 0.031591
1238 | 65299.1304 | 93 | 21.0363 | 1217.8194 | 867051 | 47.8565 | 25.6414 | 1 | 0.024072 | 0.051964
1239 | 67276.1062 | 93 | 33.7384 | 1107.3862 | 864322 | 180.5738 | 25.6222 | 1 | 0.038607 | 0.081927
1240 | 66785.7385 | 97 | 37.1141 | 886.207 | 847855 | 217.6044 | 25.6049 | 1 | 0.04247 | 0.08972
1241 | 66960.2036 | 101 | 52.3956 | 537.9904 | 855637 | 214.4004 | 22.3941 | 1 | 0.059956 | 0.12414
1242 | 67655.1464 | 106 | 56.6197 | 157.9006 | 848197 | 168.8224 | 23.4602 | 1 | 0.06479 | 0.13341
1243 | 67236.4404 | 140 | 77.6876 | 3.5457 | 857774 | 96.1986 | 224.9761 | 1 | 0.088898 | 0.17819
1244 | 67894.8332 | 147 | 110.7991 | 0 | 893728 | 14.9011 | 126.4332 | 1 | 0.12679 | 0.24395
1245 | 66155.582 | 173 | 133.4502 | 0 | 919519 | 0 | 35.0482 | 1 | 0.15271 | 0.28597
1246 | 64074.737 | 172 | 148.0992 | 0 | 1039364 | 0 | 34.8903 | 1 | 0.16947 | 0.31198
1247 | 63007.3135 | 167 | 180.6201 | 0 | 1145346 | 0 | 25.3589 | 1 | 0.20668 | 0.36667
1248 | 62899.5915 | 163 | 239.5822 | 0 | 1169763 | 0 | 257.3012 | 1 | 0.27415 | 0.45633
1249 | 62688.7678 | 147 | 301.7363 | 0 | 1049676 | 0 | 32.2832 | 1 | 0.34528 | 0.53958
1250 | 59309.8201 | 139 | 336.4519 | 0 | 829029 | 0 | 26.1181 | 1 | 0.385 | 0.58179
1251 | 58863.9084 | 130 | 296.4832 | 0 | 657107 | 123.8886 | 26.1454 | 1 | 0.33926 | 0.53294
1252 | 58303.4081 | 123 | 270.8739 | 0 | 525837 | 179.3158 | 25.5529 | 1 | 0.30996 | 0.49955
1253 | 58075.4419 | 123 | 262.0786 | 0 | 612775 | 191.4363 | 25.5263 | 1 | 0.2999 | 0.48768
1254 | 59202.3988 | 123 | 251.2503 | 0 | 986121 | 157.5949 | 14.5562 | 1 | 0.28751 | 0.47277
1255 | 60844.22 | 136 | 253.1139 | 0.044949 | 947947 | 89.5685 | 25.4581 | 1 | 0.28964 | 0.47536
1256 | 62789.0031 | 146 | 261.6461 | 1.1339 | 921971 | 9.235 | 25.5822 | 1 | 0.2994 | 0.48709
1257 | 65826.4572 | 143 | 241.5269 | 16.486 | 914821 | 0 | 25.7653 | 1 | 0.27638 | 0.45909
1258 | 71531.5451 | 138 | 290.6891 | 47.5694 | 879691 | 0 | 230.792 | 1 | 0.33263 | 0.52553
1259 | 73494.2712 | 133 | 307.7037 | 73.4237 | 844557 | 0 | 186.1314 | 1 | 0.3521 | 0.54704
1260 | 74170.2756 | 117 | 312.9382 | 92.2431 | 868484 | 0 | 173.8274 | 1 | 0.35809 | 0.55351
1261 | 70540.8 | 113 | 288.2435 | 93.7253 | 876953 | 0 | 27.2941 | 1 | 0.32984 | 0.52238
1262 | 70069.9609 | 118 | 229.2067 | 79.2959 | 882170 | 0 | 276.01 | 1 | 0.26228 | 0.44136
1263 | 73145.0781 | 119 | 164.0325 | 51.9817 | 846559 | 137.1317 | 293.9739 | 1 | 0.1877 | 0.33928
1264 | 72508.5181 | 120 | 163.1912 | 30.3335 | 856989 | 213.1671 | 158.9142 | 1 | 0.18674 | 0.33786
1265 | 71993.4531 | 127 | 168.7288 | 14.6327 | 871228 | 243.8359 | 24.7604 | 1 | 0.19308 | 0.34714
1266 | 71033.002 | 136 | 175.8596 | 1.4822 | 850055 | 231.7395 | 25.3148 | 1 | 0.20124 | 0.35891
1267 | 69067.2731 | 156 | 226.369 | 0.052758 | 831830 | 168.3756 | 36.4616 | 1 | 0.25903 | 0.43721
1268 | 67856.9999 | 165 | 280.7438 | 0 | 834125 | 80.9688 | 36.2739 | 1 | 0.32125 | 0.51262
1269 | 64779.6616 | 181 | 385.7147 | 0 | 886453 | 5.0014 | 35.6678 | 1 | 0.44137 | 0.63713
1270 | 63082.1001 | 179 | 472.1671 | 0 | 915583 | 0 | 35.641 | 1 | 0.5403 | 0.72313
1271 | 62424.7783 | 176 | 477.1103 | 0 | 929352 | 0 | 62.5494 | 1 | 0.54596 | 0.72767
1272 | 62475.1678 | 168 | 490.3103 | 0 | 973126 | 0 | 148.2631 | 1 | 0.56106 | 0.73962
1273 | 62415.1935 | 161 | 514.4336 | 0 | 952128 | 0 | 26.4537 | 1 | 0.58867 | 0.76078
1274 | 59420.4494 | 150 | 559.6694 | 0 | 869220 | 0 | 27.2109 | 1 | 0.64043 | 0.7983
1275 | 59160.412 | 147 | 589.3108 | 0 | 679062 | 41.157 | 27.1853 | 1 | 0.67435 | 0.82148
1276 | 58532.6703 | 139 | 601.7535 | 0 | 551704 | 160.69 | 27.1602 | 1 | 0.68859 | 0.8309
1277 | 58945.8181 | 140 | 611.4248 | 0 | 613099 | 199.5106 | 27.1857 | 1 | 0.69965 | 0.8381
1278 | 59578.2845 | 136 | 622.6153 | 0 | 1026656 | 192.5307 | 16.9361 | 1 | 0.71246 | 0.8463
1279 | 61326.4737 | 157 | 601.094 | 0.089704 | 1007232 | 138.3991 | 27.5276 | 1 | 0.68783 | 0.83041
1280 | 62375.9307 | 171 | 651.8688 | 18.096 | 933658 | 53.343 | 28.0239 | 1 | 0.74593 | 0.8671
1281 | 65895.7465 | 165 | 708.4732 | 195.4679 | 889973 | 0 | 30.3334 | 1 | 0.8107 | 0.90492
1282 | 69932.7539 | 147 | 761.821 | 549.0643 | 876344 | 0 | 250.6159 | 1 | 0.87175 | 0.93791
1283 | 70506.6005 | 129 | 738.8739 | 838.9044 | 890308 | 0 | 174.9328 | 1 | 0.84549 | 0.92401
1284 | 69755.1573 | 111 | 734.9196 | 1056.7143 | 844420 | 0 | 140.0636 | 1 | 0.84097 | 0.92158
1285 | 65971.7078 | 98 | 697.1688 | 1134.3249 | 874100 | 0 | 36.5872 | 1 | 0.79777 | 0.89761
1286 | 64857.62 | 101 | 645.1631 | 1113.8263 | 834777 | 0 | 267.7038 | 1 | 0.73826 | 0.86241
1287 | 67154.0279 | 105 | 626.3872 | 995.5118 | 814856 | 68.9966 | 122.6655 | 1 | 0.71677 | 0.84903
1288 | 66889.2625 | 109 | 609.9086 | 770.0002 | 830474 | 178.966 | 48.8104 | 1 | 0.69792 | 0.83698
1289 | 67386.244 | 116 | 603.1451 | 426.8538 | 835414 | 234.2138 | 16.4028 | 1 | 0.69018 | 0.83194
1290 | 67810.3019 | 133 | 593.1657 | 130.0609 | 841698 | 241.3406 | 16.4315 | 1 | 0.67876 | 0.82442
1291 | 68131.5897 | 176 | 582.5311 | 3.7767 | 829088 | 203.8023 | 144.4666 | 1 | 0.66659 | 0.81627
1292 | 68978.0721 | 197 | 597.9588 | 0 | 827008 | 119.2185 | 203.6265 | 1 | 0.68424 | 0.82805
1293 | 66874.2722 | 199 | 596.5854 | 0 | 846154 | 29.0613 | 174.8607 | 1 | 0.68267 | 0.82701
1294 | 64720.7234 | 202 | 590.1619 | 0 | 911204 | 0 | 36.7172 | 1 | 0.67532 | 0.82213
1295 | 63872.804 | 191 | 561.2516 | 0 | 929729 | 0 | 24.8666 | 1 | 0.64224 | 0.79957
1296 | 64162.6345 | 174 | 544.9959 | 0 | 973855 | 0 | 19.4615 | 1 | 0.62364 | 0.78643
1297 | 63013.4226 | 169 | 510.1322 | 0 | 934635 | 0 | 27.2601 | 1 | 0.58374 | 0.75707
1298 | 60328.6267 | 161 | 514.0013 | 0 | 866183 | 0 | 27.3085 | 1 | 0.58817 | 0.76041
1299 | 59685.118 | 157 | 526.8658 | 0 | 694581 | 14.3667 | 27.2713 | 1 | 0.60289 | 0.77136
1300 | 59153.9091 | 150 | 547.5738 | 0 | 549885 | 127.4656 | 27.2394 | 1 | 0.62659 | 0.78853
1301 | 59791.3972 | 151 | 543.2891 | 0 | 625886 | 190.4848 | 26.9115 | 1 | 0.62168 | 0.78503
1302 | 60994.8567 | 154 | 531.3214 | 0 | 1025580 | 216.761 | 16.5057 | 1 | 0.60799 | 0.77511
1303 | 61863.5615 | 146 | 531.5623 | 0.20008 | 966740 | 188.8634 | 26.9353 | 1 | 0.60827 | 0.77531
1304 | 64040.0246 | 171 | 515.0676 | 38.2589 | 950414 | 118.9554 | 27.3717 | 1 | 0.58939 | 0.76132
1305 | 66301.2274 | 152 | 472.174 | 347.7322 | 906272 | 30.9493 | 35.8335 | 1 | 0.54031 | 0.72314
1306 | 70215.8998 | 132 | 449.3884 | 806.608 | 863150 | 0 | 307.1325 | 1 | 0.51423 | 0.70171
1307 | 70279.7896 | 113 | 390.1581 | 1110.099 | 840083 | 0 | 226.4961 | 1 | 0.44646 | 0.64187
1308 | 69533.9901 | 105 | 379.87 | 1275.6957 | 853481 | 0 | 123.9911 | 1 | 0.43468 | 0.63082
1309 | 65653.2509 | 94 | 379.3088 | 1349.4454 | 820972 | 0 | 33.7528 | 1 | 0.43404 | 0.63021
1310 | 64350.3415 | 90 | 393.7649 | 1326.0149 | 841017 | 0 | 179.4214 | 1 | 0.45058 | 0.6457
1311 | 65654.0182 | 106 | 437.9074 | 1202.0768 | 794856 | 15.1894 | 187.9203 | 1 | 0.5011 | 0.69059
1312 | 64844.9865 | 100 | 497.0758 | 971.8869 | 829557 | 133.1901 | 46.1307 | 1 | 0.5688 | 0.74564
1313 | 65597.8693 | 114 | 544.4525 | 616.2627 | 832258 | 204.8753 | 17.3293 | 1 | 0.62302 | 0.78598
1314 | 66048.5367 | 120 | 559.1518 | 183.2162 | 862704 | 240.1002 | 17.2894 | 1 | 0.63984 | 0.79789
1315 | 66167.6248 | 148 | 528.8504 | 3.4555 | 859276 | 228.2401 | 51.7862 | 1 | 0.60516 | 0.77304
1316 | 66637.1335 | 168 | 496.5339 | 0 | 864532 | 164.5743 | 53.2666 | 1 | 0.56818 | 0.74516
1317 | 64573.1088 | 176 | 454.356 | 0 | 853579 | 72.3487 | 44.9222 | 1 | 0.51992 | 0.70645
1318 | 62634.6616 | 180 | 476.8337 | 0 | 929529 | 5.17 | 35.4418 | 1 | 0.54564 | 0.72742
1319 | 61806.3553 | 166 | 448.4987 | 0 | 938375 | 0 | 26.6947 | 1 | 0.51322 | 0.70086
1320 | 62361.5664 | 165 | 405.7829 | 0 | 976600 | 0 | 239.6322 | 1 | 0.46434 | 0.65827
1321 | 62089.9103 | 147 | 400.8797 | 0 | 942894 | 0 | 33.625 | 1 | 0.45873 | 0.65318
1322 | 58741.5693 | 164 | 414.0555 | 0 | 854512 | 0 | 26.841 | 1 | 0.4738 | 0.66677
1323 | 56779.9971 | 140 | 393.6381 | 0 | 694115 | 0 | 26.8347 | 1 | 0.45044 | 0.64557
1324 | 56877.5485 | 137 | 373.0355 | 0 | 564154 | 80.4668 | 26.8628 | 1 | 0.42686 | 0.62336
1325 | 57140.3011 | 133 | 357.1512 | 0 | 607131 | 174.2231 | 26.7875 | 1 | 0.40869 | 0.60566
1326 | 57847.9898 | 138 | 383.1684 | 0 | 1030158 | 222.4606 | 16.4718 | 1 | 0.43846 | 0.63439
1327 | 59660.8127 | 145 | 330.9679 | 0.16275 | 971173 | 219.5844 | 26.448 | 1 | 0.37873 | 0.57531
1328 | 59411.5365 | 146 | 311.1566 | 33.9768 | 957528 | 165.822 | 27.0637 | 1 | 0.35606 | 0.55131
1329 | 59732.0255 | 150 | 289.9158 | 304.5058 | 910779 | 78.5644 | 35.1733 | 1 | 0.33175 | 0.52454
1330 | 59969.5509 | 127 | 289.5272 | 697.0384 | 878969 | 7.0879 | 238.929 | 1 | 0.33131 | 0.52404
1331 | 59767.4359 | 121 | 310.597 | 957.6624 | 832515 | 0 | 157.9681 | 1 | 0.35542 | 0.55062
1332 | 60051.9907 | 103 | 321.437 | 1124.2966 | 835608 | 0 | 39.3756 | 1 | 0.36782 | 0.56388
1333 | 57926.3564 | 100 | 302.1391 | 1200.3272 | 854061 | 0 | 33.3215 | 1 | 0.34574 | 0.54008
1334 | 57121.6071 | 98 | 285.2902 | 1193.5125 | 838548 | 0 | 173.365 | 1 | 0.32646 | 0.51855
1335 | 56527.5603 | 90 | 302.7872 | 1094.019 | 858852 | 0 | 182.4005 | 1 | 0.34648 | 0.5409
1336 | 56352.3521 | 90 | 312.86 | 860.2742 | 893035 | 75.3524 | 45.381 | 1 | 0.358 | 0.55341
1337 | 56125.4015 | 95 | 333.4889 | 529.0751 | 845837 | 171.1824 | 61.8652 | 1 | 0.38161 | 0.5783
1338 | 56164.216 | 108 | 310.9564 | 158.4766 | 864438 | 230.4738 | 56.0416 | 1 | 0.35583 | 0.55107
1339 | 57440.1859 | 132 | 301.7635 | 3.1858 | 833018 | 239.982 | 52.6887 | 1 | 0.34531 | 0.53961
1340 | 59464.2314 | 147 | 327.3366 | 0 | 825703 | 202.0464 | 40.6464 | 1 | 0.37457 | 0.57098
1341 | 59610.5729 | 160 | 339.1298 | 0 | 830636 | 117.8762 | 36.0718 | 1 | 0.38807 | 0.58493
1342 | 59069.8603 | 159 | 354.4424 | 0 | 910389 | 25.7719 | 31.8248 | 1 | 0.40559 | 0.60259
1343 | 59281.6965 | 167 | 340.3986 | 0 | 911528 | 0 | 81.1948 | 1 | 0.38952 | 0.58642
1344 | 60422.4945 | 159 | 385.6838 | 0 | 982758 | 0 | 199.396 | 1 | 0.44134 | 0.63709
1345 | 58776.7951 | 145 | 359.5661 | 0 | 914170 | 0 | 26.8957 | 1 | 0.41145 | 0.60839
1346 | 56372.3127 | 132 | 318.0634 | 0 | 845267 | 0 | 27.0917 | 1 | 0.36396 | 0.55978
1347 | 55036.3189 | 121 | 306.076 | 0 | 684008 | 0 | 27.0871 | 1 | 0.35024 | 0.54501
1348 | 54516.5346 | 120 | 260.089 | 0 | 552181 | 17.2691 | 27.0841 | 1 | 0.29762 | 0.48497
1349 | 54066.1538 | 118 | 209.1865 | 0 | 624176 | 141.7903 | 26.82 | 1 | 0.23937 | 0.41154
1350 | 55142.481 | 117 | 167.4345 | 0 | 1031746 | 203.6467 | 17.0164 | 1 | 0.19159 | 0.34498
1351 | 55419.0056 | 122 | 121.2803 | 0.16171 | 981736 | 223.9111 | 27.0292 | 1 | 0.13878 | 0.26368
1352 | 55603.2348 | 125 | 86.3783 | 33.3353 | 967308 | 196.0812 | 26.4529 | 1 | 0.098842 | 0.19597
1353 | 55173.7039 | 131 | 57.0256 | 256.5345 | 933587 | 123.0405 | 43.6228 | 1 | 0.065254 | 0.1343
1354 | 54970.2329 | 122 | 60.0305 | 581.4346 | 895780 | 32.758 | 237.2189 | 1 | 0.068693 | 0.14083
1355 | 55097.9431 | 109 | 54.3151 | 870.6457 | 877761 | 0 | 294.8117 | 1 | 0.062153 | 0.12837
1356 | 54693.8935 | 97 | 53.4172 | 1058.7877 | 858480 | 0 | 223.4362 | 1 | 0.061125 | 0.12639
1357 | 54025.9918 | 92 | 37.9681 | 1148.7416 | 865671 | 0 | 30.3229 | 1 | 0.043447 | 0.09168
1358 | 53034.6584 | 88 | 53.7581 | 1138.5682 | 851000 | 0 | 26.8456 | 1 | 0.061515 | 0.12714
1359 | 52452.1544 | 84 | 74.2576 | 1024.0566 | 810747 | 0 | 26.5115 | 1 | 0.084973 | 0.17106
1360 | 52077.3446 | 85 | 91.3219 | 824.8686 | 854309 | 8.5258 | 26.2746 | 1 | 0.1045 | 0.20592
1361 | 52874.6678 | 89 | 99.9461 | 518.6859 | 849064 | 130.5499 | 16.2073 | 1 | 0.11437 | 0.22298
1362 | 53587.8758 | 111 | 90.4137 | 171.0803 | 848381 | 196.2922 | 56.152 | 1 | 0.10346 | 0.2041
1363 | 55423.2861 | 136 | 100.9235 | 4.9415 | 854485 | 229.8682 | 69.7019 | 1 | 0.11549 | 0.22489
1364 | 58092.173 | 160 | 97.4918 | 0 | 831699 | 217.5111 | 36.4418 | 1 | 0.11156 | 0.21816
1365 | 58105.7732 | 159 | 76.7081 | 0 | 849433 | 154.2215 | 36.5422 | 1 | 0.087777 | 0.17616
1366 | 57763.3353 | 161 | 70.9639 | 0 | 898619 | 66.1055 | 42.6403 | 1 | 0.081204 | 0.16416
1367 | 58854.9293 | 155 | 67.6677 | 0 | 925730 | 0.76121 | 169.8931 | 1 | 0.077432 | 0.15719
1368 | 58941.8662 | 150 | 57.5736 | 0 | 944139 | 0 | 255.2053 | 1 | 0.065881 | 0.13549
1369 | 56193.0305 | 133 | 75.5605 | 0 | 883508 | 0 | 27.1529 | 1 | 0.086464 | 0.17378
1370 | 53321.3886 | 133 | 92.2052 | 0 | 793871 | 0 | 27.4023 | 1 | 0.10551 | 0.20768
1371 | 53091.444 | 131 | 83.1383 | 0 | 697528 | 0 | 27.5993 | 1 | 0.095135 | 0.18939
1372 | 53129.8629 | 128 | 72.9906 | 0 | 592026 | 0 | 27.4305 | 1 | 0.083523 | 0.16841
1373 | 53351.1548 | 130 | 80.2399 | 0 | 635252 | 85.9475 | 26.8278 | 1 | 0.091818 | 0.18345
1374 | 55496.4868 | 127 | 84.7679 | 0 | 1011939 | 169.2422 | 16.2022 | 1 | 0.097 | 0.19271
1375 | 57637.6305 | 141 | 84.3815 | 0.2059 | 1130825 | 210.3686 | 26.707 | 1 | 0.096558 | 0.19192
1376 | 60453.8812 | 157 | 57.661 | 46.736 | 1047528 | 204.5487 | 26.8322 | 1 | 0.065981 | 0.13568
1377 | 62861.6259 | 137 | 28.0558 | 344.563 | 952526 | 151.8342 | 34.9556 | 1 | 0.032104 | 0.068649
1378 | 67975.3886 | 125 | 58.1875 | 740.6287 | 842831 | 71.1828 | 171.6298 | 1 | 0.066584 | 0.13683
1379 | 69006.1768 | 107 | 60.0275 | 1004.1362 | 838991 | 0.42034 | 212.745 | 1 | 0.068689 | 0.14082
1380 | 67934.849 | 93 | 76.8439 | 1149.2459 | 857132 | 0 | 66.5921 | 1 | 0.087932 | 0.17644
1381 | 64139.4806 | 84 | 79.8324 | 1193.7708 | 837420 | 0 | 35.3721 | 1 | 0.091352 | 0.18261
1382 | 61984.623 | 88 | 70.7101 | 1138.8437 | 836784 | 0 | 26.9335 | 1 | 0.080913 | 0.16363
1383 | 64632.3264 | 87 | 71.8999 | 1048.5328 | 815508 | 0 | 26.8786 | 1 | 0.082275 | 0.16613
1384 | 63335.1116 | 81 | 80.8813 | 876.1895 | 830789 | 0 | 26.8561 | 1 | 0.092552 | 0.18477
1385 | 63863.8297 | 87 | 72.2824 | 570.1972 | 839928 | 40.0166 | 16.2622 | 1 | 0.082713 | 0.16693
1386 | 64233.6616 | 94 | 67.1038 | 186.956 | 801571 | 154.1686 | 18.6254 | 1 | 0.076787 | 0.156
1387 | 64768.3865 | 122 | 68.5404 | 4.6238 | 797019 | 201.2484 | 141.5557 | 1 | 0.078431 | 0.15904
1388 | 66019.195 | 142 | 64.9275 | 0 | 821321 | 207.1674 | 228.0727 | 1 | 0.074296 | 0.15136
1389 | 64215.4763 | 159 | 67.6517 | 0 | 863588 | 166.6584 | 197.4156 | 1 | 0.077414 | 0.15716
1390 | 62730.5799 | 152 | 74.4644 | 0 | 920186 | 92.877 | 86.3865 | 1 | 0.085209 | 0.17149
1391 | 62068.0916 | 163 | 77.9661 | 0 | 974775 | 13.3815 | 25.1364 | 1 | 0.089216 | 0.17877
1392 | 61975.1562 | 154 | 96.3612 | 0 | 1000359 | 0 | 18.34 | 1 | 0.11027 | 0.21593
1393 | 61118.34 | 138 | 99.2179 | 0 | 954142 | 0 | 26.4733 | 1 | 0.11353 | 0.22156
1394 | 58089.1398 | 132 | 102.0298 | 0 | 849501 | 0 | 26.7974 | 1 | 0.11675 | 0.22705
1395 | 57768.811 | 132 | 114.4296 | 0 | 682660 | 0 | 26.7685 | 1 | 0.13094 | 0.25084
1396 | 57249.3067 | 124 | 138.166 | 0 | 552820 | 0 | 26.8046 | 1 | 0.1581 | 0.29444
1397 | 57678.4871 | 126 | 161.7337 | 0 | 615003 | 3.3324 | 26.7838 | 1 | 0.18507 | 0.3354
1398 | 58627.2709 | 140 | 197.2018 | 0 | 1013745 | 136.3384 | 16.5661 | 1 | 0.22566 | 0.39306
1399 | 60664.8164 | 146 | 194.9158 | 0.33136 | 1229054 | 184.3012 | 26.9141 | 1 | 0.22304 | 0.38947
1400 | 62600.2604 | 154 | 160.6837 | 55.012 | 1206076 | 201.4108 | 26.9849 | 1 | 0.18387 | 0.33362
1401 | 65495.1047 | 140 | 98.7452 | 386.555 | 1068445 | 174.2627 | 34.6171 | 1 | 0.11299 | 0.22063
1402 | 68232.3037 | 119 | 108.2783 | 774.6902 | 972120 | 111.8196 | 34.7649 | 1 | 0.1239 | 0.23913
1403 | 68343.4999 | 100 | 106.5712 | 1035.2431 | 925988 | 26.4998 | 24.8402 | 1 | 0.12195 | 0.23585
1404 | 67117.337 | 96 | 104.7902 | 1181.5677 | 935385 | 0 | 24.6642 | 1 | 0.11991 | 0.23241
1405 | 62680.6482 | 89 | 93.2498 | 1239.4645 | 872499 | 0 | 27.3089 | 1 | 0.10671 | 0.20977
1406 | 61249.4194 | 88 | 78.0232 | 1209.1798 | 851028 | 0 | 26.9288 | 1 | 0.089282 | 0.17888
1407 | 63820.9941 | 87 | 67.9811 | 1096.3703 | 858676 | 0 | 27.1288 | 1 | 0.077791 | 0.15786
1408 | 63809.38 | 80 | 63.6367 | 880.5489 | 867376 | 0 | 27.2774 | 1 | 0.072819 | 0.1486
1409 | 64295.2664 | 79 | 102.2841 | 549.6669 | 826433 | 0 | 22.1364 | 1 | 0.11704 | 0.22755
1410 | 63696.822 | 83 | 109.95 | 169.9997 | 864240 | 83.2327 | 245.9718 | 1 | 0.12582 | 0.24233
1411 | 63797.0067 | 114 | 117.6075 | 4.3426 | 907731 | 164.5837 | 454.1166 | 1 | 0.13458 | 0.25682
1412 | 64997.2788 | 125 | 146.0655 | 0 | 979396 | 188.4565 | 261.8005 | 1 | 0.16714 | 0.30842
1413 | 63260.6262 | 136 | 162.4633 | 0 | 1000193 | 168.7758 | 51.9749 | 1 | 0.18591 | 0.33664
1414 | 61488.6772 | 146 | 157.1591 | 0 | 1018907 | 115.7816 | 36.8796 | 1 | 0.17984 | 0.32763
1415 | 61070.6366 | 145 | 160.2988 | 0 | 1120934 | 21.0864 | 22.166 | 1 | 0.18343 | 0.33297
1416 | 61711.7286 | 139 | 193.4856 | 0 | 1125857 | 0 | 16.7204 | 1 | 0.22141 | 0.38723
1417 | 60784.7907 | 131 | 191.4588 | 0 | 1063477 | 0 | 26.7617 | 1 | 0.21909 | 0.38403
1418 | 58268.1408 | 126 | 211.4526 | 0 | 834689 | 0 | 26.8394 | 1 | 0.24196 | 0.41498
1419 | 57918.179 | 115 | 228.1666 | 0 | 654070 | 0 | 26.8147 | 1 | 0.26109 | 0.43984
1420 | 57752.0261 | 114 | 207.2459 | 0 | 528631 | 0 | 26.8409 | 1 | 0.23715 | 0.40858
1421 | 57926.8585 | 111 | 179.3181 | 0 | 598937 | 0 | 26.8099 | 1 | 0.20519 | 0.36456
1422 | 58559.5043 | 108 | 138.074 | 0 | 983607 | 5.4627 | 16.2465 | 1 | 0.158 | 0.29428
1423 | 59571.9336 | 117 | 98.4002 | 0.10999 | 1017366 | 136.662 | 26.3527 | 1 | 0.1126 | 0.21995
1424 | 59270.8248 | 121 | 58.7735 | 26.6939 | 942901 | 168.6702 | 26.6712 | 1 | 0.067254 | 0.1381
1425 | 60339.5247 | 124 | 37.9942 | 199.3975 | 905327 | 166.4623 | 34.4421 | 1 | 0.043477 | 0.09174
1426 | 60606.0598 | 117 | 68.6811 | 469.4291 | 861942 | 129.6406 | 214.8791 | 1 | 0.078592 | 0.15934
1427 | 61355.7937 | 111 | 58.5128 | 702.1857 | 865813 | 64.7662 | 193.5718 | 1 | 0.066956 | 0.13754
1428 | 61429.8683 | 99 | 71.1046 | 884.0659 | 871625 | 7.9222 | 76.6763 | 1 | 0.081365 | 0.16446
1429 | 58154.1472 | 90 | 75.461 | 896.8861 | 824387 | 0 | 27.9048 | 1 | 0.08635 | 0.17357
1430 | 57048.7726 | 82 | 72.4686 | 780.2636 | 871195 | 0 | 33.456 | 1 | 0.082926 | 0.16732
1431 | 59171.9579 | 86 | 76.7341 | 583.5761 | 834528 | 0 | 248.3461 | 1 | 0.087807 | 0.17621
1432 | 59084.2451 | 87 | 92.0165 | 339.4144 | 840736 | 0 | 241.6757 | 1 | 0.10529 | 0.20731
1433 | 60157.179 | 94 | 125.5717 | 151.9186 | 823186 | 0 | 31.223 | 1 | 0.14369 | 0.27161
1434 | 60332.2001 | 118 | 106.9001 | 46.4165 | 852918 | 0 | 24.9555 | 1 | 0.12233 | 0.23648
1435 | 60013.4657 | 132 | 91.5433 | 1.4725 | 856517 | 89.9213 | 36.9733 | 1 | 0.10475 | 0.20636
1436 | 61050.6096 | 151 | 149.2149 | 0 | 822479 | 138.3132 | 36.819 | 1 | 0.17075 | 0.31392
1437 | 60811.4477 | 152 | 190.1972 | 0 | 859173 | 136.2779 | 36.7106 | 1 | 0.21764 | 0.38203
1438 | 59422.7909 | 155 | 237.4257 | 0 | 879645 | 101.8965 | 36.6832 | 1 | 0.27169 | 0.45324
1439 | 60016.2607 | 149 | 255.7632 | 0 | 918110 | 40.9846 | 79.6864 | 1 | 0.29267 | 0.47903
1440 | 60736.9437 | 132 | 272.6081 | 0 | 351921 | 0 | 184.7864 | 1 | 0.31194 | 0.50187
1441 | 58307.3838 | 122 | 329.4836 | 0 | 859743 | 0 | 29.0105 | 1 | 0.37703 | 0.57354
1442 | 55024.4841 | 116 | 364.9181 | 0 | 771118 | 0 | 29.4367 | 1 | 0.41757 | 0.61438
1443 | 54134.9878 | 111 | 382.8245 | 0 | 672165 | 0 | 29.6985 | 1 | 0.43807 | 0.63402
1444 | 54067.6971 | 112 | 381.1257 | 0 | 561705 | 0 | 29.736 | 1 | 0.43612 | 0.63218
1445 | 54195.3198 | 110 | 387.0186 | 0 | 609510 | 0 | 29.8064 | 1 | 0.44286 | 0.63852
1446 | 55171.1038 | 115 | 416.1266 | 0 | 953194 | 0 | 29.859 | 1 | 0.47617 | 0.66888
1447 | 57455.4848 | 134 | 429.9155 | 0.072428 | 708131 | 91.3648 | 29.4635 | 1 | 0.49195 | 0.68272
1448 | 61229.0632 | 159 | 449.633 | 18.2312 | 536524 | 141.5415 | 29.6436 | 1 | 0.51451 | 0.70195
1449 | 64284.2847 | 148 | 476.802 | 155.8633 | 489886 | 156.1513 | 29.5389 | 1 | 0.5456 | 0.72739
1450 | 68880.8134 | 132 | 529.4077 | 397.1959 | 606039 | 142.4927 | 36.7908 | 1 | 0.6058 | 0.7735
1451 | 69059.9696 | 120 | 534.8716 | 604.2855 | 704792 | 100.5722 | 37.9013 | 1 | 0.61205 | 0.77807
1452 | 69079.1522 | 102 | 529.3982 | 744.9264 | 769167 | 28.64 | 37.6968 | 1 | 0.60579 | 0.7735
1453 | 64942.5198 | 92 | 526.8354 | 869.1714 | 772648 | 0 | 29.4206 | 1 | 0.60286 | 0.77134
1454 | 63173.0905 | 84 | 500.588 | 940.7494 | 790949 | 0 | 33.98 | 1 | 0.57282 | 0.74874
1455 | 65636.36 | 89 | 491.9792 | 907.3893 | 833543 | 0 | 173.0067 | 1 | 0.56297 | 0.74111
1456 | 64670.7265 | 90 | 488.3894 | 774.8272 | 830770 | 0 | 194.1571 | 1 | 0.55886 | 0.73789
1457 | 64654.7435 | 89 | 503.9062 | 514.187 | 821707 | 0 | 199.9108 | 1 | 0.57662 | 0.75165
1458 | 65060.4896 | 102 | 576.8301 | 180.2379 | 805816 | 0 | 366.6232 | 1 | 0.66007 | 0.81185
1459 | 65696.9789 | 135 | 611.0702 | 6.6571 | 767173 | 0 | 425.9071 | 1 | 0.69925 | 0.83784
1460 | 67359.2913 | 161 | 608.8388 | 0 | 758674 | 72.1595 | 139.9976 | 1 | 0.69669 | 0.83618
1461 | 65608.0779 | 171 | 588.248 | 0 | 839483 | 123.9677 | 41.454 | 1 | 0.67313 | 0.82067
1462 | 63274.2055 | 173 | 536.0386 | 0 | 941971 | 108.3256 | 39.5208 | 1 | 0.61339 | 0.77904
1463 | 62466.666 | 177 | 515.1783 | 0 | 951206 | 4.7526 | 43.5954 | 1 | 0.58952 | 0.76142
1464 | 62694.1064 | 169 | 520.4052 | 0 | 1010224 | 0 | 170.8212 | 1 | 0.5955 | 0.76589
1465 | 62299.4256 | 146 | 483.9347 | 0 | 1034201 | 0 | 42.6774 | 1 | 0.55377 | 0.73388
1466 | 58618.0646 | 137 | 416.4002 | 0 | 847314 | 0 | 29.4911 | 1 | 0.47649 | 0.66916
1467 | 57968.5793 | 133 | 392.1278 | 0 | 671297 | 0 | 29.6018 | 1 | 0.44871 | 0.64397
1468 | 57708.7528 | 130 | 334.9932 | 0 | 531133 | 0 | 29.5712 | 1 | 0.38333 | 0.58007
1469 | 58814.0984 | 127 | 279.7464 | 0 | 608625 | 0 | 29.5633 | 1 | 0.32011 | 0.51131
1470 | 59177.3671 | 132 | 251.7058 | 0 | 1000792 | 0 | 29.5625 | 1 | 0.28803 | 0.4734
1471 | 61034.3033 | 145 | 252.6408 | 0.45246 | 941042 | 0 | 29.6546 | 1 | 0.2891 | 0.4747
1472 | 62283.9982 | 179 | 290.5747 | 73.8868 | 909444 | 34.626 | 30.6579 | 1 | 0.3325 | 0.52538
1473 | 64336.6066 | 144 | 297.6405 | 430.4079 | 904447 | 126.29 | 147.0651 | 1 | 0.34059 | 0.53441
1474 | 68240.1396 | 114 | 353.0584 | 819.7108 | 874138 | 128.6762 | 552.9558 | 1 | 0.404 | 0.60102
1475 | 68023.3684 | 105 | 326.2917 | 1073.393 | 821047 | 108.071 | 331.307 | 1 | 0.37337 | 0.56973
1476 | 67100.3577 | 80 | 313.3545 | 1204.0614 | 857183 | 35.488 | 97.9999 | 1 | 0.35857 | 0.55402
1477 | 62378.0851 | 75 | 271.2921 | 1249.9155 | 857106 | 0 | 34.214 | 1 | 0.31044 | 0.50011
1478 | 60896.7111 | 71 | 234.2233 | 1225.5918 | 875143 | 0 | 72.1359 | 1 | 0.26802 | 0.44864
1479 | 62703.1912 | 79 | 228.8005 | 1100.7518 | 843023 | 0 | 73.5423 | 1 | 0.26182 | 0.44077
1480 | 62472.1629 | 76 | 230.9495 | 894.9482 | 884112 | 0 | 35.3129 | 1 | 0.26427 | 0.4439
1481 | 63435.7828 | 79 | 240.837 | 552.0181 | 825969 | 0 | 32.3894 | 1 | 0.27559 | 0.45811
1482 | 63675.5171 | 85 | 248.1034 | 167.3566 | 840707 | 0 | 31.8411 | 1 | 0.2839 | 0.46837
1483 | 63628.7147 | 112 | 262.8177 | 5.3362 | 847652 | 0 | 111.6468 | 1 | 0.30074 | 0.48869
1484 | 64778.4551 | 132 | 262.5525 | 0 | 818313 | 0 | 202.893 | 1 | 0.30044 | 0.48833
1485 | 63644.4988 | 143 | 270.0268 | 0 | 822573 | 17.4828 | 58.0355 | 1 | 0.30899 | 0.49842
1486 | 61271.9738 | 157 | 282.4053 | 0 | 897487 | 39.948 | 40.6882 | 1 | 0.32316 | 0.5148
1487 | 60696.5195 | 158 | 305.1765 | 0 | 936017 | 17.9809 | 62.741 | 1 | 0.34921 | 0.54389
1488 | 61245.4938 | 150 | 310.9868 | 0 | 972078 | 0 | 163.531 | 1 | 0.35586 | 0.5511
1489 | 59799.4171 | 142 | 302.6872 | 0 | 938656 | 0 | 32.6588 | 1 | 0.34636 | 0.54077
1490 | 57298.8278 | 127 | 320.4245 | 0 | 859051 | 0 | 32.6375 | 1 | 0.36666 | 0.56265
1491 | 56707.4633 | 124 | 302.5845 | 0 | 685690 | 0 | 32.5246 | 1 | 0.34625 | 0.54064
1492 | 55843.6039 | 120 | 300.3466 | 0 | 545196 | 0 | 32.5829 | 1 | 0.34369 | 0.53783
1493 | 55741.376 | 124 | 281.4539 | 0 | 608140 | 0 | 32.682 | 1 | 0.32207 | 0.51355
1494 | 55688.3932 | 122 | 207.232 | 0 | 1017760 | 0 | 32.4909 | 1 | 0.23714 | 0.40855
1495 | 56268.5296 | 119 | 146.8743 | 0.25108 | 958084 | 0 | 32.3118 | 1 | 0.16807 | 0.30984
1496 | 56487.0957 | 137 | 74.3507 | 58.8017 | 916490 | 0 | 32.1273 | 1 | 0.085079 | 0.17126
1497 | 56929.1893 | 120 | 45.4689 | 366.8242 | 898973 | 0 | 83.437 | 1 | 0.05203 | 0.10871
1498 | 58353.6101 | 115 | 56.5918 | 754.5889 | 864042 | 42.8135 | 257.1617 | 1 | 0.064758 | 0.13335
1499 | 58032.856 | 104 | 42.8345 | 1044.4778 | 863106 | 98.4582 | 219.4777 | 1 | 0.049015 | 0.10277
1500 | 58001.0659 | 94 | 37.5269 | 1205.2859 | 877768 | 82.3422 | 127.1756 | 1 | 0.042942 | 0.090668
1501 | 56032.3422 | 84 | 31.9694 | 1270.5923 | 875060 | 23.9854 | 50.2257 | 1 | 0.036583 | 0.077815
1502 | 55528.3176 | 77 | 33.4593 | 1245.3383 | 868043 | 0 | 180.8003 | 1 | 0.038287 | 0.08128
1503 | 56255.229 | 68 | 36.6223 | 1131.5615 | 865492 | 0 | 201.6439 | 1 | 0.041907 | 0.088589
1504 | 55594.3963 | 61 | 37.6557 | 927.1895 | 873723 | 0 | 207.4082 | 1 | 0.043089 | 0.090963
1505 | 56102.0424 | 76 | 33.8027 | 611.9814 | 847845 | 0 | 210.5708 | 1 | 0.03868 | 0.082076
1506 | 55901.275 | 88 | 34.3328 | 213.8808 | 849355 | 0 | 214.6699 | 1 | 0.039287 | 0.083304
1507 | 56415.3551 | 96 | 33.5586 | 7.8887 | 827988 | 0 | 165.103 | 1 | 0.038401 | 0.08151
1508 | 57904.577 | 127 | 29.4099 | 0 | 823846 | 0 | 50.41 | 1 | 0.033654 | 0.071831
1509 | 57663.2017 | 128 | 27.8822 | 0 | 837950 | 0 | 51.1684 | 1 | 0.031906 | 0.06824
1510 | 56951.4426 | 138 | 24.3429 | 0 | 879673 | 0 | 51.1243 | 1 | 0.027856 | 0.059863
1511 | 57622.5076 | 133 | 27.892 | 0 | 910457 | 0 | 55.8151 | 1 | 0.031917 | 0.068263
1512 | 58208.7968 | 126 | 43.2316 | 0 | 990463 | 0 | 133.3935 | 1 | 0.04947 | 0.10367
1513 | 58391.7145 | 130 | 62.6204 | 0 | 912055 | 0 | 43.1385 | 1 | 0.071656 | 0.14641
1514 | 54666.9094 | 120 | 82.6284 | 0 | 850709 | 0 | 42.9257 | 1 | 0.094551 | 0.18835
1515 | 52394.9762 | 116 | 101.7439 | 0 | 695282 | 0 | 43.1132 | 1 | 0.11643 | 0.22649
1516 | 51620.0739 | 110 | 116.6898 | 0 | 557508 | 0 | 43.1498 | 1 | 0.13353 | 0.2551
1517 | 51500.4031 | 114 | 146.1298 | 0 | 617654 | 0 | 43.1681 | 1 | 0.16722 | 0.30853
1518 | 52223.2889 | 110 | 149.8009 | 0 | 1020146 | 0 | 43.1974 | 1 | 0.17142 | 0.31494
1519 | 53326.7874 | 111 | 191.2167 | 0.20435 | 956795 | 0 | 43.0132 | 1 | 0.21881 | 0.38364
1520 | 52681.689 | 118 | 194.1394 | 32.2547 | 938626 | 0 | 48.5722 | 1 | 0.22215 | 0.38825
1521 | 51883.4485 | 120 | 197.4874 | 168.8454 | 916589 | 0 | 319.368 | 1 | 0.22598 | 0.3935
1522 | 51643.9477 | 113 | 195.5669 | 361.403 | 878470 | 0 | 209.7984 | 1 | 0.22379 | 0.3905
1523 | 52396.3844 | 102 | 143.8873 | 546.7854 | 865289 | 0 | 233.1992 | 1 | 0.16465 | 0.30459
1524 | 52411.6097 | 91 | 108.6405 | 689.8991 | 891755 | 58.2802 | 175.0314 | 1 | 0.12432 | 0.23982
1525 | 51929.9541 | 92 | 69.9409 | 895.8948 | 860298 | 92.5944 | 48.0974 | 1 | 0.080033 | 0.162
1526 | 51952.2232 | 83 | 74.2577 | 971.1701 | 860936 | 25.4281 | 140.7554 | 1 | 0.084973 | 0.17106
1527 | 51774.3527 | 76 | 91.1515 | 989.0337 | 819258 | 0 | 178.2838 | 1 | 0.1043 | 0.20558
1528 | 52106.644 | 79 | 102.1952 | 813.3652 | 867664 | 0 | 147.1608 | 1 | 0.11694 | 0.22737
1529 | 53497.035 | 84 | 99.4776 | 499.7946 | 833696 | 0 | 147.7439 | 1 | 0.11383 | 0.22206
1530 | 53571.5226 | 90 | 104.176 | 153.5753 | 851731 | 0 | 159.9213 | 1 | 0.11921 | 0.23122
1531 | 54541.5932 | 128 | 152.6312 | 4.7688 | 848886 | 0 | 364.1761 | 1 | 0.17466 | 0.31985
1532 | 55712.4188 | 145 | 237.9878 | 0 | 843620 | 0 | 438.5656 | 1 | 0.27233 | 0.45405
1533 | 54911.1711 | 150 | 250.9813 | 0 | 843245 | 0 | 270.8745 | 1 | 0.2872 | 0.4724
1534 | 53596.4194 | 153 | 288.2704 | 0 | 867555 | 0 | 93.5259 | 1 | 0.32987 | 0.52242
1535 | 54571.3542 | 139 | 407.2512 | 0 | 895315 | 0 | 44.4781 | 1 | 0.46602 | 0.65979
1536 | 55257.0888 | 127 | 524.7964 | 0 | 917196 | 0 | 37.8405 | 1 | 0.60052 | 0.76962
1537 | 54499.4919 | 118 | 607.1415 | 0 | 911832 | 0 | 31.919 | 1 | 0.69475 | 0.83492
1538 | 51850.7231 | 108 | 612.2166 | 0 | 818537 | 0 | 31.608 | 1 | 0.70056 | 0.83868
1539 | 52228.8478 | 119 | 692.8783 | 0 | 678695 | 0 | 31.4992 | 1 | 0.79286 | 0.8948
1540 | 52617.9457 | 117 | 712.128 | 0 | 582056 | 0 | 31.4817 | 1 | 0.81489 | 0.90726
1541 | 53418.9174 | 115 | 716.584 | 0 | 627855 | 0 | 31.5514 | 1 | 0.81999 | 0.91009
1542 | 54461.3875 | 122 | 744.0282 | 0 | 1012614 | 0 | 31.4013 | 1 | 0.85139 | 0.92717
1543 | 56212.9239 | 144 | 699.5168 | 0.42896 | 1136139 | 0 | 31.5229 | 1 | 0.80046 | 0.89913
1544 | 58217.2974 | 169 | 677.6276 | 66.3373 | 1075240 | 0 | 38.7115 | 1 | 0.77541 | 0.88469
1545 | 60928.7823 | 137 | 654.9468 | 415.5997 | 933669 | 0 | 44.6263 | 1 | 0.74945 | 0.86923
1546 | 66595.5219 | 114 | 689.9634 | 838.6718 | 852069 | 0 | 408.1608 | 1 | 0.78952 | 0.89289
1547 | 66468.822 | 102 | 695.9542 | 1136.787 | 875189 | 0 | 352.9895 | 1 | 0.79638 | 0.89681
1548 | 66743.0632 | 94 | 703.1187 | 1319.2665 | 850464 | 0 | 270.503 | 1 | 0.80458 | 0.90147
1549 | 63549.0761 | 85 | 681.1072 | 1395.9504 | 807339 | 55.8659 | 56.6064 | 1 | 0.77939 | 0.88702
1550 | 61084.0317 | 92 | 637.3534 | 1373.6357 | 785703 | 135.0172 | 46.1624 | 1 | 0.72932 | 0.85689
1551 | 64531.906 | 97 | 628.8752 | 1259.0706 | 807028 | 105.3646 | 188.6529 | 1 | 0.71962 | 0.85083
1552 | 64067.3645 | 98 | 610.9369 | 1039.9237 | 741298 | 0 | 199.4786 | 1 | 0.69909 | 0.83774
1553 | 64679.8117 | 102 | 614.3884 | 694.9619 | 767477 | 0 | 61.138 | 1 | 0.70304 | 0.84028
1554 | 65396.7563 | 115 | 631.0411 | 253.3591 | 815408 | 0 | 88.0587 | 1 | 0.7221 | 0.85238
1555 | 66091.6032 | 147 | 606.7982 | 10.8452 | 832025 | 0 | 80.4573 | 1 | 0.69436 | 0.83467
1556 | 66720.868 | 176 | 579.5633 | 0 | 861716 | 0 | 52.4811 | 1 | 0.66319 | 0.81398
1557 | 64987.4913 | 181 | 590.1553 | 0 | 935220 | 0 | 270.3487 | 1 | 0.67531 | 0.82213
1558 | 62761.6249 | 184 | 539.2117 | 0 | 963806 | 0 | 264.782 | 1 | 0.61702 | 0.78167
1559 | 61810.9937 | 178 | 520.7071 | 0 | 1005018 | 0 | 213.6488 | 1 | 0.59584 | 0.76615
1560 | 62012.2843 | 161 | 451.4648 | 0 | 1008749 | 0 | 239.1798 | 1 | 0.51661 | 0.7037
1561 | 61185.3963 | 149 | 390.3707 | 0 | 1002237 | 0 | 109.2113 | 1 | 0.4467 | 0.6421
1562 | 58178.5371 | 141 | 386.1713 | 0 | 860699 | 69.9542 | 93.1832 | 1 | 0.44189 | 0.63762
1563 | 56783.7237 | 137 | 405.9294 | 0 | 696197 | 98.3326 | 93.8628 | 1 | 0.4645 | 0.65843
1564 | 56571.9976 | 135 | 383.8275 | 0 | 532678 | 10.0407 | 93.7919 | 1 | 0.43921 | 0.6351
1565 | 58009.1624 | 124 | 383.3999 | 0 | 586930 | 0 | 93.5222 | 1 | 0.43872 | 0.63464
1566 | 59577.2805 | 139 | 419.3008 | 0 | 995269 | 0 | 92.4034 | 1 | 0.4798 | 0.6721
1567 | 61109.2612 | 140 | 455.3023 | 0.19912 | 1140059 | 0 | 96.5597 | 1 | 0.521 | 0.70735
1568 | 63634.8458 | 176 | 421.1293 | 30.4013 | 1200451 | 0 | 96.1304 | 1 | 0.4819 | 0.67394
1569 | 65912.2683 | 151 | 474.8549 | 184.9324 | 1054643 | 0 | 98.2742 | 1 | 0.54338 | 0.72561
1570 | 70821.3261 | 133 | 560.0564 | 474.6876 | 936377 | 0 | 104.0809 | 1 | 0.64087 | 0.79861
1571 | 70597.6134 | 110 | 608.7516 | 823.5462 | 937511 | 0 | 104.6771 | 1 | 0.69659 | 0.83612
1572 | 69783.6906 | 100 | 608.401 | 1041.5624 | 899179 | 0 | 104.0391 | 1 | 0.69619 | 0.83586
1573 | 65769.3652 | 94 | 552.9572 | 1108.2929 | 848528 | 30.4796 | 95.9158 | 1 | 0.63275 | 0.79291
1574 | 63657.2194 | 100 | 575.7064 | 1091.9648 | 845528 | 154.8661 | 85.5071 | 1 | 0.65878 | 0.81098
1575 | 66231.0128 | 99 | 599.072 | 1005.0396 | 859066 | 169.6422 | 85.5619 | 1 | 0.68552 | 0.82889
1576 | 65243.188 | 99 | 576.5427 | 789.855 | 866118 | 157.7562 | 113.1733 | 1 | 0.65974 | 0.81163
1577 | 65623.6493 | 103 | 600.1357 | 502.7644 | 867635 | 118.2861 | 256.967 | 1 | 0.68673 | 0.82969
1578 | 66262.6553 | 140 | 615.6882 | 177.3829 | 837361 | 28.748 | 299.2635 | 1 | 0.70453 | 0.84124
1579 | 66919.4224 | 151 | 612.2874 | 8.0098 | 859031 | 0 | 337.3389 | 1 | 0.70064 | 0.83874
1580 | 68523.2668 | 188 | 645.2765 | 0 | 870983 | 0 | 363.3953 | 1 | 0.73839 | 0.86249
1581 | 66376.4449 | 194 | 682.9738 | 0 | 933621 | 0 | 434.2445 | 1 | 0.78153 | 0.88826
1582 | 64070.0473 | 198 | 708.1271 | 0 | 1010223 | 0 | 388.6304 | 1 | 0.81031 | 0.9047
1583 | 62971.2991 | 187 | 718.1614 | 0 | 1053362 | 0 | 198.4934 | 1 | 0.82179 | 0.91109
1584 | 62572.2511 | 176 | 698.8858 | 0 | 1143155 | 0 | 175.5044 | 1 | 0.79973 | 0.89872
1585 | 61522.4482 | 153 | 700.9253 | 0 | 1031481 | 0 | 178.3399 | 1 | 0.80207 | 0.90005
1586 | 58877.6171 | 148 | 651.1738 | 0 | 831350 | 79.2933 | 176.3517 | 1 | 0.74514 | 0.86661
1587 | 58521.1191 | 147 | 634.9626 | 0 | 644081 | 152.3249 | 164.8481 | 1 | 0.72659 | 0.85519
1588 | 57682.2624 | 132 | 611.104 | 0 | 531306 | 151.4097 | 144.0105 | 1 | 0.69928 | 0.83786
1589 | 57832.829 | 140 | 629.5151 | 0 | 609685 | 114.9448 | 144.0623 | 1 | 0.72035 | 0.85129
1590 | 59059.2552 | 144 | 654.0833 | 0 | 980054 | 23.6905 | 144.0524 | 1 | 0.74847 | 0.86864
1591 | 60825.8163 | 142 | 597.3336 | 0.43663 | 911671 | 0 | 144.0992 | 1 | 0.68353 | 0.82757
1592 | 62855.5485 | 169 | 580.098 | 59.2025 | 930817 | 0 | 144.818 | 1 | 0.6638 | 0.81439
1593 | 65942.0266 | 136 | 567.6028 | 342.4232 | 938701 | 0 | 155.0021 | 1 | 0.64951 | 0.80461
1594 | 69646.072 | 124 | 589.3876 | 695.1066 | 862226 | 0 | 284.6483 | 1 | 0.67443 | 0.82154
1595 | 70116.5533 | 97 | 603.2363 | 888.996 | 859463 | 0 | 214.1225 | 1 | 0.69028 | 0.83201
1596 | 69595.9436 | 106 | 609.0942 | 1026.4082 | 870273 | 0 | 191.7497 | 1 | 0.69698 | 0.83637
1597 | 65300.3047 | 83 | 601.0923 | 1093.5746 | 837916 | 0 | 153.3571 | 1 | 0.68783 | 0.8304
1598 | 63338.7496 | 92 | 613.799 | 1087.2049 | 882868 | 122.53 | 431.5842 | 1 | 0.70237 | 0.83985
1599 | 66400.1358 | 98 | 620.3513 | 956.9055 | 868644 | 210.675 | 500.4696 | 1 | 0.70987 | 0.84465
1600 | 65741.5479 | 106 | 637.5235 | 741.0939 | 885125 | 229.277 | 482.2484 | 1 | 0.72952 | 0.85701
1601 | 66284.6228 | 102 | 641.5848 | 404.8583 | 850317 | 207.5697 | 248.5715 | 1 | 0.73416 | 0.85989
1602 | 66749.2109 | 124 | 616.9068 | 146.1082 | 850065 | 142.5451 | 199.1501 | 1 | 0.70592 | 0.84213
1603 | 66673.0409 | 154 | 624.6761 | 7.5847 | 853788 | 32.2562 | 175.2101 | 1 | 0.71482 | 0.84779
1604 | 67452.5034 | 183 | 682.0297 | 0 | 845863 | 0 | 170.6744 | 1 | 0.78044 | 0.88763
1605 | 65122.1436 | 176 | 693.4635 | 0 | 839440 | 0 | 150.6439 | 1 | 0.79353 | 0.89519
1606 | 62765.861 | 181 | 686.0482 | 0 | 877594 | 0 | 138.3204 | 1 | 0.78504 | 0.8903
1607 | 62219.511 | 179 | 666.9119 | 0 | 920622 | 0 | 162.3479 | 1 | 0.76315 | 0.87745
1608 | 62166.8027 | 169 | 648.6476 | 0 | 951935 | 0 | 424.0869 | 1 | 0.74225 | 0.86485
1609 | 61954.718 | 149 | 615.5618 | 0 | 936873 | 0 | 147.127 | 1 | 0.70439 | 0.84115
1610 | 58806.8284 | 145 | 613.2183 | 0 | 848904 | 29.2204 | 115.528 | 1 | 0.7017 | 0.83942
1611 | 58391.1741 | 143 | 631.0422 | 0 | 687123 | 162.7344 | 115.5516 | 1 | 0.7221 | 0.85238
1612 | 57535.8617 | 134 | 621.157 | 0 | 544198 | 195.9525 | 115.6725 | 1 | 0.71079 | 0.84524
1613 | 58138.7928 | 134 | 560.4411 | 0 | 597975 | 183.8197 | 115.6729 | 1 | 0.64131 | 0.79892
1614 | 59618.9467 | 140 | 521.806 | 0 | 1005858 | 129.2935 | 116.5383 | 1 | 0.5971 | 0.76708
1615 | 61280.55 | 153 | 521.1875 | 0.75112 | 957345 | 36.2394 | 118.6528 | 1 | 0.59639 | 0.76656
1616 | 62650.6585 | 178 | 541.7938 | 96.3884 | 928180 | 0 | 114.2691 | 1 | 0.61997 | 0.7838
1617 | 64435.3795 | 135 | 492.8257 | 461.7991 | 915491 | 0 | 242.1846 | 1 | 0.56394 | 0.74186
1618 | 68233.6654 | 110 | 495.664 | 848.4881 | 852682 | 0 | 466.9306 | 1 | 0.56719 | 0.74439
1619 | 67763.1695 | 88 | 500.8192 | 1106.2116 | 809714 | 0 | 413.7055 | 1 | 0.57309 | 0.74894
1620 | 66911.2484 | 93 | 560.9813 | 1252.9297 | 849820 | 0 | 306.0744 | 1 | 0.64193 | 0.79935
1621 | 63659.3104 | 86 | 613.2591 | 1302.3563 | 870305 | 0 | 87.8734 | 1 | 0.70175 | 0.83945
1622 | 61433.8633 | 79 | 584.7015 | 1245.5694 | 882204 | 73.3747 | 261.137 | 1 | 0.66907 | 0.81795
1623 | 64136.2746 | 84 | 601.6364 | 1090.1952 | 819423 | 173.1374 | 260.7784 | 1 | 0.68845 | 0.83081
1624 | 63485.9354 | 85 | 622.1643 | 867.5395 | 831333 | 228.9696 | 267.7705 | 1 | 0.71194 | 0.84597
1625 | 64020.9119 | 84 | 656.456 | 566.3583 | 817902 | 239.591 | 185.5135 | 1 | 0.75118 | 0.87028
1626 | 64354.8483 | 103 | 662.5844 | 208.6336 | 850305 | 204.9099 | 138.2303 | 1 | 0.75819 | 0.8745
1627 | 64848.3108 | 118 | 655.3558 | 11.6776 | 828659 | 127.9471 | 138.9818 | 1 | 0.74992 | 0.86952
1628 | 66959.7776 | 157 | 604.3924 | 0 | 858017 | 35.3727 | 113.6866 | 1 | 0.6916 | 0.83287
1629 | 65067.0439 | 159 | 591.7516 | 0 | 829247 | 0 | 80.0574 | 1 | 0.67714 | 0.82334
1630 | 63070.1739 | 167 | 584.073 | 0 | 885929 | 0 | 150.3478 | 1 | 0.66835 | 0.81746
1631 | 61993.144 | 162 | 562.8256 | 0 | 919804 | 0 | 243.0369 | 1 | 0.64404 | 0.80082
1632 | 62220.9684 | 153 | 507.5823 | 0 | 968164 | 0 | 128.097 | 1 | 0.58083 | 0.75485
1633 | 61250.6793 | 141 | 456.195 | 0 | 917833 | 0 | 61.7955 | 1 | 0.52202 | 0.7082
1634 | 57425.6183 | 131 | 446.2517 | 0 | 839652 | 11.2379 | 60.615 | 1 | 0.51064 | 0.6987
1635 | 56389.0971 | 122 | 411.8049 | 0 | 675486 | 132.0181 | 60.6173 | 1 | 0.47123 | 0.66447
1636 | 56626.3984 | 126 | 368.1716 | 0 | 554891 | 198.0812 | 61.0342 | 1 | 0.4213 | 0.618
1637 | 56993.0697 | 122 | 289.2281 | 0 | 610128 | 225.7312 | 61.0372 | 1 | 0.33096 | 0.52365
1638 | 57775.2142 | 130 | 273.3803 | 0 | 994763 | 202.8556 | 61.0188 | 1 | 0.31283 | 0.50289
1639 | 59211.7972 | 142 | 299.4308 | 0.93711 | 965221 | 133.4323 | 60.9106 | 1 | 0.34264 | 0.53667
1640 | 60538.4965 | 164 | 264.8873 | 102.4036 | 920471 | 41.6262 | 63.5762 | 1 | 0.30311 | 0.49149
1641 | 63679.0074 | 133 | 244.9577 | 481.1205 | 920042 | 0 | 287.3849 | 1 | 0.2803 | 0.46395
1642 | 67079.4201 | 106 | 291.2214 | 872.6131 | 875506 | 0 | 500.5056 | 1 | 0.33324 | 0.52622
1643 | 66579.2665 | 86 | 272.1981 | 1129.1602 | 843787 | 0 | 489.3572 | 1 | 0.31148 | 0.50132
1644 | 66136.2439 | 78 | 233.8929 | 1266.2954 | 878293 | 0 | 410.8751 | 1 | 0.26764 | 0.44816
1645 | 62699.9681 | 76 | 195.4905 | 1328.2485 | 882235 | 0 | 65.2402 | 1 | 0.2237 | 0.39038
1646 | 60292.4131 | 77 | 158.6576 | 1304.9853 | 876630 | 15.2195 | 156.5521 | 1 | 0.18155 | 0.33018
1647 | 62687.1168 | 78 | 152.6762 | 1187.5351 | 840794 | 128.7122 | 155.5124 | 1 | 0.17471 | 0.31992
1648 | 61582.7086 | 78 | 159.4864 | 980.9648 | 839303 | 215.624 | 146.2442 | 1 | 0.1825 | 0.33159
1649 | 62087.9316 | 83 | 160.7885 | 658.989 | 856747 | 250.0892 | 123.7871 | 1 | 0.18399 | 0.3338
1650 | 63169.093 | 86 | 137.7963 | 249.8305 | 865710 | 246.985 | 76.3294 | 1 | 0.15768 | 0.29378
1651 | 63634.4152 | 114 | 107.3921 | 14.9607 | 834325 | 207.4066 | 84.3013 | 1 | 0.12289 | 0.23742
1652 | 64856.8964 | 134 | 99.3759 | 0.58248 | 804895 | 111.4492 | 84.6479 | 1 | 0.11372 | 0.22187
1653 | 63973.7647 | 144 | 98.2772 | 0.5832 | 830091 | 20.6023 | 84.3429 | 1 | 0.11246 | 0.21971
1654 | 62618.7298 | 147 | 99.3719 | 0.58464 | 879466 | 0 | 91.4673 | 1 | 0.11371 | 0.22186
1655 | 61914.9263 | 143 | 93.5985 | 0.11952 | 920988 | 0 | 226.3216 | 1 | 0.1071 | 0.21046
1656 | 62357.0193 | 157 | 98.2359 | 0 | 957788 | 0 | 275.8553 | 1 | 0.11241 | 0.21963
1657 | 60787.78 | 133 | 106.3427 | 0.00216 | 927909 | 0 | 48.4677 | 1 | 0.12169 | 0.23541
1658 | 56789.7305 | 129 | 96.7167 | 0.00072 | 846816 | 0 | 48.4008 | 1 | 0.11067 | 0.21664
1659 | 55871.9254 | 128 | 95.6384 | 0.00072 | 675561 | 72.2605 | 47.8098 | 1 | 0.10944 | 0.21451
1660 | 56017.5446 | 125 | 92.9729 | 0.00072 | 530067 | 171.0166 | 48.0064 | 1 | 0.10639 | 0.20921
1661 | 56435.1523 | 121 | 94.3482 | 0 | 602832 | 237.2546 | 47.9754 | 1 | 0.10796 | 0.21195
1662 | 56348.8424 | 125 | 82.0499 | 0 | 1003308 | 246.1022 | 47.9989 | 1 | 0.093889 | 0.18717
1663 | 57360.895 | 126 | 67.7621 | 1.0382 | 929736 | 208.7837 | 48.1743 | 1 | 0.07754 | 0.15739
1664 | 57882.9034 | 133 | 61.275 | 107.5357 | 933102 | 117.3035 | 48.2033 | 1 | 0.070117 | 0.14352
1665 | 58125.4943 | 122 | 46.805 | 457.4258 | 897416 | 22.4262 | 99.9031 | 1 | 0.053559 | 0.11171
1666 | 59068.2896 | 111 | 53.011 | 788.5924 | 845369 | 0 | 126.7422 | 1 | 0.06066 | 0.1255
1667 | 58465.9204 | 102 | 45.5656 | 1010.4236 | 820016 | 0 | 264.1893 | 1 | 0.052141 | 0.10893
1668 | 58187.2122 | 91 | 48.1446 | 1181.0862 | 809292 | 0 | 239.8241 | 1 | 0.055092 | 0.1147
1669 | 55334.4605 | 81 | 32.0397 | 1238.1042 | 856291 | 0 | 54.7028 | 1 | 0.036663 | 0.077979
1670 | 54635.9793 | 79 | 28.7653 | 1237.2082 | 840176 | 0 | 175.7567 | 1 | 0.032916 | 0.070318
1671 | 55671.3362 | 71 | 34.9291 | 1137.8023 | 849187 | 48.9885 | 187.4417 | 1 | 0.039969 | 0.084684
1672 | 55018.984 | 70 | 33.7299 | 936.3641 | 836750 | 165.3745 | 39.2532 | 1 | 0.038597 | 0.081907
1673 | 55242.442 | 80 | 36.5962 | 614.517 | 833770 | 242.2498 | 207 | 1 | 0.041877 | 0.088529
1674 | 54753.8736 | 88 | 38.0938 | 215.6008 | 833288 | 249.4254 | 356.0819 | 1 | 0.043591 | 0.091968
1675 | 55033.6789 | 102 | 63.7751 | 11.1375 | 854762 | 246.2786 | 341.5531 | 1 | 0.072978 | 0.14889
1676 | 56113.2322 | 117 | 103.3351 | 0.58392 | 813281 | 191.1996 | 319.3079 | 1 | 0.11825 | 0.22959
1677 | 55862.7388 | 120 | 123.1885 | 0.49608 | 858831 | 82.9638 | 271.8308 | 1 | 0.14096 | 0.26722
1678 | 55515.9047 | 134 | 115.2751 | 0.00432 | 894728 | 6.0913 | 94.5191 | 1 | 0.13191 | 0.25243
1679 | 56198.1829 | 122 | 119.1353 | 0.00072 | 900636 | 0 | 73.848 | 1 | 0.13633 | 0.25968
1680 | 57364.9235 | 124 | 135.5146 | 0.00216 | 951936 | 0 | 40.8788 | 1 | 0.15507 | 0.28969
1681 | 55577.5894 | 118 | 154.9617 | 0.00072 | 918477 | 0 | 40.6458 | 1 | 0.17732 | 0.32386
1682 | 52102.4865 | 116 | 169.1642 | 0.00072 | 838125 | 0 | 40.9145 | 1 | 0.19357 | 0.34786
1683 | 50462.5035 | 108 | 171.4967 | 0.00072 | 671742 | 11.9072 | 40.7251 | 1 | 0.19624 | 0.35173
1684 | 49961.5255 | 110 | 196.3399 | 0 | 526606 | 127.5768 | 40.819 | 1 | 0.22467 | 0.39171
1685 | 49963.6357 | 108 | 197.5838 | 0.00072 | 596389 | 217.9069 | 41.1723 | 1 | 0.22609 | 0.39365
1686 | 50060.7307 | 107 | 212.0095 | 0.00072 | 993996 | 250.0767 | 39.3529 | 1 | 0.2426 | 0.41582
1687 | 51198.8764 | 115 | 219.3207 | 0.83396 | 923064 | 247.2155 | 35.5525 | 1 | 0.25097 | 0.42679
1688 | 51061.0905 | 114 | 212.2805 | 92.7247 | 938225 | 207.435 | 40.6321 | 1 | 0.24291 | 0.41623
1689 | 49693.261 | 117 | 154.4224 | 407.4815 | 912008 | 101.8295 | 213.4844 | 1 | 0.17671 | 0.32293
1690 | 48772.1531 | 104 | 156.3177 | 742.2156 | 849948 | 12.4107 | 499.3439 | 1 | 0.17887 | 0.32619
1691 | 49498.7178 | 101 | 133.539 | 978.6671 | 839722 | 0 | 290.8661 | 1 | 0.15281 | 0.28613
1692 | 49575.2939 | 88 | 112.7951 | 1104.7411 | 838492 | 0 | 244.834 | 1 | 0.12907 | 0.24774
1693 | 49657.6967 | 83 | 74.6081 | 1137.5558 | 843843 | 0 | 55.7999 | 1 | 0.085374 | 0.17179
1694 | 50245.6377 | 80 | 75.6535 | 1046.2539 | 857256 | 0 | 204.583 | 1 | 0.08657 | 0.17397
1695 | 50427.4002 | 78 | 99.3601 | 905.3082 | 838080 | 0.000336 | 241.7934 | 1 | 0.1137 | 0.22183
1696 | 50216.8458 | 81 | 118.5242 | 636.6808 | 805683 | 104.3162 | 95.3967 | 1 | 0.13563 | 0.25854
1697 | 50916.7035 | 85 | 126.0873 | 339.3895 | 774475 | 200.7637 | 207.4559 | 1 | 0.14428 | 0.27256
1698 | 51046.0471 | 104 | 136.8468 | 111.5933 | 799818 | 249.9334 | 312.6724 | 1 | 0.15659 | 0.29208
1699 | 51456.8195 | 120 | 145.4689 | 8.4047 | 768207 | 248.4273 | 441.9656 | 1 | 0.16646 | 0.30737
1700 | 52777.2852 | 126 | 167.5582 | 0.5832 | 772362 | 239.0343 | 279.3719 | 1 | 0.19174 | 0.34519
1701 | 52958.1206 | 142 | 178.2205 | 0.56664 | 778276 | 152.4187 | 213.8144 | 1 | 0.20394 | 0.36277
1702 | 51919.438 | 143 | 228.3754 | 0 | 804024 | 44.416 | 107.6096 | 1 | 0.26133 | 0.44015
1703 | 52210.5814 | 128 | 260.2016 | 0.00216 | 880807 | 0 | 76.6239 | 1 | 0.29775 | 0.48512
1704 | 52883.5 | 121 | 273.9906 | 0.00072 | 865844 | 0 | 76.6513 | 1 | 0.31353 | 0.50371
1705 | 51486.9775 | 110 | 287.5551 | 0.00072 | 837270 | 0 | 54.6313 | 1 | 0.32905 | 0.52149
1706 | 49645.6078 | 101 | 282.5343 | 0.00072 | 717449 | 0 | 54.3204 | 1 | 0.3233 | 0.51496
1707 | 49283.4344 | 98 | 267.1448 | 0.00072 | 616105 | 0 | 53.4914 | 1 | 0.30569 | 0.49454
1708 | 48897.3194 | 92 | 259.0122 | 0 | 519052 | 48.4494 | 53.0512 | 1 | 0.29639 | 0.48349
1709 | 49712.2557 | 100 | 258.6244 | 0.00072 | 584457 | 164.3184 | 53.2687 | 1 | 0.29594 | 0.48296
1710 | 52394.8283 | 102 | 247.0368 | 0 | 948618 | 242.0662 | 53.6882 | 1 | 0.28268 | 0.46688
1711 | 54675.6948 | 122 | 186.618 | 0.69332 | 1034022 | 249.8387 | 53.8597 | 1 | 0.21355 | 0.37633
1712 | 56477.7041 | 158 | 134.2454 | 86.8493 | 979483 | 246.7186 | 45.6123 | 1 | 0.15362 | 0.28741
1713 | 60110.5262 | 124 | 130.8929 | 408.6791 | 834813 | 195.8678 | 394.0531 | 1 | 0.14978 | 0.28134
1714 | 64442.2768 | 101 | 174.1738 | 767.4359 | 814962 | 86.1842 | 512.1552 | 1 | 0.19931 | 0.35615
1715 | 64114.3709 | 86 | 172.561 | 1033.2337 | 790683 | 6.7771 | 476.1582 | 1 | 0.19746 | 0.35349
1716 | 63503.9782 | 76 | 207.3207 | 1128.945 | 770579 | 0 | 342.5777 | 1 | 0.23724 | 0.40869
1717 | 61649.9676 | 72 | 191.1555 | 1145.4476 | 774892 | 0 | 71.8353 | 1 | 0.21874 | 0.38355
1718 | 59730.5065 | 64 | 192.1707 | 1082.9431 | 779029 | 0 | 44.5491 | 1 | 0.2199 | 0.38515
1719 | 62746.8312 | 64 | 194.5506 | 877.0194 | 767178 | 0 | 44.2072 | 1 | 0.22262 | 0.3889
1720 | 62248.1682 | 65 | 204.3903 | 611.2898 | 750862 | 10.098 | 44.1907 | 1 | 0.23388 | 0.4042
1721 | 62958.8483 | 71 | 227.3534 | 334.6815 | 774355 | 133.9185 | 43.9083 | 1 | 0.26016 | 0.43865
1722 | 63177.1047 | 83 | 256.0519 | 111.5154 | 743906 | 218.2394 | 50.9132 | 1 | 0.293 | 0.47942
1723 | 62802.3281 | 105 | 261.0062 | 7.6584 | 756653 | 250.1082 | 52.1664 | 1 | 0.29867 | 0.48622
1724 | 63871.3572 | 126 | 244.5813 | 0.48024 | 769926 | 246.9333 | 50.965 | 1 | 0.27987 | 0.46342
1725 | 62224.7416 | 134 | 262.6723 | 0.48096 | 807211 | 202.0255 | 50.5805 | 1 | 0.30058 | 0.48849
1726 | 60222.7713 | 141 | 249.4848 | 0.4824 | 847619 | 100.1423 | 56.3692 | 1 | 0.28548 | 0.47031
1727 | 59596.2206 | 130 | 217.2743 | 0.48312 | 915749 | 12.6222 | 196.5055 | 1 | 0.24863 | 0.42374
1728 | 59147.0091 | 125 | 215.646 | 0.44424 | 930202 | 0 | 194.8544 | 1 | 0.24676 | 0.4213
1729 | 57792.6951 | 114 | 222.3422 | 0.0144 | 870908 | 0 | 48.0375 | 1 | 0.25443 | 0.43128
1730 | 54663.3206 | 107 | 227.8269 | 0.0072 | 760037 | 0 | 40.7604 | 1 | 0.2607 | 0.43935
1731 | 54486.2751 | 101 | 230.3919 | 0.00288 | 609293 | 0 | 40.5525 | 1 | 0.26364 | 0.44309
1732 | 54361.1717 | 102 | 223.8427 | 0.00144 | 503540 | 0 | 40.5654 | 1 | 0.25614 | 0.43349
1733 | 54726.6565 | 96 | 222.5031 | 0.00072 | 545195 | 81.123 | 40.7899 | 1 | 0.25461 | 0.43152
1734 | 54379.5392 | 101 | 227.3345 | 0 | 906258 | 188.9743 | 40.6898 | 1 | 0.26014 | 0.43863
1735 | 56681.2687 | 124 | 221.9095 | 1.1171 | 1121042 | 246.8382 | 40.4953 | 1 | 0.25393 | 0.43064
1736 | 59002.9681 | 146 | 206.7492 | 106.9934 | 1116052 | 248.6854 | 40.0028 | 1 | 0.23658 | 0.40782
1737 | 61418.3473 | 119 | 282.6438 | 464.8938 | 1029476 | 236.5613 | 52.3699 | 1 | 0.32343 | 0.51511
1738 | 64573.5425 | 100 | 371.7157 | 835.5149 | 878909 | 153.0137 | 199.5077 | 1 | 0.42535 | 0.62191
1739 | 65210.9737 | 77 | 389.9564 | 1074.1698 | 862268 | 52.0069 | 222.8635 | 1 | 0.44623 | 0.64166
1740 | 64956.2181 | 74 | 430.6742 | 1218.2112 | 836649 | 0 | 209.4454 | 1 | 0.49282 | 0.68347
1741 | 61759.4429 | 69 | 435.2353 | 1276.8947 | 800794 | 0 | 65.043 | 1 | 0.49804 | 0.68797
1742 | 60014.8774 | 68 | 427.9055 | 1241.3523 | 802774 | 0 | 219.7234 | 1 | 0.48965 | 0.68073
1743 | 63103.4709 | 68 | 457.1797 | 1129.7151 | 785462 | 0 | 220.1081 | 1 | 0.52315 | 0.70913
1744 | 61192.8572 | 67 | 488.4388 | 916.458 | 812240 | 0 | 219.1855 | 1 | 0.55892 | 0.73794
1745 | 61972.4585 | 73 | 502.6494 | 600.9534 | 813794 | 14.4666 | 221.7241 | 1 | 0.57518 | 0.75055
1746 | 62408.5361 | 85 | 505.4789 | 243.9981 | 806231 | 142.6829 | 162.8587 | 1 | 0.57842 | 0.75302
1747 | 63088.577 | 109 | 507.1198 | 18.6021 | 780011 | 211.4613 | 162.539 | 1 | 0.5803 | 0.75445
1748 | 64043.1387 | 133 | 509.7492 | 0.48744 | 828869 | 238.9047 | 102.1847 | 1 | 0.5833 | 0.75674
1749 | 63018.9383 | 138 | 514.3432 | 0.48456 | 869648 | 219.9021 | 56.8025 | 1 | 0.58856 | 0.7607
1750 | 60872.2998 | 145 | 489.614 | 0.05544 | 950353 | 148.8918 | 124.78 | 1 | 0.56026 | 0.73899
1751 | 60536.4934 | 139 | 446.5229 | 0.00144 | 1028111 | 56.0886 | 224.3232 | 1 | 0.51096 | 0.69896
1752 | 60144.1695 | 142 | 401.9395 | 0.00144 | 1048025 | 0.7439 | 223.51 | 1 | 0.45994 | 0.65428
1753 | 58319.6716 | 116 | 378.679 | 0.00072 | 984582 | 0 | 40.8353 | 1 | 0.43332 | 0.62953
1754 | 55573.649 | 112 | 379.2764 | 0.00072 | 779598 | 0 | 40.7651 | 1 | 0.434 | 0.63018
1755 | 55690.6582 | 110 | 357.1715 | 0 | 603784 | 0 | 41.2215 | 1 | 0.40871 | 0.60568
1756 | 55484.5904 | 105 | 326.7757 | 0 | 491437 | 0 | 41.2297 | 1 | 0.37393 | 0.57031
1757 | 55989.9804 | 106 | 312.0001 | 0.00072 | 552460 | 0 | 41.4024 | 1 | 0.35702 | 0.55235
1758 | 57535.6697 | 109 | 264.6016 | 0 | 906147 | 97.5351 | 40.8986 | 1 | 0.30278 | 0.49111
1759 | 58575.8032 | 125 | 227.5691 | 1.4729 | 852609 | 188.0122 | 40.7623 | 1 | 0.26041 | 0.43897
1760 | 61712.6463 | 150 | 208.8034 | 118.0063 | 861584 | 235.9572 | 40.1882 | 1 | 0.23893 | 0.41095
1761 | 62943.2181 | 118 | 158.5609 | 482.236 | 839039 | 237.5955 | 135.0518 | 1 | 0.18144 | 0.33002
1762 | 65870.5604 | 98 | 144.6169 | 850.9875 | 806494 | 194.613 | 313.44 | 1 | 0.16548 | 0.30588
1763 | 65628.563 | 86 | 122.1244 | 1121.6267 | 791189 | 111.3462 | 276.2428 | 1 | 0.13975 | 0.26524
1764 | 65007.8584 | 73 | 88.6734 | 1271.7704 | 814086 | 25.1635 | 106.0035 | 1 | 0.10147 | 0.20061
1765 | 62425.5795 | 72 | 58.1576 | 1326.2743 | 791285 | 0 | 49.3499 | 1 | 0.06655 | 0.13676
1766 | 60117.342 | 67 | 59.9092 | 1300.4276 | 817612 | 0 | 229.5908 | 1 | 0.068554 | 0.14056
1767 | 63095.776 | 69 | 77.9296 | 1191.9437 | 798540 | 0 | 220.0441 | 1 | 0.089175 | 0.17869
1768 | 62698.4391 | 71 | 94.2141 | 984.863 | 787936 | 0 | 160.0644 | 1 | 0.10781 | 0.21168
1769 | 63297.4013 | 75 | 105.1374 | 664.924 | 785954 | 0 | 134.9277 | 1 | 0.12031 | 0.23308
1770 | 62965.7527 | 84 | 103.4421 | 256.9708 | 807137 | 22.2118 | 60.0407 | 1 | 0.11837 | 0.2298
1771 | 63039.0511 | 109 | 101.7515 | 16.8656 | 782797 | 138.175 | 284.9503 | 1 | 0.11643 | 0.22651
1772 | 64581.9451 | 124 | 80.1376 | 0.5796 | 762586 | 184.0492 | 323.2025 | 1 | 0.091701 | 0.18324
1773 | 63108.2156 | 140 | 55.768 | 0.58176 | 789699 | 193.6234 | 314.9429 | 1 | 0.063815 | 0.13155
1774 | 61736.2701 | 141 | 33.9878 | 0.58248 | 860326 | 158.9109 | 313.4974 | 1 | 0.038892 | 0.082505
1775 | 61526.1627 | 144 | 27.1036 | 0.5112 | 875430 | 91.3293 | 211.6369 | 1 | 0.031015 | 0.066404
1776 | 61405.4957 | 132 | 26.1424 | 0.01872 | 903830 | 12.0016 | 55.1708 | 1 | 0.029915 | 0.064132
1777 | 60055.1516 | 126 | 30.7178 | 0.0072 | 816122 | 0 | 47.5457 | 1 | 0.03515 | 0.074894
1778 | 57068.6417 | 117 | 39.9788 | 0.00216 | 768316 | 0 | 47.648 | 1 | 0.045748 | 0.096278
1779 | 56328.7894 | 113 | 36.2733 | 0.00216 | 614454 | 0 | 46.7505 | 1 | 0.041507 | 0.087785
1780 | 56970.0812 | 110 | 26.0514 | 0.00144 | 495869 | 0 | 44.733 | 1 | 0.029811 | 0.063917
1781 | 57166.2877 | 114 | 19.1636 | 0 | 555586 | 0 | 45.0532 | 1 | 0.021929 | 0.047459
1782 | 58629.4823 | 111 | 23.3497 | 0 | 922838 | 0 | 111.9891 | 1 | 0.026719 | 0.057498
1783 | 60016.9312 | 130 | 28.5242 | 1.8118 | 887849 | 89.0901 | 218.7177 | 1 | 0.03264 | 0.069751
1784 | 61103.2101 | 155 | 39.3813 | 117.5822 | 832853 | 183.8268 | 216.9231 | 1 | 0.045064 | 0.094914
1785 | 62575.3848 | 123 | 33.0007 | 418.4272 | 813792 | 215.9398 | 148.216 | 1 | 0.037763 | 0.080215
1786 | 65529.4936 | 97 | 51.8076 | 770.5512 | 806775 | 207.9323 | 300.7474 | 1 | 0.059283 | 0.12284
1787 | 65520.5713 | 86 | 87.9943 | 997.3324 | 760517 | 157.8436 | 268.6379 | 1 | 0.10069 | 0.19924
1788 | 64605.7311 | 71 | 83.5441 | 1099.0435 | 815466 | 85.7106 | 227.2506 | 1 | 0.095599 | 0.19022
1789 | 61801.0404 | 71 | 57.0685 | 1126.1974 | 807486 | 10.9612 | 53.9961 | 1 | 0.065303 | 0.13439
1790 | 60270.3261 | 70 | 51.6077 | 1072.116 | 785533 | 0 | 54.1364 | 1 | 0.059055 | 0.1224
1791 | 62944.0546 | 68 | 50.8188 | 957.28 | 804593 | 0 | 51.5749 | 1 | 0.058152 | 0.12065
1792 | 62304.7015 | 65 | 60.4809 | 713.0932 | 770269 | 0 | 49.4143 | 1 | 0.069208 | 0.1418
1793 | 63602.2895 | 73 | 70.9107 | 400.2039 | 768249 | 0 | 93.239 | 1 | 0.081143 | 0.16405
1794 | 63528.302 | 87 | 65.2693 | 158.8755 | 794960 | 0 | 99.5743 | 1 | 0.074687 | 0.15209
1795 | 63226.2632 | 106 | 53.6239 | 15.6526 | 787748 | 0 | 385.0054 | 1 | 0.061362 | 0.12685
1796 | 65015.0881 | 127 | 48.6441 | 0.59328 | 782519 | 81.9259 | 391.4454 | 1 | 0.055663 | 0.11582
1797 | 63733.3197 | 134 | 57.2541 | 0.13896 | 811754 | 151.4097 | 342.5014 | 1 | 0.065516 | 0.1348
1798 | 61674.2254 | 143 | 72.8153 | 0 | 846056 | 146.6245 | 100.3908 | 1 | 0.083322 | 0.16805
1799 | 61101.2252 | 145 | 76.2248 | 0.00216 | 849553 | 109.1815 | 53.9069 | 1 | 0.087224 | 0.17516
1800 | 60907.9739 | 131 | 77.9911 | 0 | 915432 | 21.0507 | 52.0102 | 1 | 0.089245 | 0.17882
1801 | 59398.4377 | 116 | 85.3445 | 0.00216 | 854645 | 0 | 46.4873 | 1 | 0.097659 | 0.19388
1802 | 56891.1733 | 110 | 95.3448 | 0 | 779795 | 0 | 45.9045 | 1 | 0.1091 | 0.21392
1803 | 56051.4131 | 106 | 133.4267 | 0 | 638482 | 0 | 45.7163 | 1 | 0.15268 | 0.28593
1804 | 56355.5606 | 102 | 157.4795 | 0 | 512174 | 0 | 45.2366 | 1 | 0.1802 | 0.32817
1805 | 57169.0607 | 102 | 165.2755 | 0 | 565710 | 0 | 45.645 | 1 | 0.18912 | 0.34137
1806 | 58414.1578 | 105 | 153.0131 | 0 | 921968 | 0 | 45.7711 | 1 | 0.17509 | 0.32051
1807 | 59968.5949 | 123 | 127.1378 | 2.3159 | 895028 | 0 | 51.2388 | 1 | 0.14548 | 0.27449
1808 | 61016.4471 | 142 | 119.7322 | 134.8942 | 873210 | 14.2753 | 265.0391 | 1 | 0.13701 | 0.26079
1809 | 61763.0578 | 115 | 81.3364 | 512.7835 | 828890 | 153.8971 | 443.3489 | 1 | 0.093073 | 0.1857
1810 | 65312.5417 | 90 | 103.5719 | 884.0828 | 773032 | 174.0883 | 374.8077 | 1 | 0.11852 | 0.23005
1811 | 64492.5464 | 78 | 103.4813 | 1135.0853 | 758227 | 165.6816 | 278.6645 | 1 | 0.11841 | 0.22987
1812 | 64261.2509 | 65 | 75.7039 | 1275.9453 | 779965 | 127.999 | 263.5303 | 1 | 0.086628 | 0.17408
1813 | 60917.2098 | 61 | 51.0965 | 1329.1385 | 787277 | 65.8404 | 49.9615 | 1 | 0.05847 | 0.12127
1814 | 59757.064 | 58 | 65.8365 | 1291.534 | 816997 | 0 | 47.9427 | 1 | 0.075337 | 0.1533
1815 | 61925.5689 | 57 | 59.9178 | 1165.6691 | 809431 | 0 | 45.9149 | 1 | 0.068564 | 0.14058
1816 | 61433.4127 | 57 | 66.109 | 942.5569 | 774581 | 0 | 47.5371 | 1 | 0.075648 | 0.15388
1817 | 61873.8445 | 59 | 75.2933 | 611.8157 | 798268 | 0 | 48.468 | 1 | 0.086158 | 0.17322
1818 | 61541.8409 | 70 | 59.5968 | 232.3674 | 805569 | 0 | 135.696 | 1 | 0.068196 | 0.13989
1819 | 61161.9816 | 87 | 50.6017 | 20.1007 | 798051 | 0 | 375.0995 | 1 | 0.057903 | 0.12017
1820 | 62804.9574 | 109 | 58.9191 | 1.6339 | 792085 | 0 | 351.7327 | 1 | 0.067421 | 0.13842
1821 | 61656.9912 | 118 | 81.4513 | 1.5562 | 787778 | 0 | 308.5721 | 1 | 0.093204 | 0.18594
1822 | 60409.2183 | 120 | 87.2752 | 0.7716 | 840958 | 60.9717 | 106.5096 | 1 | 0.099869 | 0.19779
1823 | 60115.0042 | 124 | 70.8252 | 0.29952 | 841884 | 99.7332 | 53.7542 | 1 | 0.081045 | 0.16387
1824 | 60335.4446 | 121 | 64.569 | 0.018 | 889819 | 63.2673 | 47.8904 | 1 | 0.073886 | 0.15059
1825 | 58220.1987 | 108 | 57.8817 | 0.00432 | 899053 | 0 | 44.8398 | 1 | 0.066234 | 0.13616
1826 | 55268.0557 | 103 | 53.3356 | 0.00216 | 818523 | 0 | 45.0567 | 1 | 0.061032 | 0.12621
1827 | 55331.1069 | 97 | 61.2169 | 0 | 653859 | 0 | 44.7495 | 1 | 0.07005 | 0.14339
1828 | 54896.4254 | 92 | 85.9339 | 0.00216 | 514700 | 0 | 44.5281 | 1 | 0.098334 | 0.19507
1829 | 55570.0502 | 91 | 106.0567 | 0 | 583565 | 0 | 44.9709 | 1 | 0.12136 | 0.23485
1830 | 55892.5187 | 94 | 101.5721 | 0.00216 | 946369 | 0 | 45.0529 | 1 | 0.11623 | 0.22616
1831 | 55729.0994 | 96 | 81.5971 | 0.84794 | 920226 | 0 | 180.8922 | 1 | 0.093371 | 0.18624
1832 | 56527.8788 | 103 | 75.8523 | 49.6219 | 909504 | 0 | 560.298 | 1 | 0.086798 | 0.17438
1833 | 57217.8592 | 107 | 76.1179 | 134.9467 | 843029 | 0 | 472.6273 | 1 | 0.087102 | 0.17494
1834 | 59351.7234 | 105 | 105.0864 | 266.7954 | 836989 | 17.0717 | 241.5718 | 1 | 0.12025 | 0.23298
1835 | 59831.1303 | 94 | 87.6884 | 466.4586 | 818137 | 134.4568 | 251.4022 | 1 | 0.10034 | 0.19862
1836 | 59244.8538 | 86 | 92.2027 | 721.8245 | 834776 | 130.4075 | 240.3321 | 1 | 0.10551 | 0.20768
1837 | 55849.7699 | 74 | 107.0087 | 951.7309 | 830444 | 107.6694 | 76.0218 | 1 | 0.12245 | 0.23669
1838 | 54495.9959 | 67 | 125.762 | 1053.8258 | 851028 | 45.7896 | 238.3197 | 1 | 0.14391 | 0.27196
1839 | 54880.9102 | 64 | 138.0686 | 1041.9515 | 851218 | 0 | 238.6146 | 1 | 0.15799 | 0.29427
1840 | 55264.377 | 60 | 132.3851 | 849.2212 | 833891 | 0 | 210.1846 | 1 | 0.15149 | 0.28405
1841 | 55837.6968 | 68 | 117.0066 | 561.4155 | 820267 | 0 | 161.7848 | 1 | 0.13389 | 0.25569
1842 | 54552.0614 | 72 | 127.4413 | 223.8407 | 841735 | 0 | 142.1632 | 1 | 0.14583 | 0.27505
1843 | 54600.6335 | 92 | 133.5873 | 20.2748 | 824964 | 0 | 239.9311 | 1 | 0.15286 | 0.28622
1844 | 56355.0291 | 103 | 124.4814 | 0.58032 | 801945 | 0 | 226.5911 | 1 | 0.14244 | 0.2696
1845 | 55858.0356 | 116 | 102.0249 | 1.566 | 801320 | 0 | 218.0871 | 1 | 0.11675 | 0.22704
1846 | 55615.0753 | 116 | 121.9207 | 1.5643 | 873584 | 0 | 76.6894 | 1 | 0.13951 | 0.26487
1847 | 55998.7733 | 115 | 151.071 | 1.4782 | 881978 | 0 | 54.3228 | 1 | 0.17287 | 0.31715
1848 | 56654.7421 | 112 | 154.4979 | 0.0516 | 925733 | 28.5476 | 160.6921 | 1 | 0.17679 | 0.32306
1849 | 55895.1689 | 105 | 139.1795 | 0.01008 | 852663 | 28.8958 | 42.763 | 1 | 0.15926 | 0.29625
1850 | 52705.103 | 98 | 136.7693 | 0.00216 | 803720 | 0 | 42.1042 | 1 | 0.1565 | 0.29194
1851 | 51470.8127 | 96 | 124.5489 | 0.00216 | 668619 | 0 | 42.0856 | 1 | 0.14252 | 0.26973
1852 | 50900.3912 | 94 | 103.146 | 0.00144 | 529292 | 0 | 42.0934 | 1 | 0.11803 | 0.22922
1853 | 51214.9774 | 98 | 78.5522 | 0 | 596511 | 0 | 42.3361 | 1 | 0.089887 | 0.17998
1854 | 52180.9622 | 96 | 94.5597 | 0 | 972608 | 0 | 42.2537 | 1 | 0.1082 | 0.21237
1855 | 53363.4232 | 103 | 98.5399 | 3.0735 | 933002 | 0 | 41.808 | 1 | 0.11276 | 0.22022
1856 | 53291.1994 | 103 | 71.8653 | 130.9582 | 893731 | 0 | 42.4121 | 1 | 0.082235 | 0.16605
1857 | 51454.6747 | 100 | 52.4062 | 466.1827 | 856454 | 0 | 263.1441 | 1 | 0.059968 | 0.12416
1858 | 50215.2578 | 95 | 80.8511 | 823.674 | 835549 | 0 | 523.3555 | 1 | 0.092518 | 0.18471
1859 | 50353.8941 | 84 | 83.7679 | 1066.1029 | 838724 | 0 | 475.36 | 1 | 0.095855 | 0.19067
1860 | 50126.7187 | 79 | 97.366 | 1223.8581 | 849683 | 45.4766 | 429.7567 | 1 | 0.11142 | 0.21792
1861 | 50123.7041 | 71 | 78.8814 | 1278.3266 | 859674 | 126.0801 | 72.5513 | 1 | 0.090264 | 0.18066
1862 | 50460.8807 | 67 | 76.638 | 1247.6247 | 843550 | 113.844 | 563.1388 | 1 | 0.087697 | 0.17602
1863 | 50372.6387 | 61 | 72.9841 | 1103.7727 | 843268 | 25.5649 | 419.0143 | 1 | 0.083516 | 0.1684
1864 | 50390.6176 | 61 | 61.2802 | 844.9058 | 827578 | 0 | 48.8939 | 1 | 0.070123 | 0.14353
1865 | 51320.9824 | 69 | 61.3937 | 490.3578 | 821811 | 0 | 144.9095 | 1 | 0.070253 | 0.14377
1866 | 51987.9622 | 76 | 56.5525 | 173.3124 | 851319 | 0 | 144.2093 | 1 | 0.064713 | 0.13327
1867 | 52560.5538 | 90 | 37.1594 | 16.5351 | 831347 | 0 | 231.3727 | 1 | 0.042521 | 0.089824
1868 | 54446.176 | 109 | 47.9094 | 0.58032 | 817261 | 0 | 194.313 | 1 | 0.054823 | 0.11418
1869 | 54212.0656 | 119 | 43.4811 | 1.5665 | 818248 | 0 | 111.0542 | 1 | 0.049755 | 0.10423
1870 | 54203.0243 | 120 | 46.9494 | 1.5607 | 846344 | 0 | 59.5169 | 1 | 0.053724 | 0.11203
1871 | 54646.8256 | 112 | 36.002 | 1.4714 | 903097 | 0 | 80.6101 | 1 | 0.041197 | 0.08716
1872 | 54858.8887 | 105 | 31.1626 | 0.07152 | 921575 | 0 | 125.9803 | 1 | 0.035659 | 0.075933
1873 | 52941.2808 | 90 | 45.7249 | 0.01008 | 834373 | 10.2546 | 43.5435 | 1 | 0.052323 | 0.10928
1874 | 51792.8789 | 86 | 66.9738 | 0.00432 | 740650 | 56.2839 | 43.2075 | 1 | 0.076638 | 0.15572
1875 | 51297.5608 | 82 | 62.9798 | 0.00216 | 636777 | 27.1177 | 42.321 | 1 | 0.072068 | 0.14719
1876 | 51002.6979 | 82 | 65.8599 | 0 | 556627 | 0 | 40.657 | 1 | 0.075363 | 0.15335
1877 | 51591.7069 | 82 | 88.3343 | 0.00216 | 605481 | 0 | 40.5253 | 1 | 0.10108 | 0.19992
1878 | 52950.6259 | 88 | 96.3746 | 0 | 988023 | 0 | 40.5339 | 1 | 0.11028 | 0.21596
1879 | 55449.1122 | 108 | 106.1956 | 2.9665 | 1080639 | 0 | 40.2998 | 1 | 0.12152 | 0.23512
1880 | 57936.4753 | 137 | 123.622 | 92.7519 | 988874 | 0 | 47.5098 | 1 | 0.14146 | 0.26802
1881 | 59549.5215 | 98 | 103.7671 | 256.148 | 869666 | 0 | 208.1594 | 1 | 0.11874 | 0.23043
1882 | 63658.3847 | 84 | 144.627 | 383.4433 | 861748 | 0 | 503.8134 | 1 | 0.1655 | 0.3059
1883 | 64247.1549 | 76 | 114.7232 | 320.6026 | 866236 | 0 | 444.6094 | 1 | 0.13128 | 0.25139
1884 | 64906.8416 | 72 | 91.0519 | 291.947 | 848939 | 0 | 378.3064 | 1 | 0.10419 | 0.20538
1885 | 62997.6508 | 76 | 57.3693 | 239.1379 | 816408 | 24.7014 | 54.6504 | 1 | 0.065647 | 0.13505
1886 | 61753.2516 | 75 | 53.0126 | 196.8224 | 787517 | 148.472 | 365.668 | 1 | 0.060662 | 0.1255
1887 | 65207.1149 | 73 | 67.3932 | 170.7711 | 802994 | 145.9408 | 321.3725 | 1 | 0.077118 | 0.15661
1888 | 64379.5206 | 69 | 94.3507 | 132.4673 | 822564 | 119.3719 | 219.2489 | 1 | 0.10797 | 0.21195
1889 | 64557.3127 | 77 | 106.3573 | 77.903 | 833267 | 27.936 | 201.1337 | 1 | 0.1217 | 0.23543
1890 | 64737.1796 | 86 | 136.6756 | 26.502 | 790066 | 0 | 145.8255 | 1 | 0.1564 | 0.29178
1891 | 64012.3495 | 105 | 183.0563 | 1.8739 | 809670 | 0 | 141.528 | 1 | 0.20947 | 0.37061
1892 | 64272.3524 | 116 | 205.8812 | 0.58248 | 799087 | 0 | 119.2829 | 1 | 0.23559 | 0.40649
1893 | 62692.721 | 120 | 210.7911 | 1.561 | 815398 | 0 | 118.6816 | 1 | 0.24121 | 0.41397
1894 | 60953.6003 | 120 | 189.734 | 0.80352 | 888424 | 0 | 61.5536 | 1 | 0.21711 | 0.38129
1895 | 60453.8106 | 113 | 184.7886 | 0.0144 | 951332 | 0 | 55.4256 | 1 | 0.21145 | 0.37339
1896 | 59921.4307 | 111 | 209.5323 | 0.00432 | 976744 | 0 | 49.5084 | 1 | 0.23977 | 0.41206
1897 | 58340.9139 | 99 | 247.9237 | 0.00216 | 918338 | 0 | 43.5057 | 1 | 0.2837 | 0.46812
1898 | 56065.0763 | 86 | 255.9546 | 0 | 780014 | 93.5395 | 43.9707 | 1 | 0.29289 | 0.47929
1899 | 54973.7186 | 83 | 262.8614 | 0.00144 | 654448 | 126.4262 | 44.0426 | 1 | 0.30079 | 0.48875
1900 | 54344.5095 | 81 | 326.7489 | 0 | 537804 | 110.2987 | 44.272 | 1 | 0.3739 | 0.57028
1901 | 54866.9395 | 78 | 347.1157 | 0.00216 | 584692 | 19.9451 | 44.3355 | 1 | 0.3972 | 0.59421
1902 | 55617.9217 | 81 | 371.7586 | 0 | 955907 | 0 | 44.3346 | 1 | 0.4254 | 0.62196
1903 | 57029.8596 | 100 | 433.2662 | 2.2553 | 1132037 | 0 | 45.321 | 1 | 0.49579 | 0.68604
1904 | 58763.0746 | 130 | 397.1788 | 109.917 | 1121672 | 0 | 47.1638 | 1 | 0.45449 | 0.6493
1905 | 61908.3602 | 100 | 387.0102 | 418.4633 | 1028191 | 0 | 190.4389 | 1 | 0.44285 | 0.63851
1906 | 63155.1505 | 79 | 457.5417 | 765.4845 | 967408 | 0 | 439.4591 | 1 | 0.52356 | 0.70947
1907 | 61119.9201 | 70 | 493.8775 | 1034.3316 | 910448 | 0 | 447.7804 | 1 | 0.56514 | 0.7428
1908 | 61792.1595 | 67 | 491.152 | 1191.1956 | 848927 | 0 | 363.5284 | 1 | 0.56202 | 0.74037
1909 | 59689.8104 | 64 | 497.493 | 1255.1407 | 849720 | 0 | 46.6161 | 1 | 0.56928 | 0.74601
1910 | 59076.9866 | 64 | 499.8361 | 1224.8791 | 865882 | 113.3609 | 140.9006 | 1 | 0.57196 | 0.74807
1911 | 61932.1956 | 63 | 478.215 | 1116.0702 | 846526 | 182.9846 | 142.0584 | 1 | 0.54722 | 0.72868
1912 | 61313.0452 | 60 | 469.6806 | 913.9211 | 851475 | 177.1609 | 144.8032 | 1 | 0.53745 | 0.72083
1913 | 61348.0768 | 68 | 472.2184 | 625.9632 | 859657 | 139.2639 | 234.8512 | 1 | 0.54036 | 0.72318
1914 | 62077.5268 | 76 | 460.5424 | 259 | 827915 | 57.9815 | 287.1779 | 1 | 0.527 | 0.7123
1915 | 62386.9532 | 95 | 431.6858 | 25.2864 | 815663 | 0 | 509.1179 | 1 | 0.49398 | 0.68448
1916 | 63987.9431 | 115 | 434.0924 | 0.58248 | 861897 | 0 | 411.4458 | 1 | 0.49673 | 0.68685
1917 | 63012.5573 | 122 | 414.5068 | 1.5682 | 918366 | 0 | 247.5449 | 1 | 0.47432 | 0.66723
1918 | 60931.3264 | 128 | 395.8563 | 1.3973 | 620130 | 0 | 98.9053 | 1 | 0.45298 | 0.64791
1919 | 59876.0679 | 122 | 330.2082 | 1.0118 | 791896 | 0 | 54.7242 | 1 | 0.37786 | 0.57441
1920 | 60445.138 | 115 | 305.1271 | 0.0516 | 1114590 | 0 | 47.6173 | 1 | 0.34916 | 0.54383
1921 | 59687.8602 | 100 | 305.3708 | 0.00144 | 1050287 | 0 | 47.221 | 1 | 0.34944 | 0.54413
1922 | 55810.0656 | 96 | 260.1931 | 0.00144 | 787951 | 32.546 | 47.4348 | 1 | 0.29774 | 0.48511
1923 | 55850.0818 | 92 | 214.6505 | 0 | 624671 | 152.7721 | 47.6473 | 1 | 0.24562 | 0.4198
1924 | 55804.763 | 93 | 211.2754 | 0.00144 | 502977 | 161.2765 | 47.9179 | 1 | 0.24176 | 0.41471
1925 | 56250.7944 | 94 | 201.9823 | 0 | 596595 | 136.8829 | 47.8835 | 1 | 0.23113 | 0.40048
1926 | 57027.6776 | 98 | 149.775 | 0 | 966371 | 68.0603 | 47.5993 | 1 | 0.17139 | 0.3149
1927 | 58609.0962 | 110 | 155.2443 | 4.7887 | 921429 | 0 | 47.1306 | 1 | 0.17765 | 0.32435
1928 | 60652.9336 | 136 | 151.0496 | 109.3913 | 909013 | 0 | 53.1544 | 1 | 0.17285 | 0.31711
1929 | 62572.8889 | 101 | 120.0527 | 318.0574 | 889903 | 0 | 407.3926 | 1 | 0.13738 | 0.26139
1930 | 65752.7844 | 81 | 127.995 | 517.8557 | 851166 | 0 | 431.7097 | 1 | 0.14646 | 0.27606
1931 | 65913.5105 | 75 | 112.1834 | 745.2715 | 840965 | 0 | 361.6687 | 1 | 0.12837 | 0.24658
1932 | 64472.7968 | 66 | 91.9824 | 986.7451 | 863457 | 0 | 336.5645 | 1 | 0.10526 | 0.20724
1933 | 61012.8323 | 64 | 45.1843 | 1132.8659 | 866934 | 0 | 122.1924 | 1 | 0.051704 | 0.10807
1934 | 59920.1194 | 59 | 41.1926 | 1137.9456 | 895578 | 52.5665 | 302.3806 | 1 | 0.047137 | 0.099042
1935 | 62206.9082 | 56 | 42.6901 | 985.1592 | 853948 | 184.3901 | 299.4077 | 1 | 0.04885 | 0.10244
1936 | 62048.5488 | 60 | 48.1728 | 706.7913 | 859879 | 209.27 | 302.2005 | 1 | 0.055124 | 0.11477
1937 | 62629.2053 | 66 | 67.0524 | 362.1385 | 851932 | 192.1816 | 298.9969 | 1 | 0.076728 | 0.15589
1938 | 62466.199 | 74 | 83.9461 | 122.899 | 842646 | 136.1457 | 252.3719 | 1 | 0.096059 | 0.19104
1939 | 62135.4485 | 96 | 93.9765 | 11.4172 | 850805 | 40.4998 | 249.9678 | 1 | 0.10754 | 0.21121
1940 | 63191.8336 | 114 | 115.3024 | 0.58032 | 849011 | 0 | 176.8728 | 1 | 0.13194 | 0.25248
1941 | 62128.5634 | 124 | 118.8616 | 1.5638 | 879214 | 0 | 60.9599 | 1 | 0.13601 | 0.25917
1942 | 60200.6382 | 126 | 125.5096 | 1.5607 | 892619 | 0 | 53.7045 | 1 | 0.14362 | 0.2715
1943 | 59687.2595 | 122 | 118.6765 | 1.0723 | 968372 | 0 | 54.3753 | 1 | 0.1358 | 0.25882
1944 | 59495.4515 | 117 | 88.1989 | 0.07344 | 997696 | 0 | 146.133 | 1 | 0.10093 | 0.19965
1945 | 58223.4215 | 99 | 84.1089 | 0.00792 | 961738 | 0 | 41.5482 | 1 | 0.096246 | 0.19137
1946 | 55783.6182 | 94 | 77.6335 | 0.00144 | 849895 | 0.33684 | 41.4809 | 1 | 0.088836 | 0.17808
1947 | 56343.5154 | 88 | 69.1323 | 0.00216 | 669311 | 143.1454 | 41.0783 | 1 | 0.079108 | 0.1603
1948 | 56207.0093 | 85 | 62.3893 | 0 | 535611 | 183.4227 | 41.5507 | 1 | 0.071392 | 0.14592
1949 | 56334.8828 | 84 | 53.4529 | 0.00144 | 608458 | 181.9265 | 41.3722 | 1 | 0.061166 | 0.12647
1950 | 57609.6934 | 90 | 40.1225 | 0 | 959477 | 140.721 | 41.2632 | 1 | 0.045912 | 0.096606
1951 | 58794.4937 | 111 | 45.0842 | 2.2281 | 944776 | 62.4955 | 41.0737 | 1 | 0.05159 | 0.10784
1952 | 59679.6691 | 133 | 47.386 | 80.0416 | 888299 | 0 | 85.8678 | 1 | 0.054224 | 0.11301
1953 | 61924.2202 | 101 | 48.8301 | 238.6075 | 857426 | 0 | 363.1699 | 1 | 0.055876 | 0.11623
1954 | 65736.7639 | 85 | 94.0782 | 417.4126 | 825089 | 0 | 500.5272 | 1 | 0.10765 | 0.21141
1955 | 65180.8562 | 72 | 92.439 | 626.487 | 853040 | 0 | 250.0676 | 1 | 0.10578 | 0.20815
1956 | 63978.1519 | 66 | 111.8909 | 780.938 | 855823 | 0 | 90.8484 | 1 | 0.12804 | 0.24603
1957 | 60466.3821 | 63 | 122.0384 | 856.0873 | 857704 | 0 | 31.0999 | 1 | 0.13965 | 0.26508
1958 | 59112.7248 | 59 | 115.5679 | 953.8567 | 850369 | 0 | 31.3786 | 1 | 0.13224 | 0.25299
1959 | 61648.3639 | 55 | 115.1047 | 944.6119 | 844605 | 147.9804 | 31.3561 | 1 | 0.13171 | 0.25211
1960 | 60801.8308 | 58 | 151.7371 | 802.7488 | 865106 | 211.6716 | 31.5613 | 1 | 0.17363 | 0.3183
1961 | 61515.6685 | 64 | 160.4796 | 550.9481 | 849017 | 221.0688 | 31.5074 | 1 | 0.18364 | 0.33328
1962 | 61867.6383 | 71 | 158.2673 | 229.899 | 851793 | 186.1848 | 34.7371 | 1 | 0.1811 | 0.32952
1963 | 61773.8734 | 91 | 174.3021 | 24.1872 | 865681 | 116.2906 | 62.1421 | 1 | 0.19945 | 0.35636
1964 | 63779.2928 | 110 | 219.6077 | 0.30744 | 847053 | 22.81 | 45.8971 | 1 | 0.2513 | 0.42722
1965 | 62582.6473 | 119 | 238.971 | 0.98544 | 865564 | 0 | 41.2611 | 1 | 0.27345 | 0.45545
1966 | 61048.7436 | 124 | 226.0403 | 0.97848 | 911087 | 0 | 47.6144 | 1 | 0.25866 | 0.43673
1967 | 60263.8753 | 119 | 219.6463 | 0.97536 | 976623 | 0 | 259.7317 | 1 | 0.25134 | 0.42728
1968 | 60691.2717 | 114 | 155.7414 | 0.16296 | 997612 | 0 | 173.6143 | 1 | 0.17821 | 0.3252
1969 | 58929.5264 | 103 | 144.1323 | 0 | 932612 | 0 | 40.5392 | 1 | 0.16493 | 0.30502
1970 | 56182.473 | 93 | 129.8132 | 0.00216 | 835944 | 0 | 40.8845 | 1 | 0.14854 | 0.27938
1971 | 55623.4766 | 90 | 121.0769 | 0 | 678311 | 86.4041 | 39.9488 | 1 | 0.13855 | 0.2633
1972 | 55565.4087 | 89 | 92.2221 | 0 | 534038 | 184.3992 | 41.0136 | 1 | 0.10553 | 0.20772
1973 | 56137.1541 | 91 | 88.4144 | 0 | 609871 | 210.7501 | 41.384 | 1 | 0.10117 | 0.20009
1974 | 58061.8467 | 94 | 73.9245 | 0 | 962229 | 189.5156 | 41.3771 | 1 | 0.084592 | 0.17037
1975 | 60061.109 | 103 | 76.5617 | 3.2291 | 950066 | 127.1683 | 41.429 | 1 | 0.087609 | 0.17586
1976 | 60811.3124 | 133 | 68.5939 | 91.8487 | 911122 | 37.4479 | 46.8087 | 1 | 0.078492 | 0.15916
1977 | 61873.8624 | 101 | 38.2948 | 291.012 | 877806 | 0 | 608.8964 | 1 | 0.043821 | 0.092429
1978 | 65211.9678 | 80 | 63.278 | 556.4867 | 854969 | 0 | 590.6887 | 1 | 0.072409 | 0.14783
1979 | 64615.0794 | 70 | 53.9794 | 731.9777 | 852399 | 0 | 442.3804 | 1 | 0.061768 | 0.12763
1980 | 64047.3174 | 61 | 50.9907 | 764.3919 | 871395 | 0 | 203.5355 | 1 | 0.058349 | 0.12103
1981 | 60101.4885 | 62 | 17.6552 | 729.0021 | 894246 | 0 | 44.0368 | 1 | 0.020203 | 0.043813
1982 | 58985.5462 | 54 | 23.6921 | 733.3658 | 866812 | 0 | 102.1956 | 1 | 0.027111 | 0.058314
1983 | 61739.1473 | 57 | 48.1745 | 654.1175 | 845390 | 91.1707 | 59.6462 | 1 | 0.055126 | 0.11477
1984 | 60756.8692 | 56 | 60.4119 | 528.3514 | 879811 | 193.9985 | 38.342 | 1 | 0.069129 | 0.14165
1985 | 61640.9005 | 63 | 58.0313 | 322.1048 | 866666 | 232.1478 | 38.1082 | 1 | 0.066405 | 0.13649
1986 | 61368.1645 | 72 | 56.8526 | 120.9632 | 853888 | 224.2776 | 51.5606 | 1 | 0.065056 | 0.13392
1987 | 61460.6952 | 87 | 49.4579 | 10.4437 | 863918 | 165.7723 | 53.3768 | 1 | 0.056595 | 0.11763
1988 | 62968.7278 | 102 | 62.0587 | 0.58536 | 848149 | 77.3361 | 53.3255 | 1 | 0.071014 | 0.14521
1989 | 61243.5656 | 107 | 67.91 | 0.62352 | 864622 | 3.49 | 53.3507 | 1 | 0.077709 | 0.15771
1990 | 60244.3032 | 111 | 71.9853 | 0.00432 | 918646 | 0 | 59.9548 | 1 | 0.082373 | 0.16631
1991 | 60146.9498 | 114 | 72.9773 | 0.48408 | 963550 | 0 | 202.1939 | 1 | 0.083508 | 0.16839
1992 | 59961.993 | 108 | 61.7028 | 0.48336 | 980369 | 0 | 125.7433 | 1 | 0.070606 | 0.14444
1993 | 58407.2034 | 97 | 45.8067 | 0.04992 | 942133 | 0 | 39.5583 | 1 | 0.052416 | 0.10947
1994 | 56763.7334 | 87 | 36.6686 | 0.00144 | 842674 | 0 | 39.4614 | 1 | 0.04196 | 0.088695
1995 | 55971.8998 | 84 | 39.8601 | 0 | 670214 | 40.136 | 39.4491 | 1 | 0.045612 | 0.096007
1996 | 56177.9095 | 78 | 34.361 | 0 | 529850 | 158.8512 | 39.2645 | 1 | 0.039319 | 0.083369
1997 | 56181.3379 | 78 | 29.4747 | 0 | 619794 | 208.4616 | 39.4409 | 1 | 0.033728 | 0.071983
1998 | 56468.7544 | 82 | 42.5212 | 0 | 983408 | 212.5593 | 39.0385 | 1 | 0.048657 | 0.10206
1999 | 56862.8122 | 88 | 36.0876 | 0.90778 | 951986 | 168.3456 | 38.4426 | 1 | 0.041295 | 0.087358
2000 | 57153.0282 | 98 | 36.8661 | 35.8529 | 898396 | 92.3373 | 38.8982 | 1 | 0.042186 | 0.08915
2001 | 56471.2375 | 103 | 32.572 | 123.2257 | 884431 | 14.4275 | 304.548 | 1 | 0.037272 | 0.079218
2002 | 57987.9393 | 101 | 77.8373 | 210.576 | 841927 | 0 | 380.9667 | 1 | 0.089069 | 0.1785
2003 | 58546.8975 | 93 | 75.3845 | 293.242 | 845628 | 0 | 386.1865 | 1 | 0.086262 | 0.17341
2004 | 59001.1151 | 88 | 63.4091 | 358.0849 | 873552 | 0 | 265.6646 | 1 | 0.072559 | 0.14811
2005 | 56501.1589 | 82 | 37.0038 | 421.5029 | 877297 | 0 | 39.5615 | 1 | 0.042343 | 0.089466
2006 | 55546.037 | 80 | 53.7581 | 459.9349 | 884180 | 0 | 259.7115 | 1 | 0.061515 | 0.12714
2007 | 56741.165 | 76 | 65.6984 | 478.1637 | 863274 | 40.3758 | 333.8096 | 1 | 0.075178 | 0.153
2008 | 55152.9822 | 78 | 58.6044 | 446.1031 | 874478 | 160.7681 | 200.7936 | 1 | 0.067061 | 0.13773
2009 | 55092.7056 | 77 | 54.7669 | 289.0572 | 865103 | 220.5785 | 123.566 | 1 | 0.06267 | 0.12936
2010 | 54067.8511 | 93 | 65.1933 | 135.4492 | 854011 | 235.1321 | 55.9131 | 1 | 0.074601 | 0.15193
2011 | 54624.4576 | 108 | 80.8479 | 16.9356 | 841019 | 200.6847 | 205.4735 | 1 | 0.092514 | 0.1847
2012 | 56681.7297 | 117 | 101.2182 | 0.19944 | 839755 | 121.8244 | 168.3226 | 1 | 0.11582 | 0.22547
2013 | 57665.8684 | 120 | 97.692 | 0.64992 | 877775 | 30.4765 | 49.258 | 1 | 0.11179 | 0.21856
2014 | 56869.7661 | 119 | 75.3793 | 0.65376 | 969996 | 0 | 47.1815 | 1 | 0.086256 | 0.1734
2015 | 56978.0349 | 116 | 36.6182 | 1.1318 | 940078 | 0 | 41.7045 | 1 | 0.041902 | 0.088579
2016 | 57547.3517 | 110 | 27.5541 | 1.1338 | 992096 | 0 | 41.7835 | 1 | 0.03153 | 0.067467
2017 | 55573.6348 | 100 | 28.3075 | 0.01824 | 912086 | 0 | 40.1756 | 1 | 0.032392 | 0.069241
2018 | 52544.574 | 92 | 23.1868 | 0 | 837314 | 0 | 40.237 | 1 | 0.026533 | 0.057109
2019 | 50992.8549 | 90 | 34.0836 | 0 | 498855 | 0.47527 | 40.1052 | 1 | 0.039002 | 0.082727
2020 | 50715.4946 | 85 | 46.6011 | 0 | 393293 | 144.9099 | 40.478 | 1 | 0.053326 | 0.11125
2021 | 50845.8369 | 85 | 46.8263 | 0 | 449822 | 215.1369 | 40.3094 | 1 | 0.053583 | 0.11175
2022 | 51648.9511 | 86 | 38.1129 | 0 | 748848 | 238.7178 | 39.9319 | 1 | 0.043612 | 0.092012
2023 | 51646.9308 | 91 | 28.5433 | 4.2439 | 667077 | 215.1584 | 40.0619 | 1 | 0.032662 | 0.069796
2024 | 51213.504 | 87 | 21.7121 | 95.7116 | 587027 | 142.1965 | 46.2188 | 1 | 0.024845 | 0.053584
2025 | 50331.7627 | 100 | 10.7408 | 280.7462 | 570988 | 47.857 | 391.6877 | 1 | 0.012291 | 0.026909
2026 | 51139.7422 | 96 | 31.7518 | 491.6364 | 567922 | 0 | 394.1442 | 1 | 0.036334 | 0.077308
2027 | 50424.6251 | 93 | 17.7823 | 707.7428 | 562883 | 0 | 257.466 | 1 | 0.020348 | 0.044121
2028 | 51519.8011 | 87 | 19.551 | 808.0169 | 614687 | 0 | 49.7861 | 1 | 0.022372 | 0.048393
2029 | 50908.2774 | 84 | 39.345 | 841.6226 | 637485 | 0 | 46.7794 | 1 | 0.045022 | 0.094831
2030 | 51559.5945 | 74 | 65.3301 | 759.6724 | 639623 | 0 | 338.1023 | 1 | 0.074757 | 0.15222
2031 | 51448.103 | 75 | 84.2706 | 630.3236 | 636793 | 0 | 449.0843 | 1 | 0.096431 | 0.1917
2032 | 51148.183 | 81 | 117.1578 | 471.8372 | 633026 | 102.0541 | 159.4946 | 1 | 0.13406 | 0.25598
2033 | 51678.181 | 82 | 166.7248 | 327.2903 | 607071 | 201.4632 | 107.348 | 1 | 0.19078 | 0.3438
2034 | 51728.598 | 102 | 172.365 | 153.4231 | 627624 | 235.2648 | 49.2857 | 1 | 0.19724 | 0.35317
2035 | 53041.6196 | 118 | 169.6904 | 20.4749 | 603262 | 221.5896 | 181.1119 | 1 | 0.19418 | 0.34874
2036 | 54882.2673 | 129 | 191.3595 | 0.58392 | 610461 | 154.898 | 225.6343 | 1 | 0.21897 | 0.38387
2037 | 55410.8674 | 139 | 204.3701 | 0.23904 | 640324 | 62.2052 | 123.3166 | 1 | 0.23386 | 0.40417
2038 | 54303.034 | 133 | 190.6043 | 0.00504 | 698885 | 0 | 49.5081 | 1 | 0.21811 | 0.38267
2039 | 54079.9589 | 124 | 167.8681 | 0.48336 | 740660 | 0 | 41.9699 | 1 | 0.19209 | 0.34571
2040 | 55043.0856 | 114 | 188.1943 | 0.48504 | 700850 | 0 | 39.1141 | 1 | 0.21535 | 0.37884
2041 | 54023.2465 | 103 | 197.2453 | 0.02976 | 945402 | 0 | 37.0549 | 1 | 0.22571 | 0.39312
2042 | 51811.2016 | 96 | 177.5957 | 0.00144 | 849196 | 0 | 37.4017 | 1 | 0.20322 | 0.36175
2043 | 51560.3993 | 92 | 201.0219 | 0 | 712400 | 0 | 37.2446 | 1 | 0.23003 | 0.399
2044 | 51544.6862 | 85 | 237.2669 | 0 | 587980 | 71.7464 | 37.4651 | 1 | 0.2715 | 0.45301
2045 | 52475.4548 | 89 | 248.0333 | 0 | 655080 | 185.3858 | 37.2978 | 1 | 0.28382 | 0.46828
2046 | 53626.1307 | 91 | 281.4641 | 0 | 1029500 | 233.3607 | 37.1954 | 1 | 0.32208 | 0.51356
2047 | 55749.448 | 108 | 281.4471 | 3.5081 | 1133881 | 235.9219 | 36.9805 | 1 | 0.32206 | 0.51354
2048 | 58094.232 | 136 | 269.332 | 90.6622 | 1067909 | 189.3904 | 37.1353 | 1 | 0.3082 | 0.49749
2049 | 61258.9571 | 108 | 294.8636 | 271.7257 | 939737 | 103.4435 | 299.9428 | 1 | 0.33741 | 0.53088
2050 | 65145.2536 | 94 | 350.9397 | 459.2412 | 928500 | 14.1678 | 491.536 | 1 | 0.40158 | 0.5986
2051 | 65410.3442 | 89 | 374.9178 | 689.677 | 925158 | 0 | 435.141 | 1 | 0.42902 | 0.62543
2052 | 65118.4675 | 82 | 385.7196 | 833.8214 | 891916 | 0 | 391.7927 | 1 | 0.44138 | 0.63713
2053 | 61291.7181 | 78 | 366.3413 | 901.0882 | 883744 | 0 | 55.4029 | 1 | 0.4192 | 0.61597
2054 | 60817.9171 | 81 | 347.6284 | 886.8998 | 881983 | 0 | 275.2991 | 1 | 0.39779 | 0.5948
2055 | 63766.461 | 82 | 329.4753 | 825.3714 | 853466 | 0 | 322.6253 | 1 | 0.37702 | 0.57353
2056 | 63896.376 | 75 | 346.3044 | 695.5521 | 923878 | 21.7355 | 172.544 | 1 | 0.39628 | 0.59327
2057 | 64512.9594 | 75 | 364.5773 | 499.7663 | 911286 | 158.2708 | 37.1197 | 1 | 0.41718 | 0.614
2058 | 64116.9163 | 91 | 332.4728 | 224.3903 | 869218 | 213.2568 | 41.4699 | 1 | 0.38045 | 0.5771
2059 | 64314.9412 | 108 | 334.2625 | 28.5856 | 891941 | 223.2508 | 46.5044 | 1 | 0.3825 | 0.57921
2060 | 65566.1474 | 133 | 353.7841 | 0.5796 | 865895 | 184.2597 | 46.6348 | 1 | 0.40483 | 0.60184
2061 | 64272.4608 | 136 | 351.737 | 1.561 | 939443 | 105.8548 | 47.0538 | 1 | 0.40249 | 0.59951
2062 | 62184.543 | 139 | 302.3164 | 1.4357 | 966116 | 17.685 | 47.0372 | 1 | 0.34594 | 0.54031
2063 | 61462.6579 | 138 | 277.8578 | 0.52296 | 1036005 | 0 | 45.7599 | 1 | 0.31795 | 0.50883
2064 | 61307.9647 | 128 | 254.8258 | 0.0492 | 1126399 | 0 | 37.5702 | 1 | 0.2916 | 0.47773
2065 | 59727.2338 | 115 | 263.4766 | 0.00432 | 1017270 | 0 | 36.7371 | 1 | 0.3015 | 0.48958
2066 | 56110.0673 | 104 | 239.8673 | 0.00288 | 873940 | 0 | 36.3043 | 1 | 0.27448 | 0.45673
2067 | 55850.572 | 103 | 226.4962 | 0 | 707658 | 0 | 36.4563 | 1 | 0.25918 | 0.4374
2068 | 55342.1196 | 101 | 169.1377 | 0.00144 | 583080 | 5.796 | 36.3875 | 1 | 0.19354 | 0.34782
2069 | 55981.644 | 105 | 141.6735 | 0 | 646341 | 150.8912 | 36.4689 | 1 | 0.16212 | 0.30068
2070 | 56814.2781 | 106 | 113.851 | 0.00144 | 1079319 | 213.4356 | 36.4238 | 1 | 0.13028 | 0.24974
2071 | 58488.4384 | 120 | 106.1097 | 7.0327 | 1223343 | 234.334 | 36.2512 | 1 | 0.12142 | 0.23496
2072 | 60889.1233 | 140 | 71.2817 | 126.7227 | 1282403 | 212.199 | 38.534 | 1 | 0.081567 | 0.16483
2073 | 63185.4962 | 115 | 44.4199 | 385.4386 | 1146863 | 142.6189 | 84.6907 | 1 | 0.05083 | 0.10635
2074 | 66231.4691 | 92 | 76.4867 | 719.3815 | 1007388 | 52.3406 | 253.9062 | 1 | 0.087524 | 0.1757
2075 | 65866.4241 | 78 | 70.1864 | 988.6305 | 970006 | 0 | 222.697 | 1 | 0.080314 | 0.16252
2076 | 64756.8404 | 71 | 84.0481 | 1089.2222 | 954370 | 0 | 215.4513 | 1 | 0.096176 | 0.19124
2077 | 60355.5631 | 68 | 75.4783 | 1099.8997 | 945422 | 0 | 35.8929 | 1 | 0.08637 | 0.17361
2078 | 58831.2983 | 64 | 78.9963 | 1019.09 | 910191 | 0 | 35.1476 | 1 | 0.090395 | 0.18089
2079 | 61399.6326 | 61 | 112.2217 | 840.2162 | 922648 | 0 | 35.4283 | 1 | 0.12842 | 0.24665
2080 | 61181.0545 | 60 | 114.1137 | 502.7894 | 905434 | 0 | 35.4205 | 1 | 0.13058 | 0.25024
2081 | 62153.1483 | 69 | 133.6234 | 265.1154 | 898143 | 86.9161 | 41.4702 | 1 | 0.1529 | 0.28629
2082 | 62952.7824 | 82 | 109.9127 | 100.492 | 894477 | 176.8817 | 350.4821 | 1 | 0.12577 | 0.24226
2083 | 63181.6998 | 102 | 72.1077 | 10.1065 | 924567 | 209.8295 | 379.716 | 1 | 0.082513 | 0.16656
2084 | 64055.9208 | 115 | 82.562 | 0.5796 | 950115 | 193.9582 | 332.7079 | 1 | 0.094476 | 0.18821
2085 | 63412.0228 | 125 | 104.327 | 1.565 | 998022 | 134.3474 | 311.1138 | 1 | 0.11938 | 0.23151
2086 | 61251.911 | 128 | 62.8823 | 1.5617 | 1073078 | 42.461 | 230.283 | 1 | 0.071956 | 0.14698
2087 | 60631.1758 | 127 | 58.5314 | 1.7952 | 1152046 | 0 | 92.829 | 1 | 0.066977 | 0.13758
2088 | 60384.0497 | 119 | 112.8562 | 0.1992 | 1193813 | 0 | 37.789 | 1 | 0.12914 | 0.24786
2089 | 58310.9047 | 105 | 153.8685 | 0.00648 | 1065253 | 0 | 34.7893 | 1 | 0.17607 | 0.32198
2090 | 55373.0938 | 101 | 184.207 | 0.00144 | 877316 | 0 | 34.8221 | 1 | 0.21079 | 0.37246
2091 | 54932.978 | 93 | 249.378 | 0.00072 | 675740 | 0 | 34.9294 | 1 | 0.28536 | 0.47016
2092 | 54573.1045 | 87 | 232.1217 | 0.00216 | 555321 | 0 | 34.9162 | 1 | 0.26562 | 0.4456
2093 | 55139.2832 | 88 | 166.6343 | 0 | 632379 | 68.3372 | 35.8072 | 1 | 0.19068 | 0.34364
2094 | 56423.6042 | 86 | 133.4826 | 0.00144 | 1022604 | 181.295 | 35.6075 | 1 | 0.15274 | 0.28603
2095 | 57916.068 | 103 | 126.9878 | 4.0304 | 1000659 | 224.4314 | 35.5606 | 1 | 0.14531 | 0.27421
2096 | 59615.9347 | 130 | 109.2582 | 89.8378 | 960045 | 223.1457 | 41.7123 | 1 | 0.12502 | 0.241
2097 | 61720.9143 | 101 | 72.3947 | 302.602 | 992985 | 176.6065 | 390.2508 | 1 | 0.082841 | 0.16717
2098 | 65455.3994 | 75 | 88.8927 | 529.3835 | 931338 | 98.3808 | 413.6214 | 1 | 0.10172 | 0.20105
2099 | 65614.5432 | 67 | 93.5233 | 682.0417 | 912317 | 12.4029 | 251.7009 | 1 | 0.10702 | 0.21031
2100 | 65261.5278 | 63 | 94.9016 | 771.4373 | 894689 | 0 | 216.3495 | 1 | 0.1086 | 0.21305
2101 | 61094.944 | 58 | 78.2656 | 841.7976 | 933414 | 0 | 41.7282 | 1 | 0.089559 | 0.17938
2102 | 59607.2415 | 56 | 66.728 | 774.0647 | 924884 | 0 | 169.6726 | 1 | 0.076357 | 0.1552
2103 | 62925.3079 | 55 | 61.573 | 650.6143 | 866366 | 0 | 51.2117 | 1 | 0.070458 | 0.14416
2104 | 62313.0829 | 53 | 69.2515 | 485.2812 | 913928 | 0 | 36.1514 | 1 | 0.079244 | 0.16055
2105 | 62786.4309 | 58 | 98.3881 | 342.9156 | 918454 | 0 | 36.3304 | 1 | 0.11259 | 0.21993
2106 | 62353.6524 | 64 | 110.6847 | 158.4926 | 896352 | 129.2762 | 50.6899 | 1 | 0.12666 | 0.24373
2107 | 61630.92 | 87 | 132.9516 | 23.3409 | 890560 | 185.4849 | 356.8092 | 1 | 0.15214 | 0.28507
2108 | 62626.0908 | 103 | 194.8309 | 0.5796 | 885601 | 193.0044 | 355.8581 | 1 | 0.22294 | 0.38934
2109 | 61793.6084 | 110 | 193.7659 | 1.567 | 927782 | 153.2854 | 271.249 | 1 | 0.22173 | 0.38767
2110 | 60575.2335 | 121 | 189.8402 | 1.5617 | 970210 | 80.1294 | 244.8645 | 1 | 0.21723 | 0.38146
2111 | 59844.9366 | 115 | 197.4178 | 1.5538 | 1003122 | 0 | 118.6481 | 1 | 0.2259 | 0.39339
2112 | 59856.9138 | 107 | 202.154 | 0.20424 | 1046978 | 0 | 39.9309 | 1 | 0.23132 | 0.40075
2113 | 57764.3004 | 98 | 224.7545 | 0.00576 | 985231 | 0 | 40.1819 | 1 | 0.25719 | 0.43484
2114 | 54843.526 | 93 | 209.1599 | 0.00144 | 841685 | 0 | 40.2375 | 1 | 0.23934 | 0.4115
2115 | 54325.8846 | 90 | 186.0236 | 0.00216 | 696322 | 0 | 40.2652 | 1 | 0.21287 | 0.37538
2116 | 53600.7936 | 87 | 158.3945 | 0.00144 | 554896 | 0 | 40.5217 | 1 | 0.18125 | 0.32973
2117 | 54226.0113 | 87 | 140.8849 | 0 | 621842 | 0 | 40.1413 | 1 | 0.16121 | 0.29928
2118 | 55633.2815 | 90 | 129.4282 | 0 | 1031092 | 114.2543 | 40.4161 | 1 | 0.1481 | 0.27868
2119 | 57232.3194 | 110 | 174.7852 | 12.4892 | 1008407 | 195.8534 | 40.3504 | 1 | 0.20001 | 0.35715
2120 | 59572.5109 | 129 | 188.1808 | 169.1506 | 946881 | 215.4178 | 45.5046 | 1 | 0.21533 | 0.37882
2121 | 61226.8462 | 97 | 131.6087 | 497.6477 | 953220 | 193.9464 | 398.6995 | 1 | 0.1506 | 0.28264
2122 | 64190.0731 | 73 | 126.4172 | 879.2576 | 920079 | 132.7726 | 519.8486 | 1 | 0.14466 | 0.27317
2123 | 62948.8 | 64 | 115.5345 | 1145.8672 | 900337 | 34.5994 | 315.307 | 1 | 0.13221 | 0.25292
2124 | 61992.7358 | 57 | 128.0033 | 1280.7122 | 900847 | 0 | 209.258 | 1 | 0.14647 | 0.27607
2125 | 58083.347 | 57 | 96.2565 | 1323.5049 | 917356 | 0 | 45.3464 | 1 | 0.11015 | 0.21573
2126 | 57322.4397 | 55 | 96.7911 | 1282.877 | 910537 | 0 | 182.2268 | 1 | 0.11076 | 0.21678
2127 | 59930.7302 | 48 | 75.4125 | 1142.4208 | 892701 | 0 | 214.2114 | 1 | 0.086294 | 0.17347
2128 | 59348.049 | 49 | 88.1469 | 923.8612 | 908383 | 0 | 201.4202 | 1 | 0.10087 | 0.19955
2129 | 59581.6752 | 52 | 90.0156 | 598.8402 | 867161 | 0 | 255.1984 | 1 | 0.103 | 0.2033
2130 | 60359.1319 | 62 | 100.8628 | 245.4476 | 861339 | 0 | 268.2369 | 1 | 0.11542 | 0.22477
2131 | 60503.6243 | 80 | 139.7041 | 25.9491 | 885272 | 122.5128 | 230.6471 | 1 | 0.15986 | 0.29718
2132 | 61695.8327 | 96 | 122.9351 | 0.5796 | 859959 | 163.018 | 171.7999 | 1 | 0.14067 | 0.26675
2133 | 61246.1197 | 104 | 125.03 | 1.5667 | 868379 | 147.6292 | 53.8209 | 1 | 0.14307 | 0.27062
2134 | 59734.1531 | 106 | 126.5661 | 1.5646 | 961489 | 95.3161 | 54.4876 | 1 | 0.14483 | 0.27344
2135 | 59501.4808 | 106 | 116.162 | 1.5578 | 987243 | 0 | 50.1478 | 1 | 0.13292 | 0.2541
2136 | 59285.6374 | 100 | 98.8313 | 0.192 | 999035 | 0 | 45.2164 | 1 | 0.11309 | 0.2208
2137 | 57574.2102 | 83 | 112.9007 | 0.00576 | 993376 | 0 | 37.6553 | 1 | 0.12919 | 0.24794
2138 | 54099.7973 | 79 | 97.4668 | 0.00144 | 868888 | 0 | 37.582 | 1 | 0.11153 | 0.21811
2139 | 53649.6057 | 73 | 97.7999 | 0.00144 | 724079 | 0 | 37.4732 | 1 | 0.11191 | 0.21877
2140 | 53121.3708 | 70 | 101.8761 | 0.00144 | 568183 | 0 | 37.0908 | 1 | 0.11658 | 0.22675
2141 | 53459.1449 | 71 | 93.5039 | 0 | 641994 | 0 | 37.6348 | 1 | 0.107 | 0.21027
2142 | 54486.0642 | 71 | 118.2574 | 0.00144 | 1049912 | 0 | 37.785 | 1 | 0.13532 | 0.25804
2143 | 55798.4241 | 88 | 181.0772 | 0.63692 | 1024153 | 140.3653 | 37.5496 | 1 | 0.20721 | 0.36741
2144 | 57604.3147 | 119 | 162.521 | 33.8446 | 950102 | 181.2386 | 37.4829 | 1 | 0.18597 | 0.33673
2145 | 60136.0054 | 98 | 175.9832 | 130.1948 | 923701 | 179.6923 | 236.3991 | 1 | 0.20138 | 0.35912
2146 | 64006.2709 | 75 | 218.5665 | 286.8651 | 891225 | 144.9097 | 463.229 | 1 | 0.25011 | 0.42567
2147 | 63564.1535 | 69 | 211.7586 | 448.6359 | 882105 | 86.4738 | 399.7264 | 1 | 0.24231 | 0.41544
2148 | 63246.2197 | 68 | 169.306 | 565.7026 | 864766 | 7.2344 | 291.4836 | 1 | 0.19374 | 0.3481
2149 | 59984.6747 | 66 | 115.5016 | 587.2851 | 886251 | 0 | 52.4541 | 1 | 0.13217 | 0.25286
2150 | 59754.5704 | 60 | 99.9087 | 597.8385 | 872346 | 0 | 319.5444 | 1 | 0.11433 | 0.22291
2151 | 63226.6528 | 60 | 95.4744 | 529.3623 | 821490 | 0 | 241.3282 | 1 | 0.10925 | 0.21418
2152 | 62698.8886 | 61 | 78.615 | 447.2248 | 883764 | 0 | 124.6995 | 1 | 0.089959 | 0.18011
2153 | 61823.6388 | 71 | 93.0219 | 293.7334 | 880615 | 0 | 94.5678 | 1 | 0.10644 | 0.20931
2154 | 61780.2832 | 79 | 81.2357 | 129.4225 | 873976 | 0 | 139.091 | 1 | 0.092958 | 0.1855
2155 | 60463.6283 | 95 | 73.7141 | 19.9493 | 866071 | 0.51005 | 141.2118 | 1 | 0.084351 | 0.16993
2156 | 60895.3817 | 108 | 114.2303 | 0 | 873232 | 128.6875 | 119.6416 | 1 | 0.13071 | 0.25046
2157 | 59713.6799 | 110 | 113.6397 | 0.75552 | 881564 | 133.8763 | 51.1532 | 1 | 0.13004 | 0.24934
2158 | 57996.0315 | 113 | 112.4349 | 0 | 937357 | 106.3836 | 57.3619 | 1 | 0.12866 | 0.24706
2159 | 57631.9259 | 110 | 89.1717 | 0.00096 | 963875 | 32.5626 | 262.0893 | 1 | 0.10204 | 0.20161
2160 | 57451.7485 | 102 | 77.6654 | 0 | 1000507 | 0 | 121.8875 | 1 | 0.088872 | 0.17814
2161 | 56787.098 | 88 | 63.7126 | 0 | 957539 | 0 | 39.5275 | 1 | 0.072906 | 0.14876
2162 | 53555.1609 | 82 | 70.2809 | 0 | 853545 | 0 | 37.7155 | 1 | 0.080422 | 0.16272
2163 | 52777.2282 | 81 | 87.779 | 0 | 708533 | 0 | 37.666 | 1 | 0.10045 | 0.19881
2164 | 52689.8375 | 73 | 91.5665 | 0 | 560440 | 0 | 37.79 | 1 | 0.10478 | 0.20641
2165 | 52702.0971 | 73 | 95.4953 | 0 | 623878 | 0 | 37.9418 | 1 | 0.10927 | 0.21422
2166 | 54325.9927 | 72 | 120.0615 | 0.085321 | 1037347 | 0 | 37.9473 | 1 | 0.13739 | 0.26141
2167 | 54687.4382 | 77 | 145.7884 | 3.5406 | 1017051 | 0.013944 | 43.2698 | 1 | 0.16683 | 0.30794
2168 | 54732.7545 | 86 | 143.1231 | 86.1874 | 957832 | 138.7591 | 183.9296 | 1 | 0.16378 | 0.30324
2169 | 54010.5813 | 89 | 157.0128 | 274.9902 | 925469 | 157.6211 | 419.3671 | 1 | 0.17967 | 0.32738
2170 | 53759.2855 | 87 | 207.8065 | 520.2985 | 889076 | 145.7583 | 441.9298 | 1 | 0.23779 | 0.40943
2171 | 55068.6825 | 78 | 186.6942 | 721.7988 | 842063 | 109.2884 | 408.9706 | 1 | 0.21363 | 0.37645
2172 | 55207.18 | 76 | 136.6205 | 896.2302 | 890859 | 28.0209 | 359.5402 | 1 | 0.15633 | 0.29168
2173 | 53094.9383 | 68 | 140.897 | 981.7795 | 826408 | 0 | 46.9148 | 1 | 0.16123 | 0.2993
2174 | 52502.176 | 64 | 188.3835 | 1007.2874 | 874784 | 0 | 136.9658 | 1 | 0.21557 | 0.37914
2175 | 53691.2423 | 65 | 220.2616 | 934.3676 | 858798 | 0 | 115.7053 | 1 | 0.25204 | 0.42819
2176 | 52663.5994 | 61 | 248.4956 | 791.4419 | 874323 | 0 | 103.162 | 1 | 0.28435 | 0.46892
2177 | 52806.6301 | 61 | 249.7947 | 544.4008 | 875804 | 0 | 199.3946 | 1 | 0.28584 | 0.47074
2178 | 51928.3866 | 71 | 230.8798 | 250.367 | 880527 | 0 | 158.6795 | 1 | 0.2642 | 0.4438
2179 | 52381.9483 | 84 | 206.446 | 34.6375 | 873146 | 0 | 66.1792 | 1 | 0.23624 | 0.40735
2180 | 54426.2299 | 104 | 203.8108 | 0.62167 | 848662 | 0 | 42.7814 | 1 | 0.23322 | 0.40331
2181 | 54815.0761 | 105 | 256.9734 | 1.5674 | 890191 | 66.8408 | 43.0229 | 1 | 0.29405 | 0.48069
2182 | 54370.085 | 106 | 237.878 | 1.0214 | 927319 | 84.8956 | 43.599 | 1 | 0.2722 | 0.45389
2183 | 54576.9317 | 106 | 194.0113 | 0.43968 | 970098 | 25.3089 | 44.3131 | 1 | 0.22201 | 0.38805
2184 | 55097.3004 | 104 | 152.0428 | 0.02928 | 360551 | 0 | 37.7754 | 1 | 0.17398 | 0.31883
2185 | 54050.1399 | 96 | 146.9769 | 0.00144 | 920541 | 0 | 44.2578 | 1 | 0.16819 | 0.31002
2186 | 51680.223 | 90 | 119.4124 | 0 | 803738 | 0 | 44.5118 | 1 | 0.13664 | 0.2602
2187 | 50206.6204 | 85 | 88.0547 | 0.00216 | 693726 | 0 | 44.6109 | 1 | 0.10076 | 0.19936
2188 | 49708.6029 | 82 | 82.0429 | 0 | 552965 | 0 | 44.3611 | 1 | 0.093881 | 0.18715
2189 | 50080.0543 | 82 | 86.1884 | 0 | 626444 | 0 | 43.5572 | 1 | 0.098625 | 0.19559
2190 | 50043.4496 | 81 | 65.6173 | 0.090294 | 989281 | 0 | 44.2243 | 1 | 0.075086 | 0.15283
2191 | 50162.2329 | 90 | 67.6047 | 12.5546 | 988736 | 0 | 46.936 | 1 | 0.07736 | 0.15706
2192 | 50615.4013 | 90 | 56.1011 | 180.9341 | 943758 | 0 | 119.8136 | 1 | 0.064196 | 0.13228
2193 | 49431.0754 | 85 | 35.6488 | 519.9957 | 907032 | 47.0739 | 508.6985 | 1 | 0.040793 | 0.086346
2194 | 49501.0743 | 84 | 56.6405 | 867.994 | 858641 | 117.1409 | 430.5388 | 1 | 0.064814 | 0.13346
2195 | 49895.1179 | 78 | 67.2169 | 1131.1509 | 831307 | 106.3694 | 248.3911 | 1 | 0.076916 | 0.15624
2196 | 49365.5572 | 74 | 75.2609 | 1278.9245 | 831076 | 70.8385 | 239.7291 | 1 | 0.086121 | 0.17315
2197 | 49039.0119 | 68 | 89.9716 | 1321.9884 | 851821 | 0 | 52.337 | 1 | 0.10295 | 0.20322
2198 | 48146.6929 | 59 | 115.186 | 1290.5329 | 848052 | 0 | 266.9211 | 1 | 0.13181 | 0.25227
2199 | 47626.1222 | 56 | 132.8963 | 1186.1976 | 827277 | 0 | 286.9511 | 1 | 0.15207 | 0.28497
2200 | 47930.5284 | 59 | 157.7546 | 998.0942 | 870141 | 0 | 362.7382 | 1 | 0.18052 | 0.32864
2201 | 48323.6593 | 61 | 192.3338 | 692.3431 | 837413 | 0 | 349.1469 | 1 | 0.22009 | 0.38541
2202 | 49790.5591 | 72 | 203.497 | 299.9311 | 851947 | 0 | 433.7661 | 1 | 0.23286 | 0.40282
2203 | 50673.4709 | 87 | 242.6586 | 39.3629 | 852266 | 0 | 492.8682 | 1 | 0.27767 | 0.4607
2204 | 53024.1685 | 107 | 329.3463 | 0.61683 | 798988 | 0 | 391.4258 | 1 | 0.37687 | 0.57338
2205 | 54176.2649 | 118 | 358.7103 | 1.6652 | 858347 | 0 | 108.8046 | 1 | 0.41047 | 0.60742
2206 | 53843.86 | 117 | 386.9034 | 1.5607 | 875087 | 0 | 51.4398 | 1 | 0.44273 | 0.6384
2207 | 54424.6224 | 110 | 369.3514 | 1.5545 | 932281 | 23.5326 | 73.4547 | 1 | 0.42265 | 0.6193
2208 | 54604.47 | 103 | 352.1701 | 0.20064 | 927908 | 2.3592 | 247.0878 | 1 | 0.40299 | 0.6
2209 | 52943.7698 | 94 | 363.7301 | 0.00504 | 886186 | 0 | 43.6398 | 1 | 0.41622 | 0.61306
2210 | 49133.5753 | 85 | 375.6055 | 0.00144 | 785011 | 0 | 43.7251 | 1 | 0.4298 | 0.62618
2211 | 49323.9378 | 83 | 384.2052 | 0.00144 | 677076 | 0 | 43.7838 | 1 | 0.43965 | 0.6355
2212 | 50007.3427 | 85 | 404.586 | 0 | 561608 | 0 | 43.7482 | 1 | 0.46297 | 0.65703
2213 | 50361.0932 | 85 | 414.0028 | 0.00216 | 631028 | 0 | 43.9545 | 1 | 0.47374 | 0.66672
2214 | 50443.0792 | 90 | 437.6489 | 0.11813 | 1003440 | 0 | 47.6321 | 1 | 0.5008 | 0.69034
2215 | 52082.8452 | 108 | 416.4246 | 16.8966 | 1076357 | 0 | 187.0563 | 1 | 0.47651 | 0.66918
2216 | 56740.0337 | 126 | 368.0208 | 216.5496 | 987288 | 0 | 273.6667 | 1 | 0.42113 | 0.61783
2217 | 58675.0726 | 86 | 301.2732 | 601.772 | 894888 | 0 | 615.5317 | 1 | 0.34475 | 0.53899
2218 | 60081.3508 | 72 | 329.9306 | 956.4592 | 863562 | 0 | 534.2296 | 1 | 0.37754 | 0.57408
2219 | 59531.8398 | 64 | 304.8293 | 1192.4874 | 827511 | 68.9339 | 476.5654 | 1 | 0.34882 | 0.54345
2220 | 59338.1692 | 57 | 276.9541 | 1321.4722 | 835995 | 92.5384 | 348.8603 | 1 | 0.31692 | 0.50763
2221 | 56285.0094 | 54 | 254.2905 | 1364.8904 | 810673 | 49.1716 | 51.1071 | 1 | 0.29098 | 0.47699
2222 | 55981.843 | 47 | 254.7079 | 1332.8418 | 836154 | 0 | 49.6193 | 1 | 0.29146 | 0.47757
2223 | 57126.6479 | 44 | 262.732 | 1215.1615 | 830083 | 0 | 49.4361 | 1 | 0.30064 | 0.48857
2224 | 57349.5162 | 48 | 264.0352 | 996.1151 | 855673 | 0 | 49.5113 | 1 | 0.30213 | 0.49034
2225 | 58042.0222 | 51 | 260.6567 | 671.7992 | 852692 | 0 | 58.8723 | 1 | 0.29827 | 0.48574
2226 | 58806.9806 | 57 | 227.8802 | 282.3943 | 824707 | 0 | 212.3058 | 1 | 0.26076 | 0.43942
2227 | 58478.1064 | 76 | 196.1519 | 37.16 | 814338 | 0 | 263.5171 | 1 | 0.22446 | 0.39141
2228 | 60090.1257 | 88 | 224.339 | 0.61452 | 816043 | 0 | 350.4945 | 1 | 0.25671 | 0.43423
2229 | 59641.4915 | 99 | 226.4393 | 1.5667 | 858657 | 0 | 256.3643 | 1 | 0.25911 | 0.43731
2230 | 58332.7513 | 108 | 215.0698 | 1.5617 | 896918 | 0 | 119.9069 | 1 | 0.2461 | 0.42043
2231 | 58536.1216 | 107 | 189.152 | 1.5538 | 1011654 | 0 | 223.5028 | 1 | 0.21645 | 0.38037
2232 | 58193.2426 | 97 | 198.9427 | 0.18048 | 1034490 | 4.4162 | 165.2764 | 1 | 0.22765 | 0.39577
2233 | 55753.2831 | 85 | 221.0415 | 0.00576 | 976738 | 27.9021 | 42.8455 | 1 | 0.25294 | 0.42935
2234 | 53395.3817 | 77 | 235.3916 | 0.00216 | 842555 | 0 | 42.7257 | 1 | 0.26936 | 0.45032
2235 | 52760.038 | 77 | 169.9693 | 0.00144 | 691702 | 0 | 42.8579 | 1 | 0.1945 | 0.3492
2236 | 53495.218 | 77 | 153.4823 | 0 | 561347 | 0 | 42.6396 | 1 | 0.17563 | 0.32131
2237 | 53686.6859 | 74 | 132.0156 | 0.00144 | 613853 | 0 | 42.1326 | 1 | 0.15107 | 0.28338
2238 | 54258.3683 | 82 | 101.0995 | 0.089817 | 1027833 | 0 | 41.9827 | 1 | 0.11569 | 0.22524
2239 | 55936.8013 | 94 | 111.5121 | 19.3489 | 1213649 | 0 | 41.8803 | 1 | 0.1276 | 0.2453
2240 | 57281.2055 | 118 | 112.2188 | 215.4934 | 1220860 | 0 | 45.1119 | 1 | 0.12841 | 0.24665
2241 | 57818.5957 | 89 | 101.9817 | 570.2598 | 1119718 | 0 | 241.1177 | 1 | 0.1167 | 0.22696
2242 | 60169.6368 | 67 | 130.978 | 888.8991 | 958357 | 0 | 361.9441 | 1 | 0.14988 | 0.2815
2243 | 59627.9194 | 58 | 111.4738 | 1091.9583 | 897759 | 0 | 426.8053 | 1 | 0.12756 | 0.24523
2244 | 58866.1845 | 49 | 112.206 | 1207.4763 | 865165 | 7.2568 | 500.6607 | 1 | 0.1284 | 0.24662
2245 | 56780.5141 | 46 | 134.6919 | 1234.0485 | 853111 | 111.4618 | 81.0999 | 1 | 0.15413 | 0.28821
2246 | 56292.1871 | 49 | 161.8295 | 1187.0432 | 859638 | 109.9274 | 195.0368 | 1 | 0.18518 | 0.33556
2247 | 59279.2005 | 44 | 157.9757 | 1049.0248 | 849369 | 75.1511 | 212.4336 | 1 | 0.18077 | 0.32902
2248 | 58829.7893 | 48 | 155.3978 | 837.7983 | 837176 | 0 | 213.227 | 1 | 0.17782 | 0.32461
2249 | 59501.5362 | 48 | 177.576 | 547.2163 | 852674 | 0 | 213.9288 | 1 | 0.2032 | 0.36172
2250 | 59769.5065 | 58 | 162.2513 | 192.8419 | 835506 | 0 | 390.3481 | 1 | 0.18566 | 0.33628
2251 | 59515.3976 | 72 | 143.0648 | 24.8026 | 863425 | 0 | 328.5026 | 1 | 0.16371 | 0.30314
2252 | 61178.6461 | 83 | 155.393 | 0.62262 | 916455 | 0 | 245.8406 | 1 | 0.17782 | 0.3246
2253 | 60854.6753 | 90 | 202.7299 | 1.5891 | 943894 | 0 | 292.016 | 1 | 0.23198 | 0.40164
2254 | 58770.9912 | 95 | 216.2877 | 1.5607 | 1010892 | 0 | 266.224 | 1 | 0.2475 | 0.42226
2255 | 58465.522 | 90 | 225.8444 | 2.0318 | 1108878 | 0 | 222.4055 | 1 | 0.25843 | 0.43644
2256 | 58385.6242 | 88 | 256.9368 | 0.61752 | 1151939 | 0 | 103.1557 | 1 | 0.29401 | 0.48064
2257 | 56393.9348 | 72 | 228.7139 | 0.00576 | 1040491 | 46.2808 | 42.093 | 1 | 0.26172 | 0.44064
2258 | 54036.4014 | 65 | 223.7484 | 0.00144 | 826435 | 101.5268 | 42.1593 | 1 | 0.25603 | 0.43336
2259 | 53112.0314 | 61 | 204.3252 | 0.00144 | 637485 | 88.3808 | 42.7985 | 1 | 0.23381 | 0.4041
2260 | 52303.7197 | 58 | 186.1134 | 0 | 517290 | 28.0328 | 43.07 | 1 | 0.21297 | 0.37552
2261 | 53021.7402 | 62 | 169.4379 | 0.00216 | 605101 | 0 | 42.6734 | 1 | 0.19389 | 0.34832
2262 | 53816.6776 | 63 | 198.1254 | 0.051699 | 979331 | 0 | 41.7497 | 1 | 0.22671 | 0.3945
2263 | 55021.8414 | 80 | 225.8572 | 2.2069 | 942911 | 0 | 41.7252 | 1 | 0.25845 | 0.43646
2264 | 57171.5956 | 112 | 284.6223 | 29.5208 | 939721 | 0 | 49.3975 | 1 | 0.32569 | 0.51769
2265 | 58844.5914 | 82 | 273.0192 | 82.215 | 901965 | 0 | 578.406 | 1 | 0.31242 | 0.50241
2266 | 61028.3676 | 67 | 356.8191 | 151.5796 | 876089 | 0 | 678.4993 | 1 | 0.40831 | 0.60529
2267 | 61221.5814 | 57 | 337.1476 | 236.083 | 843958 | 0 | 555.3353 | 1 | 0.3858 | 0.58261
2268 | 61685.4576 | 54 | 398.2346 | 235.5202 | 854893 | 0 | 455.3567 | 1 | 0.4557 | 0.65041
2269 | 59299.5556 | 54 | 407.3725 | 205.9115 | 873661 | 91.4913 | 70.614 | 1 | 0.46616 | 0.65992
2270 | 58637.8109 | 54 | 413.3827 | 153.1054 | 840883 | 149.8273 | 75.5102 | 1 | 0.47303 | 0.66609
2271 | 61944.2259 | 51 | 453.1144 | 99.9746 | 856200 | 151.3126 | 141.0933 | 1 | 0.5185 | 0.70527
2272 | 61753.7189 | 56 | 464.9182 | 64.6212 | 829544 | 127.5597 | 144.9756 | 1 | 0.532 | 0.71641
2273 | 61799.7251 | 61 | 449.7065 | 30.5998 | 846242 | 64.5926 | 138.5259 | 1 | 0.5146 | 0.70202
2274 | 61673.466 | 70 | 487.4198 | 8.3287 | 855007 | 0 | 367.6096 | 1 | 0.55775 | 0.73702
2275 | 60863.9797 | 87 | 556.0501 | 0.9848 | 835120 | 0 | 429.6021 | 1 | 0.63629 | 0.7954
2276 | 60303.1666 | 100 | 553.9435 | 0.28257 | 843222 | 0 | 398.199 | 1 | 0.63388 | 0.7937
2277 | 59771.3503 | 104 | 560.6575 | 0.85824 | 882622 | 0 | 339.2174 | 1 | 0.64156 | 0.79909
2278 | 58377.7032 | 103 | 581.513 | 0 | 915824 | 0 | 104.4251 | 1 | 0.66542 | 0.81549
2279 | 57595.9964 | 100 | 607.2847 | 0.47904 | 968973 | 0 | 59.2426 | 1 | 0.69491 | 0.83503
2280 | 56853.2537 | 87 | 654.9455 | 0.0048 | 982138 | 0 | 59.6035 | 1 | 0.74945 | 0.86923
2281 | 55758.6476 | 74 | 670.9375 | 0 | 981567 | 1.6563 | 44.058 | 1 | 0.76775 | 0.88018
2282 | 52889.9461 | 67 | 636.2069 | 0 | 853264 | 146.27 | 43.7066 | 1 | 0.72801 | 0.85607
2283 | 51940.3172 | 62 | 622.4259 | 0 | 689634 | 159.6753 | 44.2614 | 1 | 0.71224 | 0.84616
2284 | 52065.8815 | 60 | 601.7049 | 0 | 554266 | 141.8864 | 44.413 | 1 | 0.68853 | 0.83086
2285 | 52810.4695 | 62 | 547.2407 | 0 | 633447 | 72.9634 | 44.0047 | 1 | 0.62621 | 0.78826
2286 | 54800.4195 | 60 | 454.7479 | 0.05063 | 1015835 | 0 | 44.087 | 1 | 0.52037 | 0.70683
2287 | 56886.2799 | 80 | 392.8619 | 0.27154 | 1011252 | 0 | 43.7268 | 1 | 0.44955 | 0.64475
2288 | 57416.9834 | 111 | 386.0803 | 9.3369 | 955210 | 0 | 49.2537 | 1 | 0.44179 | 0.63752
2289 | 58861.1445 | 85 | 389.0017 | 35.2963 | 931182 | 0 | 503.4459 | 1 | 0.44513 | 0.64064
2290 | 62057.7755 | 65 | 434.8405 | 68.8723 | 881031 | 0 | 546.7742 | 1 | 0.49759 | 0.68759
2291 | 62451.3319 | 61 | 420.0048 | 119.1338 | 829290 | 0 | 462.2432 | 1 | 0.48061 | 0.67281
2292 | 62441.2795 | 56 | 394.6613 | 198.7531 | 873597 | 0 | 415.2332 | 1 | 0.45161 | 0.64665
2293 | 59825.8054 | 53 | 347.9909 | 280.2525 | 864715 | 18.9803 | 61.9044 | 1 | 0.39821 | 0.59521
2294 | 58669.5421 | 48 | 301.0972 | 327.5265 | 899274 | 174.8568 | 106.3795 | 1 | 0.34454 | 0.53877
2295 | 60787.1364 | 47 | 278.9006 | 337.5867 | 861255 | 211.557 | 90.7365 | 1 | 0.31915 | 0.5102
2296 | 60030.4767 | 45 | 271.6803 | 285.3916 | 871864 | 208.3694 | 146.6301 | 1 | 0.31088 | 0.50063
2297 | 61196.2514 | 48 | 291.7168 | 194.9555 | 855906 | 162.1348 | 162.8952 | 1 | 0.33381 | 0.52685
2298 | 61838.6735 | 56 | 263.5731 | 95.5956 | 857186 | 84.2402 | 405.5388 | 1 | 0.30161 | 0.48971
2299 | 60972.9841 | 68 | 245.859 | 16.812 | 857391 | 0 | 431.9817 | 1 | 0.28134 | 0.46522
2300 | 62114.6372 | 82 | 222.4753 | 0.61874 | 836536 | 0 | 375.0839 | 1 | 0.25458 | 0.43147
2301 | 60997.4129 | 90 | 228.1713 | 1.6216 | 884287 | 0 | 257.7977 | 1 | 0.2611 | 0.43985
2302 | 58644.5797 | 96 | 255.3306 | 0.77624 | 921037 | 0 | 175.4657 | 1 | 0.29217 | 0.47843
2303 | 58733.0981 | 89 | 208.3099 | 0.71232 | 984224 | 0 | 81.2231 | 1 | 0.23837 | 0.4102
2304 | 58189.6217 | 85 | 194.362 | 0.3924 | 1021305 | 0 | 253.0759 | 1 | 0.22241 | 0.3886
2305 | 57663.0618 | 71 | 175.3409 | 0 | 946492 | 0 | 45.6588 | 1 | 0.20064 | 0.35806
2306 | 53075.0977 | 64 | 144.0919 | 0 | 845720 | 114.831 | 44.905 | 1 | 0.16488 | 0.30495
2307 | 53122.1713 | 61 | 120.404 | 0 | 689640 | 195.6565 | 44.8121 | 1 | 0.13778 | 0.26205
2308 | 52532.1772 | 58 | 80.0134 | 0 | 553115 | 213.0504 | 44.863 | 1 | 0.091559 | 0.18299
2309 | 52803.317 | 59 | 72.1714 | 0 | 630593 | 183.2359 | 44.8467 | 1 | 0.082586 | 0.1667
2310 | 54149.3414 | 62 | 47.5654 | 0.11907 | 1015561 | 114.9298 | 44.635 | 1 | 0.054429 | 0.11341
2311 | 55771.5671 | 79 | 39.5215 | 13.686 | 990554 | 25.7749 | 44.3771 | 1 | 0.045224 | 0.095235
2312 | 58741.5685 | 110 | 52.6597 | 133.7598 | 928314 | 0 | 49.6732 | 1 | 0.060258 | 0.12472
2313 | 60015.097 | 80 | 54.058 | 352.6021 | 909355 | 0 | 393.9395 | 1 | 0.061858 | 0.1278
2314 | 62034.2984 | 63 | 94.8587 | 624.1752 | 902544 | 0 | 497.1134 | 1 | 0.10855 | 0.21296
2315 | 61411.6882 | 57 | 89.3078 | 952.9573 | 833180 | 0 | 442.9842 | 1 | 0.10219 | 0.20188
2316 | 60149.8496 | 52 | 93.7043 | 1181.4321 | 879625 | 0 | 380.1768 | 1 | 0.10723 | 0.21067
2317 | 58230.5264 | 51 | 69.0304 | 1231.612 | 866286 | 0 | 101.7768 | 1 | 0.078991 | 0.16008
2318 | 57327.5994 | 48 | 40.6019 | 1196.2873 | 869023 | 122.0829 | 328.5441 | 1 | 0.046461 | 0.097698
2319 | 59894.4277 | 43 | 39.0609 | 1055.5967 | 848558 | 211.0216 | 597.0474 | 1 | 0.044697 | 0.094182
2320 | 59818.6914 | 44 | 38.0565 | 839.7079 | 885672 | 244.6376 | 299.0372 | 1 | 0.043548 | 0.091883
2321 | 60311.5389 | 47 | 41.8402 | 564.0492 | 855752 | 237.4329 | 405.8489 | 1 | 0.047878 | 0.10051
2322 | 60283.6646 | 40 | 40.4857 | 252.3145 | 858228 | 178.9069 | 278.9463 | 1 | 0.046328 | 0.097433
2323 | 59893.3338 | 64 | 47.1017 | 43.9555 | 863285 | 85.7375 | 261.588 | 1 | 0.053898 | 0.11237
2324 | 61175.9371 | 68 | 42.0975 | 0.62318 | 839640 | 4.4458 | 366.2759 | 1 | 0.048172 | 0.1011
2325 | 60999.394 | 71 | 58.5954 | 2.2064 | 876968 | 0 | 292.4864 | 1 | 0.067051 | 0.13772
2326 | 58721.6992 | 75 | 54.8854 | 2.2443 | 920502 | 0 | 144.041 | 1 | 0.062805 | 0.12962
2327 | 58545.5434 | 71 | 59.9917 | 2.3165 | 927920 | 0 | 54.8254 | 1 | 0.068648 | 0.14074
2328 | 58048.2471 | 76 | 67.3619 | 0.80056 | 1041120 | 0 | 46.8637 | 1 | 0.077082 | 0.15655
2329 | 56914.4398 | 62 | 86.9343 | 0 | 977984 | 0 | 43.4558 | 1 | 0.099479 | 0.1971
2330 | 53447.3417 | 59 | 113.3655 | 0 | 838780 | 63.4425 | 43.6024 | 1 | 0.12972 | 0.24882
2331 | 52278.0393 | 50 | 156.4539 | 0 | 692272 | 195.0603 | 43.6967 | 1 | 0.17903 | 0.32642
2332 | 52128.8264 | 54 | 198.8262 | 0 | 555312 | 243.0412 | 43.6285 | 1 | 0.22752 | 0.39559
2333 | 52592.6315 | 54 | 215.4156 | 0 | 602708 | 247.654 | 43.9272 | 1 | 0.2465 | 0.42095
2334 | 53054.6221 | 50 | 198.391 | 0.10945 | 1004923 | 213.461 | 43.2948 | 1 | 0.22702 | 0.39491
2335 | 53118.0511 | 52 | 238.651 | 20.8455 | 950592 | 120.2999 | 43.4275 | 1 | 0.27309 | 0.455
2336 | 53956.7496 | 76 | 203.3932 | 172.5909 | 923515 | 21.542 | 43.3792 | 1 | 0.23274 | 0.40266
2337 | 54368.2079 | 81 | 160.6203 | 468.3662 | 909282 | 0 | 165.3042 | 1 | 0.1838 | 0.33352
2338 | 55319.4662 | 60 | 172.6476 | 801.5681 | 873740 | 0 | 486.7538 | 1 | 0.19756 | 0.35363
2339 | 55076.3736 | 64 | 150.1917 | 1050.7159 | 829083 | 0 | 448.8929 | 1 | 0.17186 | 0.31562
2340 | 54594.7336 | 56 | 140.2003 | 1192.3294 | 851857 | 0 | 396.7974 | 1 | 0.16043 | 0.29807
2341 | 53410.1498 | 49 | 105.0866 | 1253.0827 | 862210 | 0 | 45.7823 | 1 | 0.12025 | 0.23298
2342 | 53575.9881 | 49 | 107.2099 | 1198.5112 | 884420 | 40.5765 | 361.6216 | 1 | 0.12268 | 0.23707
2343 | 53636.6416 | 48 | 114.6952 | 1070.0981 | 872272 | 159.8392 | 364.3471 | 1 | 0.13125 | 0.25134
2344 | 54223.1304 | 46 | 88.6235 | 872.99 | 889425 | 231.2658 | 384.2043 | 1 | 0.10141 | 0.20051
2345 | 54306.6046 | 52 | 75.7673 | 574.5382 | 855245 | 248.8384 | 156.7293 | 1 | 0.0867 | 0.17421
2346 | 53784.1439 | 56 | 84.3943 | 242.3123 | 855373 | 232.3615 | 100.5356 | 1 | 0.096572 | 0.19195
2347 | 53777.8346 | 65 | 85.3531 | 39.7725 | 864273 | 152.1653 | 221.4008 | 1 | 0.097669 | 0.1939
2348 | 55057.6243 | 68 | 110.8084 | 0.6237 | 820692 | 50.592 | 290.8585 | 1 | 0.1268 | 0.24396
2349 | 55706.334 | 77 | 106.1752 | 2.0019 | 860955 | 0 | 259.6064 | 1 | 0.1215 | 0.23508
2350 | 55422.3531 | 80 | 105.9776 | 2.1435 | 874168 | 0 | 144.435 | 1 | 0.12127 | 0.2347
2351 | 55483.7499 | 79 | 115.1133 | 2.6105 | 944239 | 0 | 51.1696 | 1 | 0.13172 | 0.25213
2352 | 55290.4573 | 76 | 92.8508 | 0.88488 | 977639 | 0 | 48.4156 | 1 | 0.10625 | 0.20897
2353 | 54158.1205 | 64 | 105.4543 | 0 | 929044 | 0 | 44.2413 | 1 | 0.12067 | 0.23369
2354 | 50118.4583 | 60 | 125.9171 | 0 | 844346 | 19.7544 | 44.039 | 1 | 0.14409 | 0.27225
2355 | 48063.0475 | 57 | 133.062 | 0 | 706300 | 142.1498 | 43.8678 | 1 | 0.15226 | 0.28527
2356 | 47648.0793 | 50 | 150.2786 | 0 | 562892 | 227.4607 | 44.1553 | 1 | 0.17196 | 0.31577
2357 | 47763.0361 | 53 | 164.2449 | 0 | 634315 | 249.8797 | 43.6923 | 1 | 0.18795 | 0.33964
2358 | 48853.8724 | 54 | 182.2497 | 0.093989 | 1015237 | 247.2016 | 43.285 | 1 | 0.20855 | 0.36931
2359 | 48982.118 | 60 | 227.3183 | 10.6653 | 1005933 | 216.4186 | 43.1323 | 1 | 0.26012 | 0.4386
2360 | 49949.5764 | 62 | 274.5924 | 106.7526 | 963859 | 113.5057 | 43.7424 | 1 | 0.31422 | 0.50451
2361 | 49825.6628 | 73 | 309.1311 | 292.0368 | 929951 | 18.6356 | 499.1238 | 1 | 0.35374 | 0.54881
2362 | 50177.6859 | 68 | 339.9555 | 529.7493 | 901333 | 0 | 435.2473 | 1 | 0.38901 | 0.5859
2363 | 51077.3727 | 68 | 331.3822 | 735.2407 | 875765 | 0 | 215.7309 | 1 | 0.3792 | 0.5758
2364 | 51029.5266 | 64 | 303.0358 | 878.0081 | 881651 | 0 | 167.8988 | 1 | 0.34676 | 0.54121
2365 | 50586.624 | 61 | 268.9487 | 923.2318 | 858637 | 0 | 58.3355 | 1 | 0.30776 | 0.49697
2366 | 51093.901 | 57 | 232.5568 | 887.3404 | 876445 | 0 | 385.9328 | 1 | 0.26611 | 0.44623
2367 | 50654.5787 | 52 | 193.442 | 801.5937 | 878710 | 96.0312 | 315.2735 | 1 | 0.22136 | 0.38716
2368 | 50148.1541 | 54 | 181.2214 | 608.7919 | 853949 | 196.3288 | 238.527 | 1 | 0.20737 | 0.36764
2369 | 50178.3497 | 55 | 188.7229 | 365.0935 | 846328 | 248.642 | 252.2514 | 1 | 0.21596 | 0.37968
2370 | 50355.8915 | 62 | 193.4424 | 167.5793 | 871793 | 248.3872 | 197.2808 | 1 | 0.22136 | 0.38716
2371 | 50864.9393 | 75 | 242.9426 | 28.4379 | 852085 | 228.6544 | 183.8604 | 1 | 0.278 | 0.4611
2372 | 52792.9032 | 87 | 269.6494 | 0.61738 | 833581 | 133.5424 | 185.4521 | 1 | 0.30856 | 0.49791
2373 | 54140.5746 | 92 | 300.2225 | 1.5026 | 857923 | 31.7103 | 283.8703 | 1 | 0.34354 | 0.53767
2374 | 53778.8999 | 95 | 327.7448 | 0.58248 | 889310 | 0 | 257.4147 | 1 | 0.37504 | 0.57147
2375 | 54097.5169 | 81 | 330.3659 | 1.05 | 970688 | 0 | 236.9065 | 1 | 0.37804 | 0.57459
2376 | 53899.0312 | 76 | 311.0288 | 0.45168 | 982303 | 0 | 133.0669 | 1 | 0.35591 | 0.55116
2377 | 51713.3917 | 66 | 299.7859 | 0 | 908500 | 0 | 47.7693 | 1 | 0.34304 | 0.53712
2378 | 48680.832 | 59 | 294.1698 | 0 | 809148 | 0 | 47.945 | 1 | 0.33662 | 0.52999
2379 | 48843.8335 | 60 | 346.5654 | 0 | 690688 | 60.0529 | 48.2461 | 1 | 0.39657 | 0.59357
2380 | 48688.0792 | 55 | 381.1059 | 0 | 594744 | 181.9112 | 47.9648 | 1 | 0.4361 | 0.63216
2381 | 49665.7202 | 58 | 388.6618 | 0 | 637311 | 247.824 | 48.1103 | 1 | 0.44474 | 0.64028
2382 | 51261.4794 | 62 | 406.5359 | 0.083881 | 1027193 | 248.7596 | 48.3057 | 1 | 0.4652 | 0.65905
2383 | 53619.0014 | 81 | 412.3048 | 20.3127 | 1064625 | 246.9114 | 48.6702 | 1 | 0.4718 | 0.66498
2384 | 56118.1925 | 106 | 385.2888 | 166.3168 | 1017990 | 206.2539 | 95.8252 | 1 | 0.44088 | 0.63667
2385 | 58033.5301 | 78 | 365.1624 | 467.5885 | 963572 | 95.9088 | 339.2463 | 1 | 0.41785 | 0.61465
2386 | 59527.2276 | 61 | 371.2976 | 798.202 | 907167 | 9.6719 | 411.7282 | 1 | 0.42487 | 0.62145
2387 | 58717.951 | 54 | 374.7015 | 1048.1149 | 898614 | 0 | 373.914 | 1 | 0.42877 | 0.62519
2388 | 58349.3394 | 53 | 360.6162 | 1221.3974 | 910872 | 0 | 293.0657 | 1 | 0.41265 | 0.60957
2389 | 55873.8207 | 51 | 334.1482 | 1231.7188 | 881269 | 0 | 64.8852 | 1 | 0.38236 | 0.57908
2390 | 54943.9824 | 49 | 326.2015 | 1145.8597 | 868671 | 0 | 238.5811 | 1 | 0.37327 | 0.56962
2391 | 58445.9817 | 44 | 319.1796 | 951.9299 | 869904 | 12.8031 | 242.0461 | 1 | 0.36524 | 0.56114
2392 | 58153.7114 | 47 | 298.8015 | 741.0607 | 856257 | 135.235 | 236.5555 | 1 | 0.34192 | 0.53588
2393 | 58767.2675 | 51 | 298.6575 | 490.6193 | 849108 | 221.3859 | 80.7739 | 1 | 0.34175 | 0.53569
2394 | 59598.0692 | 55 | 301.424 | 193.9694 | 858720 | 250.1244 | 288.1585 | 1 | 0.34492 | 0.53918
2395 | 59794.6289 | 67 | 317.4156 | 22.306 | 866548 | 247.274 | 290.6701 | 1 | 0.36322 | 0.55899
2396 | 60383.5845 | 79 | 347.6565 | 0.61946 | 834333 | 205.9542 | 464.0705 | 1 | 0.39782 | 0.59483
2397 | 60033.2867 | 83 | 329.1593 | 2.1426 | 896195 | 99.7092 | 352.0601 | 1 | 0.37666 | 0.57316
2398 | 58891.0877 | 83 | 329.3711 | 2.1447 | 940230 | 11.5482 | 288.9349 | 1 | 0.3769 | 0.57341
2399 | 57694.428 | 84 | 255.4291 | 2.4074 | 1016315 | 0 | 99.2172 | 1 | 0.29229 | 0.47856
2400 | 57026.9113 | 76 | 185.4847 | 0.99744 | 1038697 | 0 | 53.3597 | 1 | 0.21225 | 0.37451
2401 | 56511.8903 | 65 | 194.3318 | 0.11632 | 950609 | 0 | 43.4271 | 1 | 0.22237 | 0.38856
2402 | 53059.3445 | 59 | 213.7777 | 0 | 855769 | 0 | 43.5407 | 1 | 0.24463 | 0.41849
2403 | 52737.8258 | 54 | 285.8579 | 0 | 704257 | 1.8235 | 44.0841 | 1 | 0.32711 | 0.51929
2404 | 52710.6687 | 57 | 349.1314 | 0 | 552398 | 109.6872 | 44.0201 | 1 | 0.39951 | 0.59652
2405 | 52996.9388 | 56 | 380.8229 | 0 | 613954 | 211.285 | 44.3034 | 1 | 0.43577 | 0.63185
2406 | 53509.9293 | 60 | 409.6979 | 0.048636 | 1035420 | 250.6194 | 148.7578 | 1 | 0.46882 | 0.66231
2407 | 54566.0261 | 78 | 439.8746 | 1.6715 | 1195219 | 249.2482 | 204.4055 | 1 | 0.50335 | 0.69251
2408 | 57395.4923 | 103 | 420.6337 | 37.1952 | 1186961 | 245.6886 | 157.06 | 1 | 0.48133 | 0.67344
2409 | 58999.5114 | 79 | 369.0657 | 189.5211 | 1084077 | 177.5412 | 226.375 | 1 | 0.42232 | 0.61899
2410 | 62127.7948 | 64 | 369.1435 | 501.0666 | 996062 | 69.3546 | 252.0271 | 1 | 0.42241 | 0.61907
2411 | 61846.1817 | 57 | 376.7945 | 832.8982 | 955290 | 2.2408 | 253.2601 | 1 | 0.43117 | 0.62748
2412 | 61134.1418 | 54 | 343.4248 | 1092.8049 | 920662 | 0 | 216.1308 | 1 | 0.39298 | 0.58994
2413 | 57005.8325 | 51 | 314.4152 | 1220.1704 | 922730 | 0 | 74.7107 | 1 | 0.35978 | 0.55532
2414 | 56588.4648 | 49 | 296.1129 | 1268.5229 | 953383 | 0 | 100.9095 | 1 | 0.33884 | 0.53247
2415 | 58826.8999 | 43 | 363.7515 | 1161.8253 | 924189 | 0 | 118.584 | 1 | 0.41624 | 0.61308
2416 | 58788.9007 | 46 | 360.8491 | 942.6167 | 920321 | 28.6116 | 197.759 | 1 | 0.41292 | 0.60983
2417 | 59025.5808 | 49 | 416.6928 | 659.4113 | 903513 | 156.0139 | 351.8696 | 1 | 0.47682 | 0.66946
2418 | 59238.8696 | 53 | 450.2058 | 299.5375 | 882925 | 231.3762 | 347.6881 | 1 | 0.51517 | 0.70249
2419 | 58942.9279 | 66 | 441.3571 | 48.393 | 884278 | 249.372 | 354.2251 | 1 | 0.50504 | 0.69396
2420 | 60817.8686 | 79 | 430.8258 | 0.6333 | 904903 | 237.6622 | 480.1878 | 1 | 0.49299 | 0.68362
2421 | 61455.2871 | 84 | 489.7756 | 2.1359 | 962279 | 162.0953 | 338.866 | 1 | 0.56045 | 0.73914
2422 | 59655.6877 | 92 | 563.2539 | 2.1466 | 1012182 | 58.8625 | 293.6828 | 1 | 0.64453 | 0.80116
2423 | 58486.1688 | 86 | 559.3677 | 2.3456 | 1107157 | 0.21168 | 274.7399 | 1 | 0.64008 | 0.79806
2424 | 57232.8899 | 79 | 538.1667 | 1.0721 | 1121843 | 0 | 47.2239 | 1 | 0.61582 | 0.7808
2425 | 55173.2896 | 70 | 555.0849 | 0.11592 | 1051310 | 0 | 43.3929 | 1 | 0.63518 | 0.79462
2426 | 52410.7563 | 63 | 580.1496 | 0 | 843860 | 0 | 43.3949 | 1 | 0.66386 | 0.81443
2427 | 52394.7146 | 59 | 591.0597 | 0 | 659866 | 0 | 43.3565 | 1 | 0.67635 | 0.82282
2428 | 51866.0754 | 59 | 521.4951 | 0 | 537923 | 11.2404 | 43.3339 | 1 | 0.59675 | 0.76682
2429 | 52079.8125 | 60 | 476.2211 | 0 | 616069 | 138.9192 | 76.3728 | 1 | 0.54494 | 0.72686
2430 | 52800.7293 | 61 | 401.608 | 0.12409 | 1008193 | 223.8926 | 85.0433 | 1 | 0.45956 | 0.65394
2431 | 55478.528 | 85 | 400.8119 | 27.5351 | 962456 | 250.3712 | 100.2475 | 1 | 0.45865 | 0.65311
2432 | 57415.3895 | 106 | 394.8123 | 221.1031 | 962598 | 247.299 | 554.1974 | 1 | 0.45178 | 0.64681
2433 | 58146.2433 | 74 | 369.0109 | 583.8711 | 951114 | 227.1538 | 568.5608 | 1 | 0.42226 | 0.61893
2434 | 60682.9513 | 60 | 405.4429 | 918.905 | 900288 | 133.1076 | 588.8337 | 1 | 0.46395 | 0.65792
2435 | 59839.51 | 52 | 394.3897 | 1108.4899 | 863317 | 36.062 | 399.0664 | 1 | 0.4513 | 0.64636
2436 | 59446.1587 | 50 | 393.907 | 1263.6593 | 872906 | 0 | 320.7057 | 1 | 0.45075 | 0.64585
2437 | 56755.2946 | 49 | 383.5922 | 1323.4133 | 930444 | 0 | 62.1427 | 1 | 0.43894 | 0.63484
2438 | 56442.0318 | 47 | 381.321 | 1330.0097 | 915866 | 0 | 238.4235 | 1 | 0.43634 | 0.63239
2439 | 58566.2912 | 47 | 398.2835 | 1235.5697 | 898088 | 0 | 246.4072 | 1 | 0.45575 | 0.65046
2440 | 58376.4651 | 48 | 445.4853 | 1028.2533 | 877608 | 0 | 82.6219 | 1 | 0.50977 | 0.69796
2441 | 58695.2207 | 45 | 471.8287 | 721.466 | 867718 | 19.01 | 100.2123 | 1 | 0.53991 | 0.72282
2442 | 59427.4657 | 59 | 464.0524 | 339.1365 | 879929 | 162.0797 | 100.1456 | 1 | 0.53101 | 0.7156
2443 | 59574.2754 | 77 | 477.7897 | 59.1178 | 867996 | 219.8218 | 217.4598 | 1 | 0.54673 | 0.72829
2444 | 60455.9355 | 88 | 440.032 | 0.63819 | 850428 | 229.116 | 190.9606 | 1 | 0.50353 | 0.69267
2445 | 61138.5271 | 94 | 448.8758 | 2.1414 | 882176 | 191.5892 | 288.8838 | 1 | 0.51365 | 0.70122
2446 | 59458.8409 | 98 | 454.4834 | 2.1445 | 939679 | 110.9924 | 275.8526 | 1 | 0.52006 | 0.70658
2447 | 58886.8645 | 93 | 470.9097 | 2.6094 | 966995 | 19.0793 | 88.1201 | 1 | 0.53886 | 0.72197
2448 | 58051.2023 | 85 | 443.9769 | 1.1946 | 1003605 | 0 | 41.7129 | 1 | 0.50804 | 0.6965
2449 | 55612.4853 | 74 | 422.267 | 0.11616 | 968392 | 0 | 37.8439 | 1 | 0.4832 | 0.67509
2450 | 53476.7365 | 68 | 362.7759 | 0 | 868607 | 0 | 37.5151 | 1 | 0.41512 | 0.61199
2451 | 53218.2739 | 64 | 357.1006 | 0 | 700046 | 0 | 37.9625 | 1 | 0.40863 | 0.6056
2452 | 53065.3019 | 63 | 340.2987 | 0 | 551171 | 0 | 38.0514 | 1 | 0.3894 | 0.5863
2453 | 53167.0341 | 66 | 308.8867 | 0 | 621672 | 0.1391 | 79.0948 | 1 | 0.35346 | 0.54851
2454 | 53638.5833 | 71 | 294.9864 | 0.19091 | 993229 | 154.6022 | 77.2111 | 1 | 0.33755 | 0.53103
2455 | 54935.8128 | 87 | 239.5051 | 37.6967 | 1015056 | 229.7691 | 82.3824 | 1 | 0.27407 | 0.45622
2456 | 56898.9972 | 102 | 184.105 | 270.3533 | 962299 | 249.2967 | 116.1052 | 1 | 0.21067 | 0.3723
2457 | 58636.5313 | 73 | 135.2224 | 623.6033 | 938300 | 241.0956 | 346.7586 | 1 | 0.15473 | 0.28917
2458 | 59414.4488 | 57 | 152.5319 | 927.6001 | 904850 | 188.3922 | 420.0682 | 1 | 0.17454 | 0.31967
2459 | 59451.9603 | 55 | 181.0993 | 1129.3106 | 861459 | 98.8651 | 328.8041 | 1 | 0.20723 | 0.36745
2460 | 59099.3192 | 50 | 232.0719 | 1239.5067 | 863985 | 8.9016 | 190.7871 | 1 | 0.26556 | 0.44553
2461 | 56674.4583 | 49 | 247.4697 | 1255.2744 | 895642 | 0 | 45.3391 | 1 | 0.28318 | 0.46749
2462 | 56400.0676 | 48 | 268.9963 | 1195.9979 | 910106 | 0 | 517.7236 | 1 | 0.30781 | 0.49703
2463 | 59424.9372 | 46 | 297.5648 | 1078.6824 | 888311 | 0 | 385.6028 | 1 | 0.3405 | 0.53431
2464 | 59027.6733 | 45 | 356.828 | 877.5416 | 870783 | 0 | 350.2297 | 1 | 0.40832 | 0.6053
2465 | 59179.1573 | 45 | 399.4791 | 594.8604 | 873381 | 0 | 322.2876 | 1 | 0.45712 | 0.65171
2466 | 59380.0178 | 52 | 402.7067 | 271.017 | 848318 | 35.5807 | 133.4897 | 1 | 0.46082 | 0.65508
2467 | 59762.5202 | 66 | 400.6485 | 48.1691 | 911766 | 138.5755 | 155.5264 | 1 | 0.45846 | 0.65294
2468 | 60785.9507 | 78 | 399.0416 | 0.70841 | 829657 | 171.2605 | 142.6853 | 1 | 0.45662 | 0.65125
2469 | 61033.8273 | 86 | 391.6726 | 2.1407 | 889927 | 165.717 | 288.6283 | 1 | 0.44819 | 0.64348
2470 | 59383.3061 | 92 | 433.1882 | 2.1428 | 936585 | 124.5537 | 254.7988 | 1 | 0.4957 | 0.68596
2471 | 58157.6549 | 88 | 452.7688 | 2.6095 | 960925 | 48.8668 | 245.3238 | 1 | 0.5181 | 0.70494
2472 | 58086.4615 | 80 | 433.2343 | 1.2115 | 988288 | 0 | 61.4376 | 1 | 0.49575 | 0.686
2473 | 55696.8655 | 69 | 455.3042 | 0.1024 | 867287 | 0 | 48.143 | 1 | 0.521 | 0.70735
2474 | 54027.5081 | 63 | 490.8961 | 0 | 795420 | 0 | 48.3883 | 1 | 0.56173 | 0.74014
2475 | 53726.4644 | 59 | 539.0757 | 0 | 681481 | 0 | 48.3229 | 1 | 0.61686 | 0.78156
2476 | 52806.1974 | 58 | 559.7413 | 0 | 566307 | 0 | 48.3351 | 1 | 0.64051 | 0.79836
2477 | 52828.3241 | 57 | 524.6581 | 0 | 627378 | 0 | 87.5351 | 1 | 0.60036 | 0.7695
2478 | 54388.4321 | 62 | 520.7663 | 0.20212 | 966354 | 6.9387 | 90.3546 | 1 | 0.59591 | 0.7662
2479 | 55855.2345 | 82 | 503.2086 | 38.4327 | 727656 | 140.1671 | 92.0153 | 1 | 0.57582 | 0.75104
2480 | 56980.089 | 103 | 532.1932 | 264.1035 | 517501 | 189.2312 | 50.9108 | 1 | 0.60899 | 0.77584
2481 | 56934.5102 | 73 | 566.4374 | 627.0373 | 523680 | 204.7681 | 287.68 | 1 | 0.64817 | 0.80369
2482 | 58335.8157 | 58 | 627.8988 | 842.8442 | 635006 | 186.6606 | 537.855 | 1 | 0.7185 | 0.85012
2483 | 59159.7398 | 53 | 646.8861 | 924.1074 | 734741 | 131.9645 | 505.6977 | 1 | 0.74023 | 0.86362
2484 | 59457.7051 | 51 | 679.2557 | 846.4578 | 830042 | 64.5224 | 456.7231 | 1 | 0.77727 | 0.88578
2485 | 57256.5536 | 50 | 673.462 | 647.5049 | 814104 | 0.86285 | 48.5155 | 1 | 0.77064 | 0.88189
2486 | 56898.8896 | 47 | 642.003 | 708.4072 | 849836 | 0 | 84.1566 | 1 | 0.73464 | 0.86018
2487 | 60548.8643 | 48 | 646.1821 | 689.8092 | 867982 | 0 | 89.9289 | 1 | 0.73942 | 0.86312
2488 | 60173.2134 | 47 | 653.9365 | 607.2874 | 882912 | 0 | 90.935 | 1 | 0.7483 | 0.86853
2489 | 60357.5264 | 48 | 628.0931 | 447.7417 | 883092 | 0 | 90.9465 | 1 | 0.71873 | 0.85026
2490 | 60040.2243 | 56 | 549.9342 | 207.5756 | 863987 | 0 | 87.9524 | 1 | 0.62929 | 0.79046
2491 | 59302.8979 | 73 | 495.557 | 33.3896 | 858703 | 0 | 397.7319 | 1 | 0.56706 | 0.74429
2492 | 59748.5276 | 75 | 482.9086 | 0.62866 | 820396 | 105.7794 | 418.7648 | 1 | 0.55259 | 0.73295
2493 | 59393.7853 | 79 | 490.0705 | 2.141 | 862502 | 131.8887 | 405.2496 | 1 | 0.56079 | 0.7394
2494 | 58549.0412 | 83 | 471.1344 | 2.1445 | 893747 | 120.8034 | 337.7232 | 1 | 0.53912 | 0.72218
2495 | 58049.1578 | 78 | 467.4934 | 2.5342 | 961945 | 81.9156 | 272.0051 | 1 | 0.53495 | 0.71881
2496 | 56978.013 | 73 | 475.3149 | 0.706 | 1002728 | 9.3275 | 53.1467 | 1 | 0.5439 | 0.72603
2497 | 55175.573 | 62 | 447.0881 | 0.00384 | 1021950 | 0 | 37.5053 | 1 | 0.5116 | 0.6995
2498 | 52659.946 | 56 | 447.8951 | 0 | 887591 | 0 | 37.6487 | 1 | 0.51253 | 0.70028
2499 | 51313.257 | 54 | 394.8489 | 0 | 685701 | 0 | 37.7348 | 1 | 0.45182 | 0.64685
2500 | 51146.2315 | 54 | 335.3086 | 0 | 549465 | 0 | 37.7491 | 1 | 0.38369 | 0.58045
2501 | 51633.298 | 50 | 307.6684 | 0 | 621739 | 0 | 78.6362 | 1 | 0.35206 | 0.54699
2502 | 51925.1539 | 54 | 313.4101 | 0.1322 | 994208 | 0 | 78.4927 | 1 | 0.35863 | 0.55409
2503 | 52836.6761 | 57 | 301.8703 | 27.3926 | 998708 | 0 | 80.9472 | 1 | 0.34543 | 0.53975
2504 | 53796.684 | 68 | 303.8593 | 223.5906 | 952292 | 93.8865 | 118.5734 | 1 | 0.34771 | 0.54224
2505 | 53723.7075 | 74 | 265.2974 | 575.3349 | 898766 | 154.2633 | 497.5818 | 1 | 0.30358 | 0.49205
2506 | 53763.7672 | 70 | 282.1122 | 867.2206 | 877458 | 161.3062 | 514.0555 | 1 | 0.32282 | 0.51441
2507 | 54075.0928 | 68 | 262.2423 | 1072.6003 | 865053 | 142.4558 | 378.686 | 1 | 0.30008 | 0.4879
2508 | 53827.9443 | 58 | 246.8107 | 1214.6166 | 889761 | 102.7989 | 277.3825 | 1 | 0.28242 | 0.46656
2509 | 51838.6773 | 59 | 216.3499 | 1258.1885 | 928562 | 27.8823 | 60.5215 | 1 | 0.24757 | 0.42235
2510 | 52282.686 | 51 | 189.7919 | 1213.4676 | 939458 | 0 | 126.1873 | 1 | 0.21718 | 0.38138
2511 | 53125.3153 | 49 | 181.6032 | 1089.4463 | 876697 | 0 | 157.545 | 1 | 0.20781 | 0.36826
2512 | 52679.1453 | 47 | 180.8767 | 908.6585 | 902585 | 0 | 159.974 | 1 | 0.20698 | 0.36709
2513 | 52667.6194 | 49 | 192.1783 | 623.9468 | 863904 | 0 | 168.5002 | 1 | 0.21991 | 0.38516
2514 | 52252.9551 | 52 | 191.4428 | 290.8602 | 878277 | 0 | 281.1572 | 1 | 0.21907 | 0.384
2515 | 52004.8837 | 59 | 187.2916 | 53.5519 | 873705 | 0 | 293.4935 | 1 | 0.21432 | 0.3774
2516 | 52877.2698 | 64 | 185.7334 | 0.7201 | 835207 | 0 | 259.0913 | 1 | 0.21253 | 0.37491
2517 | 54284.6402 | 69 | 205.7002 | 2.1827 | 876276 | 15.9513 | 228.1399 | 1 | 0.23538 | 0.40621
2518 | 54030.0777 | 72 | 243.9621 | 2.1419 | 920050 | 93.3453 | 170.4198 | 1 | 0.27917 | 0.46255
2519 | 53853.6995 | 70 | 246.35 | 2.5993 | 956163 | 80.917 | 132.7409 | 1 | 0.2819 | 0.46591
2520 | 53547.7582 | 67 | 248.461 | 1.3582 | 967194 | 17.2239 | 50.7484 | 1 | 0.28431 | 0.46888
2521 | 52196.0191 | 60 | 279.7024 | 0.10816 | 928173 | 0 | 37.7437 | 1 | 0.32006 | 0.51125
2522 | 49051.7341 | 55 | 295 | 0 | 854354 | 0 | 37.6859 | 1 | 0.33757 | 0.53105
2523 | 48495.9019 | 55 | 274.2875 | 0 | 702747 | 0 | 37.7979 | 1 | 0.31387 | 0.5041
2524 | 48755.2962 | 50 | 248.8218 | 0 | 566931 | 0 | 38.0511 | 1 | 0.28473 | 0.46938
2525 | 48725.4976 | 48 | 222.4877 | 0 | 639161 | 0 | 38.0899 | 1 | 0.25459 | 0.43149
2526 | 48746.2513 | 50 | 245.0863 | 0.11098 | 992726 | 0 | 37.8781 | 1 | 0.28045 | 0.46413
2527 | 48651.6013 | 54 | 229.6891 | 28.5398 | 1005375 | 0 | 39.7065 | 1 | 0.26283 | 0.44206
2528 | 48696.6071 | 57 | 224.9835 | 177.5943 | 978580 | 0 | 46.3557 | 1 | 0.25745 | 0.43518
2529 | 47738.425 | 60 | 192.7809 | 453.0611 | 935895 | 0 | 576.6784 | 1 | 0.2206 | 0.38611
2530 | 47894.9939 | 62 | 211.2592 | 819.2778 | 910990 | 90.5651 | 607.1826 | 1 | 0.24174 | 0.41468
2531 | 48079.7178 | 62 | 211.1839 | 1047.5139 | 842989 | 124.2672 | 334.0454 | 1 | 0.24166 | 0.41457
2532 | 48016.2274 | 53 | 208.309 | 1181.7962 | 866355 | 114.2427 | 281.9227 | 1 | 0.23837 | 0.4102
2533 | 48273.6802 | 51 | 170.5372 | 1254.6524 | 893560 | 82.861 | 65.6865 | 1 | 0.19515 | 0.35014
2534 | 48470.3247 | 46 | 163.6924 | 1192.896 | 899657 | 5.1588 | 394.8714 | 1 | 0.18731 | 0.33871
2535 | 49064.6602 | 38 | 153.9846 | 1038.9559 | 876890 | 0 | 384.5639 | 1 | 0.1762 | 0.32218
2536 | 49618.626 | 45 | 143.1912 | 837.7808 | 894607 | 0 | 343.2179 | 1 | 0.16385 | 0.30337
2537 | 49685.3632 | 38 | 147.1573 | 541.8672 | 861460 | 0 | 323.0845 | 1 | 0.16839 | 0.31033
2538 | 50053.7689 | 44 | 126.2664 | 244.0243 | 881816 | 0 | 299.6837 | 1 | 0.14449 | 0.27289
2539 | 51141.6104 | 59 | 110.2876 | 45.0682 | 861408 | 0 | 322.0218 | 1 | 0.1262 | 0.24297
2540 | 52090.243 | 57 | 161.7386 | 0.71603 | 857449 | 0 | 375.8598 | 1 | 0.18508 | 0.33541
2541 | 53334.5278 | 64 | 161.8408 | 2.1481 | 843807 | 0 | 186.2912 | 1 | 0.18519 | 0.33558
2542 | 53382.623 | 61 | 161.8747 | 2.1422 | 864391 | 0 | 153.6591 | 1 | 0.18523 | 0.33564
2543 | 53171.9267 | 57 | 130.3305 | 2.5998 | 926447 | 7.7922 | 159.8108 | 1 | 0.14914 | 0.28032
2544 | 52506.9779 | 55 | 97.283 | 1.3459 | 952718 | 38.705 | 214.3169 | 1 | 0.11132 | 0.21775
2545 | 50030.7508 | 41 | 108.7961 | 0.03064 | 910068 | 5.3436 | 37.4038 | 1 | 0.1245 | 0.24012
2546 | 48169.0788 | 41 | 136.7193 | 0.00216 | 804424 | 0 | 37.32 | 1 | 0.15645 | 0.29185
2547 | 48454.3409 | 32 | 146.984 | 0.00144 | 697489 | 0 | 37.8026 | 1 | 0.16819 | 0.31003
2548 | 48922.416 | 34 | 149.0459 | 0 | 572665 | 0 | 37.7992 | 1 | 0.17055 | 0.31363
2549 | 49065.3737 | 33 | 145.9826 | 0.00072 | 635770 | 0 | 37.8086 | 1 | 0.16705 | 0.30828
2550 | 49405.3221 | 35 | 167.9012 | 0.073733 | 1009016 | 0 | 37.7118 | 1 | 0.19213 | 0.34576
2551 | 51301.9273 | 51 | 166.2746 | 3.2422 | 1080148 | 0 | 37.3777 | 1 | 0.19027 | 0.34304
2552 | 54262.5281 | 88 | 160.0529 | 25.134 | 1065470 | 0 | 37.3327 | 1 | 0.18315 | 0.33255
2553 | 56440.9827 | 63 | 194.9473 | 46.284 | 947694 | 0 | 275.4433 | 1 | 0.22308 | 0.38952
2554 | 58392.6233 | 50 | 236.2629 | 62.1678 | 888876 | 0 | 418.5333 | 1 | 0.27035 | 0.45157
2555 | 60344.2638 | 47 | 236.4309 | 65.6552 | 884184 | 0 | 411.656 | 1 | 0.27055 | 0.45181
2556 | 60843.9034 | 42 | 291.4231 | 69.0731 | 866918 | 58.7096 | 382.0669 | 1 | 0.33347 | 0.52647
2557 | 58715.2222 | 49 | 340.4334 | 75.7725 | 859428 | 80.9389 | 74.3333 | 1 | 0.38956 | 0.58646
2558 | 58530.5717 | 45 | 355.964 | 67.5302 | 856323 | 52.0341 | 326.0434 | 1 | 0.40733 | 0.60432
2559 | 61075.5152 | 45 | 374.7818 | 73.4975 | 832873 | 0 | 474.2422 | 1 | 0.42886 | 0.62528
2560 | 60938.7613 | 45 | 316.5319 | 136.9235 | 826966 | 0 | 390.8041 | 1 | 0.36221 | 0.55792
2561 | 61094.213 | 42 | 273.3066 | 211.7359 | 837783 | 0 | 143.7759 | 1 | 0.31274 | 0.5028
2562 | 60108.2165 | 47 | 271.0148 | 172.3368 | 814724 | 0 | 139.5284 | 1 | 0.31012 | 0.49974
2563 | 59337.4188 | 59 | 312.7868 | 40.1569 | 840920 | 0 | 212.6218 | 1 | 0.35792 | 0.55332
2564 | 59490.3633 | 70 | 332.0448 | 0.068079 | 860631 | 0 | 216.4311 | 1 | 0.37996 | 0.57659
2565 | 58901.8103 | 78 | 321.7392 | 0.11936 | 888904 | 0 | 215.9404 | 1 | 0.36817 | 0.56425
2566 | 57288.5433 | 78 | 297.1806 | 0 | 1000947 | 0 | 270.0214 | 1 | 0.34006 | 0.53382
2567 | 56963.7756 | 72 | 212.1541 | 0 | 1091916 | 0 | 339.3999 | 1 | 0.24277 | 0.41604
2568 | 56877.713 | 65 | 182.2453 | 0 | 1111354 | 9.8818 | 177.9863 | 1 | 0.20854 | 0.3693
2569 | 55037.0625 | 53 | 173.1256 | 0 | 971875 | 56.843 | 70.9506 | 1 | 0.19811 | 0.35442
2570 | 52494.5441 | 50 | 166.9 | 0 | 862046 | 25.5053 | 67.4081 | 1 | 0.19098 | 0.34409
2571 | 51990.2824 | 43 | 193.8287 | 0 | 667200 | 0 | 58.9038 | 1 | 0.2218 | 0.38777
2572 | 52291.6924 | 41 | 136.9428 | 0 | 533204 | 0 | 32.9479 | 1 | 0.1567 | 0.29226
2573 | 52505.2013 | 43 | 107.6858 | 0 | 588054 | 0 | 32.7136 | 1 | 0.12322 | 0.23799
2574 | 54892.5501 | 45 | 92.4015 | 0.17696 | 993627 | 0 | 36.5481 | 1 | 0.10573 | 0.20808
2575 | 56686.8938 | 67 | 99.4346 | 31.5794 | 1162415 | 0 | 45.1554 | 1 | 0.11378 | 0.22198
2576 | 57002.954 | 84 | 87.7344 | 204.0093 | 1199977 | 0 | 45.0901 | 1 | 0.10039 | 0.19872
2577 | 56832.9405 | 65 | 110.3544 | 518.4484 | 1115149 | 0 | 47.9343 | 1 | 0.12628 | 0.2431
2578 | 58168.9162 | 55 | 210.4524 | 774.4007 | 1008449 | 0 | 265.3023 | 1 | 0.24082 | 0.41346
2579 | 57946.8888 | 42 | 268.5571 | 905.9489 | 977865 | 0 | 353.7296 | 1 | 0.30731 | 0.49644
2580 | 58203.5053 | 43 | 354.2598 | 931.3792 | 966598 | 14.7138 | 309.117 | 1 | 0.40538 | 0.60238
2581 | 56041.5947 | 39 | 399.7542 | 948.1494 | 898831 | 94.5324 | 186.6395 | 1 | 0.45744 | 0.652
2582 | 55471.8194 | 37 | 433.2094 | 807.5023 | 919831 | 104.7228 | 197.645 | 1 | 0.49572 | 0.68598
2583 | 58784.8892 | 37 | 470.1437 | 547.0941 | 919175 | 93.8083 | 221.3053 | 1 | 0.53798 | 0.72126
2584 | 59676.0529 | 40 | 552.5575 | 362.989 | 886053 | 52.6058 | 161.2265 | 1 | 0.63229 | 0.79258
2585 | 59748.1291 | 44 | 547.0205 | 283.9115 | 899963 | 0 | 83.3918 | 1 | 0.62595 | 0.78808
2586 | 59851.8123 | 50 | 623.1772 | 193.5803 | 923448 | 0 | 387.5293 | 1 | 0.7131 | 0.84671
2587 | 58596.643 | 70 | 692.2659 | 52.4802 | 918832 | 0 | 413.6694 | 1 | 0.79216 | 0.8944
2588 | 58682.678 | 73 | 705.7294 | 0.73223 | 937613 | 0 | 594.659 | 1 | 0.80756 | 0.90315
2589 | 58498.0751 | 77 | 655.8351 | 2.1465 | 972047 | 0 | 581.6641 | 1 | 0.75047 | 0.86985
2590 | 57636.9219 | 85 | 707.7211 | 1.8183 | 1046425 | 0 | 510.2695 | 1 | 0.80984 | 0.90443
2591 | 57260.6551 | 83 | 688.2975 | 2.0494 | 1149241 | 0 | 425.4943 | 1 | 0.78762 | 0.89179
2592 | 56398.9719 | 70 | 653.3463 | 1.1302 | 1137200 | 0 | 197.6161 | 1 | 0.74762 | 0.86812
2593 | 54739.9836 | 59 | 639.8673 | 0.00384 | 1070092 | 1.3744 | 187.1429 | 1 | 0.7322 | 0.85867
2594 | 52698.7534 | 57 | 626.9162 | 0 | 850467 | 103.1863 | 186.6099 | 1 | 0.71738 | 0.84941
2595 | 52363.1981 | 49 | 618.3923 | 0 | 662331 | 103.4161 | 187.0948 | 1 | 0.70762 | 0.84322
2596 | 52612.7593 | 51 | 594.2341 | 0 | 528495 | 62.7307 | 187.4019 | 1 | 0.67998 | 0.82523
2597 | 52851.7241 | 47 | 547.6738 | 0 | 615697 | 0 | 187.3731 | 1 | 0.6267 | 0.78862
2598 | 53964.3058 | 50 | 529.2794 | 0.33004 | 989866 | 0 | 187.3732 | 1 | 0.60565 | 0.7734
2599 | 55894.8227 | 73 | 496.7561 | 50.7058 | 960411 | 0 | 187.1035 | 1 | 0.56844 | 0.74535
2600 | 56601.2001 | 91 | 467.7493 | 312.912 | 953633 | 0 | 261.8805 | 1 | 0.53524 | 0.71904
2601 | 56094.5198 | 66 | 469.8675 | 690.7654 | 955176 | 0 | 451.3225 | 1 | 0.53767 | 0.72101
2602 | 58219.9542 | 54 | 485.2025 | 1005.3396 | 902433 | 0 | 484.8709 | 1 | 0.55522 | 0.73503
2603 | 58557.1729 | 41 | 471.0765 | 1225.962 | 893952 | 0 | 480.0539 | 1 | 0.53905 | 0.72213
2604 | 57872.8628 | 44 | 452.5109 | 1350.2093 | 891615 | 0 | 423.9767 | 1 | 0.51781 | 0.7047
2605 | 54673.1419 | 38 | 361.2909 | 1384.9724 | 920963 | 28.6096 | 162.5076 | 1 | 0.41342 | 0.61033
2606 | 54623.3059 | 39 | 278.0539 | 1334.9856 | 934164 | 142.4816 | 165.1789 | 1 | 0.31818 | 0.50908
2607 | 57335.5726 | 38 | 264.7005 | 1221.862 | 887003 | 152.1563 | 373.3237 | 1 | 0.3029 | 0.49124
2608 | 57683.8955 | 35 | 195.4856 | 1015.5986 | 884219 | 134.5149 | 377.2807 | 1 | 0.22369 | 0.39037
2609 | 58322.7639 | 36 | 196.4738 | 711.5703 | 842093 | 91.3377 | 389.0108 | 1 | 0.22482 | 0.39192
2610 | 58500.81 | 44 | 185.2409 | 338.3109 | 835865 | 2.1894 | 279.9055 | 1 | 0.21197 | 0.37412
2611 | 58312.9129 | 58 | 151.4556 | 61.9771 | 850656 | 0 | 468.1365 | 1 | 0.17331 | 0.31781
2612 | 59543.6489 | 68 | 196.0849 | 0.76803 | 834415 | 0 | 467.4178 | 1 | 0.22438 | 0.39131
2613 | 60550.2896 | 76 | 221.323 | 2.1878 | 865158 | 0 | 432.1284 | 1 | 0.25326 | 0.42977
2614 | 58802.0943 | 82 | 192.4921 | 2.1422 | 934491 | 0 | 430.5515 | 1 | 0.22027 | 0.38566
2615 | 58018.6015 | 77 | 187.2539 | 2.6026 | 995917 | 0 | 277.0995 | 1 | 0.21427 | 0.37734
2616 | 56870.9617 | 73 | 167.9669 | 1.3538 | 991172 | 0 | 113.4991 | 1 | 0.1922 | 0.34587
2617 | 55936.9304 | 62 | 166.8708 | 0.10688 | 981538 | 0 | 61.2558 | 1 | 0.19095 | 0.34404
2618 | 53819.0171 | 55 | 154.9134 | 0 | 842573 | 93.003 | 65.3652 | 1 | 0.17727 | 0.32378
2619 | 53341.5807 | 53 | 138.4063 | 0 | 685599 | 141.4881 | 62.6569 | 1 | 0.15838 | 0.29487
2620 | 53396.2527 | 51 | 133.4947 | 0 | 552368 | 133.2981 | 61.1119 | 1 | 0.15276 | 0.28605
2621 | 53477.7436 | 49 | 88.1927 | 0 | 617174 | 86.2065 | 60.9776 | 1 | 0.10092 | 0.19964
2622 | 54215.8437 | 49 | 82.2643 | 0.050326 | 989614 | 0 | 60.9896 | 1 | 0.094135 | 0.1876
2623 | 55087.8344 | 69 | 89.3622 | 14.895 | 990539 | 0 | 61.16 | 1 | 0.10226 | 0.20199
2624 | 55884.1718 | 93 | 102.114 | 97.6262 | 942718 | 0 | 63.6526 | 1 | 0.11685 | 0.22721
2625 | 57930.7095 | 69 | 71.7915 | 295.2091 | 895056 | 0 | 511.4191 | 1 | 0.082151 | 0.1659
2626 | 61136.5994 | 54 | 120.0634 | 462.3584 | 890548 | 0 | 580.1487 | 1 | 0.13739 | 0.26141
2627 | 61564.2807 | 46 | 148.5035 | 470.9627 | 850141 | 0 | 527.6672 | 1 | 0.16993 | 0.31268
2628 | 61610.5528 | 44 | 144.8762 | 430.9841 | 878750 | 0 | 481.3532 | 1 | 0.16578 | 0.30633
2629 | 58906.8865 | 47 | 157.6907 | 390.0576 | 870666 | 0 | 95.24 | 1 | 0.18045 | 0.32853
2630 | 58382.6481 | 45 | 127.6659 | 341.3299 | 887770 | 82.0406 | 447.7226 | 1 | 0.14609 | 0.27546
2631 | 61629.4804 | 44 | 130.3165 | 270.7672 | 872431 | 155.3614 | 436.8441 | 1 | 0.14912 | 0.28029
2632 | 61478.494 | 45 | 122.2027 | 201.9795 | 861135 | 155.6604 | 328.8937 | 1 | 0.13984 | 0.26539
2633 | 62195.0749 | 44 | 141.1913 | 147.8848 | 846139 | 125.3094 | 472.3347 | 1 | 0.16156 | 0.29983
2634 | 61830.5548 | 53 | 169.1364 | 75.8934 | 888687 | 67.7757 | 556.6274 | 1 | 0.19354 | 0.34782
2635 | 60261.1744 | 80 | 143.0553 | 20.7845 | 856475 | 0.40421 | 514.6234 | 1 | 0.1637 | 0.30313
2636 | 60689.6174 | 86 | 123.5285 | 0.69279 | 833510 | 0 | 456.042 | 1 | 0.14135 | 0.26784
2637 | 61278.6841 | 87 | 122.4201 | 3.1306 | 883690 | 0 | 424.5326 | 1 | 0.14008 | 0.26579
2638 | 59167.9985 | 95 | 159.6045 | 2.0234 | 934478 | 0 | 246.4091 | 1 | 0.18264 | 0.33179
2639 | 58564.075 | 82 | 125.8765 | 1.0708 | 965055 | 0 | 159.2726 | 1 | 0.14404 | 0.27217
2640 | 57996.0109 | 77 | 101.4993 | 0.25872 | 966397 | 0 | 102.7545 | 1 | 0.11615 | 0.22602
2641 | 56297.8698 | 64 | 70.2705 | 0 | 947743 | 0 | 73.472 | 1 | 0.08041 | 0.1627
2642 | 53279.4377 | 61 | 73.0201 | 0 | 852203 | 92.3755 | 73.6441 | 1 | 0.083557 | 0.16848
2643 | 52833.7021 | 55 | 108.6553 | 0 | 705774 | 151.5316 | 73.7821 | 1 | 0.12433 | 0.23985
2644 | 52402.5416 | 59 | 120.238 | 0 | 562953 | 169.0075 | 73.786 | 1 | 0.13759 | 0.26174
2645 | 52752.6887 | 55 | 123.3879 | 0 | 631726 | 151.7991 | 73.7026 | 1 | 0.14119 | 0.26758
2646 | 53723.1721 | 58 | 133.4205 | 0.27951 | 1008463 | 105.8766 | 73.6695 | 1 | 0.15267 | 0.28592
2647 | 55877.914 | 74 | 158.288 | 44.8093 | 1022604 | 35.1807 | 73.1134 | 1 | 0.18113 | 0.32955
2648 | 57300.3399 | 92 | 145.5848 | 253.8584 | 946550 | 0 | 236.753 | 1 | 0.16659 | 0.30758
2649 | 58173.969 | 65 | 83.3445 | 548.6533 | 901532 | 0 | 479.7963 | 1 | 0.095371 | 0.18981
2650 | 60259.9385 | 48 | 110.9549 | 859.009 | 890747 | 0 | 497.1793 | 1 | 0.12697 | 0.24424
2651 | 60044.6866 | 48 | 93.035 | 1065.2334 | 851106 | 0 | 473.0325 | 1 | 0.10646 | 0.20934
2652 | 59924.1664 | 42 | 100.4906 | 1177.8559 | 870876 | 0 | 500.0289 | 1 | 0.11499 | 0.22405
2653 | 56815.1548 | 36 | 72.3537 | 1174.5098 | 911986 | 0 | 243.7631 | 1 | 0.082794 | 0.16708
2654 | 56605.833 | 36 | 73.2858 | 1093.8171 | 895533 | 22.9191 | 467.4473 | 1 | 0.083861 | 0.16903
2655 | 59728.437 | 36 | 82.0338 | 922.8789 | 883624 | 147.1987 | 564.8436 | 1 | 0.093871 | 0.18713
2656 | 59613.3694 | 36 | 101.3559 | 711.895 | 884053 | 176.3472 | 543.332 | 1 | 0.11598 | 0.22574
2657 | 60128.5892 | 35 | 96.8057 | 468.5644 | 874881 | 162.5541 | 502.7943 | 1 | 0.11077 | 0.21681
2658 | 60244.1446 | 46 | 84.3859 | 217.3069 | 853030 | 116.5441 | 389.9847 | 1 | 0.096563 | 0.19193
2659 | 59603.017 | 60 | 70.0427 | 52.4738 | 842179 | 42.1885 | 359.5521 | 1 | 0.08015 | 0.16222
2660 | 59988.1674 | 68 | 94.1582 | 0.86353 | 820035 | 0 | 512.5139 | 1 | 0.10775 | 0.21157
2661 | 60707.2197 | 70 | 151.8126 | 3.1632 | 825219 | 0 | 310.6874 | 1 | 0.17372 | 0.31843
2662 | 59048.6048 | 75 | 156.4568 | 3.1307 | 908465 | 0 | 277.1394 | 1 | 0.17903 | 0.32642
2663 | 58651.7502 | 65 | 122.7206 | 3.4166 | 954135 | 0 | 182.3088 | 1 | 0.14043 | 0.26635
2664 | 57917.1177 | 62 | 118.7997 | 1.9933 | 992625 | 0 | 127.9838 | 1 | 0.13594 | 0.25905
2665 | 56495.0869 | 51 | 111.8311 | 0.10304 | 1003024 | 0 | 83.7407 | 1 | 0.12797 | 0.24591
2666 | 54023.5527 | 46 | 114.8007 | 0 | 876619 | 19.7835 | 70.3957 | 1 | 0.13137 | 0.25154
2667 | 52761.4257 | 42 | 94.1944 | 0 | 711544 | 144.5944 | 70.6703 | 1 | 0.10779 | 0.21164
2668 | 52585.5699 | 41 | 116.2317 | 0 | 548353 | 186.7313 | 70.5405 | 1 | 0.133 | 0.25424
2669 | 52560.6839 | 40 | 118.0456 | 0 | 614081 | 191.2203 | 70.4721 | 1 | 0.13508 | 0.25764
2670 | 53246.1821 | 42 | 109.0745 | 0.3389 | 1026727 | 153.9162 | 70.4347 | 1 | 0.12481 | 0.24065
2671 | 54417.5448 | 47 | 71.4267 | 54.8214 | 1012642 | 89.1302 | 145.7485 | 1 | 0.081733 | 0.16513
2672 | 53711.9071 | 51 | 27.0927 | 284.7046 | 905194 | 14.7296 | 282.3377 | 1 | 0.031002 | 0.066378
2673 | 53386.7215 | 53 | 15.0139 | 641.4295 | 919167 | 0 | 332.2077 | 1 | 0.01718 | 0.037393
2674 | 54048.3921 | 50 | 49.0529 | 960.0237 | 860612 | 0 | 514.4497 | 1 | 0.056131 | 0.11673
2675 | 54157.2073 | 46 | 58.5254 | 1157.9748 | 849709 | 0 | 507.3989 | 1 | 0.06697 | 0.13756
2676 | 54857.888 | 40 | 67.1742 | 1224.7952 | 829074 | 0 | 484.7351 | 1 | 0.076867 | 0.15615
2677 | 53627.101 | 36 | 76.9101 | 1200.6141 | 861059 | 0 | 145.2493 | 1 | 0.088008 | 0.17658
2678 | 53629.6276 | 34 | 76.2327 | 1168.4697 | 898378 | 0 | 438.1206 | 1 | 0.087233 | 0.17517
2679 | 54219.6763 | 29 | 67.8985 | 1072.8798 | 872343 | 117.0481 | 438.4321 | 1 | 0.077696 | 0.15768
2680 | 54188.248 | 29 | 60.1279 | 900.6324 | 890693 | 172.5074 | 328.5052 | 1 | 0.068804 | 0.14104
2681 | 53993.0398 | 32 | 60.1513 | 648.7479 | 879957 | 183.9944 | 329.6743 | 1 | 0.068831 | 0.14109
2682 | 53848.3987 | 37 | 52.6116 | 327.2008 | 872897 | 150.8181 | 349.3909 | 1 | 0.060203 | 0.12462
2683 | 53963.8812 | 51 | 41.0136 | 67.2585 | 867834 | 87.8494 | 478.2108 | 1 | 0.046932 | 0.098635
2684 | 55005.0108 | 55 | 61.7584 | 0.94202 | 835044 | 15.3058 | 570.3993 | 1 | 0.07067 | 0.14456
2685 | 56274.444 | 64 | 72.965 | 2.1812 | 836474 | 0 | 559.0858 | 1 | 0.083494 | 0.16836
2686 | 56103.7679 | 66 | 83.3621 | 2.1512 | 900876 | 0 | 444.6954 | 1 | 0.095391 | 0.18985
2687 | 55950.1255 | 61 | 98.37 | 2.1338 | 939151 | 0 | 194.3619 | 1 | 0.11256 | 0.21989
2688 | 55522.8739 | 56 | 86.2942 | 1.273 | 977928 | 0 | 131.2434 | 1 | 0.098746 | 0.1958
2689 | 54574.4661 | 49 | 84.3779 | 0.01088 | 895755 | 0 | 47.6564 | 1 | 0.096553 | 0.19192
2690 | 51210.4348 | 45 | 100.2037 | 0 | 851819 | 13.1846 | 48.0976 | 1 | 0.11466 | 0.22349
2691 | 50608.4735 | 41 | 109.4193 | 0 | 714181 | 125.6603 | 48.7566 | 1 | 0.12521 | 0.24131
2692 | 50204.7025 | 41 | 115.2767 | 0 | 562992 | 182.0927 | 48.5535 | 1 | 0.13191 | 0.25244
2693 | 50602.6638 | 40 | 107.6025 | 0 | 631169 | 207.6299 | 48.5513 | 1 | 0.12313 | 0.23783
2694 | 50815.0158 | 43 | 108.6255 | 0.44531 | 987236 | 193.7747 | 48.5112 | 1 | 0.1243 | 0.23979
2695 | 51105.7108 | 44 | 97.8225 | 58.4239 | 1010623 | 139.0428 | 148.0802 | 1 | 0.11194 | 0.21881
2696 | 50856.2115 | 48 | 73.7443 | 316.8282 | 960824 | 65.2191 | 147.2234 | 1 | 0.084385 | 0.16999
2697 | 49716.2344 | 51 | 62.2705 | 693.5697 | 913584 | 4.5693 | 268.2209 | 1 | 0.071256 | 0.14566
2698 | 50200.8339 | 52 | 103.3533 | 1009.0699 | 897284 | 0 | 362.9455 | 1 | 0.11827 | 0.22962
2699 | 49910.9668 | 48 | 111.4601 | 1209.8917 | 851310 | 0 | 421.9172 | 1 | 0.12754 | 0.24521
2700 | 49847.8659 | 45 | 125.3764 | 1321.1042 | 884434 | 0 | 426.2214 | 1 | 0.14347 | 0.27125
2701 | 49193.9461 | 40 | 124.4171 | 1353.6659 | 878029 | 0 | 181.7805 | 1 | 0.14237 | 0.26949
2702 | 49461.5184 | 37 | 131.2986 | 1313.6672 | 885166 | 0 | 180.7705 | 1 | 0.15024 | 0.28208
2703 | 49566.1224 | 35 | 136.8029 | 1193.6471 | 835069 | 43.779 | 216.6362 | 1 | 0.15654 | 0.292
2704 | 49283.4178 | 34 | 181.4624 | 999.8953 | 803554 | 157.5615 | 307.2226 | 1 | 0.20765 | 0.36803
2705 | 49677.2397 | 36 | 223.0954 | 718.5311 | 802721 | 190.0651 | 333.676 | 1 | 0.25529 | 0.43239
2706 | 49868.2955 | 39 | 235.6148 | 356.0581 | 819945 | 180.4327 | 443.5084 | 1 | 0.26961 | 0.45064
2707 | 50531.9244 | 53 | 205.2773 | 70.6984 | 803700 | 129.9282 | 419.0478 | 1 | 0.2349 | 0.40556
2708 | 52415.5677 | 63 | 210.5426 | 1.0214 | 782706 | 51.0297 | 436.6138 | 1 | 0.24092 | 0.4136
2709 | 54571.5929 | 72 | 219.2988 | 2.371 | 802903 | 0 | 439.9516 | 1 | 0.25094 | 0.42676
2710 | 54302.6198 | 73 | 232.742 | 2.1506 | 807457 | 0 | 412.9146 | 1 | 0.26633 | 0.4465
2711 | 54157.8156 | 66 | 241.0737 | 2.1298 | 890853 | 0 | 369.1033 | 1 | 0.27586 | 0.45845
2712 | 53381.59 | 55 | 254.3364 | 1.3122 | 905183 | 0 | 318.7668 | 1 | 0.29104 | 0.47705
2713 | 50907.9628 | 47 | 261.7139 | 0.10912 | 867464 | 0 | 47.6746 | 1 | 0.29948 | 0.48718
2714 | 49531.3896 | 42 | 262.6205 | 0 | 746752 | 0 | 47.6863 | 1 | 0.30052 | 0.48842
2715 | 48930.9418 | 37 | 257.8546 | 0 | 639391 | 58.2125 | 47.6389 | 1 | 0.29506 | 0.4819
2716 | 48067.6835 | 38 | 245.5615 | 0 | 543155 | 163.9211 | 47.6042 | 1 | 0.281 | 0.4648
2717 | 48217.3309 | 41 | 223.7392 | 0 | 608305 | 208.9942 | 47.5775 | 1 | 0.25602 | 0.43334
2718 | 49816.9949 | 45 | 183.061 | 0.68945 | 956451 | 213.5688 | 47.961 | 1 | 0.20948 | 0.37062
2719 | 51548.6239 | 64 | 171.1271 | 65.9401 | 979453 | 177.8235 | 117.2335 | 1 | 0.19582 | 0.35112
2720 | 55189.7985 | 83 | 128.7156 | 360.0438 | 952453 | 105.9961 | 117.199 | 1 | 0.14729 | 0.27738
2721 | 54827.3844 | 54 | 181.1372 | 742.3395 | 907429 | 26.2152 | 184.6308 | 1 | 0.20727 | 0.36751
2722 | 58001.7287 | 39 | 237.5536 | 1039.4844 | 847486 | 0 | 316.4216 | 1 | 0.27183 | 0.45343
2723 | 58574.4271 | 40 | 225.8277 | 1237.6451 | 811949 | 0 | 330.5076 | 1 | 0.25841 | 0.43642
2724 | 58477.8061 | 33 | 237.1829 | 1348.2954 | 832492 | 0 | 311.387 | 1 | 0.27141 | 0.45289
2725 | 55458.204 | 31 | 247.2785 | 1378.2247 | 796874 | 0 | 188.5999 | 1 | 0.28296 | 0.46722
2726 | 54980.3299 | 31 | 271.0833 | 1336.162 | 795066 | 0 | 285.7958 | 1 | 0.3102 | 0.49983
2727 | 58095.6111 | 28 | 287.827 | 1216.0353 | 798768 | 22.328 | 298.0074 | 1 | 0.32936 | 0.52184
2728 | 57926.7446 | 28 | 330.4858 | 1006.8457 | 806621 | 142.6967 | 289.3176 | 1 | 0.37817 | 0.57474
2729 | 58257.7347 | 30 | 334.9412 | 709.3333 | 810506 | 196.6069 | 297.5421 | 1 | 0.38327 | 0.58001
2730 | 58738.9759 | 31 | 343.4445 | 328.3116 | 788314 | 207.7189 | 246.9991 | 1 | 0.393 | 0.58996
2731 | 58990.4708 | 46 | 294.1149 | 71.8724 | 811944 | 169.6635 | 302.6955 | 1 | 0.33655 | 0.52992
2732 | 59673.5529 | 56 | 304.5461 | 1.3525 | 786167 | 100.4919 | 499.0082 | 1 | 0.34849 | 0.5431
2733 | 59978.9265 | 63 | 333.71 | 2.1838 | 830887 | 6.4289 | 394.5243 | 1 | 0.38186 | 0.57856
2734 | 58575.4922 | 66 | 350.9418 | 3.1131 | 886852 | 0 | 397.5591 | 1 | 0.40158 | 0.5986
2735 | 57611.3102 | 61 | 396.306 | 3.1034 | 957906 | 0 | 349.0007 | 1 | 0.45349 | 0.64838
2736 | 56651.8312 | 58 | 388.2001 | 1.9294 | 979053 | 0 | 340.3233 | 1 | 0.44422 | 0.63979
2737 | 54715.5871 | 55 | 370.2873 | 0.74208 | 901991 | 0 | 55.5496 | 1 | 0.42372 | 0.62034
2738 | 52137.0046 | 50 | 362.4565 | 0.00192 | 780090 | 0 | 56.0083 | 1 | 0.41476 | 0.61163
2739 | 51682.0146 | 48 | 352.534 | 0 | 647744 | 0 | 55.8981 | 1 | 0.4034 | 0.60042
2740 | 51446.2679 | 53 | 352.6621 | 0 | 528641 | 143.6413 | 55.8565 | 1 | 0.40355 | 0.60056
2741 | 52051.91 | 50 | 344.0847 | 0 | 574881 | 222.7018 | 55.8151 | 1 | 0.39374 | 0.5907
2742 | 52927.6689 | 52 | 336.7293 | 0.27289 | 892385 | 243.2695 | 55.8826 | 1 | 0.38532 | 0.58212
2743 | 53778.3703 | 65 | 307.7387 | 52.8483 | 1081132 | 222.9672 | 159.3869 | 1 | 0.35214 | 0.54708
2744 | 55479.8614 | 92 | 275.7818 | 235.3838 | 1087795 | 154.4745 | 161.7458 | 1 | 0.31558 | 0.50608
2745 | 56904.9296 | 69 | 281.2679 | 479.5959 | 1067593 | 65.2762 | 379.6599 | 1 | 0.32185 | 0.51331
2746 | 59275.3869 | 49 | 325.6096 | 731.2132 | 950051 | 0 | 383.9441 | 1 | 0.37259 | 0.56891
2747 | 59263.527 | 46 | 322.3974 | 926.6941 | 895161 | 0 | 340.1619 | 1 | 0.36892 | 0.56504
2748 | 59188.097 | 45 | 266.2743 | 1024.248 | 840880 | 0 | 283.557 | 1 | 0.3047 | 0.49337
2749 | 57011.189 | 41 | 189.0608 | 956.4727 | 869961 | 0 | 182.0169 | 1 | 0.21634 | 0.38022
2750 | 56761.9618 | 41 | 197.672 | 786.5389 | 832244 | 0 | 180.7686 | 1 | 0.2262 | 0.39379
2751 | 59660.7866 | 43 | 216.3243 | 616.7425 | 830655 | 0 | 181.0994 | 1 | 0.24754 | 0.42232
2752 | 59891.1352 | 44 | 224.2813 | 454.0375 | 857775 | 52.8254 | 291.8206 | 1 | 0.25664 | 0.43414
2753 | 60652.6066 | 44 | 242.7253 | 294.3786 | 847533 | 175.3109 | 321.5268 | 1 | 0.27775 | 0.4608
2754 | 60153.169 | 50 | 240.1273 | 139.6653 | 810284 | 212.3915 | 349.7314 | 1 | 0.27478 | 0.4571
2755 | 59810.0811 | 59 | 235.8615 | 27.6408 | 822524 | 201.4191 | 353.9458 | 1 | 0.2699 | 0.451
2756 | 59174.3403 | 72 | 245.8799 | 0.6793 | 847755 | 143.0446 | 592.7691 | 1 | 0.28136 | 0.46525
2757 | 58971.2715 | 79 | 253.8363 | 3.1232 | 891741 | 55.4093 | 557.1876 | 1 | 0.29046 | 0.47636
2758 | 57593.0741 | 78 | 247.8915 | 3.1303 | 940976 | 0 | 438.639 | 1 | 0.28366 | 0.46808
2759 | 57264.5093 | 72 | 232.1162 | 3.5739 | 1036319 | 0 | 374.2799 | 1 | 0.26561 | 0.44559
2760 | 55989.3521 | 69 | 223.5842 | 1.9922 | 1063008 | 0 | 150.8623 | 1 | 0.25585 | 0.43311
2761 | 54612.7679 | 57 | 237.3949 | 0.01696 | 975067 | 0 | 54.6743 | 1 | 0.27165 | 0.4532
2762 | 51500.8192 | 49 | 226.6984 | 0 | 802565 | 0 | 54.7413 | 1 | 0.25941 | 0.43769
2763 | 51147.7869 | 45 | 166.5392 | 0 | 613662 | 0 | 54.7006 | 1 | 0.19057 | 0.34349
2764 | 51147.1208 | 50 | 84.534 | 0 | 494971 | 48.5901 | 54.6725 | 1 | 0.096732 | 0.19223
2765 | 51337.6547 | 45 | 52.2901 | 0 | 574330 | 193.9557 | 54.6219 | 1 | 0.059835 | 0.12391
2766 | 51896.7891 | 50 | 53.9526 | 0.17315 | 923680 | 239.0598 | 54.6286 | 1 | 0.061738 | 0.12757
2767 | 53493.7392 | 67 | 54.1083 | 19.8917 | 917646 | 241.2623 | 133.6944 | 1 | 0.061916 | 0.12791
2768 | 55323.1097 | 89 | 28.7391 | 134.0508 | 859749 | 199.8582 | 132.9279 | 1 | 0.032886 | 0.070256
2769 | 56598.2158 | 63 | 19.3557 | 329.1099 | 830285 | 116.8793 | 305.1212 | 1 | 0.022149 | 0.047922
2770 | 58819.2664 | 52 | 80.1319 | 533.2868 | 806355 | 22.3821 | 348.3028 | 1 | 0.091695 | 0.18323
2771 | 58917.1616 | 49 | 101.6395 | 745.5674 | 851650 | 0 | 341.2311 | 1 | 0.11631 | 0.22629
2772 | 58512.4592 | 42 | 111.0826 | 953.1633 | 868331 | 0 | 336.539 | 1 | 0.12711 | 0.24449
2773 | 56032.1632 | 38 | 109.8018 | 1071.2552 | 870220 | 0 | 157.2885 | 1 | 0.12565 | 0.24204
2774 | 55791.3962 | 40 | 144.5113 | 1088.8339 | 872599 | 0 | 358.2818 | 1 | 0.16536 | 0.30569
2775 | 58084.193 | 39 | 169.1826 | 1048.2203 | 830625 | 0 | 340.9201 | 1 | 0.1936 | 0.34789
2776 | 57859.7654 | 37 | 210.7632 | 920.8081 | 851409 | 0 | 333.0872 | 1 | 0.24118 | 0.41393
2777 | 57882.3156 | 41 | 245.2772 | 667.4252 | 849063 | 126.4237 | 446.8131 | 1 | 0.28067 | 0.4644
2778 | 58380.6839 | 47 | 276.8192 | 345.2219 | 880722 | 191.23 | 436.8253 | 1 | 0.31676 | 0.50745
2779 | 57720.8522 | 59 | 331.1469 | 80.3169 | 879869 | 202.8207 | 470.8833 | 1 | 0.37893 | 0.57552
2780 | 58666.8722 | 71 | 364.6077 | 1.237 | 834911 | 165.1736 | 470.9143 | 1 | 0.41722 | 0.61404
2781 | 59070.3718 | 79 | 366.7573 | 3.1726 | 830962 | 93.5854 | 467.3255 | 1 | 0.41968 | 0.61643
2782 | 57905.3601 | 81 | 338.1399 | 3.1349 | 906673 | 8.1431 | 442.9007 | 1 | 0.38693 | 0.58377
2783 | 57104.3381 | 77 | 351.6154 | 3.4348 | 960883 | 0 | 366.6709 | 1 | 0.40235 | 0.59937
2784 | 56647.2763 | 66 | 343.2224 | 1.7889 | 994161 | 0 | 225.8056 | 1 | 0.39275 | 0.5897
2785 | 55439.3636 | 57 | 337.0188 | 0.02432 | 943225 | 0 | 53.9899 | 1 | 0.38565 | 0.58246
2786 | 53305.6793 | 51 | 348.8885 | 0 | 839019 | 0 | 53.8356 | 1 | 0.39923 | 0.59624
2787 | 52837.2123 | 46 | 361.0694 | 0 | 696536 | 0 | 53.9632 | 1 | 0.41317 | 0.61008
2788 | 53105.8697 | 47 | 333.5994 | 0 | 547123 | 0 | 53.927 | 1 | 0.38174 | 0.57843
2789 | 53178.4477 | 48 | 316.8489 | 0 | 627271 | 127.6941 | 53.9416 | 1 | 0.36257 | 0.5583
2790 | 53539.2618 | 51 | 309.4364 | 0.72452 | 986220 | 214.6996 | 53.9658 | 1 | 0.35409 | 0.54919
2791 | 54599.7152 | 63 | 254.0286 | 59.145 | 988662 | 238.4815 | 53.9255 | 1 | 0.29068 | 0.47663
2792 | 55893.9972 | 86 | 225.2005 | 269.4057 | 959391 | 221.9757 | 68.1281 | 1 | 0.2577 | 0.43549
2793 | 56210.7963 | 69 | 188.9131 | 594.026 | 921323 | 158.5285 | 312.0076 | 1 | 0.21617 | 0.37999
2794 | 58535.2089 | 53 | 245.8893 | 973.2839 | 901212 | 75.0767 | 388.3762 | 1 | 0.28137 | 0.46526
2795 | 58128.7963 | 49 | 271.5592 | 1205.6601 | 867506 | 0.62328 | 406.6231 | 1 | 0.31074 | 0.50047
2796 | 58570.6772 | 45 | 309.0228 | 1289.5772 | 862609 | 0 | 400.9602 | 1 | 0.35361 | 0.54867
2797 | 55676.7631 | 45 | 316.4772 | 1338.1735 | 868194 | 0 | 103.5979 | 1 | 0.36214 | 0.55785
2798 | 55287.2767 | 46 | 348.4397 | 1282.2522 | 886357 | 0 | 417.7308 | 1 | 0.39872 | 0.59573
2799 | 57794.9045 | 42 | 346.7864 | 1193.874 | 890019 | 0 | 536.7277 | 1 | 0.39683 | 0.59383
2800 | 57854.6998 | 41 | 362.0139 | 1000.9975 | 897900 | 0 | 483.0476 | 1 | 0.41425 | 0.61114
2801 | 58244.7982 | 40 | 390.3227 | 719.1266 | 862714 | 2.6537 | 423.8925 | 1 | 0.44665 | 0.64205
2802 | 57940.5089 | 45 | 387.1418 | 370.4363 | 866661 | 152.9123 | 435.7053 | 1 | 0.44301 | 0.63866
2803 | 57989.7629 | 60 | 376.6384 | 78.8024 | 870926 | 184.6884 | 457.4417 | 1 | 0.43099 | 0.62731
2804 | 58564.4746 | 71 | 339.1446 | 1.3841 | 840128 | 173.7606 | 471.4227 | 1 | 0.38808 | 0.58495
2805 | 59015.5077 | 81 | 345.2812 | 2.2556 | 861672 | 124.3744 | 269.1669 | 1 | 0.3951 | 0.59209
2806 | 57196.0003 | 83 | 345.27 | 2.2115 | 925099 | 36.2074 | 111.1604 | 1 | 0.39509 | 0.59207
2807 | 56346.0122 | 79 | 340.9022 | 2.5816 | 951175 | 0 | 78.7934 | 1 | 0.39009 | 0.587
2808 | 55851.6032 | 73 | 367.5729 | 1.3578 | 992769 | 0 | 224.1757 | 1 | 0.42061 | 0.61733
2809 | 54189.4122 | 62 | 352.1063 | 0.10432 | 906673 | 0 | 130.7165 | 1 | 0.40291 | 0.59993
2810 | 51607.436 | 54 | 371.967 | 0 | 839139 | 0 | 127.7488 | 1 | 0.42564 | 0.62219
2811 | 52097.6703 | 51 | 381.8902 | 0 | 691856 | 0 | 127.5175 | 1 | 0.437 | 0.63301
2812 | 51294.0117 | 49 | 399.5744 | 0 | 552694 | 0 | 127.2244 | 1 | 0.45723 | 0.65181
2813 | 51554.0495 | 50 | 407.6952 | 0 | 625855 | 18.4897 | 125.2189 | 1 | 0.46652 | 0.66025
2814 | 52324.0556 | 50 | 406.0068 | 0.90497 | 968125 | 175.7346 | 127.2077 | 1 | 0.46459 | 0.65851
2815 | 53617.3493 | 69 | 415.2141 | 73.8853 | 1005359 | 220.821 | 134.2105 | 1 | 0.47513 | 0.66795
2816 | 54427.2819 | 91 | 365.7599 | 355.1145 | 927663 | 224.727 | 151.5403 | 1 | 0.41854 | 0.61532
2817 | 55411.4627 | 65 | 366.4055 | 723.5682 | 909342 | 186.3103 | 577.6006 | 1 | 0.41928 | 0.61604
2818 | 57790.7566 | 50 | 399.8569 | 1013.2987 | 917305 | 113.6854 | 642.2245 | 1 | 0.45756 | 0.65211
2819 | 57754.1883 | 49 | 409.0802 | 1205.055 | 861414 | 0.68477 | 625.098 | 1 | 0.46811 | 0.66168
2820 | 57600.4229 | 44 | 430.6426 | 1322.9607 | 874856 | 0 | 322.8003 | 1 | 0.49278 | 0.68344
2821 | 54616.3553 | 48 | 465.7209 | 1355.4988 | 875342 | 0 | 112.1672 | 1 | 0.53292 | 0.71715
2822 | 54716.487 | 41 | 472.3226 | 1302.3165 | 866580 | 0 | 605.0616 | 1 | 0.54048 | 0.72328
2823 | 56840.8914 | 42 | 512.5594 | 1133.6384 | 848454 | 0 | 639.2217 | 1 | 0.58652 | 0.75916
2824 | 56960.9704 | 44 | 535.4682 | 901.1191 | 847154 | 0 | 510.8866 | 1 | 0.61273 | 0.77857
2825 | 57472.2499 | 43 | 543.5475 | 627.3641 | 862066 | 0 | 507.7257 | 1 | 0.62198 | 0.78524
2826 | 57698.6356 | 48 | 509.7708 | 324.2892 | 857562 | 57.9343 | 350.4935 | 1 | 0.58333 | 0.75675
2827 | 57817.5165 | 63 | 464.7462 | 75.35 | 875321 | 160.4593 | 318.8921 | 1 | 0.53181 | 0.71625
2828 | 58243.8323 | 67 | 466.2731 | 1.3383 | 847350 | 167.6079 | 332.7067 | 1 | 0.53356 | 0.71767
2829 | 58722.7616 | 76 | 400.839 | 2.1761 | 890210 | 138.4737 | 434.799 | 1 | 0.45868 | 0.65313
2830 | 57265.0155 | 76 | 321.8603 | 2.1426 | 906986 | 40.5413 | 394.1876 | 1 | 0.3683 | 0.56439
2831 | 56083.9795 | 76 | 321.7986 | 2.5911 | 969149 | 0 | 121.6528 | 1 | 0.36823 | 0.56432
2832 | 55554.5023 | 69 | 257.729 | 1.3363 | 961784 | 0 | 96.75 | 1 | 0.29492 | 0.48173
2833 | 53379.1917 | 61 | 209.9283 | 0.11528 | 945531 | 0 | 63.9378 | 1 | 0.24022 | 0.41266
2834 | 51467.4952 | 53 | 220.208 | 0 | 826796 | 0 | 62.9962 | 1 | 0.25198 | 0.42811
2835 | 51336.663 | 52 | 219.805 | 0 | 695145 | 0 | 63.0405 | 1 | 0.25152 | 0.42751
2836 | 51322.0698 | 48 | 234.5734 | 0 | 555224 | 0 | 63.2597 | 1 | 0.26842 | 0.44914
2837 | 51035.9738 | 51 | 248.3585 | 0 | 639352 | 0 | 62.9714 | 1 | 0.2842 | 0.46873
2838 | 51495.0629 | 49 | 266.2248 | 0.91497 | 983103 | 49.417 | 62.7323 | 1 | 0.30464 | 0.4933
2839 | 52299.9153 | 55 | 217.827 | 74.0334 | 1001842 | 186.2562 | 86.2229 | 1 | 0.24926 | 0.42457
2840 | 52331.1514 | 64 | 141.2042 | 349.7106 | 941523 | 209.2032 | 105.3147 | 1 | 0.16158 | 0.29985
2841 | 52103.1543 | 66 | 83.1895 | 716.9175 | 904139 | 194.8976 | 501.7004 | 1 | 0.095193 | 0.18949
2842 | 52495.9073 | 67 | 111.0926 | 1008.4951 | 889188 | 144.4971 | 619.1227 | 1 | 0.12712 | 0.24451
2843 | 52597.6185 | 61 | 115.2728 | 1196.1521 | 814309 | 36.543 | 617.432 | 1 | 0.13191 | 0.25243
2844 | 53070.6472 | 54 | 184.4993 | 1302.5715 | 876536 | 0 | 544.1757 | 1 | 0.21112 | 0.37293
2845 | 51107.3192 | 50 | 233.797 | 1334.1335 | 884671 | 0 | 86.0053 | 1 | 0.26753 | 0.44802
2846 | 51723.7436 | 48 | 267.6702 | 1292.9148 | 908123 | 0 | 326.2165 | 1 | 0.30629 | 0.49525
2847 | 52335.4264 | 42 | 315.1768 | 1173.705 | 866672 | 0 | 469.9922 | 1 | 0.36066 | 0.55626
2848 | 52029.3123 | 42 | 367.6539 | 968.9834 | 871596 | 0 | 535.6182 | 1 | 0.42071 | 0.61742
2849 | 51926.8183 | 43 | 389.1162 | 677.8862 | 870521 | 0 | 532.4557 | 1 | 0.44526 | 0.64076
2850 | 51198.9439 | 47 | 369.2966 | 333.2072 | 884492 | 0 | 487.9962 | 1 | 0.42259 | 0.61924
2851 | 51703.9028 | 53 | 375.6473 | 75.9937 | 872798 | 18.8247 | 431.5539 | 1 | 0.42985 | 0.62622
2852 | 52453.2846 | 59 | 413.8528 | 1.418 | 860540 | 138.8364 | 386.823 | 1 | 0.47357 | 0.66657
2853 | 53989.9095 | 68 | 402.7213 | 1.7951 | 861730 | 135.5196 | 476.8159 | 1 | 0.46083 | 0.6551
2854 | 53412.0269 | 68 | 396.9289 | 1.5582 | 925386 | 85.7156 | 420.4082 | 1 | 0.4542 | 0.64904
2855 | 53725.9366 | 65 | 400.7362 | 1.5597 | 932941 | 0 | 94.9105 | 1 | 0.45856 | 0.65303
2856 | 52772.1667 | 61 | 407.658 | 0.8832 | 976734 | 0 | 80.7252 | 1 | 0.46648 | 0.66021
2857 | 50872.3459 | 49 | 411.1328 | 0.10624 | 901621 | 0 | 73.4438 | 1 | 0.47046 | 0.66378
2858 | 49864.8945 | 47 | 418.8234 | 0 | 808790 | 0 | 73.5163 | 1 | 0.47926 | 0.67161
2859 | 49436.9653 | 41 | 414.1354 | 0 | 695648 | 0 | 73.6688 | 1 | 0.47389 | 0.66685
2860 | 48677.9876 | 47 | 428.4181 | 0 | 571713 | 0 | 73.8568 | 1 | 0.49024 | 0.68124
2861 | 48599.0241 | 44 | 461.5331 | 0 | 634723 | 0 | 73.7187 | 1 | 0.52813 | 0.71324
2862 | 49082.0764 | 43 | 450.5649 | 0.89604 | 988211 | 0 | 73.6466 | 1 | 0.51558 | 0.70284
2863 | 49045.0565 | 51 | 442.7559 | 69.9377 | 1000678 | 55.4143 | 102.8989 | 1 | 0.50664 | 0.69532
2864 | 48992.0093 | 46 | 382.9769 | 303.4683 | 959190 | 167.879 | 104.0447 | 1 | 0.43824 | 0.63418
2865 | 48111.7671 | 59 | 375.3147 | 630.5081 | 913693 | 174.7017 | 474.7453 | 1 | 0.42947 | 0.62586
2866 | 47970.8227 | 61 | 469.0251 | 917.5252 | 898561 | 152.7471 | 318.7859 | 1 | 0.5367 | 0.72023
2867 | 47743.3251 | 61 | 533.9259 | 1112.764 | 824408 | 106.1028 | 79.3753 | 1 | 0.61097 | 0.77728
2868 | 48173.6409 | 52 | 579.9352 | 1221.3679 | 854285 | 12.2764 | 395.5073 | 1 | 0.66362 | 0.81427
2869 | 47517.2985 | 48 | 550.9424 | 1255.1157 | 877520 | 0 | 75.8275 | 1 | 0.63044 | 0.79127
2870 | 48307.333 | 50 | 518.5362 | 1213.8151 | 865341 | 0 | 512.4296 | 1 | 0.59336 | 0.7643
2871 | 48841.377 | 39 | 507.6972 | 1091.7054 | 861072 | 0 | 540.4361 | 1 | 0.58096 | 0.75495
2872 | 49365.0682 | 43 | 495.8927 | 894.013 | 864090 | 0 | 544.4945 | 1 | 0.56745 | 0.74459
2873 | 49454.1156 | 44 | 463.396 | 615.3233 | 839426 | 0 | 595.1046 | 1 | 0.53026 | 0.71498
2874 | 49192.9938 | 44 | 420.1734 | 299.7488 | 879374 | 0 | 596.0963 | 1 | 0.4808 | 0.67298
2875 | 50176.7296 | 56 | 395.5051 | 70.4229 | 900364 | 0 | 528.2731 | 1 | 0.45258 | 0.64754
2876 | 50454.4877 | 62 | 362.7715 | 1.2452 | 825357 | 8.6224 | 514.0179 | 1 | 0.41512 | 0.61198
2877 | 51813.66 | 63 | 299.1988 | 3.2369 | 845038 | 114.4881 | 417.8287 | 1 | 0.34237 | 0.53638
2878 | 51159.9319 | 64 | 251.6657 | 3.0633 | 880660 | 103.2071 | 380.0603 | 1 | 0.28798 | 0.47335
2879 | 51949.8614 | 62 | 218.9238 | 2.6367 | 943983 | 39.54 | 268.7068 | 1 | 0.25051 | 0.4262
2880 | 51075.8814 | 54 | 233.04 | 1.6642 | 968022 | 0 | 70.9832 | 1 | 0.26667 | 0.44693
2881 | 49420.3011 | 43 | 177.7213 | 0.09664 | 877475 | 0 | 45.1625 | 1 | 0.20337 | 0.36196
2882 | 48663.199 | 36 | 156.7917 | 0 | 785924 | 0 | 45.6041 | 1 | 0.17942 | 0.327
2883 | 48253.1125 | 31 | 166.8757 | 0 | 655924 | 0 | 134.0561 | 1 | 0.19096 | 0.34405
2884 | 48218.2858 | 32 | 215.7928 | 0 | 563444 | 0 | 134.7495 | 1 | 0.24693 | 0.42152
2885 | 47927.4523 | 32 | 231.5896 | 0 | 626770 | 0 | 134.7436 | 1 | 0.26501 | 0.44483
2886 | 48471.4929 | 36 | 213.4856 | 0.85391 | 959473 | 0 | 134.6543 | 1 | 0.24429 | 0.41805
2887 | 49216.3886 | 44 | 201.4458 | 64.931 | 1007133 | 0 | 134.6538 | 1 | 0.23051 | 0.39965
2888 | 50078.1266 | 72 | 166.2232 | 275.6492 | 1040895 | 46.8713 | 170.3034 | 1 | 0.19021 | 0.34296
2889 | 49095.2984 | 59 | 128.3469 | 596.206 | 910234 | 148.2153 | 343.8091 | 1 | 0.14687 | 0.2767
2890 | 49497.6783 | 44 | 114.5715 | 932.4666 | 887612 | 150.9332 | 407.9174 | 1 | 0.1311 | 0.25111
2891 | 49851.1063 | 41 | 99.7726 | 1145.6767 | 896089 | 129.291 | 410.2071 | 1 | 0.11417 | 0.22264
2892 | 50982.5307 | 37 | 87.232 | 1256.0346 | 869217 | 26.7916 | 402.7233 | 1 | 0.099819 | 0.1977
2893 | 50453.3002 | 39 | 60.5626 | 1294.9559 | 866117 | 0 | 199.2894 | 1 | 0.069302 | 0.14198
2894 | 49965.0173 | 32 | 57.2509 | 1265.3944 | 872950 | 0 | 389.7202 | 1 | 0.065512 | 0.13479
2895 | 51710.4222 | 32 | 43.8274 | 1150.2548 | 863304 | 0 | 396.6261 | 1 | 0.050152 | 0.10501
2896 | 51967.6672 | 35 | 44.508 | 947.5855 | 850579 | 0 | 375.5044 | 1 | 0.05093 | 0.10655
2897 | 52556.833 | 39 | 49.0168 | 657.0289 | 841484 | 0 | 377.7244 | 1 | 0.05609 | 0.11665
2898 | 53103.7278 | 47 | 51.4361 | 324.2125 | 846230 | 0 | 151.2641 | 1 | 0.058858 | 0.12202
2899 | 52634.985 | 52 | 57.0752 | 74.804 | 828879 | 0 | 132.8701 | 1 | 0.065311 | 0.13441
2900 | 52846.1248 | 60 | 93.5119 | 1.6311 | 838000 | 0 | 511.5891 | 1 | 0.10701 | 0.21029
2901 | 54271.5851 | 61 | 114.1337 | 3.167 | 902559 | 0 | 489.2039 | 1 | 0.1306 | 0.25028
2902 | 52813.4989 | 68 | 116.4451 | 3.1304 | 930537 | 28.142 | 336.3267 | 1 | 0.13325 | 0.25464
2903 | 53172.7681 | 57 | 96.7249 | 3.0966 | 960807 | 42.8311 | 305.2339 | 1 | 0.11068 | 0.21665
2904 | 52269.8417 | 52 | 94.1245 | 1.6935 | 359646 | 14.7806 | 221.8584 | 1 | 0.10771 | 0.2115
2905 | 51647.8288 | 39 | 104.6575 | 0.16848 | 932806 | 0 | 221.4277 | 1 | 0.11976 | 0.23215
2906 | 48969.9214 | 37 | 92.007 | 0 | 822628 | 0 | 248.5138 | 1 | 0.10528 | 0.20729
2907 | 48526.8054 | 31 | 71.9634 | 0 | 666040 | 0 | 189.163 | 1 | 0.082348 | 0.16626
2908 | 48015.7344 | 31 | 68.5296 | 0 | 543540 | 0 | 188.245 | 1 | 0.078418 | 0.15902
2909 | 48723.7967 | 30 | 63.6878 | 0 | 595829 | 0 | 192.7584 | 1 | 0.072878 | 0.1487
2910 | 49804.7376 | 35 | 52.9991 | 1.6 | 985761 | 0 | 247.2025 | 1 | 0.060647 | 0.12547
2911 | 50714.4391 | 49 | 53.9175 | 74.3075 | 1120467 | 0 | 190.9928 | 1 | 0.061698 | 0.12749
2912 | 51947.4828 | 80 | 67.6495 | 276.5827 | 1162144 | 0 | 234.5469 | 1 | 0.077411 | 0.15716
2913 | 52994.88 | 56 | 69.5954 | 533.3349 | 1060445 | 0 | 294.7256 | 1 | 0.079638 | 0.16128
2914 | 55788.1389 | 45 | 118.1148 | 797.2901 | 1011748 | 7.2806 | 419.4911 | 1 | 0.13516 | 0.25777
2915 | 56396.4119 | 39 | 123.6522 | 1005.3723 | 942010 | 132.7496 | 388.3323 | 1 | 0.14149 | 0.26807
2916 | 56587.4606 | 37 | 105.5451 | 1100.0788 | 905985 | 119.9754 | 371.9578 | 1 | 0.12078 | 0.23387
2917 | 54635.425 | 40 | 64.307 | 1092.4613 | 877154 | 40.7847 | 177.3174 | 1 | 0.073586 | 0.15003
2918 | 54905.5706 | 38 | 60.8839 | 1073.2539 | 853370 | 0 | 315.8996 | 1 | 0.069669 | 0.14267
2919 | 56552.8288 | 34 | 63.4914 | 965.4909 | 875800 | 0 | 200.1571 | 1 | 0.072653 | 0.14828
2920 | 56961.7117 | 35 | 58.2791 | 828.9947 | 859746 | 0 | 173.4761 | 1 | 0.066689 | 0.13703
2921 | 57646.047 | 35 | 71.5604 | 591.2053 | 874895 | 0 | 242.1734 | 1 | 0.081886 | 0.16541
2922 | 57713.2982 | 42 | 61.4438 | 308.7244 | 847980 | 0 | 262.8766 | 1 | 0.07031 | 0.14388
2923 | 57007.4223 | 49 | 47.6438 | 78.2463 | 862553 | 0 | 616.7614 | 1 | 0.054519 | 0.11358
2924 | 57024.0222 | 52 | 44.4739 | 2.0979 | 873066 | 0 | 662.0521 | 1 | 0.050891 | 0.10647
2925 | 57354.7286 | 55 | 39.9295 | 3.1324 | 901175 | 0 | 682.5816 | 1 | 0.045691 | 0.096166
2926 | 55693.704 | 58 | 63.5495 | 3.1297 | 965402 | 0 | 764.2124 | 1 | 0.07272 | 0.14841
2927 | 54862.0795 | 53 | 69.5175 | 3.1009 | 1110088 | 8.8066 | 310.8481 | 1 | 0.079549 | 0.16111
2928 | 53694.7269 | 46 | 63.0691 | 1.6658 | 1138780 | 53.6701 | 99.5359 | 1 | 0.07217 | 0.14738
2929 | 52736.7045 | 42 | 54.1359 | 0.16808 | 1054849 | 43.4747 | 44.194 | 1 | 0.061948 | 0.12797
2930 | 50624.5076 | 37 | 40.8968 | 0 | 836660 | 0 | 44.6945 | 1 | 0.046798 | 0.098369
2931 | 50662.3168 | 33 | 51.1059 | 0 | 654825 | 0 | 45.0037 | 1 | 0.05848 | 0.12129
2932 | 51202.0859 | 27 | 69.0354 | 0 | 531156 | 0 | 44.9873 | 1 | 0.078997 | 0.16009
2933 | 50025.9867 | 30 | 61.3113 | 0 | 608303 | 0 | 133.2897 | 1 | 0.070158 | 0.14359
2934 | 50117.4344 | 34 | 47.2786 | 1.3337 | 949691 | 0 | 133.9333 | 1 | 0.054101 | 0.11277
2935 | 50831.1847 | 35 | 40.4059 | 80.5474 | 929799 | 0 | 133.8319 | 1 | 0.046236 | 0.097252
2936 | 50917.1632 | 46 | 23.7672 | 352.2799 | 940148 | 0 | 134.2059 | 1 | 0.027197 | 0.058493
2937 | 50610.2978 | 49 | 11.1353 | 705.5354 | 918093 | 0 | 341.3434 | 1 | 0.012742 | 0.027882
2938 | 52323.0607 | 54 | 50.8055 | 977.3021 | 884933 | 0 | 464.8583 | 1 | 0.058137 | 0.12062
2939 | 52939.2335 | 53 | 56.2365 | 1156.6842 | 843918 | 0 | 547.0066 | 1 | 0.064351 | 0.13258
2940 | 53790.0378 | 40 | 57.254 | 1263.3032 | 867823 | 100.461 | 511.0168 | 1 | 0.065516 | 0.1348
2941 | 52673.3442 | 45 | 52.1809 | 1293.9145 | 872876 | 134.6772 | 164.9488 | 1 | 0.059711 | 0.12367
2942 | 53220.9192 | 34 | 57.8215 | 1256.76 | 859226 | 98.7013 | 600.3117 | 1 | 0.066165 | 0.13603
2943 | 54129.9218 | 35 | 54.3518 | 1145.0715 | 871572 | 0 | 603.1156 | 1 | 0.062195 | 0.12845
2944 | 53840.0979 | 42 | 55.3622 | 953.6981 | 846115 | 0 | 589.0237 | 1 | 0.063351 | 0.13066
2945 | 54160.6504 | 38 | 63.744 | 673.9537 | 860253 | 0 | 558.0832 | 1 | 0.072942 | 0.14883
2946 | 53599.6155 | 47 | 71.6626 | 338.8825 | 845900 | 0 | 524.7137 | 1 | 0.082003 | 0.16563
2947 | 52799.1305 | 48 | 75.306 | 81.2638 | 837037 | 0 | 527.9125 | 1 | 0.086172 | 0.17325
2948 | 52825.3037 | 54 | 78.8332 | 2.0545 | 819938 | 0 | 526.7464 | 1 | 0.090209 | 0.18056
2949 | 54362.835 | 55 | 95.2631 | 3.1038 | 833561 | 0 | 571.9848 | 1 | 0.10901 | 0.21376
2950 | 53510.9604 | 57 | 90.9277 | 3.199 | 895307 | 0 | 513.278 | 1 | 0.10405 | 0.20513
2951 | 53168.2905 | 51 | 87.366 | 3.1642 | 1010828 | 0 | 481.7236 | 1 | 0.099973 | 0.19797
2952 | 52146.8926 | 36 | 98.9913 | 1.7807 | 1056900 | 8.0529 | 325.7208 | 1 | 0.11328 | 0.22111
2953 | 50379.9865 | 37 | 98.1342 | 0.30992 | 940486 | 126.822 | 229.8501 | 1 | 0.11229 | 0.21943
2954 | 49463.5819 | 30 | 97.5494 | 0 | 825626 | 119.0226 | 233.3957 | 1 | 0.11163 | 0.21828
2955 | 49380.094 | 23 | 93.9686 | 0 | 669580 | 0.17556 | 222.3418 | 1 | 0.10753 | 0.2112
2956 | 49245.9814 | 29 | 82.777 | 0 | 540858 | 0 | 203.4299 | 1 | 0.094721 | 0.18865
2957 | 49575.3464 | 24 | 76.8269 | 0 | 598445 | 0 | 201.6517 | 1 | 0.087913 | 0.17641
2958 | 50221.2139 | 29 | 78.4451 | 2.4458 | 953749 | 0 | 195.6861 | 1 | 0.089765 | 0.17976
2959 | 51004.2178 | 36 | 61.2027 | 87.1931 | 964602 | 0 | 200.9104 | 1 | 0.070034 | 0.14336
2960 | 51756.9303 | 53 | 38.8146 | 350.0945 | 874779 | 0 | 371.8523 | 1 | 0.044415 | 0.093619
2961 | 52310.5774 | 51 | 61.4508 | 672.9308 | 861430 | 0 | 456.8664 | 1 | 0.070318 | 0.1439
2962 | 52884.2816 | 42 | 126.5347 | 910.8336 | 845203 | 0 | 636.3045 | 1 | 0.14479 | 0.27338
2963 | 53321.2687 | 45 | 149.9971 | 1002.6395 | 831693 | 0 | 699.3529 | 1 | 0.17164 | 0.31528
2964 | 53956.9975 | 41 | 160.7386 | 1069.2446 | 859043 | 9.7915 | 637.8092 | 1 | 0.18393 | 0.33372
2965 | 52505.132 | 43 | 154.6091 | 1075.8717 | 866106 | 161.5206 | 92.228 | 1 | 0.17692 | 0.32325
2966 | 52348.148 | 40 | 163.2153 | 1011.7646 | 864791 | 167.1382 | 453.2007 | 1 | 0.18677 | 0.3379
2967 | 55244.2477 | 38 | 151.5083 | 840.6691 | 831497 | 80.4233 | 598.9563 | 1 | 0.17337 | 0.3179
2968 | 55685.7237 | 39 | 125.1875 | 547.6403 | 847580 | 0 | 541.6872 | 1 | 0.14325 | 0.27091
2969 | 55719.1923 | 37 | 91.8903 | 282.7958 | 838123 | 0 | 515.3856 | 1 | 0.10515 | 0.20706
2970 | 56016.9314 | 37 | 67.0727 | 113.7777 | 859682 | 0 | 473.5172 | 1 | 0.076751 | 0.15593
2971 | 55166.1025 | 45 | 50.6086 | 28.8686 | 831968 | 0 | 480.1532 | 1 | 0.057911 | 0.12019
2972 | 55428.1898 | 45 | 67.8773 | 0.87435 | 798076 | 0 | 524.0945 | 1 | 0.077672 | 0.15764
2973 | 55702.3049 | 46 | 64.7212 | 3.1023 | 861057 | 0 | 495.8872 | 1 | 0.07406 | 0.15092
2974 | 54335.4534 | 49 | 73.088 | 3.1511 | 882021 | 0 | 484.4388 | 1 | 0.083634 | 0.16862
2975 | 53612.5111 | 44 | 89.1066 | 3.1131 | 942850 | 0 | 444.9532 | 1 | 0.10196 | 0.20148
2976 | 52639.7543 | 43 | 124.7878 | 1.5988 | 1005650 | 0 | 238.8728 | 1 | 0.14279 | 0.27017
2977 | 51183.9409 | 36 | 117.3737 | 0.2592 | 962008 | 113.9504 | 118.7878 | 1 | 0.13431 | 0.25638
2978 | 50096.9935 | 30 | 134.1743 | 0.06784 | 844033 | 176.9368 | 119.4429 | 1 | 0.15354 | 0.28728
2979 | 50351.7601 | 29 | 178.775 | 0 | 690376 | 181.8624 | 119.1807 | 1 | 0.20457 | 0.36367
2980 | 50213.6601 | 24 | 157.51 | 0 | 549569 | 146.0229 | 119.424 | 1 | 0.18024 | 0.32822
2981 | 50287.3648 | 25 | 179.5892 | 0 | 616350 | 53.8096 | 119.2786 | 1 | 0.2055 | 0.365
2982 | 49925.0942 | 27 | 221.5387 | 0.59996 | 972670 | 0 | 119.0623 | 1 | 0.25351 | 0.43009
2983 | 49900.9397 | 28 | 213.6714 | 41.8513 | 956829 | 0 | 118.9036 | 1 | 0.2445 | 0.41833
2984 | 49375.6417 | 46 | 177.5718 | 191.4931 | 939885 | 0 | 118.561 | 1 | 0.2032 | 0.36171
2985 | 48417.1749 | 53 | 120.5702 | 414.0477 | 914152 | 0 | 518.228 | 1 | 0.13797 | 0.26236
2986 | 49867.1855 | 56 | 154.2721 | 614.4981 | 877350 | 0 | 674.0633 | 1 | 0.17653 | 0.32267
2987 | 50846.5061 | 52 | 164.7507 | 767.0707 | 851213 | 0 | 691.9476 | 1 | 0.18852 | 0.34049
2988 | 50911.6239 | 53 | 147.6133 | 799.8496 | 853115 | 0 | 649.5896 | 1 | 0.16891 | 0.31113
2989 | 50675.2775 | 46 | 117.8938 | 743.1015 | 867760 | 38.1294 | 183.7847 | 1 | 0.13491 | 0.25736
2990 | 51527.3789 | 46 | 174.0144 | 627.7687 | 863449 | 185.7146 | 655.6165 | 1 | 0.19912 | 0.35589
2991 | 52699.7536 | 44 | 211.7021 | 510.7933 | 855880 | 192.4339 | 677.2859 | 1 | 0.24225 | 0.41535
2992 | 52818.5843 | 38 | 233.059 | 402.7906 | 875983 | 158.3618 | 728.3181 | 1 | 0.26669 | 0.44696
2993 | 52778.3409 | 43 | 256.2349 | 250.2784 | 869450 | 94.96 | 745.0758 | 1 | 0.29321 | 0.47968
2994 | 52741.679 | 45 | 253.6808 | 118.9282 | 868015 | 3.2212 | 790.0723 | 1 | 0.29029 | 0.47615
2995 | 52488.6937 | 47 | 293.3411 | 27.3299 | 871629 | 0 | 776.4468 | 1 | 0.33567 | 0.52893
2996 | 53070.5136 | 50 | 306.4395 | 1.0268 | 805490 | 0 | 815.724 | 1 | 0.35066 | 0.54546
2997 | 54162.4626 | 51 | 301.8421 | 3.1238 | 826783 | 0 | 741.1492 | 1 | 0.3454 | 0.53971
2998 | 53252.0623 | 52 | 370.9081 | 3.0811 | 813453 | 0 | 702.7572 | 1 | 0.42443 | 0.62102
2999 | 52197.7817 | 49 | 439.6976 | 2.5027 | 870003 | 0 | 632.0795 | 1 | 0.50314 | 0.69234
3000 | 51246.1243 | 44 | 548.8373 | 1.0079 | 942061 | 0 | 346.0935 | 1 | 0.62803 | 0.78956
3001 | 49505.8131 | 37 | 598.5733 | 0.2424 | 871975 | 72.6857 | 112.4246 | 1 | 0.68495 | 0.82851
3002 | 47134.1088 | 35 | 689.9942 | 0.14848 | 808217 | 195.7027 | 109.6176 | 1 | 0.78956 | 0.89291
3003 | 47712.5854 | 31 | 669.4728 | 0 | 676420 | 234.2558 | 115.3593 | 1 | 0.76608 | 0.87919
3004 | 47717.6204 | 28 | 595.2375 | 0 | 560409 | 228.7601 | 118.4257 | 1 | 0.68113 | 0.82599
3005 | 47404.362 | 27 | 482.9833 | 0 | 616912 | 175.8634 | 118.2729 | 1 | 0.55268 | 0.73302
3006 | 47597.8304 | 31 | 411.607 | 1.4251 | 964455 | 90.3979 | 117.6972 | 1 | 0.471 | 0.66427
3007 | 47610.0034 | 34 | 353.0125 | 84.0638 | 769600 | 7.661 | 162.0968 | 1 | 0.40395 | 0.60096
3008 | 47632.395 | 41 | 277.4042 | 324.5191 | 641909 | 0 | 163.8452 | 1 | 0.31743 | 0.50823
3009 | 47770.4946 | 48 | 256.0049 | 667.8317 | 654812 | 0 | 524.8005 | 1 | 0.29295 | 0.47936
3010 | 48047.0115 | 51 | 340.6274 | 917.8761 | 711682 | 0 | 618.3703 | 1 | 0.38978 | 0.58668
3011 | 48619.1848 | 48 | 388.345 | 1106.2964 | 726825 | 0 | 616.9798 | 1 | 0.44438 | 0.63994
3012 | 48907.2618 | 53 | 406.0388 | 1193.2911 | 784334 | 0 | 560.5732 | 1 | 0.46463 | 0.65854
3013 | 48345.2538 | 43 | 395.5125 | 1237.9378 | 773246 | 0.055608 | 127.9586 | 1 | 0.45258 | 0.64755
3014 | 48282.3918 | 42 | 370.6425 | 1211.3465 | 817804 | 160.6391 | 583.6843 | 1 | 0.42413 | 0.62073
3015 | 48727.0891 | 45 | 351.6807 | 1117.3536 | 823885 | 219.1738 | 606.6936 | 1 | 0.40243 | 0.59944
3016 | 49236.8704 | 43 | 352.8292 | 943.5182 | 843629 | 227.445 | 621.1065 | 1 | 0.40374 | 0.60075
3017 | 48906.1517 | 43 | 360.1357 | 644.1637 | 853520 | 190.3747 | 686.5327 | 1 | 0.4121 | 0.60903
3018 | 50121.7101 | 36 | 339.732 | 325.376 | 816119 | 114.1449 | 698.5678 | 1 | 0.38875 | 0.58564
3019 | 50331.226 | 48 | 339.7276 | 86.4055 | 810225 | 14.2041 | 701.6494 | 1 | 0.38875 | 0.58563
3020 | 51390.4626 | 40 | 380.0404 | 2.8934 | 810035 | 0 | 720.1847 | 1 | 0.43488 | 0.63101
3021 | 52753.5949 | 52 | 370.7618 | 3.1339 | 836190 | 0 | 698.1368 | 1 | 0.42426 | 0.62086
3022 | 52540.1443 | 55 | 357.3167 | 3.1448 | 927709 | 0 | 701.1947 | 1 | 0.40888 | 0.60585
3023 | 52345.0679 | 46 | 381.356 | 3.1499 | 968764 | 0 | 404.1352 | 1 | 0.43638 | 0.63243
3024 | 51212.5727 | 48 | 399.9401 | 2.2654 | 1007211 | 0 | 197.6947 | 1 | 0.45765 | 0.6522
3025 | 49805.3833 | 38 | 411.0566 | 0.386 | 985126 | 0 | 108.5781 | 1 | 0.47037 | 0.66371
3026 | 48041.597 | 29 | 383.8166 | 0.19648 | 842449 | 140.1466 | 108.4172 | 1 | 0.4392 | 0.63509
3027 | 47903.764 | 30 | 368.0605 | 0 | 660301 | 239.1705 | 107.9638 | 1 | 0.42117 | 0.61787
3028 | 46930.5599 | 29 | 380.5399 | 0 | 527426 | 249.7911 | 107.9007 | 1 | 0.43545 | 0.63155
3029 | 46197.9671 | 30 | 379.2194 | 0 | 573387 | 246.097 | 107.7054 | 1 | 0.43394 | 0.63012
3030 | 47772.5171 | 32 | 356.4463 | 2.7466 | 961678 | 191.058 | 102.9095 | 1 | 0.40788 | 0.60486
3031 | 47588.5662 | 38 | 348.3914 | 95.2415 | 765732 | 93.1175 | 95.5405 | 1 | 0.39866 | 0.59567
3032 | 47203.2292 | 39 | 322.6014 | 362.3385 | 660365 | 2.0553 | 99.0978 | 1 | 0.36915 | 0.56529
3033 | 46772.9298 | 48 | 293.7105 | 697.4443 | 663640 | 0 | 592.0422 | 1 | 0.33609 | 0.5294
3034 | 47016.5494 | 47 | 363.104 | 973.8428 | 728176 | 0 | 645.7363 | 1 | 0.4155 | 0.61236
3035 | 47758.0952 | 53 | 399.9799 | 1172.2415 | 793675 | 0 | 725.3908 | 1 | 0.4577 | 0.65224
3036 | 48453.3092 | 44 | 443.7975 | 1290.4715 | 779760 | 0 | 728.7741 | 1 | 0.50784 | 0.69632
3037 | 47968.1039 | 44 | 475.1393 | 1332.1982 | 801514 | 0 | 223.0935 | 1 | 0.5437 | 0.72587
3038 | 47874.4379 | 40 | 485.4009 | 1294.7478 | 812180 | 43.8109 | 622.7022 | 1 | 0.55544 | 0.73521
3039 | 47772.6205 | 46 | 445.2364 | 1184.9353 | 792191 | 190.6044 | 628.8363 | 1 | 0.50948 | 0.69772
3040 | 47829.5427 | 39 | 406.3762 | 992.9622 | 823035 | 241.0926 | 645.0489 | 1 | 0.46502 | 0.65889
3041 | 48863.3107 | 44 | 420.9243 | 715.03 | 828159 | 242.5041 | 656.4703 | 1 | 0.48166 | 0.67373
3042 | 48916.6496 | 46 | 456.9095 | 367.6433 | 807713 | 195.1369 | 664.3714 | 1 | 0.52284 | 0.70888
3043 | 50321.1469 | 47 | 477.9076 | 90.5933 | 831424 | 99.4301 | 684.7392 | 1 | 0.54687 | 0.7284
3044 | 51600.9556 | 51 | 461.9207 | 2.7329 | 804053 | 7.9934 | 689.6991 | 1 | 0.52857 | 0.7136
3045 | 53969.5941 | 54 | 478.8293 | 3.1852 | 909840 | 0 | 685.0196 | 1 | 0.54792 | 0.72924
3046 | 53151.5436 | 59 | 466.7405 | 3.1474 | 981226 | 0 | 614.3228 | 1 | 0.53409 | 0.7181
3047 | 52564.2938 | 52 | 406.9834 | 3.1096 | 982829 | 0 | 423.8115 | 1 | 0.46571 | 0.65951
3048 | 51843.1387 | 43 | 370.1245 | 1.7285 | 974154 | 0 | 300.2644 | 1 | 0.42353 | 0.62016
3049 | 48701.3398 | 40 | 395.3531 | 0.25288 | 963683 | 0 | 102.3968 | 1 | 0.4524 | 0.64738
3050 | 48522.4769 | 32 | 419.4737 | 0.15744 | 835278 | 70.5291 | 102.5054 | 1 | 0.48 | 0.67227
3051 | 47602.0181 | 25 | 388.9087 | 0 | 685352 | 179.4079 | 102.088 | 1 | 0.44503 | 0.64054
3052 | 47626.8114 | 30 | 358.6298 | 0 | 543640 | 245.3405 | 102.4024 | 1 | 0.41038 | 0.60733
3053 | 47766.0444 | 26 | 353.1441 | 0 | 591448 | 249.2218 | 102.505 | 1 | 0.4041 | 0.60111
3054 | 48093.1321 | 30 | 365.5966 | 3.6252 | 997556 | 245.6291 | 102.4043 | 1 | 0.41835 | 0.61514
3055 | 49851.65 | 47 | 338.1672 | 92.0767 | 1099520 | 183.1593 | 102.0622 | 1 | 0.38696 | 0.58381
3056 | 51431.6514 | 68 | 319.1717 | 317.4824 | 1066167 | 78.7967 | 139.2749 | 1 | 0.36523 | 0.56113
3057 | 54283.4292 | 56 | 294.3853 | 625.8382 | 947594 | 5.2681 | 455.7835 | 1 | 0.33686 | 0.53027
3058 | 56131.681 | 40 | 315.726 | 844.3987 | 878406 | 0 | 568.0896 | 1 | 0.36128 | 0.55693
3059 | 57332.5129 | 40 | 294.7391 | 953.9615 | 901272 | 0 | 557.6364 | 1 | 0.33727 | 0.53072
3060 | 58379.4866 | 36 | 281.7369 | 945.2395 | 897257 | 0 | 548.6387 | 1 | 0.32239 | 0.51392
3061 | 56318.3984 | 34 | 232.4826 | 803.2341 | 815682 | 0 | 246.5313 | 1 | 0.26603 | 0.44612
3062 | 56363.3739 | 35 | 197.1183 | 633.3786 | 863534 | 3.2568 | 516.3286 | 1 | 0.22556 | 0.39292
3063 | 59025.7455 | 34 | 210.4889 | 478.7205 | 817431 | 122.8411 | 617.612 | 1 | 0.24086 | 0.41352
3064 | 59737.3718 | 32 | 205.1123 | 336.2508 | 829504 | 202.749 | 626.5141 | 1 | 0.23471 | 0.40531
3065 | 59562.9969 | 32 | 216.5137 | 200.5613 | 798194 | 245.484 | 614.3191 | 1 | 0.24776 | 0.4226
3066 | 59568.2387 | 34 | 245.9697 | 97.5695 | 815075 | 238.5304 | 624.4754 | 1 | 0.28146 | 0.46538
3067 | 59004.3065 | 41 | 283.9168 | 20.9929 | 800783 | 176.167 | 622.2872 | 1 | 0.32489 | 0.51677
3068 | 58733.6061 | 48 | 296.4432 | 0.7344 | 811416 | 73.2893 | 696.023 | 1 | 0.33922 | 0.53289
3069 | 58919.7631 | 53 | 249.9663 | 2.4284 | 830740 | 3.4383 | 615.7023 | 1 | 0.28604 | 0.47098
3070 | 57552.9581 | 57 | 214.3896 | 2.1692 | 888111 | 0 | 462.3135 | 1 | 0.24533 | 0.41941
3071 | 55930.3096 | 50 | 219.8229 | 2.135 | 926565 | 0 | 334.6353 | 1 | 0.25154 | 0.42754
3072 | 54947.5559 | 47 | 226.1366 | 0.66472 | 983309 | 0 | 226.0352 | 1 | 0.25877 | 0.43687
3073 | 53369.5876 | 40 | 162.9224 | 0.0852 | 961417 | 0 | 109.2998 | 1 | 0.18643 | 0.33741
3074 | 51470.2303 | 38 | 136.2207 | 0 | 836692 | 4.0382 | 109.0923 | 1 | 0.15588 | 0.29096
3075 | 51369.9505 | 30 | 136.3935 | 0 | 664799 | 117.9199 | 109.0797 | 1 | 0.15607 | 0.29127
3076 | 51569.1005 | 27 | 128.6236 | 0 | 538852 | 211.867 | 109.257 | 1 | 0.14718 | 0.27721
3077 | 51724.8811 | 31 | 149.8305 | 0 | 585650 | 250.553 | 109.0911 | 1 | 0.17145 | 0.31499
3078 | 51738.1464 | 34 | 170.2786 | 0.053621 | 960747 | 248.0742 | 108.8588 | 1 | 0.19485 | 0.34971
3079 | 52578.2565 | 37 | 170.2401 | 6.1302 | 1136339 | 245.0942 | 108.6485 | 1 | 0.19481 | 0.34965
3080 | 53298.3742 | 49 | 217.0163 | 40.0731 | 1224732 | 175.2988 | 108.4742 | 1 | 0.24833 | 0.42335
3081 | 53697.267 | 47 | 266.2722 | 88.6968 | 1082537 | 68.5511 | 427.3454 | 1 | 0.30469 | 0.49337
3082 | 55425.9496 | 50 | 320.1629 | 167.2561 | 1015444 | 1.8171 | 627.1357 | 1 | 0.36636 | 0.56234
3083 | 56696.8704 | 52 | 295.4064 | 303.0162 | 934560 | 0 | 639.2048 | 1 | 0.33803 | 0.53157
3084 | 57095.1594 | 46 | 259.9663 | 429.5176 | 873534 | 0 | 588.9905 | 1 | 0.29748 | 0.4848
3085 | 55413.5744 | 45 | 254.3781 | 434.0343 | 835615 | 0 | 150.1716 | 1 | 0.29108 | 0.47711
3086 | 55398.3485 | 43 | 260.4687 | 320.3075 | 844599 | 0 | 547.6707 | 1 | 0.29805 | 0.48549
3087 | 57226.6962 | 25 | 214.6569 | 211.0766 | 877698 | 30.635 | 569.6401 | 1 | 0.24563 | 0.41981
3088 | 57496.614 | 29 | 176.8108 | 145.1575 | 862271 | 152.4335 | 577.9299 | 1 | 0.20232 | 0.36047
3089 | 57865.263 | 29 | 118.7123 | 76.3028 | 849610 | 227.3586 | 633.7234 | 1 | 0.13584 | 0.25889
3090 | 57358.597 | 32 | 110.0478 | 39.7787 | 859884 | 248.9209 | 642.2956 | 1 | 0.12593 | 0.24251
3091 | 56756.5862 | 40 | 71.3628 | 9.816 | 858869 | 231.4417 | 620.1533 | 1 | 0.08166 | 0.165
3092 | 57155.1758 | 47 | 75.2368 | 0.69967 | 998433 | 150.2827 | 587.7012 | 1 | 0.086093 | 0.1731
3093 | 57403.1416 | 50 | 67.2551 | 2.8201 | 912650 | 47.5808 | 484.8614 | 1 | 0.07696 | 0.15632
3094 | 56494.9879 | 53 | 70.1371 | 1.4946 | 951101 | 0 | 426.9968 | 1 | 0.080258 | 0.16242
3095 | 56307.0737 | 46 | 44.2915 | 1.0027 | 1030768 | 0 | 332.0376 | 1 | 0.050683 | 0.10606
3096 | 55373.4816 | 35 | 44.1836 | 0.3024 | 1127319 | 0 | 160.743 | 1 | 0.050559 | 0.10581
3097 | 53183.6981 | 28 | 37.0202 | 0 | 1067138 | 0 | 108.8496 | 1 | 0.042362 | 0.089504
3098 | 52182.3583 | 22 | 45.1182 | 0 | 820432 | 0 | 108.5979 | 1 | 0.051629 | 0.10792
3099 | 51761.3047 | 22 | 53.8106 | 0 | 637388 | 22.2009 | 108.6317 | 1 | 0.061575 | 0.12726
3100 | 51443.2993 | 20 | 68.7639 | 0 | 519310 | 150.3686 | 108.3962 | 1 | 0.078686 | 0.15952
3101 | 51668.1852 | 19 | 97.0741 | 0 | 597943 | 236.1962 | 108.1175 | 1 | 0.11108 | 0.21734
3102 | 52234.841 | 23 | 159.8222 | 0.23775 | 953224 | 250.7886 | 107.8989 | 1 | 0.18288 | 0.33216
3103 | 52926.3105 | 39 | 252.5143 | 10.038 | 917162 | 248.6286 | 107.3061 | 1 | 0.28895 | 0.47453
3104 | 54410.7698 | 62 | 241.6921 | 66.2133 | 947898 | 240.1332 | 227.0458 | 1 | 0.27657 | 0.45933
3105 | 56889.8442 | 43 | 269.5005 | 155.6097 | 900822 | 154.7058 | 622.3558 | 1 | 0.30839 | 0.49771
3106 | 59977.0597 | 32 | 294.9887 | 310.1202 | 878543 | 50.1008 | 768.3853 | 1 | 0.33755 | 0.53103
3107 | 61160.8539 | 27 | 289.9741 | 478.7835 | 840213 | 0 | 759.7939 | 1 | 0.33182 | 0.52461
3108 | 60962.1992 | 27 | 299.486 | 576.8837 | 878526 | 0 | 723.7085 | 1 | 0.3427 | 0.53674
3109 | 58533.8232 | 25 | 284.4481 | 762.1304 | 890649 | 0 | 158.02 | 1 | 0.32549 | 0.51746
3110 | 58251.4016 | 26 | 235.5521 | 860.9724 | 878796 | 0 | 605.8015 | 1 | 0.26954 | 0.45055
3111 | 60394.3469 | 21 | 220.4084 | 871.3856 | 860478 | 0 | 676.1832 | 1 | 0.25221 | 0.42841
3112 | 59827.2993 | 23 | 198.9647 | 810.0688 | 881012 | 44.0864 | 677.9985 | 1 | 0.22767 | 0.3958
3113 | 60199.3636 | 22 | 176.5281 | 584.8169 | 842910 | 162.038 | 678.9816 | 1 | 0.202 | 0.36001
3114 | 60109.0561 | 25 | 165.0052 | 315.0349 | 861012 | 218.9877 | 461.0775 | 1 | 0.18882 | 0.34091
3115 | 59186.9021 | 36 | 173.9945 | 92.1439 | 858400 | 236.0487 | 463.4784 | 1 | 0.1991 | 0.35585
3116 | 58913.5217 | 41 | 224.6112 | 3.3214 | 838959 | 196.3717 | 689.8653 | 1 | 0.25702 | 0.43463
3117 | 59366.1132 | 46 | 285.3963 | 3.1502 | 836464 | 109.3122 | 618.1352 | 1 | 0.32658 | 0.51869
3118 | 57845.7104 | 50 | 342.8295 | 2.4163 | 899534 | 18.5289 | 395.424 | 1 | 0.3923 | 0.58925
3119 | 56765.8313 | 44 | 378.3416 | 1.3506 | 942322 | 0 | 482.7784 | 1 | 0.43294 | 0.62916
3120 | 55783.8112 | 35 | 376.2196 | 0.39056 | 977678 | 0 | 307.3495 | 1 | 0.43051 | 0.62685
3121 | 52956.7143 | 25 | 395.7677 | 0 | 912880 | 0 | 108.2503 | 1 | 0.45288 | 0.64782
3122 | 50961.7281 | 22 | 417.4891 | 0 | 830472 | 0 | 107.9314 | 1 | 0.47773 | 0.67026
3123 | 50559.4128 | 20 | 422.0034 | 0 | 683997 | 0 | 107.6573 | 1 | 0.4829 | 0.67482
3124 | 51164.7575 | 17 | 388.5594 | 0 | 534596 | 48.2172 | 107.8179 | 1 | 0.44463 | 0.64017
3125 | 51333.3593 | 17 | 430.9741 | 0 | 603477 | 168.2058 | 107.6171 | 1 | 0.49316 | 0.68377
3126 | 52240.1935 | 22 | 402.8937 | 2.3849 | 989006 | 241.2707 | 107.3927 | 1 | 0.46103 | 0.65528
3127 | 53315.2935 | 36 | 391.3506 | 63.0281 | 991349 | 250.2746 | 107.1686 | 1 | 0.44782 | 0.64314
3128 | 54059.9707 | 58 | 325.4882 | 222.6287 | 898142 | 247.1934 | 280.6223 | 1 | 0.37246 | 0.56876
3129 | 56327.3169 | 41 | 314.2209 | 457.4426 | 861417 | 211.1234 | 658.3863 | 1 | 0.35956 | 0.55509
3130 | 59216.5902 | 32 | 323.7802 | 721.4007 | 838830 | 112.4957 | 790.5943 | 1 | 0.3705 | 0.56671
3131 | 59530.5868 | 26 | 317.1641 | 936.3368 | 817040 | 21.6431 | 797.7921 | 1 | 0.36293 | 0.55869
3132 | 59533.7411 | 26 | 312.0142 | 1060.0409 | 830546 | 0 | 748.1307 | 1 | 0.35704 | 0.55237
3133 | 57363.5558 | 25 | 255.241 | 1118.4719 | 840075 | 0 | 159.3273 | 1 | 0.29207 | 0.4783
3134 | 57441.8385 | 24 | 225.0126 | 1094.1794 | 872286 | 0 | 623.5255 | 1 | 0.25748 | 0.43522
3135 | 60656.0648 | 20 | 234.9865 | 976.0141 | 855043 | 0 | 695.5782 | 1 | 0.26889 | 0.44974
3136 | 61065.7732 | 23 | 224.4521 | 799.7588 | 866665 | 0 | 702.4193 | 1 | 0.25684 | 0.43439
3137 | 61646.5082 | 23 | 244.6359 | 535.2608 | 862950 | 46.3776 | 561.7274 | 1 | 0.27994 | 0.4635
3138 | 61585.6292 | 27 | 279.2704 | 286.123 | 853800 | 165.3733 | 523.3592 | 1 | 0.31957 | 0.51069
3139 | 60624.3139 | 37 | 291.6454 | 81.771 | 861788 | 211.7385 | 586.2312 | 1 | 0.33373 | 0.52676
3140 | 60690.8419 | 43 | 303.5254 | 2.6761 | 825572 | 208.7689 | 611.4016 | 1 | 0.34732 | 0.54182
3141 | 61031.778 | 48 | 312.5871 | 3.1896 | 854825 | 155.2224 | 605.5026 | 1 | 0.35769 | 0.55308
3142 | 58852.6898 | 48 | 388.2505 | 3.1547 | 895207 | 69.8042 | 576.9594 | 1 | 0.44427 | 0.63984
3143 | 57458.1067 | 46 | 359.8185 | 3.5793 | 950446 | 3.7471 | 278.3864 | 1 | 0.41174 | 0.60867
3144 | 56259.9276 | 41 | 330.4482 | 1.9334 | 972281 | 0 | 132.8833 | 1 | 0.37813 | 0.57469
3145 | 54179.4485 | 31 | 377.713 | 0.00416 | 924082 | 0 | 118.8002 | 1 | 0.43222 | 0.62848
3146 | 52180.2026 | 21 | 365.518 | 0 | 817332 | 0 | 98.5493 | 1 | 0.41826 | 0.61505
3147 | 51764.9215 | 22 | 366.9484 | 0 | 673624 | 0 | 97.155 | 1 | 0.4199 | 0.61664
3148 | 51280.2565 | 16 | 358.204 | 0 | 530505 | 0 | 97.0856 | 1 | 0.40989 | 0.60685
3149 | 51740.5962 | 20 | 284.5764 | 0 | 607521 | 61.1965 | 97.1955 | 1 | 0.32564 | 0.51763
3150 | 52428.7403 | 22 | 236.8595 | 0.34636 | 926638 | 187.7845 | 97.5737 | 1 | 0.27104 | 0.45243
3151 | 53862.8318 | 41 | 183.3183 | 19.5896 | 967445 | 243.9113 | 96.9372 | 1 | 0.20977 | 0.37103
3152 | 55593.8262 | 60 | 197.5541 | 74.6513 | 920105 | 249.3681 | 166.2068 | 1 | 0.22606 | 0.39361
3153 | 57268.1724 | 38 | 226.6716 | 141.0319 | 894984 | 239.8198 | 644.1761 | 1 | 0.25938 | 0.43765
3154 | 61078.0753 | 31 | 291.8287 | 211.6388 | 857856 | 172.6751 | 667.2963 | 1 | 0.33394 | 0.52699
3155 | 61970.4635 | 26 | 271.3783 | 263.3297 | 823001 | 83.9173 | 701.8523 | 1 | 0.31054 | 0.50023
3156 | 62793.4035 | 24 | 292.8026 | 295.73 | 832044 | 9.1604 | 671.9934 | 1 | 0.33505 | 0.52824
3157 | 60605.8705 | 23 | 273.905 | 306.8798 | 852771 | 0 | 132.8789 | 1 | 0.31343 | 0.50359
3158 | 60326.4761 | 23 | 238.7461 | 314.3604 | 889279 | 0 | 624.122 | 1 | 0.2732 | 0.45513
3159 | 62744.3273 | 24 | 250.6929 | 325.169 | 871098 | 0 | 686.2748 | 1 | 0.28687 | 0.47199
3160 | 62943.0594 | 26 | 246.5546 | 278.4337 | 866788 | 0 | 676.4236 | 1 | 0.28213 | 0.4662
3161 | 62714.949 | 25 | 183.8795 | 186.9629 | 851862 | 0 | 582.5973 | 1 | 0.21041 | 0.37193
3162 | 62129.7492 | 30 | 136.1368 | 100.2297 | 845994 | 23.419 | 546.5382 | 1 | 0.15578 | 0.29081
3163 | 60859.1112 | 40 | 121.4466 | 36.7833 | 877894 | 158.0001 | 531.2612 | 1 | 0.13897 | 0.26399
3164 | 60506.2341 | 43 | 173.2117 | 4.0955 | 813452 | 181.2337 | 530.5659 | 1 | 0.19821 | 0.35456
3165 | 60572.3932 | 42 | 201.0345 | 2.6043 | 803700 | 162.0733 | 429.8866 | 1 | 0.23004 | 0.39902
3166 | 59446.0226 | 43 | 181.5856 | 1.5732 | 446308 | 106.9695 | 294.3017 | 1 | 0.20779 | 0.36823
3167 | 57881.9045 | 39 | 117.9318 | 0.5868 | 441058 | 22.1878 | 150.1236 | 1 | 0.13495 | 0.25743
3168 | 56717.301 | 35 | 118.6365 | 0.42264 | 437138 | 0 | 79.5331 | 1 | 0.13576 | 0.25875
3169 | 55667.6995 | 28 | 135.5082 | 0 | 427039 | 0 | 81.8724 | 1 | 0.15506 | 0.28968
3170 | 53339.2358 | 23 | 157.5374 | 0 | 398948 | 0 | 81.703 | 1 | 0.18027 | 0.32827
3171 | 53062.1139 | 21 | 173.8693 | 0 | 350590 | 0 | 81.7367 | 1 | 0.19896 | 0.35565
3172 | 52748.1626 | 21 | 176.1882 | 0 | 294026 | 0 | 81.8922 | 1 | 0.20161 | 0.35945
3173 | 52552.3016 | 18 | 143.8099 | 0 | 315036 | 0 | 81.9262 | 1 | 0.16456 | 0.30446
3174 | 53437.1837 | 22 | 115.9478 | 3.0653 | 452450 | 25.6444 | 81.97 | 1 | 0.13268 | 0.2537
3175 | 53509.6341 | 29 | 89.8681 | 90.9585 | 501383 | 191.0301 | 81.5804 | 1 | 0.10284 | 0.20301
3176 | 53635.5983 | 35 | 44.655 | 312.1938 | 545288 | 231.0591 | 83.8493 | 1 | 0.051099 | 0.10688
3177 | 53520.7668 | 41 | 21.5968 | 618.8627 | 533523 | 233.353 | 614.8732 | 1 | 0.024713 | 0.053308
3178 | 55362.881 | 40 | 63.0026 | 876.5563 | 506947 | 199.6866 | 680.3838 | 1 | 0.072094 | 0.14723
3179 | 55746.0081 | 37 | 67.5129 | 1039.7663 | 503736 | 128.4404 | 654.7013 | 1 | 0.077255 | 0.15687
3180 | 56417.356 | 32 | 89.1605 | 1128.8566 | 483669 | 38.3727 | 642.451 | 1 | 0.10203 | 0.20159
3181 | 54570.5677 | 29 | 99.5482 | 1128.6547 | 485603 | 0 | 104.3759 | 1 | 0.11391 | 0.2222
3182 | 54363.7508 | 29 | 107.7119 | 1064.8014 | 502308 | 0 | 543.64 | 1 | 0.12325 | 0.23804
3183 | 56156.9202 | 30 | 171.96 | 889.9203 | 848386 | 0 | 425.4347 | 1 | 0.19677 | 0.3525
3184 | 56362.7078 | 28 | 219.0838 | 650.6741 | 852794 | 0 | 467.2747 | 1 | 0.2507 | 0.42644
3185 | 56408.6118 | 26 | 331.1673 | 412.0632 | 861920 | 0 | 553.7385 | 1 | 0.37895 | 0.57555
3186 | 54649.0789 | 34 | 366.3155 | 208.0592 | 862581 | 0 | 518.2575 | 1 | 0.41917 | 0.61594
3187 | 53753.4619 | 34 | 348.9567 | 68.145 | 848696 | 18.2732 | 520.0586 | 1 | 0.39931 | 0.59632
3188 | 53593.6077 | 37 | 347.1327 | 3.0307 | 787505 | 120.9724 | 516.8516 | 1 | 0.39722 | 0.59422
3189 | 55592.1961 | 39 | 366.6823 | 2.5893 | 821772 | 133.0073 | 702.3221 | 1 | 0.41959 | 0.61635
3190 | 55391.1996 | 42 | 419.6289 | 2.5666 | 896205 | 118.2318 | 409.4192 | 1 | 0.48018 | 0.67243
3191 | 54945.5039 | 40 | 376.6485 | 3.0404 | 908497 | 64.5832 | 212.1226 | 1 | 0.431 | 0.62732
3192 | 53501.9874 | 35 | 387.3304 | 1.4342 | 948154 | 0 | 142.1963 | 1 | 0.44322 | 0.63886
3193 | 52375.6435 | 28 | 412.7408 | 0.24128 | 884971 | 0 | 69.0058 | 1 | 0.4723 | 0.66543
3194 | 49754.729 | 22 | 405.2566 | 0.12096 | 796706 | 0 | 69.3175 | 1 | 0.46373 | 0.65773
3195 | 49525.6125 | 22 | 369.7485 | 0 | 677439 | 0 | 69.3484 | 1 | 0.4231 | 0.61974
3196 | 49082.7858 | 19 | 375.0568 | 0 | 542346 | 0 | 69.3664 | 1 | 0.42918 | 0.62558
3197 | 48788.9253 | 19 | 389.302 | 0 | 606060 | 0 | 69.3533 | 1 | 0.44548 | 0.64096
3198 | 49246.2093 | 21 | 379.7929 | 4.5528 | 962359 | 0 | 69.1141 | 1 | 0.4346 | 0.63074
3199 | 48616.3729 | 26 | 373.4835 | 106.7277 | 996738 | 4.7929 | 69.0874 | 1 | 0.42738 | 0.62386
3200 | 48231.8102 | 30 | 355.8667 | 407.5504 | 957502 | 139.2184 | 69.0905 | 1 | 0.40722 | 0.60421
3201 | 48384.4647 | 36 | 350.6634 | 782.4505 | 893813 | 162.9324 | 521.8786 | 1 | 0.40126 | 0.59828
3202 | 48516.014 | 41 | 383.7532 | 1076.8225 | 868802 | 160.6014 | 700.7253 | 1 | 0.43913 | 0.63502
3203 | 49016.9765 | 38 | 415.7621 | 1267.2442 | 825553 | 130.3141 | 657.1715 | 1 | 0.47576 | 0.66851
3204 | 48652.8716 | 36 | 438.4239 | 1373.2086 | 843269 | 78.3063 | 538.6594 | 1 | 0.50169 | 0.6911
3205 | 48121.3167 | 32 | 426.8763 | 1404.0769 | 882680 | 7.4977 | 104.3811 | 1 | 0.48847 | 0.6797
3206 | 47927.516 | 30 | 406.404 | 1354.1616 | 899819 | 0 | 414.243 | 1 | 0.46505 | 0.65892
3207 | 47958.7158 | 26 | 436.4515 | 1235.1663 | 838319 | 0 | 552.5038 | 1 | 0.49943 | 0.68917
3208 | 47817.267 | 26 | 404.5355 | 1028.6422 | 839897 | 0 | 554.138 | 1 | 0.46291 | 0.65698
3209 | 47986.5501 | 27 | 429.5594 | 751.6073 | 838884 | 0 | 564.9551 | 1 | 0.49154 | 0.68237
3210 | 49058.9528 | 30 | 443.6928 | 409.5483 | 841397 | 0 | 561.5097 | 1 | 0.50772 | 0.69622
3211 | 49955.8749 | 41 | 420.04 | 113.7196 | 825941 | 0 | 575.7464 | 1 | 0.48065 | 0.67284
3212 | 51100.8848 | 48 | 458.3544 | 5.3581 | 818055 | 1.0717 | 580.5665 | 1 | 0.52449 | 0.71024
3213 | 53394.6334 | 50 | 463.992 | 3.209 | 867767 | 91.6079 | 478.9311 | 1 | 0.53094 | 0.71554
3214 | 52790.7459 | 55 | 452.8235 | 3.145 | 848040 | 100.8973 | 461.225 | 1 | 0.51816 | 0.705
3215 | 52656.6783 | 45 | 417.1558 | 3.5705 | 922498 | 85.4453 | 342.2418 | 1 | 0.47735 | 0.66993
3216 | 51325.1456 | 39 | 412.7008 | 2.165 | 946678 | 43.2963 | 152.451 | 1 | 0.47225 | 0.66539
3217 | 48687.9798 | 31 | 431.0481 | 0.25248 | 870001 | 0 | 66.4812 | 1 | 0.49325 | 0.68384
3218 | 47943.8351 | 22 | 434.4032 | 0.15776 | 773120 | 0 | 66.4287 | 1 | 0.49709 | 0.68716
3219 | 47630.4004 | 22 | 418.6399 | 0 | 650872 | 0 | 66.7299 | 1 | 0.47905 | 0.67143
3220 | 46949.7913 | 20 | 440.5946 | 0 | 565067 | 0 | 66.7704 | 1 | 0.50417 | 0.69322
3221 | 46960.866 | 19 | 431.8107 | 0 | 638852 | 0 | 93.9702 | 1 | 0.49412 | 0.6846
3222 | 48245.5125 | 25 | 388.4754 | 5.8559 | 974674 | 0 | 97.7769 | 1 | 0.44453 | 0.64008
3223 | 49643.2948 | 46 | 357.312 | 110.9505 | 1075970 | 0 | 97.6156 | 1 | 0.40887 | 0.60584
3224 | 51192.0391 | 68 | 311.3803 | 368.7441 | 1085970 | 0 | 97.4743 | 1 | 0.35631 | 0.55159
3225 | 53911.7848 | 43 | 276.7608 | 681.3325 | 993410 | 86.8429 | 449.6521 | 1 | 0.3167 | 0.50738
3226 | 57309.4687 | 32 | 336.7789 | 891.5905 | 891923 | 136.269 | 558.4199 | 1 | 0.38538 | 0.58218
3227 | 59049.9871 | 26 | 349.6503 | 1077.2889 | 875127 | 129.9263 | 558.2691 | 1 | 0.4001 | 0.59712
3228 | 59251.2652 | 23 | 375.2779 | 1203.4894 | 884287 | 103.218 | 538.9216 | 1 | 0.42943 | 0.62582
3229 | 56852.7139 | 24 | 365.5234 | 1214.2832 | 857656 | 32.049 | 247.87 | 1 | 0.41827 | 0.61506
3230 | 56722.7393 | 22 | 313.962 | 1116.2253 | 869807 | 0 | 289.1787 | 1 | 0.35927 | 0.55477
3231 | 60079.1456 | 20 | 262.2422 | 981.9915 | 861002 | 0 | 490.6807 | 1 | 0.30008 | 0.4879
3232 | 60779.3319 | 23 | 226.3062 | 824.9495 | 863774 | 0 | 499.3156 | 1 | 0.25896 | 0.43712
3233 | 61383.5188 | 24 | 182.04 | 601.9456 | 867868 | 0 | 502.8387 | 1 | 0.20831 | 0.36897
3234 | 61105.0624 | 22 | 105.4261 | 333.1539 | 861000 | 0 | 539.2865 | 1 | 0.12064 | 0.23364
3235 | 60264.1042 | 37 | 55.2079 | 108.5892 | 882904 | 0 | 583.5358 | 1 | 0.063174 | 0.13032
3236 | 60269.6687 | 39 | 87.442 | 6.3129 | 850153 | 0 | 499.4082 | 1 | 0.10006 | 0.19813
3237 | 60665.3116 | 43 | 91.3379 | 3.1744 | 903366 | 0 | 464.4083 | 1 | 0.10452 | 0.20595
3238 | 59203.1114 | 47 | 90.5167 | 3.155 | 933382 | 24.9955 | 374.3445 | 1 | 0.10358 | 0.20431
3239 | 58540.4453 | 42 | 102.4714 | 3.4842 | 986357 | 45.5151 | 288.7421 | 1 | 0.11726 | 0.22791
3240 | 56851.1264 | 36 | 91.6436 | 2.043 | 992762 | 40.6627 | 230.5448 | 1 | 0.10487 | 0.20656
3241 | 54403.3153 | 26 | 93.1322 | 0.12416 | 925937 | 16.0853 | 211.2765 | 1 | 0.10657 | 0.20953
3242 | 53553.6517 | 21 | 110.6999 | 0.00096 | 838004 | 0 | 212.1378 | 1 | 0.12667 | 0.24376
3243 | 52624.6101 | 17 | 129.5534 | 0 | 689878 | 0 | 211.7652 | 1 | 0.14825 | 0.2789
3244 | 53172.6624 | 17 | 136.795 | 0 | 555921 | 0 | 194.2546 | 1 | 0.15653 | 0.29199
3245 | 53312.4619 | 17 | 128.8778 | 0 | 602628 | 0 | 105.6619 | 1 | 0.14747 | 0.27767
3246 | 53590.285 | 20 | 95.3404 | 4.9922 | 987752 | 0 | 124.448 | 1 | 0.1091 | 0.21392
3247 | 54571.9001 | 36 | 67.7788 | 99.1429 | 1150349 | 0 | 124.8479 | 1 | 0.077559 | 0.15743
3248 | 56428.1557 | 59 | 34.1654 | 323.5901 | 1185741 | 0 | 102.4404 | 1 | 0.039095 | 0.082917
3249 | 57383.4135 | 38 | 8.318 | 608.3011 | 1128594 | 0 | 435.2307 | 1 | 0.0095182 | 0.020908
3250 | 59718.6561 | 27 | 44.9222 | 889.4468 | 1023003 | 0 | 542.2485 | 1 | 0.051404 | 0.10748
3251 | 60177.9127 | 22 | 45.9025 | 1079.8543 | 986067 | 54.982 | 519.4158 | 1 | 0.052526 | 0.10968
3252 | 60245.612 | 19 | 42.9756 | 1158.3137 | 971503 | 110.5984 | 469.067 | 1 | 0.049177 | 0.10309
3253 | 58865.8466 | 20 | 23.6231 | 1104.7136 | 916320 | 80.2652 | 304.9147 | 1 | 0.027032 | 0.05815
3254 | 57965.0481 | 19 | 25.9441 | 1023.4202 | 936181 | 0 | 335.1444 | 1 | 0.029688 | 0.063663
3255 | 61014.8743 | 17 | 38.4191 | 882.7212 | 877308 | 0 | 360.7855 | 1 | 0.043963 | 0.092713
3256 | 60344.1847 | 17 | 39.3115 | 687.5832 | 868977 | 0 | 457.8521 | 1 | 0.044984 | 0.094755
3257 | 60750.6894 | 21 | 58.0725 | 461.7408 | 864427 | 0 | 467.3294 | 1 | 0.066452 | 0.13658
3258 | 61297.5855 | 27 | 88.1091 | 251.1603 | 896489 | 0 | 568.8947 | 1 | 0.10082 | 0.19947
3259 | 60514.3727 | 36 | 98.9021 | 83.3705 | 863156 | 0 | 666.2011 | 1 | 0.11317 | 0.22094
3260 | 60404.0603 | 43 | 114.2169 | 5.4711 | 983022 | 0 | 695.3457 | 1 | 0.1307 | 0.25044
3261 | 60917.8452 | 46 | 84.1583 | 3.1542 | 997675 | 0 | 560.6972 | 1 | 0.096302 | 0.19147
3262 | 59551.2693 | 50 | 77.1463 | 3.1099 | 1074176 | 0 | 280.4433 | 1 | 0.088278 | 0.17707
3263 | 59132.1594 | 45 | 38.8455 | 3.127 | 1152591 | 0 | 146.9871 | 1 | 0.044451 | 0.09369
3264 | 57195.7212 | 40 | 34.6943 | 1.2767 | 1119530 | 18.5465 | 136.5561 | 1 | 0.039701 | 0.084141
3265 | 56236.4124 | 29 | 20.7762 | 0 | 1014164 | 45.0542 | 84.1266 | 1 | 0.023774 | 0.05134
3266 | 54534.9917 | 23 | 26.5736 | 0 | 795381 | 8.3585 | 85.3869 | 1 | 0.030408 | 0.065152
3267 | 54018.0702 | 21 | 26.4806 | 0 | 634972 | 0 | 85.3184 | 1 | 0.030302 | 0.064932
3268 | 53803.2496 | 21 | 31.9663 | 0 | 523537 | 0 | 85.6415 | 1 | 0.036579 | 0.077808
3269 | 53796.1836 | 21 | 32.4885 | 0 | 588012 | 0 | 85.2156 | 1 | 0.037177 | 0.079024
3270 | 54306.2567 | 24 | 29.834 | 4.3888 | 939960 | 0 | 85.0457 | 1 | 0.034139 | 0.072826
3271 | 55227.6797 | 43 | 42.9268 | 102.5209 | 982699 | 0 | 84.9359 | 1 | 0.049121 | 0.10298
3272 | 56008.3684 | 64 | 38.2352 | 359.3364 | 969832 | 0 | 436.4519 | 1 | 0.043752 | 0.092292
3273 | 57244.4509 | 41 | 54.5533 | 714.6459 | 936915 | 0 | 753.7558 | 1 | 0.062425 | 0.12889
3274 | 59894.9339 | 32 | 81.2917 | 1019.5255 | 877652 | 0 | 674.8516 | 1 | 0.093022 | 0.18561
3275 | 60657.4823 | 27 | 79.2488 | 1201.9397 | 881350 | 0 | 704.1768 | 1 | 0.090684 | 0.18141
3276 | 61271.6751 | 26 | 69.6882 | 1281.0364 | 911648 | 35.4787 | 682.8786 | 1 | 0.079744 | 0.16147
3277 | 58937.5598 | 23 | 57.8179 | 1255.9736 | 942382 | 103.5864 | 170.694 | 1 | 0.066161 | 0.13602
3278 | 58699.9836 | 25 | 56.8547 | 1201.4178 | 918851 | 92.2856 | 393.4209 | 1 | 0.065059 | 0.13393
3279 | 61777.7046 | 23 | 53.7544 | 1080.11 | 926192 | 29.4785 | 396.0272 | 1 | 0.061511 | 0.12713
3280 | 61921.1078 | 26 | 45.3854 | 907.7938 | 895179 | 0 | 382.1874 | 1 | 0.051934 | 0.10852
3281 | 62373.4955 | 27 | 45.8735 | 687.4155 | 864202 | 0 | 382.992 | 1 | 0.052493 | 0.10962
3282 | 62170.7936 | 31 | 47.6543 | 362.293 | 881244 | 0 | 383.4485 | 1 | 0.054531 | 0.11361
3283 | 60872.5202 | 38 | 38.7511 | 103.0732 | 869274 | 0 | 532.2475 | 1 | 0.044343 | 0.093474
3284 | 60960.7746 | 45 | 52.3977 | 5.2906 | 843738 | 0 | 566.0095 | 1 | 0.059959 | 0.12414
3285 | 61077.8322 | 43 | 55.9325 | 3.188 | 882534 | 0 | 560.2372 | 1 | 0.064003 | 0.13191
3286 | 59092.8768 | 49 | 73.9893 | 3.1546 | 924726 | 0 | 488.9478 | 1 | 0.084666 | 0.1705
3287 | 57752.7833 | 43 | 85.7536 | 3.5932 | 950058 | 0 | 347.8184 | 1 | 0.098128 | 0.19471
3288 | 56716.3275 | 37 | 111.7575 | 1.9227 | 971579 | 0 | 179.2008 | 1 | 0.12788 | 0.24577
3289 | 54200.2465 | 29 | 129.8969 | 0.2176 | 948642 | 49.8347 | 88.8981 | 1 | 0.14864 | 0.27953
3290 | 54552.3893 | 24 | 151.1793 | 0.01856 | 836875 | 107.9877 | 88.5862 | 1 | 0.17299 | 0.31733
3291 | 53824.3261 | 19 | 133.8725 | 0 | 699115 | 77.1679 | 88.5865 | 1 | 0.15319 | 0.28674
3292 | 53526.6084 | 19 | 139.7863 | 0 | 556823 | 0 | 88.5831 | 1 | 0.15996 | 0.29733
3293 | 52971.1058 | 17 | 173.0395 | 0 | 624765 | 0 | 88.353 | 1 | 0.19801 | 0.35428
3294 | 53924.1352 | 25 | 213.7547 | 5.4914 | 981844 | 0 | 88.3847 | 1 | 0.2446 | 0.41845
3295 | 54652.2043 | 41 | 236.4081 | 108.0917 | 1034618 | 0 | 88.5277 | 1 | 0.27052 | 0.45178
3296 | 55053.0734 | 65 | 194.6464 | 383.2898 | 937854 | 0 | 88.1482 | 1 | 0.22273 | 0.38905
3297 | 55831.4051 | 34 | 151.297 | 714.8017 | 926787 | 0 | 335.5126 | 1 | 0.17313 | 0.31754
3298 | 58676.4903 | 29 | 146.0853 | 996.6716 | 900928 | 0 | 670.2996 | 1 | 0.16716 | 0.30846
3299 | 59800.1117 | 19 | 123.0375 | 1180.7123 | 861697 | 0 | 561.3165 | 1 | 0.14079 | 0.26694
3300 | 60371.7747 | 26 | 108.6784 | 1273.8076 | 903693 | 0 | 549.5341 | 1 | 0.12436 | 0.23989
3301 | 58288.0335 | 24 | 77.9443 | 1296.048 | 913164 | 74.6915 | 164.7259 | 1 | 0.089191 | 0.17872
3302 | 58214.8564 | 19 | 85.9688 | 1252.1042 | 957593 | 126.12 | 581.3702 | 1 | 0.098374 | 0.19515
3303 | 61340.0046 | 18 | 104.5806 | 1138.5059 | 918371 | 94.412 | 692.7498 | 1 | 0.11967 | 0.232
3304 | 60635.6993 | 25 | 144.4351 | 948.9577 | 919766 | 0 | 699.2227 | 1 | 0.16528 | 0.30556
3305 | 61334.8689 | 19 | 181.1027 | 691.9641 | 879310 | 0 | 744.9035 | 1 | 0.20724 | 0.36745
3306 | 61867.8405 | 24 | 216.4313 | 379.0121 | 875522 | 0 | 560.1137 | 1 | 0.24766 | 0.42248
3307 | 60603.9385 | 40 | 238.484 | 107.5971 | 893874 | 0 | 561.5189 | 1 | 0.2729 | 0.45476
3308 | 60051.3398 | 40 | 287.0142 | 5.9349 | 851876 | 0 | 627.8138 | 1 | 0.32843 | 0.52079
3309 | 60239.7704 | 39 | 319.287 | 3.1808 | 905280 | 0 | 556.4891 | 1 | 0.36536 | 0.56127
3310 | 58305.4039 | 36 | 325.3476 | 3.1507 | 906534 | 0 | 400.3015 | 1 | 0.37229 | 0.5686
3311 | 57454.0723 | 35 | 327.9094 | 3.5859 | 980931 | 0 | 209.9422 | 1 | 0.37523 | 0.57166
3312 | 55754.1572 | 29 | 336.4713 | 2.1878 | 1004769 | 0 | 146.0444 | 1 | 0.38502 | 0.58181
3313 | 54321.7989 | 26 | 345.1143 | 0.25824 | 916978 | 5.7763 | 95.7788 | 1 | 0.39491 | 0.59189
3314 | 52666.075 | 15 | 371.7464 | 0.15424 | 830877 | 141.3166 | 95.5653 | 1 | 0.42539 | 0.62195
3315 | 52201.8118 | 17 | 392.5194 | 0 | 694055 | 142.061 | 95.7866 | 1 | 0.44916 | 0.64438
3316 | 51527.0738 | 9 | 405.1761 | 0 | 555951 | 114.8895 | 95.773 | 1 | 0.46364 | 0.65765
3317 | 51757.7419 | 21 | 409.6997 | 0 | 630102 | 29.8734 | 95.7638 | 1 | 0.46882 | 0.66231
3318 | 52055.6431 | 15 | 407.034 | 6.0098 | 968321 | 0 | 95.7151 | 1 | 0.46577 | 0.65957
3319 | 53143.6778 | 36 | 399.8779 | 113.6413 | 1011766 | 0 | 95.1716 | 1 | 0.45758 | 0.65213
3320 | 54848.4297 | 54 | 366.5716 | 414.2311 | 954245 | 0 | 94.8329 | 1 | 0.41947 | 0.61622
3321 | 55295.9694 | 36 | 331.2423 | 759.1146 | 917177 | 0 | 624.6706 | 1 | 0.37904 | 0.57564
3322 | 58668.2405 | 31 | 347.4671 | 1024.3023 | 900515 | 0 | 747.9321 | 1 | 0.39761 | 0.59461
3323 | 59347.4772 | 22 | 356.9115 | 1199.7004 | 866098 | 0 | 783.7339 | 1 | 0.40841 | 0.60539
3324 | 60418.4849 | 32 | 349.6411 | 1300.4266 | 866895 | 0 | 785.5776 | 1 | 0.40009 | 0.59711
3325 | 58115.4589 | 27 | 312.331 | 1330.4994 | 885244 | 0 | 175.1756 | 1 | 0.3574 | 0.55276
3326 | 57775.3677 | 25 | 271.6543 | 1295.1713 | 891507 | 92.4581 | 509.7727 | 1 | 0.31085 | 0.50059
3327 | 61603.335 | 27 | 269.747 | 1189.7818 | 871499 | 141.4852 | 708.8653 | 1 | 0.30867 | 0.49804
3328 | 61345.5648 | 27 | 287.2284 | 1005.576 | 861010 | 120.2625 | 659.2517 | 1 | 0.32867 | 0.52107
3329 | 61488.0509 | 20 | 312.9723 | 737.9549 | 894870 | 36.8298 | 630.8461 | 1 | 0.35813 | 0.55355
3330 | 61477.9 | 29 | 319.2407 | 387.2519 | 860963 | 0 | 626.5798 | 1 | 0.36531 | 0.56122
3331 | 59973.2602 | 33 | 330.2454 | 110.0044 | 861015 | 0 | 666.2933 | 1 | 0.3779 | 0.57445
3332 | 59213.3085 | 36 | 329.6368 | 7.046 | 827289 | 0 | 577.3589 | 1 | 0.3772 | 0.57373
3333 | 59708.1064 | 38 | 345.4961 | 3.2503 | 864823 | 0 | 557.2729 | 1 | 0.39535 | 0.59234
3334 | 58278.9398 | 39 | 335.9707 | 3.2294 | 926168 | 0 | 501.9324 | 1 | 0.38445 | 0.58123
3335 | 56881.9467 | 38 | 336.7951 | 3.6685 | 954572 | 0 | 403.645 | 1 | 0.38539 | 0.5822
3336 | 55523.4133 | 35 | 349.607 | 2.2706 | 998009 | 0 | 319.4135 | 1 | 0.40005 | 0.59707
3337 | 53831.2954 | 22 | 342.1997 | 0.26128 | 937447 | 0 | 126.0722 | 1 | 0.39158 | 0.58851
3338 | 52311.8556 | 24 | 340.7071 | 0.1536 | 842366 | 114.6768 | 95.1851 | 1 | 0.38987 | 0.58678
3339 | 51724.416 | 14 | 317.1054 | 0 | 691127 | 170.4338 | 95.0056 | 1 | 0.36286 | 0.55862
3340 | 51349.8335 | 20 | 294.9197 | 0 | 552101 | 165.6903 | 95.0225 | 1 | 0.33748 | 0.53095
3341 | 51388.5149 | 17 | 278.6655 | 0 | 618748 | 130.2911 | 95.3872 | 1 | 0.31888 | 0.50989
3342 | 51559.4387 | 17 | 235.2145 | 9.8938 | 987541 | 58.8482 | 95.4197 | 1 | 0.26916 | 0.45007
3343 | 51493.4514 | 32 | 160.1908 | 131.9097 | 1024084 | 0 | 95.6344 | 1 | 0.18331 | 0.33279
3344 | 51283.7991 | 35 | 110.5516 | 359.6548 | 960244 | 0 | 95.9187 | 1 | 0.1265 | 0.24347
3345 | 51309.8008 | 40 | 48.0483 | 629.751 | 900704 | 0 | 603.2917 | 1 | 0.054981 | 0.11449
3346 | 53124.0833 | 39 | 66.8274 | 865.3159 | 890825 | 0 | 762.4552 | 1 | 0.07647 | 0.15541
3347 | 54557.4858 | 34 | 51.4087 | 1051.8573 | 896940 | 0 | 770.6193 | 1 | 0.058827 | 0.12196
3348 | 55097.804 | 34 | 44.2612 | 1132.6581 | 894364 | 0 | 756.9501 | 1 | 0.050648 | 0.10599
3349 | 53404.8825 | 30 | 21.0762 | 1169.8775 | 893866 | 0 | 148.266 | 1 | 0.024117 | 0.05206
3350 | 53390.6251 | 28 | 15.6851 | 1110.8482 | 913290 | 33.302 | 615.0499 | 1 | 0.017948 | 0.039029
3351 | 55592.1897 | 28 | 18.7584 | 984.4349 | 914958 | 155.803 | 710.5631 | 1 | 0.021465 | 0.046481
3352 | 55091.253 | 25 | 16.569 | 825.7706 | 877680 | 156.3176 | 712.3497 | 1 | 0.01896 | 0.041179
3353 | 54648.2543 | 24 | 17.1909 | 567.8601 | 904603 | 123.5475 | 695.4743 | 1 | 0.019672 | 0.042688
3354 | 53555.2909 | 31 | 15.9672 | 297.6939 | 866401 | 46.1698 | 608.8402 | 1 | 0.018271 | 0.039716
3355 | 52828.4796 | 32 | 13.347 | 107.769 | 857355 | 0 | 534.4396 | 1 | 0.015273 | 0.033318
3356 | 53440.4592 | 34 | 22.341 | 9.1384 | 822915 | 0 | 624.8504 | 1 | 0.025565 | 0.055089
3357 | 54997.3533 | 36 | 44.3352 | 3.2513 | 878152 | 0 | 583.996 | 1 | 0.050733 | 0.10616
3358 | 54206.1765 | 35 | 73.9473 | 3.2178 | 908262 | 0 | 548.6928 | 1 | 0.084618 | 0.17041
3359 | 53081.9244 | 34 | 99.197 | 3.6559 | 964049 | 0 | 461.836 | 1 | 0.11351 | 0.22151
3360 | 52160.3028 | 29 | 87.5525 | 2.2044 | 972331 | 0 | 203.6116 | 1 | 0.10019 | 0.19835
3361 | 50622.627 | 28 | 79.9404 | 0.2512 | 914976 | 0 | 87.3925 | 1 | 0.091476 | 0.18284
3362 | 48310.8802 | 16 | 76.1476 | 0.15296 | 830601 | 44.2018 | 87.6434 | 1 | 0.087136 | 0.175
3363 | 48061.7681 | 18 | 81.3436 | 0 | 706957 | 180.6432 | 87.9206 | 1 | 0.093081 | 0.18572
3364 | 47698.5742 | 17 | 86.4075 | 0 | 581749 | 199.2109 | 87.9064 | 1 | 0.098876 | 0.19603
3365 | 48501.189 | 15 | 118.1935 | 0 | 624032 | 178.4419 | 87.9595 | 1 | 0.13525 | 0.25792
3366 | 48928.2486 | 20 | 142.6151 | 6.6987 | 998467 | 125.6501 | 88.0622 | 1 | 0.16319 | 0.30235
3367 | 49580.4498 | 21 | 142.9303 | 115.9635 | 1037304 | 35.6955 | 88.1458 | 1 | 0.16355 | 0.3029
3368 | 49869.9135 | 28 | 115.0336 | 346.4385 | 964851 | 0 | 88.0777 | 1 | 0.13163 | 0.25198
3369 | 49140.0446 | 37 | 89.3329 | 622.9641 | 921284 | 0 | 662.5384 | 1 | 0.10222 | 0.20193
3370 | 49271.5334 | 39 | 117.173 | 846.7021 | 909870 | 0 | 657.8016 | 1 | 0.13408 | 0.256
3371 | 49731.2889 | 38 | 104.4623 | 1012.2069 | 894028 | 0 | 762.8236 | 1 | 0.11954 | 0.23177
3372 | 49613.2187 | 32 | 98.4627 | 1096.2274 | 910989 | 0 | 650.5437 | 1 | 0.11267 | 0.22007
3373 | 48838.1308 | 32 | 98.4024 | 1130.4989 | 885394 | 0 | 126.0402 | 1 | 0.1126 | 0.21995
3374 | 48964.2975 | 31 | 117.6221 | 1105.9193 | 901578 | 0 | 619.8378 | 1 | 0.13459 | 0.25685
3375 | 49829.9733 | 26 | 112.5758 | 1037.4043 | 881181 | 138.0337 | 644.671 | 1 | 0.12882 | 0.24733
3376 | 49788.9196 | 32 | 120.7727 | 896.1209 | 892251 | 175.6689 | 657.2789 | 1 | 0.1382 | 0.26273
3377 | 50011.0244 | 28 | 123.7668 | 662.2284 | 903968 | 163.3385 | 689.4836 | 1 | 0.14163 | 0.26828
3378 | 51044.6161 | 31 | 93.6906 | 391.1307 | 805929 | 114.3395 | 605.652 | 1 | 0.10721 | 0.21064
3379 | 51879.601 | 36 | 75.1113 | 128.2157 | 809968 | 28.3483 | 620.6146 | 1 | 0.08595 | 0.17284
3380 | 52699.2281 | 42 | 83.6315 | 9.9537 | 790454 | 0 | 633.3533 | 1 | 0.095699 | 0.1904
3381 | 53683.6745 | 45 | 110.4681 | 3.2538 | 812239 | 0 | 626.8337 | 1 | 0.12641 | 0.24332
3382 | 53178.9603 | 46 | 118.1704 | 3.1916 | 833712 | 0 | 629.8228 | 1 | 0.13522 | 0.25787
3383 | 52699.3974 | 38 | 105.4207 | 3.6188 | 910275 | 0 | 574.7134 | 1 | 0.12063 | 0.23363
3384 | 52131.0208 | 29 | 83.2659 | 2.1622 | 909129 | 0 | 251.6322 | 1 | 0.095281 | 0.18965
3385 | 49528.7444 | 22 | 76.1292 | 0.17216 | 818947 | 0 | 88.2771 | 1 | 0.087114 | 0.17496
3386 | 48114.1129 | 16 | 87.1173 | 0.13504 | 763339 | 0.25939 | 88.3043 | 1 | 0.099688 | 0.19747
3387 | 47696.0249 | 17 | 100.2306 | 0 | 637254 | 163.3871 | 88.2678 | 1 | 0.11469 | 0.22354
3388 | 47626.3339 | 13 | 102.13 | 0 | 546225 | 213.7392 | 88.2475 | 1 | 0.11687 | 0.22725
3389 | 47967.6779 | 10 | 92.5159 | 0 | 587321 | 217.4899 | 88.0603 | 1 | 0.10587 | 0.2083
3390 | 48498.3044 | 21 | 57.4693 | 7.3681 | 929122 | 179.0905 | 87.3651 | 1 | 0.065762 | 0.13527
3391 | 49504.21 | 40 | 46.3773 | 119.9862 | 1018714 | 108.2033 | 86.4828 | 1 | 0.053069 | 0.11075
3392 | 52171.498 | 59 | 22.0379 | 414.9051 | 996119 | 18.3041 | 86.6588 | 1 | 0.025218 | 0.054364
3393 | 54256.3788 | 42 | 11.6528 | 740.4214 | 884038 | 0 | 450.1257 | 1 | 0.013334 | 0.029156
3394 | 57834.8758 | 26 | 49.697 | 1007.489 | 843231 | 0 | 614.0797 | 1 | 0.056868 | 0.11816
3395 | 60055.7334 | 26 | 54.2978 | 1177.1587 | 834925 | 0 | 644.3174 | 1 | 0.062133 | 0.12833
3396 | 60360.2431 | 28 | 62.6586 | 1249.5009 | 851199 | 0 | 626.234 | 1 | 0.0717 | 0.1465
3397 | 58879.6556 | 27 | 52.5617 | 1246.566 | 833067 | 0 | 135.7805 | 1 | 0.060146 | 0.12451
3398 | 58812.5934 | 26 | 54.3984 | 1213.3311 | 826224 | 0 | 532.6047 | 1 | 0.062248 | 0.12855
3399 | 62764.608 | 25 | 56.2874 | 1073.6694 | 829808 | 65.2114 | 791.5106 | 1 | 0.064409 | 0.13269
3400 | 63054.621 | 20 | 47.3443 | 923.9801 | 807946 | 174.6 | 793.0863 | 1 | 0.054176 | 0.11291
3401 | 63075.2413 | 27 | 47.4707 | 695.709 | 836275 | 187.3077 | 774.4152 | 1 | 0.054321 | 0.1132
3402 | 63296.4584 | 19 | 50.5461 | 397.5348 | 825763 | 156.2054 | 639.7426 | 1 | 0.05784 | 0.12005
3403 | 62719.9773 | 44 | 58.1908 | 116.1499 | 802061 | 91.0437 | 639.6717 | 1 | 0.066588 | 0.13684
3404 | 62066.0504 | 35 | 70.9021 | 6.9781 | 805815 | 6.4436 | 639.4461 | 1 | 0.081133 | 0.16403
3405 | 61756.3165 | 37 | 86.9137 | 3.1542 | 833113 | 0 | 636.8739 | 1 | 0.099455 | 0.19706
3406 | 59725.2881 | 37 | 78.9861 | 2.7196 | 890579 | 0 | 563.1135 | 1 | 0.090384 | 0.18087
3407 | 58655.6475 | 33 | 66.1517 | 3.1922 | 972757 | 0 | 550.2889 | 1 | 0.075697 | 0.15397
3408 | 57062.2537 | 30 | 55.2795 | 2.3193 | 948622 | 0 | 250.0811 | 1 | 0.063256 | 0.13048
3409 | 55566.0957 | 23 | 61.1795 | 0.25736 | 895297 | 0 | 84.4299 | 1 | 0.070008 | 0.14331
3410 | 53828.4423 | 9 | 96.856 | 0.15328 | 781686 | 0 | 84.4734 | 1 | 0.11083 | 0.21691
3411 | 52936.4861 | 12 | 135.2009 | 0 | 670246 | 97.3861 | 84.5002 | 1 | 0.15471 | 0.28913
3412 | 52425.0209 | 16 | 156.6191 | 0 | 538755 | 207.4404 | 84.4535 | 1 | 0.17922 | 0.3267
3413 | 52403.6892 | 7 | 162.3131 | 0 | 581118 | 234.2815 | 84.4847 | 1 | 0.18573 | 0.33638
3414 | 52850.1708 | 21 | 141.3365 | 8.8426 | 948617 | 222.4224 | 84.4969 | 1 | 0.16173 | 0.30008
3415 | 53805.3691 | 30 | 109.5323 | 120.3761 | 1126672 | 163.3333 | 84.3508 | 1 | 0.12534 | 0.24153
3416 | 55062.6306 | 48 | 103.3395 | 292.4647 | 1150545 | 80.0097 | 84.3088 | 1 | 0.11825 | 0.2296
3417 | 57280.8779 | 36 | 88.2459 | 494.7077 | 1089828 | 0 | 440.8606 | 1 | 0.10098 | 0.19975
3418 | 60824.8542 | 25 | 129.0953 | 714.4427 | 980920 | 0 | 478.6397 | 1 | 0.14772 | 0.27807
3419 | 61858.5529 | 22 | 144.8087 | 861.1687 | 916148 | 0 | 633.8895 | 1 | 0.1657 | 0.30621
3420 | 62254.1824 | 20 | 144.9954 | 900.8694 | 943059 | 0 | 640.1694 | 1 | 0.16592 | 0.30654
3421 | 60090.7267 | 24 | 125.2594 | 827.2921 | 870759 | 0 | 140.9519 | 1 | 0.14333 | 0.27104
3422 | 59810.7122 | 26 | 103.9552 | 710.0156 | 892560 | 0 | 640.5053 | 1 | 0.11896 | 0.23079
3423 | 63617.9057 | 23 | 90.3975 | 561.9278 | 898584 | 3.7471 | 725.0892 | 1 | 0.10344 | 0.20407
3424 | 63769.0419 | 20 | 83.6006 | 403.1386 | 876528 | 156.0226 | 719.4456 | 1 | 0.095664 | 0.19033
3425 | 63997.7759 | 21 | 53.547 | 257.169 | 858429 | 194.5285 | 718.6507 | 1 | 0.061274 | 0.12668
3426 | 63563.4611 | 24 | 48.7424 | 145.9454 | 828465 | 187.4142 | 733.5639 | 1 | 0.055776 | 0.11604
3427 | 62704.8665 | 29 | 35.6529 | 57.6399 | 860731 | 137.2642 | 616.7843 | 1 | 0.040798 | 0.086355
3428 | 61659.0069 | 37 | 47.1751 | 5.8137 | 863685 | 53.8823 | 578.9045 | 1 | 0.053982 | 0.11254
3429 | 61671.9002 | 39 | 53.6895 | 2.9207 | 878049 | 0 | 584.4597 | 1 | 0.061437 | 0.12699
3430 | 60175.3361 | 40 | 39.6684 | 2.7153 | 947382 | 0 | 529.4552 | 1 | 0.045392 | 0.09557
3431 | 58274.3258 | 38 | 21.1583 | 3.1883 | 1018952 | 0 | 425.2549 | 1 | 0.024211 | 0.052257
3432 | 56986.0549 | 31 | 18.3824 | 1.6679 | 1057227 | 0 | 211.5494 | 1 | 0.021035 | 0.045573
3433 | 55391 | 20 | 18.7697 | 0.00768 | 946326 | 0 | 84.3666 | 1 | 0.021478 | 0.046508
3434 | 53576.5722 | 18 | 14.0906 | 0 | 780627 | 0 | 84.3611 | 1 | 0.016124 | 0.035138
3435 | 53215.3076 | 17 | 13.7368 | 0 | 610023 | 31.0467 | 84.3674 | 1 | 0.015719 | 0.034273
3436 | 52857.0565 | 13 | 17.9891 | 0 | 509105 | 184.6328 | 84.36 | 1 | 0.020585 | 0.044621
3437 | 53141.3363 | 18 | 12.6252 | 0 | 581048 | 235.1276 | 83.8954 | 1 | 0.014447 | 0.031547
3438 | 53522.3405 | 18 | 19.9346 | 2.4232 | 935326 | 244.5956 | 84.3596 | 1 | 0.022811 | 0.049317
3439 | 54819.9403 | 35 | 17.7325 | 51.999 | 926821 | 212.7196 | 83.3666 | 1 | 0.020291 | 0.044
3440 | 56085.4697 | 56 | 11.9341 | 176.2587 | 904045 | 133.8241 | 260.9259 | 1 | 0.013656 | 0.029849
3441 | 58326.1906 | 38 | 8.4454 | 346.5097 | 854038 | 35.6856 | 491.0247 | 1 | 0.0096641 | 0.021225
3442 | 61443.7245 | 29 | 43.6646 | 516.5547 | 840149 | 0 | 540.2464 | 1 | 0.049965 | 0.10464
3443 | 62158.6776 | 25 | 45.8058 | 742.3145 | 824528 | 0 | 561.474 | 1 | 0.052415 | 0.10947
3444 | 62112.7406 | 24 | 28.4825 | 905.3174 | 844579 | 0 | 539.3209 | 1 | 0.032592 | 0.069653
3445 | 60335.8201 | 26 | 21.095 | 981.7639 | 828339 | 0 | 97.7455 | 1 | 0.024139 | 0.052105
3446 | 59861.8881 | 31 | 36.1111 | 995.7817 | 823407 | 0 | 562.1764 | 1 | 0.041322 | 0.087412
3447 | 62709.421 | 27 | 48.5996 | 944.7351 | 836274 | 0 | 734.0722 | 1 | 0.055612 | 0.11572
3448 | 63041.669 | 27 | 53.7138 | 828.6817 | 854810 | 83.0978 | 733.3384 | 1 | 0.061465 | 0.12704
3449 | 63203.0889 | 28 | 65.9704 | 624.0235 | 834716 | 180.1711 | 678.054 | 1 | 0.07549 | 0.15358
3450 | 62645.8006 | 29 | 79.1028 | 370.7524 | 820994 | 198.4685 | 546.1167 | 1 | 0.090517 | 0.18111
3451 | 61679.1304 | 29 | 84.8377 | 119.0176 | 826463 | 167.3935 | 547.1747 | 1 | 0.09708 | 0.19285
3452 | 61458.1054 | 34 | 77.0536 | 8.6758 | 784578 | 98.8378 | 551.6551 | 1 | 0.088172 | 0.17688
3453 | 61237.0803 | 35 | 56.0161 | 3.3713 | 793650 | 9.7148 | 530.5411 | 1 | 0.064099 | 0.13209
3454 | 59578.9267 | 38 | 60.8492 | 3.0539 | 887202 | 0 | 524.3409 | 1 | 0.06963 | 0.1426
3455 | 57708.9314 | 36 | 85.2173 | 3.4226 | 913129 | 0 | 315.7382 | 1 | 0.097514 | 0.19362
3456 | 56178.0144 | 32 | 96.3574 | 1.8491 | 936382 | 0 | 102.9012 | 1 | 0.11026 | 0.21593
3457 | 53956.693 | 21 | 92.7771 | 0.03936 | 899481 | 0 | 84.5293 | 1 | 0.10616 | 0.20882
3458 | 51957.3601 | 16 | 96.1681 | 0 | 798676 | 0 | 84.8127 | 1 | 0.11004 | 0.21555
3459 | 52111.5898 | 16 | 120.1034 | 0 | 642733 | 0 | 84.783 | 1 | 0.13743 | 0.26149
3460 | 52004.7207 | 18 | 155.4522 | 0 | 520642 | 110.8797 | 84.7782 | 1 | 0.17788 | 0.3247
3461 | 51928.4102 | 18 | 193.7425 | 0 | 583841 | 219.2818 | 84.7687 | 1 | 0.2217 | 0.38763
3462 | 52295.8001 | 19 | 239.5766 | 6.865 | 917385 | 247.4447 | 84.7812 | 1 | 0.27415 | 0.45632
3463 | 53612.5342 | 36 | 267.8623 | 116.2397 | 952008 | 239.9274 | 84.741 | 1 | 0.30651 | 0.49551
3464 | 53731.5378 | 58 | 257.2219 | 381.9587 | 875229 | 182.6837 | 84.9088 | 1 | 0.29434 | 0.48103
3465 | 56166.6038 | 38 | 244.1738 | 731.663 | 806292 | 96.3188 | 688.8381 | 1 | 0.27941 | 0.46284
3466 | 59644.9059 | 27 | 308.4684 | 1034.568 | 785716 | 0.50652 | 765.4793 | 1 | 0.35298 | 0.54799
3467 | 60781.9044 | 26 | 330.3182 | 1193.9407 | 808917 | 0 | 619.0394 | 1 | 0.37798 | 0.57454
3468 | 61281.7859 | 24 | 338.3261 | 1287.915 | 796770 | 0 | 582.6121 | 1 | 0.38715 | 0.58399
3469 | 58871.8247 | 27 | 370.4984 | 1313.9583 | 844992 | 0 | 172.9025 | 1 | 0.42396 | 0.62057
3470 | 58373.6249 | 30 | 369.7872 | 1244.5809 | 853078 | 0 | 531.575 | 1 | 0.42315 | 0.61979
3471 | 61881.2546 | 24 | 404.7558 | 1181.0567 | 840078 | 0 | 702.5139 | 1 | 0.46316 | 0.65721
3472 | 61545.7661 | 25 | 468.5338 | 1037.5582 | 843355 | 0 | 700.6647 | 1 | 0.53614 | 0.71977
3473 | 61891.761 | 25 | 454.4229 | 767.5084 | 836031 | 135.8519 | 589.8529 | 1 | 0.51999 | 0.70652
3474 | 61778.6441 | 26 | 483.8506 | 426.8306 | 832498 | 189.146 | 559.7395 | 1 | 0.55367 | 0.7338
3475 | 60363.7442 | 33 | 457.2481 | 125.5659 | 859941 | 184.5646 | 614.4454 | 1 | 0.52323 | 0.7092
3476 | 60082.4042 | 33 | 406.2104 | 9.3694 | 775347 | 136.3752 | 643.0464 | 1 | 0.46483 | 0.65872
3477 | 60408.1173 | 35 | 412.6715 | 3.6607 | 794123 | 50.0761 | 617.7173 | 1 | 0.47222 | 0.66536
3478 | 58722.3395 | 38 | 387.1478 | 2.8786 | 874585 | 0 | 575.48 | 1 | 0.44301 | 0.63866
3479 | 56998.3389 | 36 | 377.6394 | 2.9271 | 881343 | 0 | 417.399 | 1 | 0.43213 | 0.6284
3480 | 55860.1668 | 31 | 368.1362 | 1.4431 | 940492 | 0 | 95.7343 | 1 | 0.42126 | 0.61796
3481 | 53831.0388 | 23 | 363.3063 | 0.25576 | 898428 | 0 | 83.6061 | 1 | 0.41573 | 0.61258
3482 | 51757.5079 | 18 | 341.6306 | 0.15328 | 795839 | 0 | 83.3539 | 1 | 0.39093 | 0.58785
3483 | 51545.3257 | 15 | 365.7432 | 0 | 655842 | 0 | 83.3655 | 1 | 0.41852 | 0.6153
3484 | 50816.4202 | 14 | 342.3248 | 0 | 524326 | 16.0193 | 83.1575 | 1 | 0.39172 | 0.58866
3485 | 50766.9306 | 15 | 291.2636 | 0 | 576101 | 181.213 | 83.3936 | 1 | 0.33329 | 0.52627
3486 | 51392.3098 | 20 | 295.2375 | 6.4481 | 940050 | 234.4679 | 83.2192 | 1 | 0.33784 | 0.53135
3487 | 53008.2693 | 36 | 312.8475 | 122.938 | 970260 | 245.379 | 83.2453 | 1 | 0.35799 | 0.5534
3488 | 55026.4271 | 55 | 286.8888 | 463.8915 | 883591 | 218.0927 | 83.5082 | 1 | 0.32829 | 0.52063
3489 | 55110.5175 | 40 | 285.2278 | 829.5161 | 834311 | 143.2019 | 548.2977 | 1 | 0.32639 | 0.51847
3490 | 58534.8641 | 27 | 333.4306 | 1095.1201 | 794900 | 48.9616 | 575.1729 | 1 | 0.38154 | 0.57823
3491 | 58694.006 | 26 | 340.067 | 1272.1195 | 793823 | 0 | 730.2867 | 1 | 0.38914 | 0.58603
3492 | 59670.2156 | 22 | 349.6456 | 1337.7229 | 818781 | 0 | 656.0944 | 1 | 0.4001 | 0.59711
3493 | 57007.1298 | 17 | 279.5683 | 1340.1979 | 828480 | 0 | 110.332 | 1 | 0.31991 | 0.51108
3494 | 57055.2458 | 23 | 310.0504 | 1277.5832 | 831300 | 0 | 677.2803 | 1 | 0.35479 | 0.54995
3495 | 59834.4944 | 20 | 341.417 | 1161.7326 | 836105 | 0 | 717.962 | 1 | 0.39068 | 0.5876
3496 | 59877.2514 | 18 | 321.3085 | 976.4503 | 797239 | 0 | 606.4424 | 1 | 0.36767 | 0.56372
3497 | 60346.9161 | 21 | 308.9687 | 735.5812 | 796117 | 43.6146 | 529.2775 | 1 | 0.35355 | 0.54861
3498 | 59818.8709 | 16 | 287.0507 | 418.538 | 838272 | 165.4644 | 514.7363 | 1 | 0.32847 | 0.52084
3499 | 58738.1942 | 34 | 266.3267 | 126.3867 | 822296 | 186.8291 | 534.4501 | 1 | 0.30476 | 0.49344
3500 | 58467.9155 | 31 | 222.005 | 8.8451 | 800663 | 162.036 | 524.1403 | 1 | 0.25404 | 0.43078
3501 | 59122.0494 | 33 | 202.1353 | 3.8839 | 826528 | 100.9315 | 466.9678 | 1 | 0.2313 | 0.40072
3502 | 57910.262 | 33 | 162.0181 | 2.7186 | 864612 | 11.7781 | 355.8809 | 1 | 0.1854 | 0.33588
3503 | 57558.5963 | 34 | 139.8444 | 2.823 | 896193 | 0 | 281.7139 | 1 | 0.16002 | 0.29743
3504 | 56066.424 | 29 | 124.707 | 1.4005 | 945291 | 0 | 138.7979 | 1 | 0.1427 | 0.27002
3505 | 54648.5319 | 22 | 133.367 | 0.06912 | 894907 | 0 | 75.949 | 1 | 0.15261 | 0.28582
3506 | 51813.6227 | 15 | 136.5569 | 0 | 766959 | 0 | 75.6844 | 1 | 0.15626 | 0.29156
3507 | 51027.2875 | 16 | 135.5588 | 0 | 648950 | 0 | 75.7288 | 1 | 0.15512 | 0.28977
3508 | 50792.2081 | 13 | 112.9467 | 0 | 525104 | 0 | 75.785 | 1 | 0.12924 | 0.24803
3509 | 50302.3074 | 13 | 128.1204 | 0 | 584512 | 63.6915 | 75.8195 | 1 | 0.14661 | 0.27629
3510 | 50246.9235 | 18 | 144.9554 | 7.8993 | 935304 | 200.4825 | 75.9117 | 1 | 0.16587 | 0.30647
3511 | 50543.1275 | 21 | 123.4207 | 126.4339 | 965182 | 234.1633 | 75.9863 | 1 | 0.14123 | 0.26764
3512 | 50543.7613 | 28 | 83.5798 | 450.4722 | 877492 | 230.2042 | 76.1095 | 1 | 0.09564 | 0.19029
3513 | 51488.572 | 38 | 55.4153 | 804.7186 | 822965 | 182.0823 | 401.5861 | 1 | 0.063412 | 0.13078
3514 | 53726.5568 | 31 | 83.6585 | 1074.08 | 809112 | 104.4421 | 436.1924 | 1 | 0.09573 | 0.19045
3515 | 54057.006 | 37 | 83.7512 | 1246.1708 | 814829 | 3.9651 | 626.6616 | 1 | 0.095836 | 0.19064
3516 | 54772.7285 | 26 | 55.5221 | 1334.3168 | 852012 | 0 | 549.9531 | 1 | 0.063534 | 0.13101
3517 | 53016.3866 | 24 | 20.2564 | 1343.2177 | 848023 | 0 | 76.2284 | 1 | 0.023179 | 0.050091
3518 | 52775.7381 | 23 | 21.9987 | 1291.0048 | 869377 | 0 | 607.0831 | 1 | 0.025173 | 0.05427
3519 | 54482.7293 | 23 | 31.3411 | 1185.0981 | 849855 | 0 | 705.814 | 1 | 0.035864 | 0.07635
3520 | 53843.6469 | 20 | 27.4352 | 1006.5363 | 882335 | 0 | 647.3718 | 1 | 0.031394 | 0.067186
3521 | 53844.9289 | 23 | 28.9688 | 745.1447 | 869995 | 0 | 568.5197 | 1 | 0.033149 | 0.070796
3522 | 53544.0369 | 25 | 30.0911 | 418.1538 | 852574 | 80.7909 | 613.2515 | 1 | 0.034433 | 0.073428
3523 | 53069.0876 | 28 | 31.7002 | 124.8747 | 834932 | 162.6988 | 590.1338 | 1 | 0.036274 | 0.077188
3524 | 53693.9833 | 28 | 42.6998 | 9.8112 | 817251 | 164.1973 | 575.9856 | 1 | 0.048861 | 0.10246
3525 | 55064.8797 | 35 | 42.0362 | 3.9015 | 862179 | 130.1199 | 508.6952 | 1 | 0.048102 | 0.10096
3526 | 54856.5811 | 34 | 44.4576 | 3.0752 | 914321 | 53.7966 | 429.349 | 1 | 0.050873 | 0.10643
3527 | 54379.1548 | 31 | 45.4007 | 3.4864 | 948621 | 0 | 332.2692 | 1 | 0.051952 | 0.10856
3528 | 53113.1314 | 26 | 42.111 | 1.6018 | 988178 | 0 | 116.6562 | 1 | 0.048187 | 0.10113
3529 | 50650.5414 | 25 | 50.0161 | 0.23648 | 939666 | 0 | 77.3502 | 1 | 0.057233 | 0.11887
3530 | 48595.1231 | 17 | 75.6838 | 0.0176 | 837216 | 0 | 77.3603 | 1 | 0.086605 | 0.17403
3531 | 47482.5662 | 18 | 95.3074 | 0 | 697287 | 0 | 77.3596 | 1 | 0.10906 | 0.21385
3532 | 47383.2171 | 16 | 113.8035 | 0 | 558331 | 0 | 77.1602 | 1 | 0.13023 | 0.24965
3533 | 47227.6812 | 14 | 147.6549 | 0 | 620239 | 0 | 77.3685 | 1 | 0.16896 | 0.3112
3534 | 46737.5346 | 19 | 155.4695 | 8.748 | 939506 | 103.68 | 77.4253 | 1 | 0.1779 | 0.32473
3535 | 47588.6539 | 22 | 143.1495 | 120.783 | 1028586 | 204.2425 | 77.3958 | 1 | 0.16381 | 0.30329
3536 | 48096.4915 | 26 | 140.1619 | 361.7725 | 935639 | 222.0673 | 144.8918 | 1 | 0.16039 | 0.298
3537 | 47098.6442 | 34 | 184.9091 | 655.1141 | 896973 | 201.4716 | 556.9213 | 1 | 0.21159 | 0.37359
3538 | 48191.1636 | 38 | 255.6323 | 917.6723 | 865844 | 142.5873 | 557.535 | 1 | 0.29252 | 0.47884
3539 | 47540.1032 | 35 | 279.9872 | 1103.6507 | 884050 | 53.2405 | 446.0889 | 1 | 0.32039 | 0.51163
3540 | 47687.0458 | 33 | 298.5891 | 1217.5974 | 861201 | 0 | 432.2885 | 1 | 0.34167 | 0.53561
3541 | 47536.7144 | 29 | 295.4184 | 1255.1432 | 895392 | 0 | 88.9797 | 1 | 0.33805 | 0.53158
3542 | 48006.514 | 28 | 292.7366 | 1232.1498 | 907712 | 0 | 642.1787 | 1 | 0.33498 | 0.52816
3543 | 48369.6144 | 24 | 312.368 | 1132.8188 | 856889 | 0 | 659.3136 | 1 | 0.35744 | 0.55281
3544 | 48723.382 | 27 | 329.2175 | 949.3162 | 882403 | 0 | 581.0857 | 1 | 0.37672 | 0.57323
3545 | 49070.2762 | 29 | 369.1644 | 693.2046 | 836200 | 0 | 497.7655 | 1 | 0.42243 | 0.6191
3546 | 50021.5583 | 29 | 384.4051 | 386.3796 | 851868 | 0 | 605.6427 | 1 | 0.43987 | 0.63572
3547 | 51159.6111 | 34 | 394.1748 | 123.2715 | 870631 | 99.3266 | 609.521 | 1 | 0.45105 | 0.64613
3548 | 51757.6558 | 41 | 411.2114 | 10.6245 | 849052 | 153.7072 | 605.0703 | 1 | 0.47055 | 0.66386
3549 | 53711.7769 | 44 | 425.3352 | 3.8905 | 846141 | 144.8301 | 528.4905 | 1 | 0.48671 | 0.67816
3550 | 52976.0481 | 45 | 411.6983 | 3.1069 | 886947 | 103.1698 | 469.7584 | 1 | 0.47111 | 0.66436
3551 | 51957.2864 | 38 | 404.0686 | 3.281 | 928171 | 21.1517 | 334.7536 | 1 | 0.46237 | 0.6565
3552 | 50801.4691 | 30 | 402.8536 | 1.7295 | 951842 | 0 | 279.7584 | 1 | 0.46098 | 0.65523
3553 | 47892.2427 | 20 | 384.4965 | 0.25328 | 904452 | 0 | 76.116 | 1 | 0.43998 | 0.63582
3554 | 46981.8027 | 16 | 387.4103 | 0.13184 | 795154 | 0 | 76.2983 | 1 | 0.44331 | 0.63894
3555 | 46524.7451 | 17 | 387.5036 | 0 | 646541 | 0 | 76.3509 | 1 | 0.44342 | 0.63904
3556 | 46482.351 | 18 | 365.6863 | 0 | 554163 | 0 | 76.2443 | 1 | 0.41845 | 0.61524
3557 | 46969.3822 | 16 | 366.7916 | 0 | 624184 | 0 | 76.2438 | 1 | 0.41972 | 0.61647
3558 | 47394.9151 | 21 | 323.6833 | 9.2279 | 950005 | 0 | 76.2535 | 1 | 0.37039 | 0.56659
3559 | 49709.3409 | 37 | 272.1147 | 118.5739 | 1092889 | 130.957 | 76.2679 | 1 | 0.31138 | 0.50121
3560 | 52740.0627 | 61 | 204.945 | 377.5236 | 1051621 | 190.2204 | 76.8743 | 1 | 0.23452 | 0.40505
3561 | 56817.2852 | 39 | 111.6716 | 684.3173 | 974393 | 196.9484 | 278.138 | 1 | 0.12779 | 0.24561
3562 | 60127.8213 | 25 | 108.3805 | 945.0353 | 898565 | 165.7392 | 426.503 | 1 | 0.12402 | 0.23932
3563 | 61387.5165 | 23 | 85.7656 | 1128.7384 | 895939 | 102.9181 | 433.5995 | 1 | 0.098141 | 0.19473
3564 | 62581.7509 | 31 | 88.0492 | 1237.125 | 915818 | 0 | 418.5123 | 1 | 0.10075 | 0.19935
3565 | 61115.8295 | 25 | 67.9653 | 1271.711 | 855140 | 0 | 99.298 | 1 | 0.077773 | 0.15783
3566 | 60944.6101 | 24 | 85.251 | 1236.6558 | 842910 | 0 | 546.2188 | 1 | 0.097552 | 0.19369
3567 | 64639.3008 | 22 | 110.8115 | 1130.2839 | 835772 | 0 | 591.7045 | 1 | 0.1268 | 0.24397
3568 | 65121.5475 | 21 | 141.2481 | 942.9261 | 839570 | 0 | 596.1602 | 1 | 0.16163 | 0.29993
3569 | 65599.927 | 23 | 147.1019 | 680.3659 | 853780 | 0 | 489.6888 | 1 | 0.16833 | 0.31024
3570 | 65601.0927 | 20 | 160.1854 | 373.234 | 864913 | 0 | 442.3464 | 1 | 0.1833 | 0.33278
3571 | 63842.6009 | 29 | 161.3508 | 112.9235 | 843021 | 0 | 443.0883 | 1 | 0.18463 | 0.33475
3572 | 62717.9964 | 28 | 209.8459 | 9.7384 | 842365 | 78.1523 | 445.3436 | 1 | 0.24013 | 0.41254
3573 | 62292.1416 | 35 | 221.8752 | 3.9529 | 870644 | 140.424 | 439.0095 | 1 | 0.25389 | 0.43059
3574 | 61083.6782 | 38 | 209.8805 | 3.189 | 941393 | 125.9887 | 362.716 | 1 | 0.24017 | 0.41259
3575 | 59217.6253 | 35 | 228.4069 | 3.6033 | 944020 | 69.1278 | 316.0571 | 1 | 0.26137 | 0.44019
3576 | 58505.6222 | 28 | 236.8856 | 1.448 | 1002401 | 0 | 186.4259 | 1 | 0.27107 | 0.45247
3577 | 55766.5849 | 13 | 228.4421 | 0.2568 | 932523 | 0 | 76.4514 | 1 | 0.26141 | 0.44025
3578 | 52484.0737 | 18 | 236.6242 | 0.05248 | 798243 | 0 | 76.3622 | 1 | 0.27077 | 0.45209
3579 | 52251.614 | 9 | 220.0457 | 0 | 690084 | 0 | 76.3917 | 1 | 0.2518 | 0.42787
3580 | 52131.8516 | 10 | 232.1696 | 0 | 553642 | 0 | 76.2434 | 1 | 0.26567 | 0.44567
3581 | 52193.4318 | 17 | 251.9666 | 0 | 594783 | 0 | 76.4265 | 1 | 0.28832 | 0.47377
3582 | 52053.8479 | 12 | 263.6716 | 11.1595 | 954817 | 0 | 76.4086 | 1 | 0.30172 | 0.48985
3583 | 52373.3595 | 31 | 287.0645 | 129.5383 | 1117567 | 0 | 76.4318 | 1 | 0.32849 | 0.52086
3584 | 54669.8365 | 51 | 273.1582 | 344.8363 | 1194734 | 78.9046 | 76.4378 | 1 | 0.31257 | 0.5026
3585 | 56049.0084 | 34 | 257.7977 | 632.8352 | 1093868 | 177.2575 | 179.6968 | 1 | 0.295 | 0.48183
3586 | 60681.0961 | 27 | 258.8201 | 842.8948 | 986228 | 176.6738 | 408.196 | 1 | 0.29617 | 0.48323
3587 | 62152.8791 | 20 | 223.1325 | 933.7319 | 965382 | 146.0809 | 486.0545 | 1 | 0.25533 | 0.43245
3588 | 63098.4224 | 28 | 189.4152 | 1005.7765 | 935199 | 80.8003 | 476.0453 | 1 | 0.21675 | 0.38079
3589 | 61437.1175 | 31 | 169.7268 | 1070.9744 | 920680 | 0 | 167.8192 | 1 | 0.19422 | 0.3488
3590 | 60698.1418 | 25 | 183.5453 | 1024.2246 | 913814 | 0 | 485.7074 | 1 | 0.21003 | 0.3714
3591 | 63911.1785 | 26 | 165.8223 | 846.6246 | 887894 | 0 | 500.0639 | 1 | 0.18975 | 0.34229
3592 | 64347.1945 | 23 | 167.2342 | 687.3036 | 890514 | 0 | 499.3239 | 1 | 0.19137 | 0.34465
3593 | 64390.1515 | 20 | 154.6181 | 503.1384 | 906195 | 0 | 504.5386 | 1 | 0.17693 | 0.32327
3594 | 64259.6064 | 25 | 133.1298 | 294.8005 | 888605 | 0 | 437.8358 | 1 | 0.15234 | 0.28539
3595 | 62424.1639 | 27 | 104.8979 | 126.3536 | 904133 | 0 | 424.9457 | 1 | 0.12003 | 0.23262
3596 | 61908.4765 | 35 | 122.2982 | 14.7133 | 914498 | 0 | 425.9406 | 1 | 0.13995 | 0.26557
3597 | 61429.7418 | 35 | 145.9477 | 3.9226 | 911876 | 37.1858 | 426.2726 | 1 | 0.16701 | 0.30822
3598 | 59254.4003 | 36 | 159.3115 | 3.1987 | 1001380 | 123.9407 | 394.3167 | 1 | 0.1823 | 0.33129
3599 | 57313.6172 | 35 | 154.3409 | 3.4735 | 1054553 | 111.3736 | 327.4081 | 1 | 0.17661 | 0.32279
3600 | 56731.571 | 30 | 165.7156 | 1.3386 | 1133713 | 45.2256 | 287.7598 | 1 | 0.18963 | 0.34211
3601 | 54711.6085 | 22 | 144.9847 | 0.00224 | 1003251 | 0 | 84.9065 | 1 | 0.16591 | 0.30652
3602 | 52986.0435 | 17 | 125.887 | 0 | 850690 | 0 | 76.1767 | 1 | 0.14405 | 0.27219
3603 | 52928.3156 | 14 | 117.1264 | 0 | 636073 | 0 | 76.3179 | 1 | 0.13403 | 0.25592
3604 | 52289.404 | 14 | 117.9942 | 0 | 520348 | 0 | 76.3299 | 1 | 0.13502 | 0.25754
3605 | 51857.1816 | 13 | 116.3101 | 0 | 577052 | 0 | 76.3151 | 1 | 0.13309 | 0.25438
3606 | 52136.9408 | 21 | 151.6279 | 4.0016 | 696289 | 0 | 76.3708 | 1 | 0.17351 | 0.31811
3607 | 53469.7931 | 32 | 150.2751 | 68.5772 | 659204 | 0 | 76.3447 | 1 | 0.17196 | 0.31577
3608 | 54813.9333 | 55 | 114.5219 | 201.7749 | 638981 | 0 | 76.1501 | 1 | 0.13105 | 0.25101
3609 | 57694.6588 | 39 | 71.9634 | 382.3505 | 586301 | 5.1176 | 354.5279 | 1 | 0.082348 | 0.16626
3610 | 60469.8977 | 28 | 83.696 | 539.6361 | 816090 | 157.1112 | 474.661 | 1 | 0.095773 | 0.19053
3611 | 61318.6921 | 30 | 76.3663 | 659.3226 | 768524 | 158.0082 | 629.3563 | 1 | 0.087386 | 0.17545
3612 | 61998.3799 | 24 | 72.1096 | 736.2444 | 919590 | 132.4729 | 620.1146 | 1 | 0.082515 | 0.16657
3613 | 60820.2638 | 33 | 51.6867 | 761.7895 | 906368 | 56.5233 | 94.4332 | 1 | 0.059145 | 0.12257
3614 | 60609.9695 | 29 | 84.3971 | 748.7558 | 889306 | 0 | 615.7423 | 1 | 0.096575 | 0.19195
3615 | 64413.4691 | 28 | 90.7646 | 693.8602 | 895553 | 0 | 705.5992 | 1 | 0.10386 | 0.20481
3616 | 64370.0032 | 28 | 80.2861 | 541.2566 | 913034 | 0 | 681.0646 | 1 | 0.091871 | 0.18355
3617 | 64967.7813 | 26 | 89.244 | 333.1077 | 883801 | 0 | 553.9367 | 1 | 0.10212 | 0.20175
3618 | 64410.6611 | 24 | 84.6619 | 206.8421 | 877837 | 0 | 441.1572 | 1 | 0.096878 | 0.19249
3619 | 62890.2404 | 25 | 96.0804 | 62.4088 | 885037 | 0 | 410.3144 | 1 | 0.10994 | 0.21538
3620 | 61782.1526 | 29 | 107.1555 | 6.8975 | 844005 | 0 | 412.1661 | 1 | 0.12262 | 0.23697
3621 | 61191.5077 | 31 | 124.0146 | 3.3772 | 858966 | 0 | 371.7217 | 1 | 0.14191 | 0.26874
3622 | 59773.8131 | 35 | 144.0159 | 2.8033 | 941758 | 0.77784 | 278.2358 | 1 | 0.1648 | 0.30482
3623 | 57887.2899 | 32 | 185.1152 | 3.0503 | 939325 | 122.7447 | 247.1895 | 1 | 0.21183 | 0.37392
3624 | 57111.6429 | 30 | 190.4059 | 1.3367 | 976576 | 120.5276 | 258.291 | 1 | 0.21788 | 0.38236
3625 | 54493.8276 | 18 | 204.6813 | 0.24224 | 932061 | 88.0779 | 87.7268 | 1 | 0.23422 | 0.40465
3626 | 53139.9513 | 16 | 211.2121 | 0.03296 | 824125 | 0.5161 | 76.6054 | 1 | 0.24169 | 0.41461
3627 | 53126.441 | 13 | 188.4039 | 0 | 686686 | 0 | 76.5706 | 1 | 0.21559 | 0.37918
3628 | 52845.9097 | 11 | 171.8292 | 0 | 550373 | 0 | 76.5828 | 1 | 0.19662 | 0.35228
3629 | 52800.9383 | 12 | 118.1359 | 0 | 605870 | 0 | 76.5897 | 1 | 0.13518 | 0.25781
3630 | 52928.7786 | 15 | 105.0221 | 5.1957 | 965072 | 0 | 76.6453 | 1 | 0.12018 | 0.23286
3631 | 54333.7512 | 29 | 82.0053 | 74.9876 | 1019831 | 0 | 76.2499 | 1 | 0.093838 | 0.18707
3632 | 55517.6313 | 49 | 58.2529 | 213.6664 | 944209 | 0 | 79.1427 | 1 | 0.066659 | 0.13697
3633 | 58095.7785 | 33 | 45.8571 | 398.9109 | 913306 | 0 | 345.61 | 1 | 0.052474 | 0.10958
3634 | 61236.3488 | 18 | 81.9372 | 567.6813 | 886493 | 0 | 367.3392 | 1 | 0.09376 | 0.18693
3635 | 62530.556 | 22 | 75.5005 | 706.3716 | 868380 | 91.2185 | 416.2033 | 1 | 0.086395 | 0.17365
3636 | 63613.2708 | 25 | 59.65 | 842.7928 | 893595 | 150.6491 | 389.4151 | 1 | 0.068257 | 0.14
3637 | 61917.3324 | 29 | 50.4556 | 932.2784 | 936223 | 130.5153 | 97.7385 | 1 | 0.057736 | 0.11985
3638 | 61031.9911 | 27 | 63.2429 | 968.8964 | 903521 | 32.6743 | 655.4273 | 1 | 0.072369 | 0.14775
3639 | 64131.7526 | 23 | 88.5559 | 917.3759 | 867866 | 0 | 638.3312 | 1 | 0.10133 | 0.20037
3640 | 64756.384 | 22 | 162.0819 | 783.3001 | 878444 | 0 | 559.3535 | 1 | 0.18547 | 0.33599
3641 | 64105.7877 | 19 | 177.3908 | 573.4692 | 861111 | 0 | 478.0086 | 1 | 0.20299 | 0.36142
3642 | 63580.7478 | 18 | 184.0579 | 317.7192 | 877935 | 0 | 517.0791 | 1 | 0.21062 | 0.37222
3643 | 62188.6466 | 16 | 171.9757 | 110.9201 | 861078 | 0 | 548.2102 | 1 | 0.19679 | 0.35252
3644 | 61578.3572 | 32 | 225.2172 | 11.7689 | 851520 | 0 | 504.7202 | 1 | 0.25772 | 0.43552
3645 | 61045.2908 | 32 | 281.5096 | 3.5972 | 854394 | 0 | 436.57 | 1 | 0.32213 | 0.51362
3646 | 58909.4945 | 35 | 239.2979 | 2.554 | 916740 | 0 | 432.6609 | 1 | 0.27383 | 0.45592
3647 | 56684.82 | 34 | 227.2369 | 2.8498 | 925439 | 0 | 394.0564 | 1 | 0.26003 | 0.43848
3648 | 54889.2501 | 30 | 207.6035 | 1.1987 | 356231 | 124.1849 | 245.7919 | 1 | 0.23756 | 0.40912
3649 | 53504.1021 | 21 | 202.9877 | 0.02672 | 903094 | 141.6173 | 54.0566 | 1 | 0.23228 | 0.40204
3650 | 51665.4867 | 17 | 204.6428 | 0.0568 | 806945 | 118.0423 | 54.1375 | 1 | 0.23417 | 0.40459
3651 | 51305.9254 | 15 | 176.077 | 0.00064 | 665136 | 40.3176 | 54.1802 | 1 | 0.20148 | 0.35927
3652 | 51493.1535 | 13 | 154.4591 | 0 | 533966 | 0 | 54.1508 | 1 | 0.17675 | 0.323
3653 | 51435.6768 | 12 | 108.8327 | 0 | 604168 | 0 | 54.1681 | 1 | 0.12454 | 0.24019
3654 | 51475.8271 | 16 | 84.96 | 9.2108 | 944130 | 0 | 54.2225 | 1 | 0.097219 | 0.1931
3655 | 52958.8604 | 26 | 79.3951 | 125.291 | 1013221 | 0 | 54.0038 | 1 | 0.090852 | 0.18171
3656 | 54009.779 | 52 | 49.1604 | 421.3385 | 931682 | 0 | 54.1699 | 1 | 0.056254 | 0.11697
3657 | 55621.3524 | 36 | 33.6948 | 765.3679 | 900480 | 0 | 489.3858 | 1 | 0.038557 | 0.081826
3658 | 58474.807 | 18 | 84.9192 | 1051.5778 | 879249 | 0 | 682.5068 | 1 | 0.097173 | 0.19302
3659 | 59346.1023 | 23 | 93.1228 | 1223.3577 | 863469 | 0 | 528.4738 | 1 | 0.10656 | 0.20951
3660 | 60105.706 | 23 | 122.1823 | 1328.8764 | 900791 | 71.889 | 462.317 | 1 | 0.13981 | 0.26535
3661 | 57684.1996 | 16 | 112.0585 | 1341.3082 | 894108 | 158.7172 | 83.9662 | 1 | 0.12823 | 0.24634
3662 | 57615.8284 | 22 | 108.3669 | 1302.8113 | 911166 | 148.6716 | 570.9571 | 1 | 0.124 | 0.2393
3663 | 61155.6178 | 16 | 132.5334 | 1201.0148 | 909453 | 92.4704 | 602.09 | 1 | 0.15166 | 0.28432
3664 | 60984.6301 | 20 | 162.4122 | 1027.366 | 887526 | 0 | 623.0414 | 1 | 0.18585 | 0.33655
3665 | 60866.9008 | 18 | 125.0443 | 761.2515 | 849443 | 0 | 536.8027 | 1 | 0.14309 | 0.27064
3666 | 60728.925 | 20 | 126.3997 | 435.4982 | 882314 | 0 | 483.8021 | 1 | 0.14464 | 0.27313
3667 | 59633.1274 | 27 | 115.3192 | 134.5479 | 858996 | 0 | 466.5099 | 1 | 0.13196 | 0.25252
3668 | 58711.6873 | 29 | 105.0359 | 11.0129 | 844393 | 0 | 478.4885 | 1 | 0.12019 | 0.23288
3669 | 58664.346 | 28 | 106.6042 | 3.313 | 835271 | 0 | 478.119 | 1 | 0.12199 | 0.23591
3670 | 57366.6592 | 28 | 115.6561 | 3.2739 | 919018 | 0 | 373.8581 | 1 | 0.13235 | 0.25315
3671 | 55366.9991 | 25 | 121.6939 | 3.6951 | 961810 | 0 | 178.6933 | 1 | 0.13925 | 0.26444
3672 | 54304.93 | 25 | 91.1276 | 1.8464 | 990078 | 16.342 | 132.8422 | 1 | 0.10428 | 0.20553
3673 | 52849.6354 | 20 | 130.5281 | 0.25504 | 903625 | 165.9524 | 80.1726 | 1 | 0.14936 | 0.28068
3674 | 51586.1182 | 10 | 206.629 | 0.15168 | 798281 | 178.5911 | 79.6732 | 1 | 0.23645 | 0.40763
3675 | 50771.7629 | 10 | 273.3587 | 0 | 662265 | 158.0552 | 79.4083 | 1 | 0.3128 | 0.50287
3676 | 50644.005 | 13 | 339.6782 | 0 | 541710 | 90.5997 | 79.1845 | 1 | 0.38869 | 0.58557
3677 | 50577.2872 | 14 | 333.7752 | 0 | 619513 | 0 | 79.3783 | 1 | 0.38194 | 0.57864
3678 | 50448.37 | 15 | 288.3822 | 9.0585 | 965957 | 0 | 79.7061 | 1 | 0.32999 | 0.52256
3679 | 50790.7564 | 19 | 214.0415 | 121.755 | 1008196 | 0 | 79.7603 | 1 | 0.24493 | 0.41889
3680 | 50635.5658 | 26 | 145.7997 | 412.0932 | 967883 | 0 | 64.254 | 1 | 0.16684 | 0.30796
3681 | 50525.8359 | 37 | 117.1419 | 750.8174 | 904746 | 0 | 343.9807 | 1 | 0.13405 | 0.25595
3682 | 50439.3982 | 36 | 148.6109 | 1020.6456 | 873304 | 0 | 428.5012 | 1 | 0.17006 | 0.31287
3683 | 51630.8987 | 33 | 145.6178 | 1183.0605 | 839494 | 0 | 347.506 | 1 | 0.16663 | 0.30764
3684 | 52497.5083 | 29 | 128.5944 | 1278.3231 | 889953 | 0 | 371.7829 | 1 | 0.14715 | 0.27715
3685 | 51784.2693 | 26 | 105.8158 | 1285.0455 | 874914 | 101.3566 | 78.7789 | 1 | 0.12108 | 0.23439
3686 | 51847.8886 | 27 | 110.7408 | 1228.3925 | 899029 | 181.2952 | 527.5862 | 1 | 0.12672 | 0.24384
3687 | 52248.1958 | 23 | 121.4818 | 1133.2545 | 909519 | 169.9891 | 572.4076 | 1 | 0.13901 | 0.26405
3688 | 52068.4981 | 22 | 116.4357 | 949.6553 | 890897 | 125.9313 | 575.781 | 1 | 0.13324 | 0.25462
3689 | 52511.7739 | 27 | 123.7125 | 688.2557 | 876768 | 9.0302 | 721.753 | 1 | 0.14156 | 0.26818
3690 | 51724.988 | 25 | 143.292 | 381.1254 | 878996 | 0 | 599.1028 | 1 | 0.16397 | 0.30354
3691 | 51158.3911 | 27 | 160.1441 | 144.3555 | 861466 | 0 | 505.4983 | 1 | 0.18325 | 0.33271
3692 | 51557.0355 | 28 | 180.306 | 12.4383 | 841955 | 0 | 452.5498 | 1 | 0.20632 | 0.36616
3693 | 52343.5481 | 28 | 177.0057 | 3.2954 | 865331 | 0 | 376.582 | 1 | 0.20255 | 0.36079
3694 | 52114.0618 | 32 | 178.435 | 3.2074 | 896539 | 0 | 420.1622 | 1 | 0.20418 | 0.36312
3695 | 50992.1769 | 29 | 205.7733 | 3.6296 | 926030 | 0 | 435.5106 | 1 | 0.23547 | 0.40632
3696 | 49963.9503 | 23 | 213.2512 | 1.8215 | 966183 | 0 | 215.8479 | 1 | 0.24402 | 0.4177
3697 | 49598.2262 | 19 | 209.6391 | 0.13952 | 894680 | 80.6284 | 54.8984 | 1 | 0.23989 | 0.41222
3698 | 47601.0956 | 13 | 216.3742 | 0.00224 | 804046 | 205.0877 | 54.8261 | 1 | 0.2476 | 0.42239
3699 | 47127.3965 | 13 | 199.9516 | 0 | 681359 | 221.6147 | 54.8523 | 1 | 0.2288 | 0.39734
3700 | 46828.4928 | 12 | 193.0466 | 0 | 550674 | 198.1968 | 54.8506 | 1 | 0.2209 | 0.38653
3701 | 46704.3067 | 12 | 148.357 | 0 | 608517 | 133.2223 | 54.8254 | 1 | 0.16976 | 0.31243
3702 | 47121.8733 | 12 | 143.0577 | 11.5982 | 957390 | 25.8018 | 54.8028 | 1 | 0.1637 | 0.30313
3703 | 47309.5527 | 19 | 127.918 | 135.8321 | 1037120 | 0 | 54.7986 | 1 | 0.14638 | 0.27592
3704 | 47248.8801 | 22 | 69.6392 | 445.0985 | 946455 | 0 | 213.0694 | 1 | 0.079688 | 0.16137
3705 | 47152.0935 | 31 | 48.0226 | 788.9731 | 910498 | 0 | 474.9933 | 1 | 0.054952 | 0.11443
3706 | 47423.6319 | 35 | 84.8759 | 1051.8638 | 888071 | 0 | 591.4627 | 1 | 0.097123 | 0.19293
3707 | 47354.7245 | 35 | 103.3538 | 1231.2061 | 859863 | 0 | 588.744 | 1 | 0.11827 | 0.22962
3708 | 48571.2422 | 29 | 104.9091 | 1341.9996 | 890004 | 0 | 553.4639 | 1 | 0.12005 | 0.23264
3709 | 48333.5171 | 31 | 83.2543 | 1345.4122 | 876271 | 0 | 75.2499 | 1 | 0.095268 | 0.18963
3710 | 48512.7827 | 29 | 75.0613 | 1303.9239 | 879740 | 156.7482 | 605.9776 | 1 | 0.085892 | 0.17274
3711 | 47759.3914 | 25 | 76.6048 | 1190.5517 | 882674 | 199.3332 | 652.7034 | 1 | 0.087659 | 0.17595
3712 | 48570.543 | 24 | 74.4974 | 1017.0387 | 879681 | 187.8482 | 585.7883 | 1 | 0.085247 | 0.17156
3713 | 49139.2531 | 24 | 60.743 | 764.8225 | 873171 | 135.6094 | 463.6529 | 1 | 0.069508 | 0.14237
3714 | 50015.5902 | 26 | 45.0566 | 440.2263 | 861688 | 39.4227 | 437.6872 | 1 | 0.051558 | 0.10778
3715 | 50721.8762 | 31 | 50.0746 | 140.8814 | 848995 | 0 | 417.4721 | 1 | 0.0573 | 0.119
3716 | 51530.1138 | 33 | 80.2843 | 12.1691 | 826962 | 0 | 416.4234 | 1 | 0.091869 | 0.18354
3717 | 52198.0303 | 35 | 110.3212 | 3.2706 | 879830 | 0 | 391.0699 | 1 | 0.12624 | 0.24304
3718 | 51726.9118 | 42 | 138.466 | 3.2217 | 871572 | 0 | 368.9709 | 1 | 0.15845 | 0.29498
3719 | 51025.026 | 27 | 79.3226 | 3.6706 | 975427 | 0 | 298.7839 | 1 | 0.090769 | 0.18157
3720 | 49881.259 | 24 | 65.4073 | 1.8801 | 953192 | 0 | 111.7534 | 1 | 0.074845 | 0.15238
3721 | 47597.1716 | 18 | 74.9994 | 0.31984 | 889606 | 33.2623 | 85.3269 | 1 | 0.085822 | 0.17261
3722 | 47321.6955 | 11 | 59.9432 | 0.276 | 787479 | 180.031 | 84.789 | 1 | 0.068593 | 0.14064
3723 | 47069.6655 | 9 | 44.0395 | 0.00864 | 643129 | 237.0492 | 84.6741 | 1 | 0.050394 | 0.10549
3724 | 46661.8528 | 10 | 44.986 | 0 | 541820 | 248.3961 | 86.5145 | 1 | 0.051477 | 0.10762
3725 | 47625.7457 | 9 | 40.87 | 0 | 604522 | 228.897 | 84.9297 | 1 | 0.046767 | 0.098308
3726 | 47824.7175 | 13 | 28.7513 | 12.5478 | 949876 | 153.717 | 85.5643 | 1 | 0.0329 | 0.070285
3727 | 50261.6799 | 30 | 18.0076 | 130.6772 | 1061621 | 54.5042 | 83.2141 | 1 | 0.020606 | 0.044666
3728 | 51501.8742 | 49 | 9.0602 | 386.5423 | 1003843 | 0 | 84.3192 | 1 | 0.010368 | 0.022751
3729 | 53915.947 | 34 | 17.1041 | 690.2341 | 976770 | 0 | 346.5061 | 1 | 0.019572 | 0.042478
3730 | 56577.0298 | 23 | 46.554 | 956.8715 | 908032 | 0 | 373.6296 | 1 | 0.053272 | 0.11114
3731 | 57604.2361 | 24 | 67.1587 | 1156.2654 | 892994 | 0 | 369.5964 | 1 | 0.07685 | 0.15611
3732 | 58898.688 | 25 | 73.525 | 1241.3118 | 879570 | 0 | 372.0603 | 1 | 0.084134 | 0.16953
3733 | 56767.9099 | 28 | 73.6203 | 1272.5594 | 840952 | 0 | 151.0826 | 1 | 0.084244 | 0.16973
3734 | 55908.3678 | 21 | 81.2691 | 1219.249 | 865542 | 57.4792 | 498.0191 | 1 | 0.092996 | 0.18557
3735 | 59206.6117 | 23 | 87.6646 | 1115.5165 | 826371 | 188.8157 | 547.1849 | 1 | 0.10031 | 0.19857
3736 | 59360.4168 | 23 | 95.5147 | 951.6219 | 853939 | 219.4989 | 489.9058 | 1 | 0.1093 | 0.21426
3737 | 60189.1521 | 16 | 98.5312 | 663.6293 | 871255 | 202.4833 | 417.51 | 1 | 0.11275 | 0.22021
3738 | 60510.2206 | 21 | 97.353 | 349.196 | 842381 | 137.8877 | 398.421 | 1 | 0.1114 | 0.21789
3739 | 59305.6167 | 24 | 100.9446 | 122.7026 | 847006 | 38.4599 | 426.3304 | 1 | 0.11551 | 0.22493
3740 | 58699.3099 | 26 | 104.8818 | 11.7352 | 824598 | 0 | 466.4085 | 1 | 0.12002 | 0.23259
3741 | 58314.3115 | 29 | 107.5385 | 3.3012 | 918279 | 0 | 549.6679 | 1 | 0.12306 | 0.23771
3742 | 56973.847 | 37 | 105.5335 | 3.2464 | 957695 | 0 | 401.1103 | 1 | 0.12076 | 0.23384
3743 | 54667.0403 | 31 | 77.6478 | 3.7011 | 999222 | 0 | 349.877 | 1 | 0.088852 | 0.17811
3744 | 53625.3627 | 26 | 77.3252 | 1.8916 | 1022111 | 0 | 201.8691 | 1 | 0.088483 | 0.17744
3745 | 52301.9771 | 21 | 94.1058 | 0.2564 | 943783 | 0 | 90.2445 | 1 | 0.10769 | 0.21147
3746 | 50920.4309 | 17 | 115.2533 | 0.15104 | 809239 | 93.447 | 90.2767 | 1 | 0.13188 | 0.25239
3747 | 50665.4188 | 17 | 119.0808 | 0 | 657684 | 208.8188 | 87.4174 | 1 | 0.13626 | 0.25958
3748 | 50099.0533 | 12 | 104.7378 | 0 | 538513 | 249.862 | 87.206 | 1 | 0.11985 | 0.23231
3749 | 50252.8057 | 12 | 100.1318 | 0 | 588792 | 248.8445 | 87.2763 | 1 | 0.11458 | 0.22335
3750 | 50340.4417 | 16 | 102.8716 | 6.961 | 967199 | 238.5361 | 87.3136 | 1 | 0.11772 | 0.22869
3751 | 50968.7322 | 16 | 97.7648 | 80.374 | 1122529 | 159.4359 | 87.3042 | 1 | 0.11187 | 0.2187
3752 | 51053.5084 | 24 | 95.5291 | 178.8069 | 1206879 | 60.2414 | 74.776 | 1 | 0.10931 | 0.21429
3753 | 50792.0742 | 27 | 105.8537 | 273.5621 | 1074738 | 0 | 429.0472 | 1 | 0.12113 | 0.23446
3754 | 54074.0895 | 30 | 167.4407 | 381.4358 | 1027936 | 0 | 501.9888 | 1 | 0.1916 | 0.34499
3755 | 55880.1979 | 29 | 201.3569 | 395.3317 | 949217 | 0 | 529.2621 | 1 | 0.23041 | 0.39952
3756 | 56723.1625 | 27 | 245.6181 | 375.9853 | 933759 | 0 | 506.2212 | 1 | 0.28106 | 0.46488
3757 | 54956.3875 | 24 | 244.2096 | 345.4624 | 894802 | 0 | 83.6595 | 1 | 0.27945 | 0.4629
3758 | 54882.7964 | 21 | 250.911 | 271.5309 | 917103 | 0 | 369.587 | 1 | 0.28712 | 0.4723
3759 | 56759.8923 | 19 | 264.0068 | 203.6317 | 896520 | 98.7287 | 388.0498 | 1 | 0.3021 | 0.4903
3760 | 56664.8561 | 21 | 323.9804 | 127.7904 | 888230 | 201.2753 | 410.7974 | 1 | 0.37073 | 0.56695
3761 | 56644.6858 | 21 | 395.7616 | 79.1347 | 913937 | 228.16 | 407.5173 | 1 | 0.45287 | 0.64781
3762 | 55500.1915 | 25 | 420.4344 | 40.4251 | 919842 | 205.041 | 447.4366 | 1 | 0.4811 | 0.67324
3763 | 54966.0461 | 28 | 402.9626 | 10.4083 | 899186 | 131.713 | 504.467 | 1 | 0.46111 | 0.65535
3764 | 54937.7108 | 32 | 457.7823 | 1.1047 | 944469 | 30.8062 | 560.8515 | 1 | 0.52384 | 0.7097
3765 | 55461.2238 | 35 | 483.3115 | 2.9339 | 937407 | 0 | 550.1124 | 1 | 0.55305 | 0.73332
3766 | 54690.2568 | 37 | 480.4568 | 0.62664 | 976912 | 0 | 386.3688 | 1 | 0.54979 | 0.73073
3767 | 53610.6428 | 30 | 440.463 | 0.73224 | 1061747 | 0 | 312.4361 | 1 | 0.50402 | 0.69309
3768 | 52642.0657 | 25 | 435.9154 | 0.4692 | 1050384 | 0 | 171.3901 | 1 | 0.49882 | 0.68864
3769 | 50859.3212 | 17 | 419.7038 | 0 | 906266 | 0 | 53.8864 | 1 | 0.48027 | 0.6725
3770 | 49433.236 | 16 | 339.9426 | 0 | 792582 | 14.3952 | 53.8131 | 1 | 0.389 | 0.58588
3771 | 48587.3072 | 16 | 281.9869 | 0 | 647462 | 146.7591 | 53.8117 | 1 | 0.32268 | 0.51425
3772 | 48942.4152 | 16 | 290.2776 | 0 | 514509 | 231.8084 | 53.8643 | 1 | 0.33216 | 0.525
3773 | 49134.7439 | 13 | 272.2895 | 0 | 578749 | 250.7017 | 53.8796 | 1 | 0.31158 | 0.50144
3774 | 49062.9065 | 18 | 324.9459 | 0.50876 | 892291 | 248.6313 | 53.8865 | 1 | 0.37183 | 0.56811
3775 | 51014.1275 | 35 | 329.6338 | 18.4227 | 710792 | 236.3876 | 53.8914 | 1 | 0.3772 | 0.57372
3776 | 52649.4337 | 52 | 305.4987 | 66.1897 | 540862 | 149.5889 | 53.8255 | 1 | 0.34958 | 0.54429
3777 | 55837.4475 | 32 | 321.7606 | 125.9854 | 510305 | 50.4186 | 377.2178 | 1 | 0.36819 | 0.56427
3778 | 59186.8454 | 23 | 359.2027 | 201.1535 | 560371 | 0 | 414.8766 | 1 | 0.41103 | 0.60798
3779 | 61200.4924 | 19 | 344.9598 | 265.2608 | 718836 | 0 | 485.9002 | 1 | 0.39474 | 0.59172
3780 | 61692.7909 | 18 | 328.4324 | 313.3864 | 824257 | 0 | 485.0023 | 1 | 0.37582 | 0.57229
3781 | 60022.8438 | 19 | 311.6971 | 357.6831 | 831307 | 0 | 82.8556 | 1 | 0.35667 | 0.55198
3782 | 59095.7551 | 19 | 422.3913 | 334.7415 | 840533 | 0 | 596.6666 | 1 | 0.48334 | 0.67521
3783 | 62084.8531 | 17 | 453.059 | 305.1994 | 866937 | 8.9581 | 626.6044 | 1 | 0.51843 | 0.70522
3784 | 61996.4964 | 18 | 486.9122 | 277.2674 | 864466 | 157.5608 | 526.3573 | 1 | 0.55717 | 0.73657
3785 | 62139.4367 | 24 | 422.295 | 209.7098 | 859513 | 218.3148 | 568.7764 | 1 | 0.48323 | 0.67511
3786 | 61077.5421 | 26 | 406.9069 | 138.367 | 815364 | 230.0941 | 435.3546 | 1 | 0.46562 | 0.65944
3787 | 59901.4267 | 29 | 372.8212 | 62.3462 | 784350 | 189.5366 | 438.7862 | 1 | 0.42662 | 0.62313
3788 | 59885.4695 | 30 | 342.622 | 7.4149 | 865056 | 103.6362 | 446.3884 | 1 | 0.39206 | 0.589
3789 | 59125.0313 | 33 | 379.8607 | 2.8151 | 861700 | 14.5192 | 446.213 | 1 | 0.43467 | 0.63081
3790 | 57633.8928 | 29 | 418.4667 | 1.1656 | 943909 | 0 | 368.5113 | 1 | 0.47885 | 0.67125
3791 | 56034.4454 | 31 | 411.2145 | 0.51928 | 950043 | 0 | 298.7244 | 1 | 0.47055 | 0.66387
3792 | 54314.9725 | 24 | 369.4382 | 0 | 929644 | 0 | 185.0303 | 1 | 0.42275 | 0.6194
3793 | 53255.5576 | 21 | 368.4141 | 0 | 937511 | 0 | 53.7699 | 1 | 0.42158 | 0.61827
3794 | 51759.6351 | 16 | 422.6899 | 0 | 815727 | 0.25183 | 53.3951 | 1 | 0.48368 | 0.67551
3795 | 51657.2907 | 14 | 434.5345 | 0 | 613363 | 51.955 | 53.3861 | 1 | 0.49724 | 0.68728
3796 | 51141.3388 | 13 | 418.6727 | 0.01632 | 510910 | 168.188 | 53.3816 | 1 | 0.47909 | 0.67146
3797 | 51002.045 | 13 | 424.2691 | 0 | 576731 | 242.0882 | 53.3991 | 1 | 0.48549 | 0.67709
3798 | 51268.002 | 15 | 437.6709 | 6.6587 | 890124 | 250.4833 | 53.4577 | 1 | 0.50083 | 0.69036
3799 | 52656.5196 | 33 | 416.2027 | 95.0146 | 955486 | 247.8677 | 53.4627 | 1 | 0.47626 | 0.66896
3800 | 55430.8427 | 55 | 389.5694 | 280.597 | 927631 | 219.3642 | 121.0401 | 1 | 0.44578 | 0.64125
3801 | 56726.2686 | 36 | 369.9408 | 532.9355 | 888967 | 121.6619 | 677.705 | 1 | 0.42332 | 0.61996
3802 | 59383.7257 | 27 | 326.0136 | 800.0598 | 874792 | 27.4314 | 717.1769 | 1 | 0.37306 | 0.56939
3803 | 59800.0428 | 24 | 272.4831 | 1065.7858 | 843912 | 0 | 549.6547 | 1 | 0.3118 | 0.5017
3804 | 59927.5165 | 23 | 229.2248 | 1257.3721 | 881005 | 0 | 494.4978 | 1 | 0.2623 | 0.44139
3805 | 57291.0515 | 23 | 198.5724 | 1333.3839 | 885599 | 0 | 107.4847 | 1 | 0.22723 | 0.39519
3806 | 57419.2072 | 23 | 253.994 | 1296.3498 | 880917 | 0 | 391.1577 | 1 | 0.29064 | 0.47658
3807 | 61318.3316 | 20 | 307.292 | 1181.7144 | 860847 | 0 | 619.3448 | 1 | 0.35163 | 0.54653
3808 | 61074.8072 | 22 | 318.0634 | 998.2247 | 861937 | 37.4321 | 620.597 | 1 | 0.36396 | 0.55978
3809 | 61519.4377 | 20 | 311.9516 | 737.1177 | 846101 | 165.8822 | 539.5477 | 1 | 0.35697 | 0.5523
3810 | 61049.0134 | 23 | 293.1711 | 418.218 | 864308 | 215.0872 | 443.638 | 1 | 0.33547 | 0.52871
3811 | 60280.8468 | 28 | 302.7171 | 126.5726 | 829294 | 215.0244 | 431.8168 | 1 | 0.3464 | 0.54081
3812 | 59679.3318 | 32 | 332.15 | 13.679 | 832752 | 162.6416 | 431.8066 | 1 | 0.38008 | 0.57671
3813 | 59537.7096 | 34 | 313.0267 | 4.3 | 855507 | 75.3977 | 435.2305 | 1 | 0.3582 | 0.55362
3814 | 57890.2337 | 36 | 320.5822 | 3.3401 | 886519 | 1.7983 | 407.9571 | 1 | 0.36684 | 0.56284
3815 | 56182.6134 | 30 | 323.8352 | 3.695 | 938045 | 0 | 242.1939 | 1 | 0.37056 | 0.56678
3816 | 53868.6281 | 28 | 328.0204 | 1.9102 | 970244 | 0 | 97.9111 | 1 | 0.37535 | 0.5718
3817 | 52843.2289 | 16 | 325.0671 | 0.25672 | 903599 | 0 | 55.4223 | 1 | 0.37197 | 0.56826
3818 | 51601.9557 | 13 | 336.9309 | 0.24208 | 801279 | 0 | 53.1969 | 1 | 0.38555 | 0.58235
3819 | 51258.7803 | 13 | 345.2381 | 0 | 650810 | 0 | 53.1651 | 1 | 0.39506 | 0.59204
3820 | 50721.3826 | 12 | 357.0601 | 0 | 518570 | 65.2033 | 53.1009 | 1 | 0.40858 | 0.60556
3821 | 50445.5272 | 11 | 378.9948 | 0 | 592049 | 190.9097 | 53.1553 | 1 | 0.43368 | 0.62987
3822 | 50793.2575 | 15 | 388.2324 | 8.2085 | 906600 | 247.6132 | 53.1672 | 1 | 0.44425 | 0.63982
3823 | 51606.0255 | 27 | 373.6259 | 109.1659 | 1004297 | 249.9049 | 53.0833 | 1 | 0.42754 | 0.62401
3824 | 54150.0181 | 51 | 344.9737 | 303.7314 | 924669 | 246.1585 | 53.1595 | 1 | 0.39475 | 0.59173
3825 | 55565.1809 | 31 | 341.9731 | 547.6938 | 861075 | 190.5997 | 538.8171 | 1 | 0.39132 | 0.58825
3826 | 58586.476 | 22 | 329.6308 | 819.6036 | 861460 | 93.6318 | 586.8708 | 1 | 0.3772 | 0.57372
3827 | 59404.196 | 19 | 330.476 | 1057.747 | 856492 | 11.5619 | 622.2993 | 1 | 0.37816 | 0.57472
3828 | 60272.4428 | 20 | 337.8296 | 1224.4165 | 870510 | 0 | 614.0214 | 1 | 0.38658 | 0.58341
3829 | 57884.0309 | 19 | 344.2804 | 1306.6889 | 867614 | 0 | 78.4009 | 1 | 0.39396 | 0.59093
3830 | 57595.3835 | 24 | 409.3555 | 1292.9112 | 895662 | 0 | 456.5931 | 1 | 0.46842 | 0.66196
3831 | 61040.3615 | 20 | 413.0908 | 1181.142 | 871633 | 0 | 563.7776 | 1 | 0.4727 | 0.66579
3832 | 61403.0931 | 19 | 421.021 | 953.4841 | 823326 | 0 | 557.3352 | 1 | 0.48177 | 0.67383
3833 | 61358.4709 | 18 | 413.9355 | 689.8465 | 815840 | 68.288 | 507.6065 | 1 | 0.47367 | 0.66665
3834 | 61062.7726 | 21 | 382.5913 | 416.8713 | 826538 | 175.7332 | 476.487 | 1 | 0.4378 | 0.63377
3835 | 59390.9229 | 24 | 368.4297 | 143.8494 | 844199 | 210.1572 | 475.3018 | 1 | 0.42159 | 0.61828
3836 | 58514.2699 | 25 | 374.2485 | 16.0831 | 831948 | 193.3532 | 490.8904 | 1 | 0.42825 | 0.62469
3837 | 58932.4457 | 27 | 367.8336 | 3.9307 | 833748 | 132.348 | 416.6561 | 1 | 0.42091 | 0.61762
3838 | 57780.726 | 27 | 390.6677 | 3.296 | 886651 | 39.1059 | 382.8344 | 1 | 0.44704 | 0.64242
3839 | 55896.1956 | 30 | 374.753 | 3.6977 | 914518 | 0 | 227.1637 | 1 | 0.42883 | 0.62525
3840 | 53957.041 | 29 | 352.4259 | 1.8851 | 952011 | 0 | 94.9907 | 1 | 0.40328 | 0.60029
3841 | 52666.4292 | 19 | 351.9291 | 0.40616 | 902260 | 0 | 53.0683 | 1 | 0.40271 | 0.59973
3842 | 50679.396 | 18 | 324.5497 | 0.11072 | 782777 | 0 | 53.0513 | 1 | 0.37138 | 0.56764
3843 | 49842.2502 | 20 | 275.127 | 0 | 664743 | 0 | 52.8971 | 1 | 0.31483 | 0.50521
3844 | 49465.0959 | 13 | 230.2383 | 0 | 528546 | 0 | 53.0285 | 1 | 0.26346 | 0.44286
3845 | 49495.7889 | 14 | 207.8284 | 0 | 592747 | 73.4521 | 53.2741 | 1 | 0.23782 | 0.40947
3846 | 49047.2631 | 17 | 174.1555 | 4.3951 | 931472 | 207.2722 | 52.9801 | 1 | 0.19929 | 0.35612
3847 | 50548.7083 | 16 | 141.4592 | 65.1716 | 979320 | 248.3798 | 53.3466 | 1 | 0.16187 | 0.3003
3848 | 51107.135 | 26 | 140.8885 | 172.5156 | 909497 | 248.2244 | 61.81 | 1 | 0.16122 | 0.29929
3849 | 51636.2168 | 32 | 118.0615 | 308.9864 | 880868 | 226.5336 | 524.2465 | 1 | 0.1351 | 0.25767
3850 | 53558.7122 | 33 | 87.8936 | 530.6815 | 872727 | 144.6312 | 589.8793 | 1 | 0.10058 | 0.19904
3851 | 54104.8134 | 30 | 53.2483 | 766.2405 | 801297 | 47.9249 | 732.6183 | 1 | 0.060932 | 0.12602
3852 | 54590.3712 | 26 | 57.8371 | 930.8959 | 831633 | 0 | 647.3633 | 1 | 0.066183 | 0.13607
3853 | 52649.6219 | 26 | 49.8105 | 999.7648 | 877303 | 0 | 106.5954 | 1 | 0.056998 | 0.11841
3854 | 52287.397 | 23 | 103.2887 | 879.5287 | 867241 | 0 | 643.2484 | 1 | 0.11819 | 0.2295
3855 | 53958.7585 | 24 | 119.0672 | 711.8862 | 914323 | 0 | 673.5568 | 1 | 0.13625 | 0.25955
3856 | 53587.6277 | 21 | 101.6456 | 556.9273 | 900999 | 0 | 644.9394 | 1 | 0.11631 | 0.2263
3857 | 52681.0186 | 21 | 51.7017 | 427.9134 | 855644 | 0 | 523.8858 | 1 | 0.059162 | 0.12261
3858 | 52093.0206 | 22 | 29.1507 | 241.076 | 835146 | 87.4949 | 532.1669 | 1 | 0.033357 | 0.071223
3859 | 51886.234 | 24 | 33.0506 | 96.919 | 856840 | 153.0384 | 533.4292 | 1 | 0.03782 | 0.080331
3860 | 52108.0879 | 25 | 52.9455 | 13.1793 | 813546 | 169.6775 | 528.8986 | 1 | 0.060585 | 0.12535
3861 | 52721.4468 | 25 | 61.9082 | 4.3259 | 827812 | 145.8699 | 527.8114 | 1 | 0.070841 | 0.14488
3862 | 52510.9052 | 27 | 101.3864 | 3.3009 | 851697 | 91.6512 | 515.0161 | 1 | 0.11602 | 0.2258
3863 | 52329.1192 | 23 | 99.7427 | 3.2618 | 896891 | 17.9873 | 329.7227 | 1 | 0.11414 | 0.22258
3864 | 51317.7439 | 21 | 71.2897 | 0.85418 | 955228 | 0 | 100.1163 | 1 | 0.081577 | 0.16485
3865 | 49815.2788 | 18 | 52.615 | 0 | 920177 | 0 | 53.9315 | 1 | 0.060207 | 0.12462
3866 | 47888.4006 | 14 | 37.5795 | 0 | 784511 | 0 | 54.3649 | 1 | 0.043002 | 0.090789
3867 | 47077.6062 | 15 | 32.6694 | 0 | 678539 | 0 | 54.4575 | 1 | 0.037384 | 0.079445
3868 | 46716.0966 | 13 | 15.5206 | 0 | 531467 | 0 | 54.8017 | 1 | 0.01776 | 0.038629
3869 | 46783.9984 | 13 | 7.7686 | 0 | 598208 | 0 | 54.6658 | 1 | 0.0088896 | 0.019542
3870 | 46468.1799 | 15 | 10.6927 | 7.0377 | 941740 | 104.1064 | 54.8913 | 1 | 0.012236 | 0.02679
3871 | 47012.7821 | 16 | 13.0671 | 87.6494 | 982904 | 184.4556 | 54.674 | 1 | 0.014953 | 0.032632
3872 | 48274.7618 | 22 | 17.4657 | 287.1636 | 938675 | 213.7813 | 56.033 | 1 | 0.019986 | 0.043354
3873 | 48506.1702 | 29 | 19.064 | 542.6268 | 862170 | 208.5611 | 347.7371 | 1 | 0.021815 | 0.047219
3874 | 49466.3808 | 33 | 25.8072 | 772.8659 | 844205 | 163.5124 | 492.2059 | 1 | 0.029531 | 0.063339
3875 | 50334.4056 | 31 | 37.2793 | 966.5435 | 820187 | 94.149 | 619.9612 | 1 | 0.042659 | 0.090099
3876 | 50007.8216 | 29 | 51.3501 | 1102.3945 | 828985 | 14.7665 | 604.4665 | 1 | 0.05876 | 0.12183
3877 | 49868.6314 | 25 | 73.11 | 1167.9042 | 833565 | 0 | 95.8364 | 1 | 0.08366 | 0.16866
3878 | 49719.5666 | 25 | 128.2671 | 1171.787 | 841897 | 0 | 663.3554 | 1 | 0.14678 | 0.27656
3879 | 50093.0134 | 21 | 149.6934 | 1074.8393 | 843590 | 0 | 682.0876 | 1 | 0.17129 | 0.31476
3880 | 49952.2133 | 22 | 180.7981 | 885.1361 | 836810 | 0 | 680.1131 | 1 | 0.20689 | 0.36696
3881 | 50045.6268 | 25 | 156.9179 | 663.9682 | 829342 | 0 | 625.5416 | 1 | 0.17956 | 0.32721
3882 | 50623.1505 | 23 | 151.5616 | 380.5785 | 839978 | 0 | 541.4529 | 1 | 0.17343 | 0.318
3883 | 51503.3469 | 28 | 128.0594 | 128.7313 | 819428 | 83.771 | 528.1049 | 1 | 0.14654 | 0.27618
3884 | 52605.5695 | 30 | 106.4771 | 14.7645 | 815518 | 142.0679 | 537.0792 | 1 | 0.12184 | 0.23566
3885 | 54007.7278 | 38 | 110.3801 | 4.305 | 803890 | 144.6725 | 544.375 | 1 | 0.12631 | 0.24315
3886 | 53802.4868 | 39 | 93.6983 | 3.4676 | 824108 | 116.4546 | 474.5519 | 1 | 0.10722 | 0.21066
3887 | 52768.6767 | 29 | 90.8004 | 3.5815 | 923437 | 54.2608 | 383.2449 | 1 | 0.1039 | 0.20488
3888 | 50914.8421 | 27 | 90.8778 | 1.7138 | 903254 | 0 | 226.4904 | 1 | 0.10399 | 0.20503
3889 | 48864.5521 | 14 | 86.4024 | 0.25568 | 845054 | 0 | 54.4793 | 1 | 0.09887 | 0.19602
3890 | 47533.5869 | 16 | 97.7711 | 0.15008 | 757875 | 0 | 54.1731 | 1 | 0.11188 | 0.21871
3891 | 47831.6253 | 13 | 92.248 | 0 | 629837 | 0 | 54.4063 | 1 | 0.10556 | 0.20777
3892 | 47876.9152 | 11 | 111.1669 | 0 | 553449 | 0 | 54.8286 | 1 | 0.12721 | 0.24465
3893 | 47910.4242 | 9 | 117.8944 | 0 | 599010 | 0 | 54.5559 | 1 | 0.13491 | 0.25736
3894 | 48121.7389 | 18 | 117.6737 | 10.5052 | 920092 | 0 | 54.7808 | 1 | 0.13465 | 0.25694
3895 | 49474.3059 | 32 | 114.5796 | 113.4073 | 1007440 | 84.309 | 54.7711 | 1 | 0.13111 | 0.25112
3896 | 53027.8315 | 54 | 116.6538 | 318.6932 | 946953 | 167.4105 | 57.216 | 1 | 0.13349 | 0.25503
3897 | 55081.9554 | 35 | 126.157 | 567.167 | 892870 | 185.1778 | 385.0201 | 1 | 0.14436 | 0.27269
3898 | 58506.8424 | 25 | 127.5408 | 772.8277 | 863637 | 163.2607 | 480.6307 | 1 | 0.14594 | 0.27523
3899 | 60176.4381 | 20 | 119.1367 | 938.6553 | 819457 | 118.6083 | 608.3904 | 1 | 0.13633 | 0.25968
3900 | 60968.7895 | 18 | 99.9162 | 1011.5173 | 850601 | 33.474 | 610.4588 | 1 | 0.11433 | 0.22292
3901 | 58874.7887 | 21 | 101.581 | 1002.566 | 817653 | 0 | 80.1458 | 1 | 0.11624 | 0.22618
3902 | 58174.0967 | 21 | 150.8719 | 952.6347 | 837423 | 0 | 439.4645 | 1 | 0.17264 | 0.3168
3903 | 62101.9091 | 21 | 146.5396 | 828.1216 | 803343 | 0 | 454.7619 | 1 | 0.16768 | 0.30925
3904 | 62682.0462 | 19 | 135.7558 | 723.8583 | 800982 | 0 | 452.9413 | 1 | 0.15535 | 0.29013
3905 | 63312.0432 | 18 | 100.6695 | 552.6814 | 797961 | 0 | 465.6741 | 1 | 0.1152 | 0.2244
3906 | 62554.6253 | 21 | 94.8619 | 330.9958 | 784740 | 0 | 406.2788 | 1 | 0.10855 | 0.21297
3907 | 61061.9335 | 23 | 86.5431 | 136.4783 | 795932 | 0 | 397.5719 | 1 | 0.099031 | 0.19631
3908 | 60176.1727 | 29 | 96.4331 | 16.301 | 814866 | 57.5627 | 497.578 | 1 | 0.11035 | 0.21608
3909 | 59623.788 | 33 | 81.0382 | 3.6957 | 820406 | 123.7883 | 538.4989 | 1 | 0.092732 | 0.18509
3910 | 58493.186 | 39 | 51.5788 | 2.899 | 869099 | 120.7584 | 420.0409 | 1 | 0.059021 | 0.12233
3911 | 57080.5757 | 31 | 47.2092 | 3.0012 | 940656 | 90.6908 | 337.1751 | 1 | 0.054021 | 0.11261
3912 | 55177.386 | 29 | 41.9614 | 1.5068 | 982444 | 9.0214 | 106.3869 | 1 | 0.048016 | 0.10079
3913 | 53996.2776 | 16 | 44.277 | 0.41864 | 904505 | 0 | 55.1493 | 1 | 0.050666 | 0.10603
3914 | 51761.0784 | 13 | 44.3424 | 0.19672 | 788496 | 0 | 54.9042 | 1 | 0.050741 | 0.10617
3915 | 51722.3924 | 14 | 50.6717 | 0.0024 | 669125 | 0 | 55.4692 | 1 | 0.057983 | 0.12032
3916 | 51397.1926 | 14 | 40.7942 | 0 | 524708 | 0 | 55.2374 | 1 | 0.046681 | 0.098136
3917 | 51085.244 | 12 | 48.7034 | 0 | 588290 | 0 | 55.2702 | 1 | 0.055731 | 0.11595
3918 | 51287.9587 | 14 | 49.75 | 10.1034 | 952780 | 0 | 55.517 | 1 | 0.056929 | 0.11828
3919 | 52359.4943 | 29 | 46.453 | 114.5136 | 1104962 | 0 | 55.4889 | 1 | 0.053156 | 0.11092
3920 | 54030.6656 | 54 | 45.2703 | 340.1338 | 1123752 | 36.6724 | 109.4576 | 1 | 0.051803 | 0.10826
3921 | 56250.6482 | 32 | 47.8207 | 630.8466 | 1029209 | 142.018 | 509.3531 | 1 | 0.054721 | 0.11398
3922 | 60118.1714 | 22 | 46.1164 | 866.0427 | 910182 | 146.8753 | 448.2204 | 1 | 0.052771 | 0.11016
3923 | 61857.0819 | 22 | 41.8385 | 1024.4846 | 942039 | 126.4838 | 448.3712 | 1 | 0.047876 | 0.10051
3924 | 62452.3206 | 16 | 45.0829 | 1154.4749 | 867672 | 75.5726 | 455.7415 | 1 | 0.051588 | 0.10784
3925 | 59195.6543 | 18 | 46.977 | 1144.996 | 843981 | 0 | 340.1101 | 1 | 0.053756 | 0.11209
3926 | 59285.8059 | 16 | 105.7174 | 1059.5271 | 864852 | 0 | 360.7883 | 1 | 0.12097 | 0.2342
3927 | 62942.1488 | 20 | 120.5944 | 902.5207 | 858754 | 0 | 422.2585 | 1 | 0.138 | 0.2624
3928 | 62748.1921 | 17 | 102.9632 | 721.4377 | 835991 | 0 | 418.1669 | 1 | 0.11782 | 0.22887
3929 | 63215.8375 | 22 | 103.8948 | 534.4047 | 785774 | 0 | 422.2192 | 1 | 0.11889 | 0.23067
3930 | 63161.8354 | 21 | 75.6716 | 310.7074 | 804828 | 0 | 426.7155 | 1 | 0.086591 | 0.17401
3931 | 61528.7715 | 24 | 45.1209 | 118.2046 | 826227 | 0 | 448.4881 | 1 | 0.051632 | 0.10793
3932 | 60995.7736 | 29 | 82.0614 | 15.6421 | 874057 | 0 | 570.8509 | 1 | 0.093903 | 0.18719
3933 | 60258.2623 | 31 | 97.3998 | 4.19 | 894435 | 17.1995 | 503.9088 | 1 | 0.11145 | 0.21798
3934 | 58794.404 | 31 | 74.9636 | 2.9978 | 966160 | 104.3749 | 491.0393 | 1 | 0.085781 | 0.17253
3935 | 57366.5541 | 26 | 83.9896 | 3.3424 | 1004822 | 99.6181 | 192.5434 | 1 | 0.096109 | 0.19113
3936 | 55764.7749 | 25 | 110.531 | 1.7634 | 1043544 | 64.8159 | 63.954 | 1 | 0.12648 | 0.24344
3937 | 53887.3916 | 19 | 101.9314 | 0.25096 | 974707 | 0 | 55.22 | 1 | 0.11664 | 0.22686
3938 | 52910.7617 | 18 | 101.7378 | 0.12072 | 799715 | 0 | 55.1436 | 1 | 0.11642 | 0.22648
3939 | 52287.3452 | 15 | 107.5787 | 0 | 618518 | 0 | 55.3467 | 1 | 0.1231 | 0.23778
3940 | 51219.2899 | 13 | 113.6426 | 0 | 505623 | 0 | 54.9468 | 1 | 0.13004 | 0.24935
3941 | 51310.0801 | 13 | 112.1337 | 0 | 580615 | 0 | 55.2904 | 1 | 0.12831 | 0.24649
3942 | 51039.1456 | 16 | 111.4141 | 8.8543 | 912810 | 0 | 55.4419 | 1 | 0.12749 | 0.24512
3943 | 52757.5776 | 28 | 100.3993 | 119.1656 | 895900 | 0 | 55.2421 | 1 | 0.11489 | 0.22387
3944 | 55771.9167 | 48 | 89.4741 | 363.4454 | 889408 | 0 | 60.0726 | 1 | 0.10239 | 0.20222
3945 | 57499.1479 | 32 | 91.3398 | 654.2861 | 862942 | 0 | 588.2946 | 1 | 0.10452 | 0.20596
3946 | 59883.953 | 23 | 99.7707 | 919.9842 | 820399 | 85.6252 | 679.0989 | 1 | 0.11417 | 0.22264
3947 | 60631.9535 | 21 | 88.5821 | 1134.3726 | 815839 | 117.8073 | 622.939 | 1 | 0.10136 | 0.20042
3948 | 61301.4101 | 18 | 83.7311 | 1266.0126 | 814219 | 81.438 | 508.9149 | 1 | 0.095813 | 0.1906
3949 | 58853.2458 | 21 | 109.0684 | 1314.5146 | 832575 | 0 | 152.8762 | 1 | 0.12481 | 0.24064
3950 | 58965.9507 | 19 | 167.5823 | 1281.0022 | 845172 | 0 | 582.2018 | 1 | 0.19176 | 0.34523
3951 | 62762.1001 | 30 | 182.9081 | 1180.93 | 822151 | 0 | 707.2324 | 1 | 0.2093 | 0.37037
3952 | 62829.4948 | 23 | 209.1743 | 999.3677 | 848564 | 0 | 728.2448 | 1 | 0.23936 | 0.41152
3953 | 62977.1824 | 24 | 203.3109 | 755.1686 | 854832 | 0 | 635.114 | 1 | 0.23265 | 0.40254
3954 | 62580.0884 | 17 | 208.8524 | 443.8654 | 827606 | 0 | 521.2565 | 1 | 0.23899 | 0.41103
3955 | 60991.7115 | 22 | 215.008 | 154.3224 | 818563 | 0 | 591.4482 | 1 | 0.24603 | 0.42034
3956 | 60025.8554 | 26 | 233.4078 | 17.8801 | 819519 | 0 | 534.9316 | 1 | 0.26709 | 0.44746
3957 | 60665.1327 | 33 | 278.6072 | 4.1937 | 801458 | 0 | 556.9966 | 1 | 0.31881 | 0.50981
3958 | 59032.9612 | 30 | 306.3301 | 3.4451 | 844934 | 0 | 491.4759 | 1 | 0.35053 | 0.54533
3959 | 56635.7086 | 26 | 290.3819 | 3.8605 | 917892 | 73.56 | 201.1272 | 1 | 0.33228 | 0.52514
3960 | 54768.5396 | 21 | 334.0154 | 1.9672 | 934101 | 92.4958 | 111.8326 | 1 | 0.38221 | 0.57892
3961 | 54324.4467 | 22 | 347.0417 | 0.43464 | 873988 | 43.8804 | 55.9222 | 1 | 0.39712 | 0.59412
3962 | 51671.4501 | 13 | 331.0501 | 0.27352 | 799846 | 0 | 56.278 | 1 | 0.37882 | 0.57541
3963 | 51561.2157 | 17 | 307.7186 | 0 | 658025 | 0 | 56.5068 | 1 | 0.35212 | 0.54706
3964 | 51412.4517 | 11 | 310.7858 | 0 | 517467 | 0 | 56.1353 | 1 | 0.35563 | 0.55086
3965 | 51741.3795 | 13 | 317.1032 | 0 | 593005 | 0 | 56.2439 | 1 | 0.36286 | 0.55861
3966 | 51676.0099 | 19 | 303.8766 | 9.5631 | 914340 | 0 | 56.3893 | 1 | 0.34773 | 0.54226
3967 | 52491.808 | 32 | 263.1038 | 123.6114 | 946454 | 0 | 56.4019 | 1 | 0.30107 | 0.48908
3968 | 54590.2752 | 50 | 236.9422 | 383.8612 | 895702 | 0 | 121.6039 | 1 | 0.27113 | 0.45255
3969 | 56893.7971 | 39 | 231.9382 | 707.5911 | 858487 | 0 | 596.1173 | 1 | 0.26541 | 0.44533
3970 | 60280.1424 | 25 | 179.0728 | 979.1714 | 861466 | 0 | 781.572 | 1 | 0.20491 | 0.36416
3971 | 61615.4762 | 29 | 160.8267 | 1168.6414 | 819010 | 22.535 | 647.0432 | 1 | 0.18403 | 0.33387
3972 | 62730.54 | 22 | 135.8775 | 1281.5887 | 856808 | 54.9254 | 598.9305 | 1 | 0.15548 | 0.29034
3973 | 60834.5166 | 23 | 104.1192 | 1315.6367 | 824984 | 47.541 | 105.4792 | 1 | 0.11914 | 0.23111
3974 | 61306.5093 | 25 | 163.626 | 1275.9242 | 840446 | 0.42521 | 646.3498 | 1 | 0.18724 | 0.3386
3975 | 64580.3651 | 24 | 169.823 | 1163.694 | 851645 | 0 | 643.0926 | 1 | 0.19433 | 0.34896
3976 | 65298.1533 | 20 | 155.168 | 972.6325 | 850495 | 0 | 560.7383 | 1 | 0.17756 | 0.32421
3977 | 65690.7269 | 24 | 124.1303 | 718.106 | 822856 | 0 | 506.29 | 1 | 0.14204 | 0.26896
3978 | 65563.4905 | 19 | 124.4476 | 402.9429 | 829701 | 0 | 479.6059 | 1 | 0.14241 | 0.26954
3979 | 63888.7056 | 19 | 117.2745 | 151.6678 | 825914 | 0 | 495.6859 | 1 | 0.1342 | 0.25619
3980 | 62924.9866 | 25 | 135.0063 | 18.3005 | 793265 | 0 | 489.1456 | 1 | 0.15449 | 0.28878
3981 | 61901.6901 | 30 | 147.3957 | 4.2028 | 798302 | 0 | 503.3623 | 1 | 0.16866 | 0.31075
3982 | 59913.7122 | 32 | 139.6594 | 3.4284 | 850871 | 0 | 524.765 | 1 | 0.15981 | 0.29711
3983 | 57924.3866 | 28 | 100.187 | 3.7744 | 893303 | 0 | 378.5876 | 1 | 0.11464 | 0.22345
3984 | 55969.3105 | 24 | 88.4025 | 1.9446 | 921202 | 49.4216 | 187.3441 | 1 | 0.10116 | 0.20006
3985 | 53940.2696 | 12 | 82.7531 | 0.4344 | 882907 | 101.2066 | 90.2662 | 1 | 0.094694 | 0.1886
3986 | 52819.4544 | 13 | 75.611 | 0.27304 | 779650 | 64.6341 | 90.7101 | 1 | 0.086521 | 0.17388
3987 | 52279.4023 | 13 | 67.4476 | 0 | 666636 | 0 | 90.7748 | 1 | 0.07718 | 0.15673
3988 | 51693.7629 | 12 | 79.0652 | 0 | 528092 | 0 | 90.7793 | 1 | 0.090474 | 0.18103
3989 | 51947.9371 | 15 | 98.7677 | 0 | 598387 | 0 | 90.8352 | 1 | 0.11302 | 0.22067
3990 | 52157.4277 | 19 | 101.3468 | 10.3587 | 910703 | 0 | 90.8868 | 1 | 0.11597 | 0.22572
3991 | 53431.7897 | 28 | 91.1292 | 118.2924 | 947365 | 0 | 130.4092 | 1 | 0.10428 | 0.20554
3992 | 55059.6644 | 50 | 52.815 | 349.5162 | 895058 | 0 | 167.6892 | 1 | 0.060436 | 0.12506
3993 | 57817.0972 | 35 | 35.0156 | 646.1073 | 851871 | 0 | 694.1962 | 1 | 0.040068 | 0.084884
3994 | 61576.196 | 22 | 36.7869 | 937.5102 | 831624 | 0 | 655.6154 | 1 | 0.042095 | 0.088967
3995 | 62054.4077 | 29 | 35.067 | 1132.4478 | 826593 | 0 | 516.9905 | 1 | 0.040127 | 0.085002
3996 | 63816.0703 | 23 | 32.703 | 1241.4757 | 858735 | 12.6642 | 519.6451 | 1 | 0.037422 | 0.079523
3997 | 62019.8687 | 21 | 40.419 | 1280.0757 | 848617 | 44.5817 | 292.6425 | 1 | 0.046251 | 0.097281
3998 | 62124.5872 | 26 | 92.5648 | 1248.0824 | 827655 | 0 | 633.0061 | 1 | 0.10592 | 0.2084
3999 | 66297.461 | 25 | 107.6406 | 1144.7633 | 819055 | 0 | 646.9203 | 1 | 0.12317 | 0.2379
4000 | 66329.5246 | 20 | 90.8261 | 956.5657 | 775861 | 0 | 542.7496 | 1 | 0.10393 | 0.20493
4001 | 66797.9486 | 24 | 57.5772 | 708.898 | 775802 | 0 | 575.1264 | 1 | 0.065885 | 0.1355
4002 | 66345.4644 | 18 | 41.6508 | 407.1672 | 798512 | 0 | 591.2392 | 1 | 0.047661 | 0.10008
4003 | 64089.5328 | 25 | 37.5872 | 148.3504 | 770916 | 0 | 608.844 | 1 | 0.043011 | 0.090806
4004 | 62205.6059 | 24 | 49.2395 | 18.4613 | 811581 | 0 | 575.0361 | 1 | 0.056345 | 0.11714
4005 | 61549.6954 | 26 | 58.3252 | 4.3521 | 834946 | 0 | 544.0668 | 1 | 0.066741 | 0.13713
4006 | 60111.5722 | 27 | 47.0968 | 3.5506 | 856105 | 0 | 475.7062 | 1 | 0.053893 | 0.11236
4007 | 57693.6884 | 26 | 32.7843 | 3.4457 | 911414 | 0 | 353.8673 | 1 | 0.037515 | 0.079712
4008 | 55996.3 | 22 | 34.0695 | 1.7612 | 934044 | 0 | 133.1607 | 1 | 0.038986 | 0.082694
4009 | 54269.6561 | 33 | 55.3391 | 0.42096 | 903577 | 73.9949 | 67.9138 | 1 | 0.063324 | 0.13061
4010 | 52457.3504 | 34 | 65.045 | 0.29392 | 803746 | 115.9615 | 55.1039 | 1 | 0.074431 | 0.15161
4011 | 52175.4162 | 29 | 70.5912 | 0.06816 | 670860 | 101.5454 | 55.0817 | 1 | 0.080777 | 0.16338
4012 | 51276.0599 | 38 | 68.8328 | 0.00928 | 526063 | 11.3214 | 55.0894 | 1 | 0.078765 | 0.15966
4013 | 51324.7823 | 36 | 61.5339 | 0 | 596434 | 0 | 55.1255 | 1 | 0.070413 | 0.14407
4014 | 50557.439 | 32 | 51.6613 | 9.9859 | 935308 | 0 | 55.1201 | 1 | 0.059116 | 0.12252
4015 | 52369.4734 | 44 | 42.5808 | 125.0141 | 961467 | 0 | 55.1443 | 1 | 0.048725 | 0.10219
4016 | 52530.8755 | 49 | 45.1677 | 376.3129 | 893251 | 0 | 55.1709 | 1 | 0.051685 | 0.10803
4017 | 53211.4135 | 56 | 37.5686 | 682.7472 | 857276 | 0 | 488.984 | 1 | 0.04299 | 0.090764
4018 | 54695.2975 | 53 | 23.2029 | 940.6007 | 843603 | 0 | 672.0869 | 1 | 0.026551 | 0.057148
4019 | 55482.9975 | 53 | 20.0236 | 1120.382 | 828743 | 0 | 679.9697 | 1 | 0.022913 | 0.049531
4020 | 56715.9931 | 55 | 22.7212 | 1225.4259 | 815078 | 0 | 494.7365 | 1 | 0.026 | 0.055998
4021 | 55673.9987 | 43 | 31.9519 | 1255.0338 | 817005 | 16.3057 | 82.351 | 1 | 0.036562 | 0.077774
4022 | 55772.9216 | 41 | 85.5773 | 1230.7278 | 842854 | 69.0065 | 518.4468 | 1 | 0.097926 | 0.19435
4023 | 57669.6101 | 44 | 88.8961 | 1130.7884 | 814289 | 63.2586 | 597.3256 | 1 | 0.10172 | 0.20106
4024 | 57248.2409 | 43 | 75.2332 | 949.8509 | 864113 | 24.8954 | 474.7216 | 1 | 0.086089 | 0.1731
4025 | 57449.3088 | 46 | 56.6446 | 696.2574 | 817572 | 0 | 433.1824 | 1 | 0.064818 | 0.13347
4026 | 56152.0791 | 43 | 33.1548 | 398.2115 | 812705 | 0 | 412.1628 | 1 | 0.037939 | 0.080573
4027 | 55364.0934 | 49 | 19.6546 | 144.9413 | 833968 | 0 | 408.3867 | 1 | 0.022491 | 0.048642
4028 | 55621.6107 | 43 | 19.2508 | 18.0894 | 809470 | 0 | 502.41 | 1 | 0.022029 | 0.047669
4029 | 56414.2607 | 42 | 20.6384 | 4.346 | 806268 | 0 | 488.3986 | 1 | 0.023617 | 0.051009
4030 | 55406.1499 | 51 | 16.1174 | 3.6124 | 846823 | 0 | 456.0418 | 1 | 0.018443 | 0.040081
4031 | 53890.1018 | 39 | 15.7078 | 3.9389 | 887558 | 0 | 298.187 | 1 | 0.017974 | 0.039085
4032 | 52468.1855 | 39 | 16.0885 | 2.007 | 923897 | 0 | 195.395 | 1 | 0.01841 | 0.040011
4033 | 51771.1566 | 33 | 10.3432 | 0.49712 | 798158 | 33.8446 | 55.4779 | 1 | 0.011836 | 0.025927
4034 | 48747.5043 | 34 | 13.0692 | 0.34112 | 729610 | 136.5163 | 55.1415 | 1 | 0.014955 | 0.032637
4035 | 49565.9298 | 32 | 22.0614 | 0.02432 | 597847 | 139.8721 | 55.1453 | 1 | 0.025245 | 0.05442
4036 | 48878.7169 | 29 | 33.9995 | 0 | 487332 | 120.3789 | 55.1617 | 1 | 0.038906 | 0.082532
4037 | 48603.0338 | 30 | 41.8963 | 0 | 537145 | 77.1916 | 55.2024 | 1 | 0.047942 | 0.10064
4038 | 48776.8453 | 33 | 51.2917 | 9.7656 | 850114 | 0.23722 | 55.2753 | 1 | 0.058693 | 0.1217
4039 | 49065.3887 | 34 | 55.6131 | 123.5247 | 889818 | 0 | 55.2848 | 1 | 0.063638 | 0.13121
4040 | 49629.4497 | 41 | 57.0688 | 374.3929 | 834083 | 0 | 59.9842 | 1 | 0.065304 | 0.13439
4041 | 49905.8802 | 50 | 28.3112 | 693.7714 | 794144 | 0 | 340.6936 | 1 | 0.032396 | 0.06925
4042 | 50548.7542 | 48 | 7.8149 | 964.4587 | 768219 | 0 | 496.7382 | 1 | 0.0089426 | 0.019658
4043 | 50930.2307 | 49 | 3.1405 | 1147.0582 | 740171 | 0 | 524.8403 | 1 | 0.0035937 | 0.0079511
4044 | 50906.9766 | 48 | 4.3312 | 1257.2683 | 777976 | 0 | 513.5168 | 1 | 0.0049562 | 0.010948
4045 | 50759.7959 | 46 | 9.4452 | 1291.9489 | 764908 | 0 | 88.7689 | 1 | 0.010808 | 0.023705
4046 | 51269.1508 | 50 | 65.8557 | 1259.5862 | 790279 | 73.3172 | 656.946 | 1 | 0.075359 | 0.15334
4047 | 51483.272 | 45 | 75.1607 | 1165.0137 | 776447 | 120.0918 | 787.371 | 1 | 0.086006 | 0.17295
4048 | 51998.0503 | 40 | 68.3691 | 992.3327 | 768624 | 63.316 | 827.2868 | 1 | 0.078235 | 0.15868
4049 | 52555.0695 | 43 | 71.3702 | 742.5466 | 752196 | 13.8076 | 751.3068 | 1 | 0.081669 | 0.16501
4050 | 53222.7015 | 45 | 56.9836 | 431.4141 | 746520 | 0 | 539.1881 | 1 | 0.065206 | 0.13421
4051 | 53870.8728 | 45 | 33.6991 | 153.0051 | 748272 | 0 | 523.2079 | 1 | 0.038562 | 0.081836
4052 | 54105.1631 | 48 | 18.3689 | 18.5233 | 738833 | 0 | 487.4966 | 1 | 0.021019 | 0.04554
4053 | 54569.5853 | 50 | 17.9555 | 4.3608 | 727398 | 0 | 469.7201 | 1 | 0.020546 | 0.04454
4054 | 53646.0183 | 59 | 20.9446 | 3.6859 | 758864 | 0 | 381.1554 | 1 | 0.023967 | 0.051744
4055 | 52864.4117 | 52 | 24.2339 | 4.0546 | 784183 | 0 | 287.9899 | 1 | 0.027731 | 0.059604
4056 | 50847.8351 | 50 | 34.0312 | 2.1477 | 584592 | 0 | 188.4023 | 1 | 0.038942 | 0.082606
4057 | 50221.4822 | 37 | 56.3683 | 0.48184 | 784694 | 0 | 54.6717 | 1 | 0.064502 | 0.13286
4058 | 49398.1604 | 34 | 85.4313 | 0.14848 | 689229 | 112.7688 | 54.6879 | 1 | 0.097759 | 0.19406
4059 | 49200.571 | 36 | 92.4634 | 0 | 589693 | 170.347 | 54.719 | 1 | 0.10581 | 0.2082
4060 | 48504.3212 | 33 | 96.9814 | 0 | 501780 | 168.8318 | 54.6963 | 1 | 0.11098 | 0.21716
4061 | 48812.8809 | 34 | 105.2436 | 0 | 542530 | 134.5218 | 54.735 | 1 | 0.12043 | 0.23328
4062 | 49455.9774 | 36 | 80.64 | 10.734 | 835519 | 65.1066 | 54.7968 | 1 | 0.092276 | 0.18428
4063 | 51499.9917 | 53 | 57.7723 | 122.1655 | 966350 | 0 | 54.7397 | 1 | 0.066109 | 0.13593
4064 | 53658.9545 | 66 | 28.5426 | 358.8884 | 875198 | 0 | 54.8452 | 1 | 0.032661 | 0.069794
4065 | 56731.588 | 46 | 6.9115 | 649.8342 | 840906 | 0 | 318.4372 | 1 | 0.0079088 | 0.017407
4066 | 62112.1055 | 42 | 3.1469 | 902.7314 | 808785 | 0 | 519.3358 | 1 | 0.003601 | 0.0079671
4067 | 64650.2835 | 50 | 7.5421 | 1075.6029 | 787557 | 0 | 677.9096 | 1 | 0.0086304 | 0.018978
4068 | 65549.6378 | 38 | 12.7685 | 1181.1232 | 762862 | 0 | 694.6409 | 1 | 0.014611 | 0.031899
4069 | 63659.588 | 49 | 21.9517 | 1210.0772 | 739852 | 0 | 104.7088 | 1 | 0.025119 | 0.054158
4070 | 63238.1329 | 45 | 62.2872 | 1168.2189 | 739854 | 0 | 619.7607 | 1 | 0.071275 | 0.1457
4071 | 66891.584 | 44 | 56.8703 | 1079.2133 | 735615 | 115.0316 | 668.4699 | 1 | 0.065077 | 0.13396
4072 | 66879.4345 | 46 | 44.6573 | 903.5163 | 730343 | 133.912 | 556.4591 | 1 | 0.051101 | 0.10688
4073 | 67727.0189 | 40 | 28.5539 | 661.4735 | 717483 | 109.6963 | 522.338 | 1 | 0.032674 | 0.069821
4074 | 67509.7486 | 40 | 30.6546 | 387.1804 | 724513 | 27.4914 | 514.8948 | 1 | 0.035078 | 0.074747
4075 | 65921.6059 | 44 | 33.7309 | 140.3309 | 730387 | 0 | 502.3006 | 1 | 0.038598 | 0.08191
4076 | 65003.0463 | 38 | 36.7362 | 20.0311 | 723228 | 0 | 499.1301 | 1 | 0.042037 | 0.088851
4077 | 64410.7284 | 49 | 56.9771 | 4.2338 | 749647 | 0 | 504.4803 | 1 | 0.065199 | 0.13419
4078 | 62546.0301 | 46 | 49.983 | 3.6344 | 819336 | 0 | 435.0354 | 1 | 0.057195 | 0.1188
4079 | 59653.8455 | 36 | 34.9364 | 4.0247 | 882710 | 0 | 289.4425 | 1 | 0.039978 | 0.0847
4080 | 57252.2739 | 36 | 39.3711 | 1.9873 | 895167 | 0 | 93.2949 | 1 | 0.045052 | 0.094891
4081 | 54378.0751 | 30 | 42.8668 | 0.48992 | 807079 | 0 | 54.458 | 1 | 0.049052 | 0.10284
4082 | 52088.8393 | 27 | 56.146 | 0.14864 | 706701 | 48.8183 | 54.4267 | 1 | 0.064248 | 0.13238
4083 | 52472.6223 | 26 | 57.6768 | 0.06576 | 601921 | 166.57 | 54.4079 | 1 | 0.065999 | 0.13572
4084 | 52099.372 | 28 | 68.4736 | 0.03392 | 486004 | 189.1712 | 54.4395 | 1 | 0.078354 | 0.1589
4085 | 51756.3875 | 28 | 103.3153 | 0 | 528335 | 176.8462 | 54.3643 | 1 | 0.11822 | 0.22955
4086 | 51839.6892 | 31 | 127.924 | 8.7987 | 873704 | 132.5176 | 54.3857 | 1 | 0.14638 | 0.27593
4087 | 53525.0396 | 38 | 136.9391 | 90.0726 | 985141 | 65.0881 | 54.4096 | 1 | 0.1567 | 0.29225
4088 | 56262.4012 | 57 | 125.4586 | 228.7803 | 1058169 | 0 | 56.2907 | 1 | 0.14356 | 0.2714
4089 | 59016.4455 | 51 | 112.0153 | 385.0923 | 951344 | 0 | 303.78 | 1 | 0.12818 | 0.24626
4090 | 63740.5807 | 40 | 125.384 | 494.4047 | 853601 | 0 | 440.2402 | 1 | 0.14348 | 0.27127
4091 | 65164.5631 | 30 | 133.2707 | 557.1419 | 846651 | 0 | 590.4422 | 1 | 0.1525 | 0.28565
4092 | 66458.6738 | 52 | 142.5141 | 610.2326 | 827436 | 0 | 438.9377 | 1 | 0.16308 | 0.30217
4093 | 64344.4069 | 41 | 139.3451 | 606.7272 | 808280 | 0 | 77.8593 | 1 | 0.15945 | 0.29655
4094 | 64879.1119 | 42 | 161.5982 | 538.8675 | 782564 | 0 | 560.2756 | 1 | 0.18492 | 0.33517
4095 | 68609.0653 | 50 | 160.2105 | 422.3722 | 786593 | 78.1541 | 641.3277 | 1 | 0.18333 | 0.33282
4096 | 68644.0499 | 39 | 126.4986 | 296.7852 | 774979 | 144.9558 | 679.7463 | 1 | 0.14475 | 0.27332
4097 | 68417.7924 | 43 | 142.2308 | 205.2064 | 776890 | 139.9299 | 552.6041 | 1 | 0.16275 | 0.30167
4098 | 67329.6949 | 40 | 147.7689 | 127.2401 | 774062 | 101.91 | 530.0537 | 1 | 0.16909 | 0.3114
4099 | 65707.5733 | 41 | 166.5839 | 57.7328 | 758553 | 28.2801 | 506.0169 | 1 | 0.19062 | 0.34356
4100 | 64460.3375 | 42 | 221.8876 | 8.4446 | 832094 | 0 | 497.8805 | 1 | 0.25391 | 0.43061
4101 | 62969.3583 | 47 | 190.0318 | 1.945 | 866040 | 0 | 511.1865 | 1 | 0.21745 | 0.38176
4102 | 61321.9056 | 42 | 147.828 | 1.598 | 874485 | 0 | 443.1286 | 1 | 0.16916 | 0.31151
4103 | 58926.453 | 45 | 108.6625 | 2.044 | 922865 | 0 | 325.1099 | 1 | 0.12434 | 0.23986
4104 | 56240.9761 | 38 | 136.501 | 1.6803 | 1013162 | 0 | 99.8618 | 1 | 0.1562 | 0.29146
4105 | 54749.3795 | 36 | 148.4819 | 0.59784 | 950561 | 0 | 56.3059 | 1 | 0.16991 | 0.31265
4106 | 53150.849 | 30 | 121.0238 | 0.03192 | 798415 | 9.3099 | 54.8485 | 1 | 0.13849 | 0.2632
4107 | 53131.9355 | 27 | 100.1162 | 0 | 608891 | 150.798 | 54.9335 | 1 | 0.11456 | 0.22331
4108 | 52672.1597 | 28 | 89.3284 | 0 | 503387 | 197.7698 | 54.9311 | 1 | 0.10222 | 0.20192
4109 | 52688.7331 | 28 | 93.2875 | 0 | 578689 | 209.8352 | 54.95 | 1 | 0.10675 | 0.20984
4110 | 52994.806 | 29 | 87.0925 | 6.2152 | 912842 | 184.2651 | 54.9977 | 1 | 0.09966 | 0.19742
4111 | 54119.2222 | 44 | 77.6099 | 105.526 | 893486 | 122.2803 | 174.3366 | 1 | 0.088809 | 0.17803
4112 | 56153.4478 | 55 | 41.3947 | 312.404 | 890521 | 48.5396 | 495.3147 | 1 | 0.047368 | 0.099501
4113 | 58501.6327 | 45 | 30.4415 | 549.9599 | 853251 | 0 | 621.0039 | 1 | 0.034834 | 0.074248
4114 | 63369.4777 | 44 | 25.5302 | 819.9594 | 827584 | 0 | 647.1205 | 1 | 0.029214 | 0.062682
4115 | 64968.3974 | 44 | 19.6716 | 1060.908 | 829979 | 0 | 635.8364 | 1 | 0.02251 | 0.048683
4116 | 65772.5172 | 43 | 16.4809 | 1094.6638 | 863517 | 0 | 522.9431 | 1 | 0.018859 | 0.040965
4117 | 64966.7225 | 38 | 22.1115 | 1114.2757 | 833027 | 0 | 77.9326 | 1 | 0.025302 | 0.05454
4118 | 64743.9609 | 46 | 83.9083 | 1041.9918 | 852845 | 0 | 403.0617 | 1 | 0.096016 | 0.19096
4119 | 68287.7983 | 43 | 92.0414 | 902.3214 | 866630 | 25.9802 | 430.4174 | 1 | 0.10532 | 0.20736
4120 | 68289.688 | 47 | 86.6269 | 696.9661 | 853775 | 157.099 | 453.1268 | 1 | 0.099127 | 0.19648
4121 | 68353.5306 | 44 | 79.4574 | 477.8335 | 822575 | 171.9204 | 459.3117 | 1 | 0.090923 | 0.18184
4122 | 67219.8674 | 38 | 84.4897 | 268.0231 | 810935 | 144.3827 | 459.0071 | 1 | 0.096681 | 0.19214
4123 | 64824.8817 | 38 | 96.9026 | 111.5541 | 797233 | 93.1752 | 452.1705 | 1 | 0.11089 | 0.217
4124 | 63413.6159 | 37 | 116.574 | 22.863 | 814363 | 14.2543 | 442.5249 | 1 | 0.1334 | 0.25488
4125 | 62808.6592 | 62 | 129.8076 | 3.6617 | 795462 | 0 | 397.6862 | 1 | 0.14854 | 0.27937
4126 | 60891.9634 | 63 | 139.4927 | 3.6532 | 871057 | 0 | 196.9872 | 1 | 0.15962 | 0.29681
4127 | 58416.4492 | 56 | 172.1518 | 3.8292 | 894719 | 0 | 136.6031 | 1 | 0.19699 | 0.35282
4128 | 56657.3643 | 45 | 200.2905 | 2.2758 | 908786 | 0 | 71.3275 | 1 | 0.22919 | 0.39786
4129 | 56065.0143 | 46 | 199.7946 | 0.74792 | 863536 | 0 | 55.6861 | 1 | 0.22862 | 0.39709
4130 | 52805.9335 | 38 | 196.1897 | 0.1444 | 764499 | 0 | 55.6767 | 1 | 0.2245 | 0.39147
4131 | 53019.588 | 38 | 162.1244 | 0 | 649403 | 79.0075 | 55.6145 | 1 | 0.18552 | 0.33606
4132 | 53115.2302 | 34 | 141.3905 | 0 | 525934 | 208.524 | 55.6691 | 1 | 0.16179 | 0.30018
4133 | 52921.2807 | 34 | 117.623 | 0 | 585058 | 242.2402 | 55.5262 | 1 | 0.1346 | 0.25685
4134 | 53097.3464 | 33 | 89.5435 | 8.175 | 903195 | 238.5696 | 54.7284 | 1 | 0.10246 | 0.20236
4135 | 54355.7581 | 50 | 89.1381 | 115.6771 | 974178 | 189.4978 | 55.5726 | 1 | 0.102 | 0.20154
4136 | 55543.8107 | 63 | 47.3855 | 336.4109 | 903971 | 108.4521 | 58.7256 | 1 | 0.054223 | 0.11301
4137 | 58894.8083 | 46 | 11.3129 | 575.4192 | 869834 | 5.5549 | 492.8206 | 1 | 0.012945 | 0.028319
4138 | 63038.4487 | 48 | 3.3232 | 826.7744 | 860254 | 0 | 556.5162 | 1 | 0.0038028 | 0.0084115
4139 | 64613.6189 | 47 | 1.8251 | 1028.8049 | 831976 | 0 | 545.2939 | 1 | 0.0020885 | 0.0046293
4140 | 65677.2928 | 44 | 8.0034 | 1167.611 | 855661 | 0 | 503.7769 | 1 | 0.0091582 | 0.020126
4141 | 63956.417 | 45 | 17.5803 | 1231.7069 | 834927 | 0 | 101.945 | 1 | 0.020117 | 0.043632
4142 | 63892.4052 | 46 | 65.907 | 1201.6929 | 867010 | 0 | 633.0356 | 1 | 0.075417 | 0.15345
4143 | 67421.2698 | 48 | 73.09 | 1115.3059 | 805437 | 0 | 636.8594 | 1 | 0.083637 | 0.16862
4144 | 67732.8805 | 50 | 76.7827 | 951.3452 | 846375 | 101.6155 | 521.2113 | 1 | 0.087862 | 0.17632
4145 | 68379.1162 | 36 | 48.2656 | 696.1369 | 868108 | 181.6718 | 677.0558 | 1 | 0.05523 | 0.11497
4146 | 67756.8375 | 47 | 32.3925 | 398.1084 | 827715 | 183.9461 | 580.2317 | 1 | 0.037067 | 0.0788
4147 | 66220.9957 | 45 | 23.5882 | 148.1419 | 829308 | 142.2642 | 503.8749 | 1 | 0.026992 | 0.058066
4148 | 64968.821 | 48 | 24.1693 | 18.8701 | 817889 | 52.42 | 502.2907 | 1 | 0.027657 | 0.05945
4149 | 63680.106 | 46 | 23.3424 | 5.6551 | 820626 | 0 | 437.6718 | 1 | 0.026711 | 0.05748
4150 | 61693.7222 | 53 | 26.7473 | 4.3311 | 856520 | 0 | 418.3679 | 1 | 0.030607 | 0.065563
4151 | 59151.1417 | 43 | 18.5555 | 4.3384 | 879371 | 0 | 303.3168 | 1 | 0.021233 | 0.045991
4152 | 57200.7629 | 41 | 12.1498 | 2.0634 | 946987 | 0 | 103.5346 | 1 | 0.013903 | 0.030379
4153 | 56648.2671 | 35 | 8.6808 | 0.42416 | 874399 | 0 | 73.4713 | 1 | 0.0099335 | 0.02181
4154 | 53300.2465 | 37 | 6.2679 | 0.2744 | 790292 | 0 | 73.4648 | 1 | 0.0071723 | 0.0158
4155 | 53633.5575 | 33 | 6.9083 | 0 | 669534 | 0 | 73.4602 | 1 | 0.0079052 | 0.017399
4156 | 53013.9625 | 31 | 9.4606 | 0 | 538215 | 163.1828 | 73.4731 | 1 | 0.010826 | 0.023743
4157 | 53644.514 | 30 | 7.246 | 0 | 594989 | 235.0627 | 73.4983 | 1 | 0.0082916 | 0.018241
4158 | 53670.1765 | 34 | 7.6307 | 8.5689 | 925629 | 248.938 | 73.5643 | 1 | 0.0087317 | 0.019199
4159 | 55018.3448 | 47 | 5.2925 | 117.3304 | 475362 | 235.4103 | 73.5099 | 1 | 0.0060562 | 0.013359
4160 | 55976.2302 | 56 | 1.6129 | 345.1248 | 530386 | 168.143 | 73.449 | 1 | 0.0018456 | 0.0040921
4161 | 58575.2988 | 52 | 1.3062 | 653.4347 | 496439 | 73.2221 | 356.6017 | 1 | 0.0014946 | 0.0033154
4162 | 63260.4622 | 48 | 8.1001 | 913.158 | 486211 | 0 | 539.5249 | 1 | 0.0092689 | 0.020367
4163 | 65260.3577 | 49 | 17.2986 | 1079.3975 | 475404 | 0 | 532.8982 | 1 | 0.019795 | 0.042949
4164 | 66713.1973 | 44 | 27.7015 | 1164.0649 | 470168 | 0 | 515.1411 | 1 | 0.031699 | 0.067814
4165 | 65401.4455 | 42 | 34.7229 | 1140.4463 | 443229 | 0 | 87.6926 | 1 | 0.039733 | 0.084207
4166 | 65357.4137 | 46 | 55.1915 | 1075.2429 | 426276 | 0 | 500.2114 | 1 | 0.063156 | 0.13029
4167 | 69019.1321 | 46 | 77.399 | 914.0662 | 448573 | 0 | 618.5365 | 1 | 0.088567 | 0.17759
4168 | 69237.612 | 42 | 79.6056 | 712.4065 | 826398 | 26.6802 | 591.6004 | 1 | 0.091092 | 0.18215
4169 | 69044.3919 | 42 | 62.8444 | 504.1087 | 773449 | 163.0099 | 498.0015 | 1 | 0.071913 | 0.14689
4170 | 68306.9368 | 43 | 31.9927 | 294.4447 | 784303 | 190.2608 | 421.4469 | 1 | 0.036609 | 0.07787
4171 | 66017.8733 | 47 | 26.8554 | 121.9743 | 812843 | 173.727 | 425.0318 | 1 | 0.030731 | 0.065818
4172 | 64787.2304 | 51 | 26.2738 | 18.62 | 821284 | 117.2941 | 466.0352 | 1 | 0.030065 | 0.064443
4173 | 63843.8384 | 48 | 23.6486 | 5.6721 | 844480 | 19.0156 | 466.6917 | 1 | 0.027061 | 0.05821
4174 | 61793.8305 | 49 | 24.4124 | 4.33 | 854563 | 0 | 405.7108 | 1 | 0.027935 | 0.060028
4175 | 59267.9263 | 46 | 29.3407 | 4.3184 | 933004 | 0 | 353.5037 | 1 | 0.033574 | 0.071669
4176 | 56627.8934 | 41 | 27.9207 | 2.0332 | 962469 | 0 | 217.6106 | 1 | 0.03195 | 0.068331
4177 | 54369.6565 | 42 | 35.9396 | 0.43572 | 921112 | 0 | 73.5935 | 1 | 0.041126 | 0.087016
4178 | 52577.6475 | 36 | 38.0249 | 0.27496 | 809406 | 0 | 70.8122 | 1 | 0.043512 | 0.09181
4179 | 51608.5857 | 37 | 45.9975 | 0 | 674709 | 3.5613 | 70.7076 | 1 | 0.052635 | 0.1099
4180 | 51249.2816 | 35 | 34.744 | 0 | 546059 | 60.5437 | 70.6787 | 1 | 0.039757 | 0.084256
4181 | 50785.7568 | 35 | 32.0288 | 0 | 603489 | 191.1338 | 70.7057 | 1 | 0.036651 | 0.077954
4182 | 50421.2848 | 34 | 24.5041 | 8.0298 | 924378 | 244.2609 | 70.7402 | 1 | 0.02804 | 0.060246
4183 | 50919.7106 | 37 | 19.6554 | 94.3274 | 973799 | 246.6403 | 70.5793 | 1 | 0.022492 | 0.048644
4184 | 52017.1371 | 42 | 11.8986 | 240.3014 | 909715 | 213.0904 | 73.1117 | 1 | 0.013616 | 0.029761
4185 | 53251.765 | 51 | 8.2195 | 403.3582 | 884835 | 132.4446 | 433.665 | 1 | 0.0094056 | 0.020664
4186 | 55510.1621 | 53 | 6.6159 | 547.4355 | 889382 | 30.7143 | 444.1448 | 1 | 0.0075706 | 0.016669
4187 | 57175.164 | 56 | 16.4339 | 711.9786 | 844062 | 0 | 472.5585 | 1 | 0.018805 | 0.04085
4188 | 58424.6294 | 49 | 29.4258 | 758.3219 | 863250 | 0 | 484.7133 | 1 | 0.033672 | 0.071869
4189 | 57931.0108 | 49 | 34.0844 | 808.3229 | 857545 | 0 | 169.8657 | 1 | 0.039003 | 0.082729
4190 | 57588.2072 | 50 | 84.324 | 726.1356 | 885006 | 0 | 562.3559 | 1 | 0.096492 | 0.19181
4191 | 59031.8094 | 41 | 77.5293 | 538.4965 | 848543 | 0 | 615.0456 | 1 | 0.088717 | 0.17786
4192 | 58129.4001 | 45 | 62.4753 | 388.7318 | 817419 | 0 | 612.0657 | 1 | 0.07149 | 0.1461
4193 | 57529.915 | 44 | 39.4371 | 260.8404 | 841057 | 95.6011 | 475.1756 | 1 | 0.045128 | 0.095042
4194 | 55775.4598 | 47 | 39.2547 | 161.1744 | 840123 | 179.084 | 438.0244 | 1 | 0.044919 | 0.094625
4195 | 55146.6133 | 47 | 63.1166 | 69.4338 | 859452 | 191.2687 | 459.4838 | 1 | 0.072224 | 0.14748
4196 | 55110.3283 | 47 | 54.4425 | 15.2875 | 803087 | 156.7637 | 464.127 | 1 | 0.062298 | 0.12865
4197 | 55741.6392 | 49 | 31.7644 | 5.4742 | 820330 | 89.2774 | 437.3574 | 1 | 0.036348 | 0.077337
4198 | 55306.4105 | 47 | 20.486 | 4.3604 | 882840 | 2.7744 | 433.7308 | 1 | 0.023442 | 0.050642
4199 | 53803.9696 | 45 | 13.2304 | 3.2658 | 939785 | 0 | 359.477 | 1 | 0.01514 | 0.033032
4200 | 52293.2876 | 43 | 15.3617 | 1.3213 | 959214 | 0 | 179.3623 | 1 | 0.017578 | 0.038241
4201 | 52011.1246 | 38 | 14.4091 | 0.2036 | 881212 | 0 | 70.4393 | 1 | 0.016488 | 0.035917
4202 | 50111.5 | 35 | 16.9549 | 0.10584 | 814594 | 0 | 70.5269 | 1 | 0.019401 | 0.042116
4203 | 49771.7735 | 36 | 12.4777 | 0 | 684442 | 0 | 70.551 | 1 | 0.014278 | 0.031185
4204 | 49347.9053 | 32 | 21.2579 | 0 | 542349 | 0 | 70.5046 | 1 | 0.024325 | 0.052496
4205 | 49410.2857 | 32 | 13.3242 | 0 | 593621 | 123.4944 | 70.4274 | 1 | 0.015247 | 0.033262
4206 | 48723.8739 | 33 | 10.984 | 5.443 | 935931 | 224.5767 | 70.5897 | 1 | 0.012569 | 0.027508
4207 | 49493.013 | 36 | 5.2013 | 89.6115 | 950165 | 249.1057 | 70.875 | 1 | 0.0059519 | 0.013131
4208 | 49571.3711 | 42 | 1.992 | 268.8237 | 882318 | 242.6999 | 71.0495 | 1 | 0.0022795 | 0.0050515
4209 | 49412.3286 | 45 | 1.0238 | 480.0688 | 848289 | 187.5883 | 434.8618 | 1 | 0.0011716 | 0.0025997
4210 | 49546.6745 | 53 | 1.8343 | 668.2523 | 855885 | 101.9071 | 477.3207 | 1 | 0.002099 | 0.0046525
4211 | 50340.4951 | 52 | 3.1792 | 768.8554 | 846454 | 3.6301 | 542.2556 | 1 | 0.003638 | 0.0080486
4212 | 51820.881 | 48 | 7.3372 | 804.8865 | 848782 | 0 | 553.756 | 1 | 0.0083959 | 0.018468
4213 | 51804.9474 | 49 | 12.2825 | 788.6114 | 873381 | 0 | 90.5037 | 1 | 0.014055 | 0.030705
4214 | 52439.0351 | 46 | 48.6049 | 787.7982 | 867702 | 0 | 500.1689 | 1 | 0.055618 | 0.11573
4215 | 52779.0897 | 41 | 46.5619 | 750.9029 | 859631 | 0 | 597.4768 | 1 | 0.053281 | 0.11116
4216 | 52611.4804 | 44 | 36.125 | 632.5607 | 860067 | 0 | 622.3692 | 1 | 0.041338 | 0.087444
4217 | 52118.1798 | 45 | 32.7982 | 508.2734 | 840378 | 0 | 479.7296 | 1 | 0.037531 | 0.079744
4218 | 52893.6458 | 48 | 39.4481 | 279.9615 | 837405 | 131.2046 | 466.4854 | 1 | 0.04514 | 0.095067
4219 | 53415.2147 | 49 | 41.9336 | 101.3965 | 837231 | 182.1117 | 513.1415 | 1 | 0.047985 | 0.10072
4220 | 53904.7072 | 51 | 39.0228 | 14.1607 | 811997 | 177.5629 | 504.0199 | 1 | 0.044654 | 0.094095
4221 | 54820.6543 | 54 | 33.8653 | 5.2224 | 813856 | 132.3249 | 479.647 | 1 | 0.038752 | 0.082221
4222 | 54432.7328 | 54 | 32.7482 | 4.4746 | 845990 | 51.2751 | 395.283 | 1 | 0.037474 | 0.079628
4223 | 54072.1774 | 50 | 28.2545 | 3.4664 | 892390 | 0 | 313.5722 | 1 | 0.032332 | 0.069117
4224 | 52434.409 | 46 | 23.3409 | 1.0903 | 897747 | 0 | 115.3731 | 1 | 0.026709 | 0.057477
4225 | 50735.693 | 43 | 21.0355 | 0.18184 | 840324 | 0 | 71.8578 | 1 | 0.024071 | 0.051962
4226 | 50158.0841 | 38 | 21.6636 | 0 | 767275 | 0 | 71.809 | 1 | 0.02479 | 0.053468
4227 | 49348.4355 | 35 | 17.046 | 0 | 633176 | 0 | 71.8701 | 1 | 0.019506 | 0.042337
4228 | 49091.1272 | 36 | 16.0773 | 0 | 543366 | 0 | 71.8927 | 1 | 0.018397 | 0.039984
4229 | 48516.7036 | 39 | 16.5885 | 0 | 591558 | 5.6545 | 71.892 | 1 | 0.018982 | 0.041226
4230 | 49041.825 | 36 | 22.1922 | 3.1117 | 904928 | 175.6117 | 71.9913 | 1 | 0.025395 | 0.054733
4231 | 51186.0373 | 49 | 28.6965 | 61.9487 | 1055469 | 229.5008 | 71.9959 | 1 | 0.032837 | 0.070156
4232 | 54543.103 | 60 | 27.4296 | 183.263 | 968115 | 243.8717 | 74.0121 | 1 | 0.031388 | 0.067173
4233 | 58143.2132 | 49 | 28.1243 | 316.9218 | 907344 | 221.1527 | 332.6511 | 1 | 0.032183 | 0.06881
4234 | 63432.9587 | 48 | 19.1079 | 452.2403 | 875570 | 150.7504 | 416.6361 | 1 | 0.021865 | 0.047324
4235 | 64832.4792 | 55 | 16.5814 | 568.5512 | 864921 | 59.1229 | 428.6926 | 1 | 0.018974 | 0.041209
4236 | 66369.1434 | 53 | 20.8906 | 592.5762 | 843768 | 0 | 430.7577 | 1 | 0.023905 | 0.051614
4237 | 64742.0822 | 53 | 36.8856 | 603.4706 | 851575 | 0 | 97.2081 | 1 | 0.042208 | 0.089194
4238 | 64703.5929 | 53 | 72.9582 | 590.2463 | 840685 | 0 | 469.3249 | 1 | 0.083486 | 0.16835
4239 | 68057.3243 | 47 | 82.0747 | 544.136 | 846769 | 0 | 498.216 | 1 | 0.093918 | 0.18722
4240 | 67818.6944 | 43 | 87.5031 | 419.3646 | 825768 | 0 | 448.4124 | 1 | 0.10013 | 0.19825
4241 | 68008.3479 | 47 | 79.2162 | 276.6867 | 840037 | 0 | 455.7691 | 1 | 0.090647 | 0.18135
4242 | 66827.0396 | 43 | 71.0193 | 164.4774 | 801215 | 24.2006 | 454.3486 | 1 | 0.081267 | 0.16428
4243 | 64734.2186 | 50 | 61.589 | 63.7401 | 799764 | 157.3085 | 459.6887 | 1 | 0.070476 | 0.14419
4244 | 63573.6829 | 48 | 49.7001 | 9.0142 | 809813 | 180.3031 | 510.7525 | 1 | 0.056872 | 0.11817
4245 | 62340.4459 | 54 | 47.8566 | 4.5793 | 864924 | 162.9909 | 530.4722 | 1 | 0.054762 | 0.11406
4246 | 61080.8676 | 52 | 45.4763 | 2.4654 | 902448 | 110.2957 | 382.9461 | 1 | 0.052038 | 0.10873
4247 | 58532.3184 | 46 | 51.392 | 1.3847 | 944127 | 21.7379 | 328.7568 | 1 | 0.058808 | 0.12192
4248 | 55630.4331 | 46 | 38.5601 | 0.57608 | 977347 | 0 | 164.8349 | 1 | 0.044124 | 0.093036
4249 | 54036.3117 | 42 | 45.2716 | 0.00128 | 876910 | 0 | 70.3852 | 1 | 0.051804 | 0.10827
4250 | 52152.0609 | 40 | 53.4935 | 0 | 789572 | 0 | 70.5734 | 1 | 0.061212 | 0.12656
4251 | 51869.3599 | 38 | 35.3756 | 0.04928 | 662996 | 0 | 70.5928 | 1 | 0.04048 | 0.085715
4252 | 51411.3395 | 42 | 36.4391 | 0.0492 | 530365 | 0 | 70.5564 | 1 | 0.041697 | 0.088167
4253 | 51503.1982 | 41 | 36.2761 | 0.00752 | 587801 | 0 | 70.556 | 1 | 0.041511 | 0.087792
4254 | 51643.5144 | 45 | 37.7004 | 2.6877 | 960342 | 20.2411 | 70.6027 | 1 | 0.04314 | 0.091066
4255 | 52683.8831 | 53 | 37.7361 | 53.1617 | 1121774 | 185.0179 | 70.3525 | 1 | 0.043181 | 0.091148
4256 | 54800.4528 | 64 | 32.6667 | 184.8719 | 1177678 | 223.1326 | 91.3264 | 1 | 0.03738 | 0.079438
4257 | 58152.0076 | 58 | 24.7428 | 363.2222 | 1030821 | 222.8706 | 349.3165 | 1 | 0.028313 | 0.060814
4258 | 63739.6918 | 55 | 13.6421 | 532.6224 | 936232 | 180.3754 | 403.6052 | 1 | 0.015611 | 0.034041
4259 | 65381.9703 | 47 | 6.6782 | 698.0491 | 876381 | 107.9266 | 424.3546 | 1 | 0.0076419 | 0.016825
4260 | 66685.0988 | 53 | 4.7946 | 788.2418 | 890164 | 14.1036 | 410.516 | 1 | 0.0054865 | 0.012111
4261 | 64799.883 | 55 | 6.8795 | 796.0783 | 881086 | 0 | 105.458 | 1 | 0.0078722 | 0.017327
4262 | 64979.9089 | 61 | 48.2698 | 821.3017 | 882872 | 0 | 381.4931 | 1 | 0.055235 | 0.11498
4263 | 68576.0242 | 59 | 47.5076 | 822.0923 | 889373 | 0 | 403.0847 | 1 | 0.054363 | 0.11328
4264 | 67849.1345 | 50 | 44.3481 | 742.483 | 834449 | 0 | 431.9783 | 1 | 0.050747 | 0.10619
4265 | 68227.3809 | 55 | 28.3334 | 548.2071 | 839747 | 0 | 454.4004 | 1 | 0.032422 | 0.069302
4266 | 66850.2495 | 50 | 22.496 | 317.5206 | 833682 | 0 | 460.8277 | 1 | 0.025742 | 0.05546
4267 | 65111.8373 | 48 | 26.3098 | 143.0422 | 853974 | 34.3414 | 468.6732 | 1 | 0.030106 | 0.064528
4268 | 64314.8629 | 58 | 26.669 | 26.8136 | 911553 | 157.4822 | 595.6931 | 1 | 0.030517 | 0.065378
4269 | 63161.0887 | 58 | 38.0902 | 6.0355 | 894704 | 172.7478 | 594.9523 | 1 | 0.043587 | 0.09196
4270 | 61860.4663 | 54 | 36.5144 | 5.3552 | 947173 | 151.8421 | 446.9749 | 1 | 0.041783 | 0.08834
4271 | 59399.8641 | 53 | 30.9169 | 3.9328 | 1019864 | 97.379 | 310.4894 | 1 | 0.035378 | 0.07536
4272 | 56903.4863 | 47 | 35.4066 | 2.2188 | 1048691 | 10.3135 | 249.9756 | 1 | 0.040516 | 0.085787
4273 | 54964.6793 | 44 | 43.0189 | 0.19584 | 858377 | 0 | 74.8634 | 1 | 0.049226 | 0.10318
4274 | 52993.4465 | 47 | 50.5442 | 0.1128 | 754777 | 0 | 69.6043 | 1 | 0.057838 | 0.12004
4275 | 52687.9808 | 41 | 54.9808 | 0.04944 | 579909 | 0 | 69.6021 | 1 | 0.062914 | 0.12983
4276 | 52626.7856 | 44 | 53.6589 | 0.04944 | 477137 | 0 | 69.846 | 1 | 0.061402 | 0.12692
4277 | 52810.959 | 46 | 43.3055 | 0.03616 | 547921 | 0 | 70.0488 | 1 | 0.049554 | 0.10383
4278 | 52458.6719 | 42 | 27.0737 | 4.8543 | 845164 | 0 | 73.4957 | 1 | 0.03098 | 0.066334
4279 | 53289.6013 | 51 | 21.5996 | 88.1834 | 847484 | 7.4441 | 77.2721 | 1 | 0.024716 | 0.053315
4280 | 55264.0818 | 68 | 12.6131 | 287.0659 | 823480 | 174.1975 | 75.6472 | 1 | 0.014433 | 0.031518
4281 | 59222.5556 | 57 | 0.98058 | 543.1986 | 821282 | 203.7425 | 366.5494 | 1 | 0.0011221 | 0.0024901
4282 | 63844.4698 | 51 | 0.35824 | 792.2832 | 804756 | 192.2125 | 436.5919 | 1 | 0.00040993 | 0.00091051
4283 | 65483.2168 | 56 | 1.552 | 928.0182 | 786528 | 145.556 | 576.7888 | 1 | 0.0017759 | 0.003938
4284 | 66418.7272 | 53 | 7.8708 | 1048.4033 | 810927 | 59.4172 | 572.6174 | 1 | 0.0090065 | 0.019797
4285 | 65245.3437 | 52 | 16.1054 | 1090.7276 | 811821 | 0 | 106.0906 | 1 | 0.018429 | 0.040052
4286 | 65253.5563 | 51 | 38.0543 | 1054.4955 | 822279 | 0 | 498.4121 | 1 | 0.043545 | 0.091878
4287 | 68698.8601 | 51 | 59.6126 | 970.417 | 829699 | 0 | 526.7347 | 1 | 0.068215 | 0.13992
4288 | 68526.3591 | 44 | 69.5623 | 775.1244 | 852312 | 0 | 454.5518 | 1 | 0.0796 | 0.16121
4289 | 68710.0786 | 42 | 62.3119 | 532.8254 | 826303 | 0 | 490.5696 | 1 | 0.071303 | 0.14575
4290 | 68002.9747 | 40 | 42.9596 | 303.4535 | 847114 | 0 | 538.5948 | 1 | 0.049159 | 0.10305
4291 | 65918.7625 | 42 | 22.987 | 124.8183 | 826690 | 0 | 570.6205 | 1 | 0.026304 | 0.056633
4292 | 64454.7176 | 44 | 23.1946 | 20.4964 | 800737 | 16.637 | 543.2039 | 1 | 0.026541 | 0.057128
4293 | 63370.358 | 40 | 21.4653 | 8.1748 | 825000 | 150.5853 | 482.5569 | 1 | 0.024563 | 0.052993
4294 | 61899.4273 | 42 | 25.404 | 6.1397 | 888468 | 159.9024 | 463.7517 | 1 | 0.02907 | 0.062383
4295 | 59574.147 | 42 | 31.2943 | 4.4382 | 882310 | 137.8369 | 275.227 | 1 | 0.03581 | 0.076241
4296 | 56882.8048 | 42 | 34.0948 | 2.2135 | 953214 | 73.8397 | 185.6018 | 1 | 0.039015 | 0.082753
4297 | 55049.4163 | 48 | 33.3423 | 0.424 | 891007 | 0 | 79.5297 | 1 | 0.038153 | 0.081008
4298 | 53070.9614 | 40 | 44.6795 | 0.2732 | 782211 | 0 | 76.7832 | 1 | 0.051127 | 0.10693
4299 | 53168.1418 | 47 | 54.1844 | 0.04928 | 656147 | 0 | 76.7656 | 1 | 0.062003 | 0.12808
4300 | 52542.3617 | 45 | 53.3437 | 0.04928 | 519651 | 0 | 76.7555 | 1 | 0.061041 | 0.12623
4301 | 52157.7923 | 42 | 41.466 | 0.0492 | 586157 | 0 | 76.8037 | 1 | 0.047449 | 0.099663
4302 | 52250.09 | 49 | 24.4984 | 3.5097 | 919615 | 0 | 76.8466 | 1 | 0.028033 | 0.060233
4303 | 53492.9383 | 55 | 15.0473 | 66.287 | 941858 | 0 | 76.7038 | 1 | 0.017219 | 0.037475
4304 | 55882.0553 | 58 | 7.2831 | 186.8529 | 930928 | 0 | 86.8706 | 1 | 0.008334 | 0.018333
4305 | 59121.1041 | 56 | 3.4503 | 324.9062 | 898715 | 103.4515 | 344.5148 | 1 | 0.0039482 | 0.0087317
4306 | 64638.6046 | 55 | 7.713 | 445.9254 | 868286 | 177.6666 | 392.7301 | 1 | 0.008826 | 0.019404
4307 | 66917.2972 | 62 | 16.613 | 527.4841 | 834659 | 165.5753 | 439.5718 | 1 | 0.01901 | 0.041286
4308 | 67958.7519 | 53 | 49.8041 | 635.935 | 831910 | 124.4248 | 445.9761 | 1 | 0.056991 | 0.1184
4309 | 66082.7737 | 51 | 62.3499 | 732.3148 | 875637 | 33.4512 | 120.6563 | 1 | 0.071347 | 0.14583
4310 | 66231.562 | 60 | 134.3414 | 732.1531 | 866065 | 0 | 419.0642 | 1 | 0.15373 | 0.28758
4311 | 69668.3239 | 55 | 103.5222 | 680.3777 | 857507 | 0 | 590.4862 | 1 | 0.11846 | 0.22995
4312 | 70009.7887 | 54 | 60.4957 | 573.1493 | 873655 | 0 | 633.4126 | 1 | 0.069225 | 0.14183
4313 | 70375.9756 | 53 | 67.4977 | 438.1083 | 857472 | 0 | 641.4019 | 1 | 0.077237 | 0.15683
4314 | 69239.6116 | 50 | 90.9377 | 278.3773 | 841117 | 0 | 483.151 | 1 | 0.10406 | 0.20515
4315 | 66793.3233 | 53 | 70.3768 | 114.911 | 834269 | 0 | 474.3163 | 1 | 0.080532 | 0.16292
4316 | 65206.5626 | 52 | 66.3951 | 17.829 | 812684 | 0 | 513.6618 | 1 | 0.075976 | 0.15449
4317 | 64043.1209 | 54 | 75.9614 | 5.1403 | 833625 | 0 | 497.6121 | 1 | 0.086922 | 0.17461
4318 | 62697.9138 | 54 | 48.2862 | 3.7159 | 866944 | 136.8842 | 443.3764 | 1 | 0.055254 | 0.11502
4319 | 59472.8745 | 53 | 37.3759 | 2.5547 | 908232 | 151.2423 | 241.0803 | 1 | 0.042769 | 0.090321
4320 | 56885.4795 | 45 | 44.7756 | 1.3012 | 968300 | 132.589 | 113.9262 | 1 | 0.051237 | 0.10715
4321 | 55422.9108 | 39 | 41.6045 | 0.39944 | 850727 | 86.5827 | 51.0853 | 1 | 0.047608 | 0.099978
4322 | 53589.1551 | 35 | 34.6344 | 0.14384 | 795449 | 7.5988 | 51.0752 | 1 | 0.039632 | 0.084002
4323 | 52754.3592 | 35 | 44.1681 | 0.0496 | 668946 | 0 | 51.1115 | 1 | 0.050541 | 0.10578
4324 | 52528.0231 | 33 | 54.4367 | 0.0496 | 537117 | 0 | 51.1081 | 1 | 0.062292 | 0.12863
4325 | 52406.4203 | 34 | 42.124 | 0.0496 | 586752 | 0 | 51.1224 | 1 | 0.048202 | 0.10116
4326 | 52511.7699 | 37 | 46.9733 | 4.5386 | 912660 | 0 | 51.1352 | 1 | 0.053751 | 0.11208
4327 | 54274.0679 | 45 | 43.682 | 76.1763 | 951062 | 0 | 51.1125 | 1 | 0.049985 | 0.10468
4328 | 55832.9138 | 56 | 29.0158 | 238.377 | 933849 | 0 | 54.0954 | 1 | 0.033203 | 0.070906
4329 | 59003.6389 | 51 | 14.8125 | 465.2219 | 889505 | 0 | 411.5642 | 1 | 0.01695 | 0.036902
4330 | 64923.432 | 49 | 8.6168 | 682.3708 | 872544 | 29.2397 | 480.8952 | 1 | 0.0098602 | 0.021651
4331 | 67195.6892 | 50 | 22.4867 | 850.1722 | 827493 | 154.4876 | 600.7624 | 1 | 0.025731 | 0.055437
4332 | 68175.6862 | 48 | 38.027 | 917.4902 | 831051 | 146.7006 | 597.7921 | 1 | 0.043514 | 0.091815
4333 | 66420.403 | 48 | 51.2928 | 905.1287 | 848421 | 110.1579 | 106.8387 | 1 | 0.058694 | 0.1217
4334 | 66489.4123 | 51 | 86.8786 | 822.747 | 877333 | 8.6152 | 535.2522 | 1 | 0.099415 | 0.19699
4335 | 69900.5129 | 53 | 108.6074 | 697.9303 | 847016 | 0 | 480.7449 | 1 | 0.12428 | 0.23976
4336 | 69283.9596 | 49 | 145.7254 | 529.6553 | 836396 | 0 | 433.5712 | 1 | 0.16675 | 0.30783
4337 | 69508.153 | 50 | 143.3966 | 325.7122 | 842698 | 0 | 476.9665 | 1 | 0.16409 | 0.30373
4338 | 68131.4667 | 46 | 136.4578 | 182.8503 | 842115 | 0 | 435.7414 | 1 | 0.15615 | 0.29139
4339 | 65658.6938 | 44 | 129.6667 | 68.0007 | 861178 | 0 | 509.3497 | 1 | 0.14838 | 0.27911
4340 | 64432.5455 | 46 | 142.8595 | 10.6227 | 823886 | 0 | 467.0298 | 1 | 0.16347 | 0.30278
4341 | 64074.749 | 43 | 163.1002 | 5.7111 | 823988 | 0 | 447.4379 | 1 | 0.18664 | 0.33771
4342 | 62321.7662 | 44 | 191.4846 | 3.7288 | 866923 | 0 | 440.4856 | 1 | 0.21912 | 0.38407
4343 | 59308.7195 | 45 | 212.5072 | 3.7344 | 890001 | 98.5782 | 167.6891 | 1 | 0.24317 | 0.41657
4344 | 56594.269 | 41 | 231.03 | 1.3691 | 936091 | 158.4228 | 87.4977 | 1 | 0.26437 | 0.44401
4345 | 54440.0483 | 32 | 233.9844 | 0.28808 | 908327 | 148.7472 | 53.4037 | 1 | 0.26775 | 0.44829
4346 | 52481.0249 | 31 | 265.4957 | 0.06576 | 783831 | 110.9331 | 51.1502 | 1 | 0.30381 | 0.49232
4347 | 51419.1284 | 31 | 257.218 | 0.04952 | 663568 | 25.4107 | 50.844 | 1 | 0.29433 | 0.48103
4348 | 51183.0438 | 30 | 244.6577 | 0.0496 | 537046 | 0 | 50.7095 | 1 | 0.27996 | 0.46353
4349 | 50947.3206 | 30 | 267.1383 | 0.0496 | 601093 | 0 | 50.7065 | 1 | 0.30569 | 0.49454
4350 | 50501.2866 | 32 | 296.4524 | 2.0171 | 935300 | 0 | 50.7143 | 1 | 0.33923 | 0.5329
4351 | 52042.5871 | 35 | 288.091 | 35.2359 | 961609 | 0 | 50.7588 | 1 | 0.32966 | 0.52218
4352 | 52606.2222 | 36 | 244.3536 | 107.0076 | 914468 | 0 | 50.7179 | 1 | 0.27961 | 0.4631
4353 | 52861.3111 | 44 | 231.4457 | 199.7967 | 901448 | 0 | 397.2139 | 1 | 0.26484 | 0.44462
4354 | 55761.6131 | 46 | 235.2889 | 281.8225 | 848841 | 0 | 473.9929 | 1 | 0.26924 | 0.45017
4355 | 57785.8383 | 47 | 206.9914 | 394.4076 | 833101 | 0 | 474.5231 | 1 | 0.23686 | 0.40819
4356 | 58828.9702 | 47 | 217.2969 | 519.9533 | 845606 | 110.6552 | 494.3812 | 1 | 0.24865 | 0.42377
4357 | 58219.9125 | 45 | 272.8502 | 603.2462 | 829061 | 141.263 | 128.7318 | 1 | 0.31222 | 0.50219
4358 | 57728.8334 | 40 | 334.9566 | 692.0367 | 903075 | 114.0534 | 568.4093 | 1 | 0.38329 | 0.58003
4359 | 59350.7286 | 37 | 379.1684 | 614.4588 | 875643 | 15.6863 | 625.2476 | 1 | 0.43388 | 0.63006
4360 | 58944.8114 | 35 | 361.6023 | 485.3703 | 871060 | 0 | 622.2333 | 1 | 0.41378 | 0.61067
4361 | 58943.5348 | 36 | 366.9864 | 326.6415 | 850786 | 0 | 498.6228 | 1 | 0.41994 | 0.61668
4362 | 58099.3971 | 41 | 348.0847 | 182.7608 | 847506 | 0 | 452.3304 | 1 | 0.39831 | 0.59532
4363 | 57414.2845 | 40 | 336.3471 | 77.7967 | 882587 | 0 | 621.4637 | 1 | 0.38488 | 0.58167
4364 | 57690.1157 | 40 | 328.2235 | 11.6283 | 827065 | 0 | 623.7843 | 1 | 0.37559 | 0.57204
4365 | 58262.2073 | 39 | 347.422 | 4.4931 | 826000 | 0 | 602.9677 | 1 | 0.39755 | 0.59456
4366 | 58188.8525 | 41 | 358.1111 | 2.5229 | 887672 | 0 | 531.1919 | 1 | 0.40979 | 0.60675
4367 | 56190.8232 | 38 | 365.0263 | 1.9715 | 930186 | 0 | 346.7832 | 1 | 0.4177 | 0.6145
4368 | 55153.4775 | 34 | 411.3283 | 0.50196 | 357375 | 88.7551 | 157.721 | 1 | 0.47068 | 0.66398
4369 | 53281.457 | 30 | 435.069 | 0.17952 | 842428 | 181.7064 | 55.5811 | 1 | 0.49785 | 0.68781
4370 | 51945.8131 | 33 | 405.6674 | 0.132 | 799964 | 180.3203 | 55.3988 | 1 | 0.4642 | 0.65815
4371 | 50454.1642 | 32 | 399.6208 | 0.04952 | 662212 | 144.3584 | 55.1813 | 1 | 0.45729 | 0.65186
4372 | 50412.2218 | 32 | 401.8571 | 0.01208 | 548657 | 73.6391 | 55.9275 | 1 | 0.45984 | 0.6542
4373 | 49926.5504 | 32 | 430.6103 | 0 | 589780 | 0 | 56.0285 | 1 | 0.49275 | 0.68341
4374 | 50278.5781 | 32 | 404.8602 | 1.165 | 910698 | 0 | 56.0491 | 1 | 0.46328 | 0.65732
4375 | 50861.9904 | 34 | 398.8465 | 35.2856 | 953639 | 0 | 54.5109 | 1 | 0.4564 | 0.65105
4376 | 51328.0874 | 36 | 384.0317 | 123.1318 | 944866 | 0 | 54.705 | 1 | 0.43945 | 0.63532
4377 | 51375.2615 | 43 | 390.7562 | 213.9557 | 880032 | 0 | 383.6757 | 1 | 0.44714 | 0.64251
4378 | 52891.5492 | 47 | 380.7606 | 276.3311 | 879313 | 0 | 426.707 | 1 | 0.4357 | 0.63179
4379 | 55260.6522 | 48 | 400.9678 | 345.7939 | 840452 | 0 | 441.056 | 1 | 0.45883 | 0.65327
4380 | 56235.43 | 47 | 394.0896 | 403.3627 | 888426 | 0 | 445.7934 | 1 | 0.45096 | 0.64604
4381 | 56401.2407 | 46 | 414.7855 | 401.9496 | 854362 | 123.8273 | 72.9261 | 1 | 0.47464 | 0.66752
4382 | 57295.5861 | 47 | 427.5889 | 397.9716 | 851592 | 150.1658 | 506.1193 | 1 | 0.48929 | 0.68041
4383 | 57436.4659 | 39 | 430.559 | 402.114 | 843759 | 126.2903 | 551.9507 | 1 | 0.49269 | 0.68336
4384 | 56773.155 | 39 | 397.37 | 378.4808 | 792410 | 19.7289 | 647.8813 | 1 | 0.45471 | 0.6495
4385 | 56821.8249 | 40 | 381.3155 | 291.6114 | 789286 | 0 | 610.2384 | 1 | 0.43634 | 0.63239
4386 | 57114.3334 | 39 | 335.5136 | 149.8657 | 804631 | 0 | 597.536 | 1 | 0.38393 | 0.58069
4387 | 57450.4841 | 42 | 366.1766 | 66.4799 | 785839 | 0 | 591.9222 | 1 | 0.41901 | 0.61578
4388 | 57695.7457 | 45 | 347.9069 | 5.3838 | 839094 | 0 | 610.4027 | 1 | 0.39811 | 0.59512
4389 | 58386.8233 | 39 | 326.3701 | 3.2572 | 808014 | 0 | 466.2576 | 1 | 0.37346 | 0.56982
4390 | 57848.4278 | 56 | 374.5894 | 1.6775 | 818650 | 0 | 265.3106 | 1 | 0.42864 | 0.62507
4391 | 55869.711 | 37 | 421.4194 | 0.68804 | 907801 | 0 | 253.3071 | 1 | 0.48223 | 0.67423
4392 | 55393.5809 | 36 | 477.5944 | 0.62256 | 975097 | 0 | 268.5355 | 1 | 0.54651 | 0.72812
4393 | 53148.1508 | 31 | 494.0027 | 0.17928 | 909474 | 108.7832 | 342.2823 | 1 | 0.56529 | 0.74291
4394 | 51891.7321 | 34 | 495.6552 | 0 | 797876 | 203.0631 | 331.5647 | 1 | 0.56718 | 0.74438
4395 | 51045.4036 | 31 | 504.1948 | 0.04952 | 667312 | 202.194 | 309.6741 | 1 | 0.57695 | 0.7519
4396 | 50391.4571 | 32 | 482.4592 | 0.02712 | 549090 | 162.2872 | 303.169 | 1 | 0.55208 | 0.73254
4397 | 49891.6801 | 35 | 483.5341 | 0 | 595685 | 41.3183 | 304.2288 | 1 | 0.55331 | 0.73352
4398 | 49803.3286 | 33 | 417.9202 | 0.91674 | 952662 | 0 | 307.8488 | 1 | 0.47823 | 0.6707
4399 | 51383.395 | 41 | 369.7334 | 23.891 | 1052741 | 0 | 308.3548 | 1 | 0.42308 | 0.61973
4400 | 54529.3744 | 53 | 369.1208 | 78.7142 | 1005910 | 0 | 354.4679 | 1 | 0.42238 | 0.61905
4401 | 60615.797 | 50 | 412.8255 | 149.8993 | 919878 | 0 | 446.1305 | 1 | 0.4724 | 0.66552
4402 | 67003.9059 | 50 | 371.7963 | 282.0234 | 873907 | 0 | 684.9558 | 1 | 0.42545 | 0.622
4403 | 69173.5242 | 47 | 346.0353 | 426.6093 | 842819 | 0 | 783.673 | 1 | 0.39597 | 0.59296
4404 | 70513.8632 | 44 | 369.2179 | 507.6692 | 847131 | 0 | 709.4913 | 1 | 0.4225 | 0.61916
4405 | 69365.642 | 50 | 376.1155 | 524.23 | 850845 | 10.0446 | 365.574 | 1 | 0.43039 | 0.62674
4406 | 69615.1891 | 43 | 448.6585 | 528.3794 | 830311 | 150.1648 | 630.0319 | 1 | 0.5134 | 0.70101
4407 | 72402.6044 | 41 | 452.0996 | 460.3215 | 835055 | 165.6045 | 622.3754 | 1 | 0.51734 | 0.7043
4408 | 72330.9698 | 41 | 429.4569 | 389.9321 | 866799 | 146.2388 | 569.768 | 1 | 0.49143 | 0.68227
4409 | 72009.763 | 38 | 443.943 | 284.5508 | 833175 | 86.3392 | 561.4702 | 1 | 0.508 | 0.69647
4410 | 70931.861 | 34 | 409.1575 | 169.1231 | 844313 | 0 | 621.89 | 1 | 0.4682 | 0.66176
4411 | 69452.2051 | 34 | 344.1073 | 76.4295 | 816828 | 0 | 631.3148 | 1 | 0.39376 | 0.59073
4412 | 68214.8865 | 37 | 338.9756 | 10.318 | 803430 | 0 | 590.3185 | 1 | 0.38789 | 0.58475
4413 | 67038.381 | 40 | 379.6224 | 4.6747 | 830283 | 0 | 544.0839 | 1 | 0.4344 | 0.63055
4414 | 64976.3978 | 44 | 360.87 | 3.4243 | 902555 | 0 | 455.4241 | 1 | 0.41294 | 0.60985
4415 | 62223.3658 | 38 | 306.7622 | 1.4884 | 964683 | 0 | 299.1997 | 1 | 0.35103 | 0.54587
4416 | 59992.8525 | 33 | 243.763 | 0.37632 | 946033 | 0 | 287.8822 | 1 | 0.27894 | 0.46226
4417 | 58225.1287 | 30 | 235.0244 | 0.1824 | 899882 | 35.4374 | 274.4904 | 1 | 0.26894 | 0.44979
4418 | 56514.2569 | 28 | 210.6615 | 0.54528 | 786108 | 190.8208 | 275.0844 | 1 | 0.24106 | 0.41378
4419 | 55678.4165 | 28 | 165.6648 | 0.39416 | 648728 | 232.7264 | 275.2886 | 1 | 0.18957 | 0.34202
4420 | 54935.0494 | 30 | 110.5044 | 0.0496 | 536703 | 236.8293 | 275.1762 | 1 | 0.12645 | 0.24338
4421 | 55155.9302 | 31 | 64.8963 | 0.00904 | 584364 | 200.6705 | 275.2033 | 1 | 0.074261 | 0.15129
4422 | 55067.5586 | 29 | 49.5457 | 0.71456 | 947249 | 125.4458 | 275.1082 | 1 | 0.056695 | 0.11782
4423 | 58071.6873 | 36 | 41.7452 | 28.5814 | 1134126 | 29.1058 | 276.0067 | 1 | 0.047769 | 0.1003
4424 | 61493.1062 | 49 | 46.1625 | 116.3786 | 1163456 | 0 | 310.7612 | 1 | 0.052824 | 0.11027
4425 | 63776.289 | 38 | 52.0233 | 266.8712 | 1052977 | 0 | 529.1537 | 1 | 0.05953 | 0.12332
4426 | 68465.9947 | 45 | 55.1356 | 427.5306 | 960093 | 0 | 537.0901 | 1 | 0.063092 | 0.13017
4427 | 71019.1216 | 48 | 37.8082 | 564.8964 | 908117 | 0 | 602.2688 | 1 | 0.043264 | 0.091313
4428 | 72670.4699 | 42 | 40.2775 | 755.2181 | 887710 | 0 | 638.453 | 1 | 0.046089 | 0.096959
4429 | 70722.9196 | 45 | 49.2354 | 806.1464 | 848097 | 0 | 393.2532 | 1 | 0.05634 | 0.11713
4430 | 70340.2729 | 48 | 106.9417 | 802.1348 | 866768 | 55.2384 | 393.9062 | 1 | 0.12237 | 0.23656
4431 | 73608.8336 | 41 | 121.1828 | 732.086 | 822260 | 171.9514 | 501.079 | 1 | 0.13867 | 0.2635
4432 | 73313.7514 | 42 | 107.1845 | 604.0241 | 835553 | 187.1098 | 496.1654 | 1 | 0.12265 | 0.23703
4433 | 73439.0606 | 40 | 73.3752 | 464.6791 | 853481 | 162.1346 | 484.9223 | 1 | 0.083963 | 0.16922
4434 | 72698.9109 | 37 | 41.5308 | 281.7871 | 870411 | 97.614 | 484.8552 | 1 | 0.047524 | 0.09981
4435 | 70846.1534 | 35 | 31.1319 | 104.6104 | 882975 | 3.8423 | 460.452 | 1 | 0.035624 | 0.075862
4436 | 69815.8569 | 37 | 28.7972 | 16.4659 | 890191 | 0 | 527.612 | 1 | 0.032953 | 0.070393
4437 | 68146.4664 | 41 | 31.158 | 6.351 | 896564 | 0 | 504.8158 | 1 | 0.035654 | 0.075923
4438 | 65866.5468 | 43 | 18.8076 | 4.5901 | 980045 | 0 | 407.1629 | 1 | 0.021522 | 0.0466
4439 | 63047.6628 | 38 | 16.994 | 2.5543 | 1062921 | 0 | 310.3929 | 1 | 0.019446 | 0.04221
4440 | 60466.5225 | 33 | 15.8447 | 0.49008 | 1070735 | 0 | 223.518 | 1 | 0.018131 | 0.039418
4441 | 58063.5298 | 33 | 23.7464 | 0.42608 | 983378 | 0 | 129.4333 | 1 | 0.027173 | 0.058443
4442 | 55713.07 | 32 | 30.6199 | 0.6592 | 803971 | 108.1774 | 129.9513 | 1 | 0.035038 | 0.074665
4443 | 55230.9799 | 35 | 28.3349 | 0.47584 | 629926 | 214.5625 | 130.1695 | 1 | 0.032424 | 0.069306
4444 | 54832.4982 | 29 | 32.5777 | 0.0496 | 519618 | 248.9577 | 130.2756 | 1 | 0.037279 | 0.079231
4445 | 55128.804 | 26 | 20.3472 | 0.01272 | 575937 | 247.8296 | 130.3415 | 1 | 0.023283 | 0.050309
4446 | 55205.566 | 29 | 8.8984 | 2.3693 | 891382 | 216.1545 | 130.2821 | 1 | 0.010182 | 0.022349
4447 | 56694.1798 | 36 | 5.6015 | 53.7734 | 955695 | 130.8658 | 130.8254 | 1 | 0.0064098 | 0.014133
4448 | 60341.2176 | 50 | 5.2898 | 200.2585 | 927671 | 31.9284 | 132.4461 | 1 | 0.0060531 | 0.013352
4449 | 64127.8585 | 43 | 4.7656 | 413.7641 | 863136 | 0 | 299.5281 | 1 | 0.0054532 | 0.012038
4450 | 68386.4098 | 41 | 2.1645 | 625.9684 | 836092 | 0 | 391.8914 | 1 | 0.0024768 | 0.0054873
4451 | 71313.7044 | 45 | 1.5152 | 835.7768 | 832880 | 0 | 457.8195 | 1 | 0.0017339 | 0.0038449
4452 | 72717.6155 | 42 | 5.1871 | 970.4859 | 846102 | 0 | 477.9582 | 1 | 0.0059356 | 0.013095
4453 | 70921.9811 | 39 | 18.3293 | 1046.7067 | 874299 | 0 | 219.9015 | 1 | 0.020974 | 0.045444
4454 | 70644.5771 | 38 | 67.8009 | 1043.3688 | 823221 | 0 | 416.7845 | 1 | 0.077584 | 0.15748
4455 | 74278.2615 | 37 | 86.5963 | 974.8965 | 849249 | 101.008 | 465.3734 | 1 | 0.099092 | 0.19642
4456 | 74126.9613 | 35 | 41.5385 | 845.0756 | 852628 | 188.3525 | 487.1089 | 1 | 0.047532 | 0.099828
4457 | 74579.833 | 41 | 32.6407 | 637.7091 | 827132 | 201.0631 | 614.1441 | 1 | 0.037351 | 0.079378
4458 | 73878.4094 | 36 | 22.3595 | 378.1218 | 792296 | 163.2654 | 630.9929 | 1 | 0.025586 | 0.055134
4459 | 71464.3787 | 38 | 17.7616 | 143.1093 | 814185 | 76.7337 | 591.5134 | 1 | 0.020325 | 0.044071
4460 | 70043.5705 | 43 | 21.7019 | 22.0251 | 785681 | 0 | 535.3728 | 1 | 0.024833 | 0.05356
4461 | 69177.9192 | 38 | 18.8074 | 7.8579 | 852600 | 0 | 498.4542 | 1 | 0.021521 | 0.046599
4462 | 67753.1053 | 45 | 20.9426 | 6.6166 | 894018 | 0 | 473.9941 | 1 | 0.023965 | 0.051739
4463 | 64640.632 | 43 | 27.457 | 6.0972 | 935116 | 0 | 309.0605 | 1 | 0.031419 | 0.067238
4464 | 61574.1209 | 43 | 29.6489 | 2.4641 | 1008908 | 0 | 275.3506 | 1 | 0.033927 | 0.072392
4465 | 59598.3115 | 32 | 37.9916 | 0.53688 | 979161 | 0 | 264.7633 | 1 | 0.043474 | 0.091734
4466 | 56846.4727 | 27 | 48.0401 | 0.67456 | 827880 | 17.8989 | 262.5257 | 1 | 0.054972 | 0.11447
4467 | 56083.9572 | 28 | 38.4118 | 0.49016 | 640318 | 166.6718 | 263.9804 | 1 | 0.043955 | 0.092697
4468 | 55519.3793 | 33 | 35.8223 | 0.622 | 513226 | 239.0926 | 260.6704 | 1 | 0.040991 | 0.086746
4469 | 55426.6527 | 26 | 31.146 | 1.2016 | 567814 | 249.9835 | 250.8606 | 1 | 0.03564 | 0.075895
4470 | 55705.3401 | 28 | 19.9543 | 6.2106 | 908978 | 247.4267 | 250.6337 | 1 | 0.022834 | 0.049364
4471 | 56825.0376 | 37 | 14.2772 | 76.2085 | 929190 | 216.0436 | 270.9871 | 1 | 0.016337 | 0.035595
4472 | 59035.4973 | 47 | 6.5057 | 202.6284 | 842322 | 124.9004 | 359.6814 | 1 | 0.0074445 | 0.016394
4473 | 64007.4874 | 40 | 5.8981 | 356.0617 | 847625 | 21.7451 | 534.33 | 1 | 0.0067492 | 0.014875
4474 | 69174.3813 | 45 | 12.085 | 498.2211 | 781058 | 0 | 554.8962 | 1 | 0.013829 | 0.03022
4475 | 72462.4913 | 47 | 40.5802 | 623.3151 | 784725 | 0 | 565.8787 | 1 | 0.046436 | 0.097649
4476 | 73786.1928 | 47 | 74.8661 | 679.359 | 845712 | 0 | 528.24 | 1 | 0.085669 | 0.17233
4477 | 72099.9698 | 43 | 112.9779 | 665.7439 | 855542 | 0 | 227.0597 | 1 | 0.12928 | 0.24809
4478 | 72454.1747 | 47 | 145.6818 | 625.9421 | 840484 | 0 | 704.9503 | 1 | 0.1667 | 0.30775
4479 | 76119.7009 | 38 | 138.143 | 523.4509 | 863133 | 0 | 668.0281 | 1 | 0.15808 | 0.2944
4480 | 76201.0036 | 44 | 95.2345 | 389.5425 | 817255 | 134.1722 | 597.2931 | 1 | 0.10898 | 0.21371
4481 | 76552.9661 | 43 | 83.3233 | 274.7027 | 819042 | 201.4669 | 569.3917 | 1 | 0.095347 | 0.18977
4482 | 75261.3545 | 35 | 72.7908 | 159.0846 | 764305 | 203.6394 | 549.5316 | 1 | 0.083294 | 0.168
4483 | 73048.9039 | 34 | 48.2517 | 67.9253 | 780834 | 154.8827 | 525.4162 | 1 | 0.055214 | 0.11494
4484 | 71259.3065 | 35 | 44.6049 | 13.4765 | 794003 | 45.2834 | 523.4017 | 1 | 0.051041 | 0.10676
4485 | 70502.7588 | 36 | 77.2641 | 7.8977 | 868649 | 0 | 454.4669 | 1 | 0.088413 | 0.17731
4486 | 68078.6284 | 38 | 72.0647 | 5.9698 | 864669 | 0 | 185.3347 | 1 | 0.082463 | 0.16647
4487 | 64958.2472 | 36 | 67.678 | 3.5705 | 912789 | 0 | 203.149 | 1 | 0.077444 | 0.15722
4488 | 62229.688 | 31 | 84.4806 | 1.1025 | 937518 | 0 | 210.6763 | 1 | 0.096671 | 0.19212
4489 | 59994.801 | 32 | 120.3029 | 0.44836 | 900296 | 0 | 401.2025 | 1 | 0.13766 | 0.26186
4490 | 58222.0604 | 31 | 135.0009 | 0.64628 | 797686 | 0 | 392.5959 | 1 | 0.15448 | 0.28877
4491 | 56784.4557 | 32 | 125.1615 | 0.49208 | 645557 | 49.2477 | 436.0378 | 1 | 0.14322 | 0.27086
4492 | 56504.1506 | 31 | 117.2281 | 0.0496 | 515318 | 181.0628 | 483.2996 | 1 | 0.13414 | 0.25611
4493 | 55613.5918 | 26 | 150.1895 | 0.04848 | 581885 | 243.5471 | 489.4605 | 1 | 0.17186 | 0.31562
4494 | 55782.0404 | 29 | 155.899 | 3.9091 | 884325 | 249.4232 | 489.9371 | 1 | 0.17839 | 0.32547
4495 | 57523.0128 | 37 | 174.2462 | 50.9038 | 919241 | 245.0556 | 490.5497 | 1 | 0.19939 | 0.35627
4496 | 60889.3256 | 46 | 164.8825 | 161.953 | 893949 | 186.4162 | 488.6803 | 1 | 0.18867 | 0.34071
4497 | 64328.2227 | 37 | 201.5037 | 289.2054 | 846734 | 90.3047 | 524.634 | 1 | 0.23058 | 0.39974
4498 | 70186.2604 | 42 | 225.5342 | 371.3954 | 851208 | 5.611 | 470.5684 | 1 | 0.25808 | 0.43598
4499 | 72905.3432 | 50 | 238.0036 | 451.4747 | 807184 | 0 | 509.8989 | 1 | 0.27235 | 0.45407
4500 | 73918.4231 | 49 | 225.0573 | 509.9576 | 823533 | 0 | 551.9019 | 1 | 0.25753 | 0.43528
4501 | 72046.668 | 38 | 227.0528 | 532.375 | 842377 | 0 | 479.3366 | 1 | 0.25982 | 0.43821
4502 | 71823.6488 | 53 | 238.89 | 523.6685 | 819887 | 0 | 567.5362 | 1 | 0.27336 | 0.45534
4503 | 75318.3561 | 51 | 242.679 | 469.0181 | 853477 | 0 | 572.7366 | 1 | 0.2777 | 0.46073
4504 | 74689.9889 | 44 | 216.5974 | 450.6693 | 829041 | 53.173 | 613.7985 | 1 | 0.24785 | 0.42273
4505 | 74619.6594 | 45 | 228.6672 | 339.7059 | 837319 | 174.6258 | 613.4529 | 1 | 0.26166 | 0.44057
4506 | 73492.6119 | 43 | 207.8279 | 215.764 | 830619 | 212.665 | 832.3477 | 1 | 0.23782 | 0.40946
4507 | 71022.3232 | 39 | 195.038 | 83.1735 | 791448 | 199.263 | 902.5875 | 1 | 0.22318 | 0.38967
4508 | 69264.3474 | 39 | 227.0632 | 13.0886 | 822424 | 139.5993 | 988.0709 | 1 | 0.25983 | 0.43823
4509 | 68338.4016 | 25 | 249.7587 | 6.7021 | 826177 | 50.994 | 980.9972 | 1 | 0.2858 | 0.47069
4510 | 67020.5432 | 55 | 318.1431 | 2.5013 | 864551 | 0 | 955.7874 | 1 | 0.36405 | 0.55988
4511 | 63785.2049 | 34 | 342.8896 | 0.96416 | 895944 | 0 | 864.9965 | 1 | 0.39237 | 0.58932
4512 | 61745.7772 | 31 | 355.4366 | 0.47032 | 925264 | 0 | 827.594 | 1 | 0.40673 | 0.60372
4513 | 59535.8612 | 29 | 346.4578 | 0.18336 | 894233 | 0 | 860.9015 | 1 | 0.39645 | 0.59345
4514 | 57782.307 | 31 | 332.5632 | 0.6156 | 768105 | 0 | 864.3852 | 1 | 0.38055 | 0.5772
4515 | 56581.1416 | 30 | 310.4186 | 0.46712 | 665677 | 0 | 862.9299 | 1 | 0.35521 | 0.5504
4516 | 55859.38 | 29 | 322.7754 | 0.03432 | 534228 | 108.8848 | 861.701 | 1 | 0.36935 | 0.5655
4517 | 56033.5721 | 29 | 277.2459 | 0 | 595792 | 203.3904 | 860.8265 | 1 | 0.31725 | 0.50802
4518 | 55612.3224 | 30 | 258.672 | 0.82365 | 922483 | 248.8744 | 859.9708 | 1 | 0.296 | 0.48303
4519 | 55727.8709 | 31 | 251.9485 | 15.8606 | 938282 | 247.9326 | 827.698 | 1 | 0.2883 | 0.47374
4520 | 55803.7195 | 33 | 185.2788 | 48.8014 | 868171 | 234.4635 | 836.4541 | 1 | 0.21201 | 0.37418
4521 | 57849.8901 | 39 | 171.6194 | 64.7093 | 844920 | 152.9299 | 865.9817 | 1 | 0.19638 | 0.35194
4522 | 61187.0428 | 37 | 172.4391 | 122.6884 | 819219 | 58.3345 | 819.5096 | 1 | 0.19732 | 0.35329
4523 | 63802.2355 | 40 | 230.1063 | 246.9111 | 804581 | 1.068 | 1110.4411 | 1 | 0.26331 | 0.44267
4524 | 65139.606 | 42 | 256.1424 | 379.9851 | 831163 | 0 | 1226.1286 | 1 | 0.2931 | 0.47955
4525 | 64066.6906 | 44 | 250.6183 | 448.8083 | 882579 | 0 | 1200.1745 | 1 | 0.28678 | 0.47189
4526 | 63661.6622 | 40 | 282.9469 | 423.8325 | 878965 | 0 | 1270.5345 | 1 | 0.32378 | 0.5155
4527 | 64968.9644 | 38 | 313.8696 | 377.7042 | 876221 | 0 | 1264.7451 | 1 | 0.35916 | 0.55465
4528 | 64121.4255 | 36 | 305.7329 | 356.5154 | 864226 | 0 | 1234.8404 | 1 | 0.34985 | 0.54458
4529 | 63641.4243 | 39 | 284.8433 | 263.8303 | 890910 | 111.6 | 1221.5328 | 1 | 0.32595 | 0.51797
4530 | 62287.1577 | 38 | 246.8622 | 118.0963 | 855584 | 188.9815 | 1257.3152 | 1 | 0.28248 | 0.46663
4531 | 61992.849 | 41 | 230.3806 | 38.5225 | 850684 | 198.2966 | 1264.6789 | 1 | 0.26362 | 0.44307
4532 | 62375.6386 | 42 | 247.3344 | 11.7751 | 805437 | 163.2684 | 1264.7724 | 1 | 0.28302 | 0.4673
4533 | 62600.6833 | 38 | 237.4693 | 5.8462 | 835077 | 101.7038 | 1263.0666 | 1 | 0.27174 | 0.4533
4534 | 61784.5978 | 39 | 213.0036 | 0.64344 | 879694 | 24.6624 | 1246.4544 | 1 | 0.24374 | 0.41732
4535 | 60263.1969 | 37 | 287.8785 | 0.17904 | 908225 | 0 | 1229.9626 | 1 | 0.32942 | 0.52191
4536 | 58419.8153 | 32 | 268.6708 | 0.17928 | 919680 | 0 | 1225.0924 | 1 | 0.30744 | 0.4966
4537 | 57005.8917 | 28 | 248.4135 | 0.09144 | 882389 | 0 | 1206.4944 | 1 | 0.28426 | 0.46881
4538 | 54298.2366 | 29 | 257.246 | 0.5652 | 787461 | 0 | 1201.3246 | 1 | 0.29437 | 0.48107
4539 | 53698.2769 | 30 | 270.9856 | 0.47168 | 670627 | 0 | 1201.8927 | 1 | 0.31009 | 0.4997
4540 | 53152.6534 | 29 | 264.1781 | 0.02232 | 540951 | 0 | 1200.7441 | 1 | 0.3023 | 0.49053
4541 | 52761.406 | 31 | 245.2613 | 0 | 586299 | 134.8259 | 1202.0265 | 1 | 0.28065 | 0.46438
4542 | 52389.8471 | 28 | 267.3918 | 2.1186 | 920348 | 219.6578 | 1201.4889 | 1 | 0.30598 | 0.49488
4543 | 53393.3962 | 32 | 246.7927 | 60.6682 | 963505 | 249.2421 | 1208.9514 | 1 | 0.2824 | 0.46654
4544 | 54316.5268 | 35 | 197.7269 | 216.1806 | 910145 | 245.9016 | 1182.2553 | 1 | 0.22626 | 0.39388
4545 | 54378.739 | 39 | 157.9778 | 408.865 | 893381 | 200.9682 | 1191.6738 | 1 | 0.18077 | 0.32902
4546 | 55132.8929 | 39 | 127.3332 | 572.472 | 864624 | 112.144 | 1249.3947 | 1 | 0.14571 | 0.27485
4547 | 57493.7534 | 40 | 110.7033 | 737.5604 | 820482 | 20.7047 | 1251.7353 | 1 | 0.12668 | 0.24376
4548 | 58834.0988 | 40 | 101.401 | 788.3112 | 846896 | 0 | 1253.3779 | 1 | 0.11603 | 0.22582
4549 | 59279.5205 | 41 | 94.7335 | 822.6195 | 869270 | 0 | 1204.522 | 1 | 0.1084 | 0.21271
4550 | 60296.2446 | 40 | 139.3142 | 798.3684 | 882935 | 0 | 1284.1845 | 1 | 0.15942 | 0.29649
4551 | 61050.9868 | 40 | 150.7934 | 670.1066 | 879360 | 0 | 1278.2866 | 1 | 0.17255 | 0.31667
4552 | 61072.4073 | 40 | 145.2816 | 529.7603 | 871871 | 0 | 1255.0628 | 1 | 0.16625 | 0.30705
4553 | 60922.5807 | 40 | 114.3559 | 397.7624 | 857866 | 4.5842 | 1172.34 | 1 | 0.13086 | 0.2507
4554 | 61089.6816 | 42 | 107.7704 | 214.0185 | 873421 | 144.6391 | 1241.2588 | 1 | 0.12332 | 0.23815
4555 | 61321.7325 | 44 | 110.7101 | 78.9303 | 865086 | 188.6788 | 1256.0388 | 1 | 0.12669 | 0.24378
4556 | 61770.6898 | 46 | 136.8722 | 14.1985 | 844651 | 191.8847 | 1227.2468 | 1 | 0.15662 | 0.29213
4557 | 62258.0078 | 47 | 169.5606 | 8.5605 | 815842 | 149.8543 | 1218.807 | 1 | 0.19403 | 0.34852
4558 | 61498.8166 | 43 | 188.0467 | 6.8121 | 859252 | 75.8359 | 1212.7931 | 1 | 0.21518 | 0.37861
4559 | 59633.1458 | 42 | 243.455 | 5.8758 | 903736 | 0.084336 | 1206.8446 | 1 | 0.27858 | 0.46183
4560 | 57513.0585 | 38 | 294.0311 | 1.4189 | 926682 | 0 | 1205.5575 | 1 | 0.33646 | 0.52981
4561 | 54731.116 | 31 | 300.2911 | 0.2184 | 850263 | 0 | 1209.1643 | 1 | 0.34362 | 0.53776
4562 | 52368.0728 | 31 | 283.9098 | 0.48084 | 763380 | 0 | 1208.9619 | 1 | 0.32488 | 0.51676
4563 | 52378.5846 | 31 | 299.4858 | 0.48832 | 649936 | 0 | 1209.7507 | 1 | 0.3427 | 0.53674
4564 | 51914.6571 | 30 | 298.2742 | 0.0496 | 553840 | 0 | 1209.2736 | 1 | 0.34131 | 0.53521
4565 | 51857.4612 | 32 | 320.8642 | 0.0496 | 599691 | 0 | 1209.3258 | 1 | 0.36716 | 0.56319
4566 | 52418.9154 | 31 | 341.0004 | 0.36018 | 914625 | 148.1197 | 1209.846 | 1 | 0.39021 | 0.58712
4567 | 54478.8433 | 37 | 340.4543 | 16.7269 | 1074102 | 224.4344 | 1209.3672 | 1 | 0.38958 | 0.58648
4568 | 59138.3044 | 52 | 357.6164 | 64.7747 | 1027392 | 243.3299 | 1204.1444 | 1 | 0.40922 | 0.60619
4569 | 63572.9112 | 44 | 413.1302 | 126.4979 | 910392 | 221.2026 | 1180.6093 | 1 | 0.47274 | 0.66583
4570 | 69741.5264 | 47 | 433.5214 | 189.2174 | 865233 | 152.0393 | 1199.8242 | 1 | 0.49608 | 0.68629
4571 | 72152.5364 | 41 | 490.9596 | 235.3599 | 848799 | 62.3214 | 1232.3592 | 1 | 0.5618 | 0.7402
4572 | 73780.4814 | 39 | 533.5019 | 265.6957 | 843642 | 0 | 1236.3886 | 1 | 0.61048 | 0.77693
4573 | 71808.7355 | 47 | 567.4889 | 315.1031 | 844225 | 0 | 1198.6352 | 1 | 0.64938 | 0.80452
4574 | 71203.2359 | 45 | 653.9087 | 312.0216 | 831191 | 0 | 1190.685 | 1 | 0.74827 | 0.86852
4575 | 74134.014 | 41 | 661.2308 | 293.2977 | 837214 | 0 | 1213.5366 | 1 | 0.75664 | 0.87357
4576 | 73875.771 | 42 | 637.1971 | 270.1583 | 850917 | 0 | 1221.9283 | 1 | 0.72914 | 0.85678
4577 | 73342.2513 | 39 | 582.4172 | 217.6401 | 832221 | 0 | 1171.1325 | 1 | 0.66646 | 0.81619
4578 | 72680.5439 | 38 | 512.3236 | 111.0176 | 837918 | 17.3551 | 1172.4792 | 1 | 0.58625 | 0.75896
4579 | 71423.2895 | 36 | 489.1981 | 43.5552 | 819312 | 152.9082 | 1195.5815 | 1 | 0.55979 | 0.73862
4580 | 70603.0864 | 38 | 521.6388 | 6.8152 | 835251 | 180.0411 | 1213.1716 | 1 | 0.59691 | 0.76694
4581 | 69232.9623 | 43 | 523.8732 | 5.655 | 837653 | 168.3681 | 1257.6528 | 1 | 0.59947 | 0.76884
4582 | 66919.252 | 37 | 512.2097 | 2.6487 | 923177 | 120.8216 | 1257.0642 | 1 | 0.58612 | 0.75886
4583 | 64185.1822 | 38 | 474.0728 | 0.86304 | 972586 | 37.8228 | 1221.3573 | 1 | 0.54248 | 0.72489
4584 | 61708.1544 | 31 | 455.6824 | 0.2064 | 952589 | 0 | 1180.2322 | 1 | 0.52144 | 0.70771
4585 | 59880.2021 | 22 | 373.5743 | 0.18264 | 835246 | 0 | 1219.935 | 1 | 0.42748 | 0.62395
4586 | 57407.9601 | 21 | 284.1738 | 0.57168 | 777557 | 0 | 1218.9395 | 1 | 0.32518 | 0.5171
4587 | 56317.7679 | 27 | 272.6664 | 0.28136 | 665162 | 0 | 1218.2957 | 1 | 0.31201 | 0.50194
4588 | 55723.6624 | 27 | 217.4412 | 0 | 539549 | 0 | 1217.1498 | 1 | 0.24882 | 0.42399
4589 | 55687.8321 | 31 | 201.5959 | 0 | 597593 | 0 | 1217.6085 | 1 | 0.23069 | 0.39989
4590 | 56359.9743 | 31 | 271.7679 | 1.0637 | 972480 | 3.1305 | 1217.2486 | 1 | 0.31098 | 0.50075
4591 | 57610.4128 | 38 | 256.3571 | 38.3763 | 1116047 | 168.9544 | 1216.0699 | 1 | 0.29335 | 0.47984
4592 | 60148.2802 | 46 | 290.4959 | 147.3464 | 1158763 | 210.6959 | 1212.5146 | 1 | 0.33241 | 0.52528
4593 | 62610.6434 | 42 | 273.8051 | 308.5344 | 1077501 | 211.0907 | 1044.4078 | 1 | 0.31331 | 0.50346
4594 | 68886.2453 | 44 | 277.5937 | 421.8439 | 1004999 | 168.2389 | 1129.3509 | 1 | 0.31765 | 0.50848
4595 | 71526.2728 | 44 | 253.2941 | 520.6738 | 957295 | 99.9002 | 1247.3589 | 1 | 0.28984 | 0.47561
4596 | 72975.5893 | 42 | 244.8489 | 628.282 | 914836 | 3.06 | 1249.394 | 1 | 0.28018 | 0.4638
4597 | 71802.5547 | 48 | 241.1521 | 679.7307 | 888093 | 0 | 1202.843 | 1 | 0.27595 | 0.45856
4598 | 71922.2957 | 48 | 255.4451 | 708.884 | 889396 | 0 | 1202.1938 | 1 | 0.29231 | 0.47859
4599 | 75635.3629 | 40 | 232.3141 | 699.7502 | 905034 | 0 | 1229.8769 | 1 | 0.26584 | 0.44588
4600 | 75491.29 | 40 | 234.9685 | 654.1261 | 867795 | 0 | 1263.9235 | 1 | 0.26887 | 0.44971
4601 | 75975.0217 | 41 | 194.4356 | 513.4626 | 878026 | 0 | 1232.7709 | 1 | 0.22249 | 0.38872
4602 | 74911.5371 | 38 | 152.9396 | 322.3881 | 840585 | 0 | 1238.1495 | 1 | 0.17501 | 0.32038
4603 | 73449.993 | 36 | 133.7039 | 129.1036 | 864246 | 30.9933 | 1253.8564 | 1 | 0.153 | 0.28643
4604 | 72362.8077 | 40 | 130.727 | 25.4224 | 871163 | 151.877 | 1257.9012 | 1 | 0.14959 | 0.28104
4605 | 70590.8784 | 40 | 145.4578 | 9.0202 | 893484 | 164.1399 | 1258.542 | 1 | 0.16645 | 0.30736
4606 | 68540.1594 | 39 | 152.8781 | 7.1516 | 971685 | 143.9437 | 1230.3115 | 1 | 0.17494 | 0.32027
4607 | 65449.5246 | 36 | 134.0971 | 6.0394 | 1073594 | 90.7734 | 1223.5573 | 1 | 0.15345 | 0.28714
4608 | 62604.1421 | 31 | 137.0807 | 1.8428 | 1072708 | 6.1275 | 1177.6234 | 1 | 0.15686 | 0.2925
4609 | 59728.023 | 30 | 143.859 | 0.24776 | 967380 | 0 | 1213.2083 | 1 | 0.16462 | 0.30454
4610 | 57619.9311 | 25 | 163.9116 | 0.61764 | 821976 | 0 | 1214.0588 | 1 | 0.18756 | 0.33908
4611 | 56901.0451 | 26 | 176.8047 | 0.48248 | 630561 | 0 | 1212.9112 | 1 | 0.20232 | 0.36046
4612 | 56461.6638 | 28 | 181.0466 | 0.04968 | 531314 | 0 | 1214.0095 | 1 | 0.20717 | 0.36736
4613 | 56340.2354 | 29 | 190.0034 | 0.04832 | 594403 | 0 | 1213.0714 | 1 | 0.21742 | 0.38172
4614 | 56467.3305 | 28 | 195.6348 | 2.237 | 925385 | 0 | 1213.1838 | 1 | 0.22386 | 0.3906
4615 | 58446.6282 | 36 | 187.6294 | 65.9712 | 946184 | 0.044184 | 1212.591 | 1 | 0.2147 | 0.37794
4616 | 61832.492 | 46 | 152.1366 | 236.6201 | 925111 | 154.222 | 1208.502 | 1 | 0.17409 | 0.31899
4617 | 65787.7355 | 43 | 105.8082 | 483.5005 | 902351 | 182.6605 | 1186.1881 | 1 | 0.12108 | 0.23437
4618 | 71245.3214 | 43 | 88.9362 | 749.9378 | 866974 | 167.6628 | 1210.155 | 1 | 0.10177 | 0.20114
4619 | 73055.0446 | 44 | 95.7556 | 961.0339 | 862320 | 122.8492 | 1210.0144 | 1 | 0.10957 | 0.21474
4620 | 74479.5312 | 44 | 81.4936 | 1113.3423 | 866769 | 18.624 | 1204.2097 | 1 | 0.093253 | 0.18603
4621 | 72770.1831 | 45 | 87.7952 | 1186.3212 | 887161 | 0 | 991.513 | 1 | 0.10046 | 0.19884
4622 | 73041.2975 | 44 | 130.1055 | 1192.055 | 891879 | 0 | 1209.215 | 1 | 0.14888 | 0.27991
4623 | 76539.1866 | 42 | 137.5685 | 1117.778 | 892271 | 0 | 1201.4052 | 1 | 0.15742 | 0.29337
4624 | 76184.5322 | 45 | 131.726 | 963.9861 | 868244 | 0 | 1198.9274 | 1 | 0.15073 | 0.28285
4625 | 75941.7512 | 39 | 107.9002 | 736.7167 | 861198 | 0 | 1187.2733 | 1 | 0.12347 | 0.2384
4626 | 75433.5831 | 34 | 112.2824 | 436.179 | 866414 | 0 | 1185.3356 | 1 | 0.12848 | 0.24677
4627 | 73483.2634 | 36 | 129.8539 | 161.2405 | 861071 | 0 | 1212.1643 | 1 | 0.14859 | 0.27945
4628 | 71640.3072 | 32 | 146.2282 | 25.9805 | 820722 | 39.6816 | 1182.1215 | 1 | 0.16733 | 0.30871
4629 | 70756.7479 | 37 | 154.8605 | 13.3268 | 875483 | 140.11 | 1172.3269 | 1 | 0.17721 | 0.32369
4630 | 68694.7522 | 41 | 155.1438 | 10.8792 | 894727 | 138.8323 | 1204.086 | 1 | 0.17753 | 0.32417
4631 | 66745.3254 | 37 | 154.8046 | 8.3957 | 942821 | 114.008 | 1185.9338 | 1 | 0.17714 | 0.32359
4632 | 63449.7449 | 32 | 161.8164 | 2.9526 | 973338 | 30.5627 | 1162.45 | 1 | 0.18517 | 0.33554
4633 | 60326.6636 | 28 | 177.0741 | 0.7998 | 921149 | 0 | 1174.1253 | 1 | 0.20263 | 0.3609
4634 | 58327.4746 | 24 | 187.2943 | 0.7432 | 816619 | 0 | 1175.2891 | 1 | 0.21432 | 0.37741
4635 | 57360.542 | 26 | 191.3577 | 0.49312 | 657284 | 0 | 1174.9645 | 1 | 0.21897 | 0.38387
4636 | 56876.8737 | 29 | 185.0472 | 0.04968 | 518373 | 0 | 1174.4961 | 1 | 0.21175 | 0.37381
4637 | 56754.3831 | 30 | 168.3759 | 0.0496 | 586101 | 0 | 1174.3448 | 1 | 0.19267 | 0.34655
4638 | 56557.6677 | 28 | 159.42 | 2.7606 | 912033 | 0 | 1174.2337 | 1 | 0.18242 | 0.33148
4639 | 58192.8614 | 41 | 147.3132 | 70.671 | 970497 | 0 | 1181.7459 | 1 | 0.16857 | 0.31061
4640 | 61597.2564 | 47 | 123.2799 | 246.8613 | 941447 | 0 | 1137.2554 | 1 | 0.14107 | 0.26738
4641 | 65900.4629 | 45 | 102.5163 | 503.3447 | 885811 | 113.0959 | 1160.3936 | 1 | 0.11731 | 0.228
4642 | 70467.3708 | 41 | 93.9464 | 782.0312 | 898729 | 148.0683 | 1183.5121 | 1 | 0.1075 | 0.21115
4643 | 73090.6179 | 40 | 85.1155 | 1032.8565 | 852493 | 124.4771 | 1213.7509 | 1 | 0.097397 | 0.19341
4644 | 74343.7169 | 46 | 82.8493 | 1185.7498 | 844476 | 21.8215 | 1203.3614 | 1 | 0.094804 | 0.1888
4645 | 73271.3629 | 43 | 82.9013 | 1206.3499 | 886417 | 0 | 986.3966 | 1 | 0.094864 | 0.18891
4646 | 72715.9451 | 42 | 120.9271 | 1148.1336 | 888197 | 0 | 1135.4359 | 1 | 0.13838 | 0.26302
4647 | 76823.386 | 49 | 118.9192 | 1074.3209 | 871920 | 0 | 1167.446 | 1 | 0.13608 | 0.25928
4648 | 76801.1265 | 47 | 112.7284 | 966.0666 | 886676 | 0 | 1205.9825 | 1 | 0.12899 | 0.24762
4649 | 76580.1579 | 48 | 93.1275 | 737.2808 | 858937 | 0 | 1200.7337 | 1 | 0.10657 | 0.20952
4650 | 76576.71 | 43 | 85.6343 | 433.7195 | 856490 | 0 | 1207.2619 | 1 | 0.097991 | 0.19447
4651 | 75202.2339 | 43 | 79.3055 | 165.8103 | 858716 | 0 | 1207.1518 | 1 | 0.090749 | 0.18153
4652 | 73461.6864 | 44 | 85.3881 | 30.6611 | 842957 | 0 | 1206.8771 | 1 | 0.097709 | 0.19397
4653 | 72732.8036 | 41 | 91.1168 | 13.9362 | 844837 | 3.9134 | 1205.2353 | 1 | 0.10426 | 0.20551
4654 | 70491.2778 | 42 | 112.5763 | 10.2579 | 883064 | 120.3933 | 1205.0059 | 1 | 0.12882 | 0.24733
4655 | 67131.4339 | 38 | 146.5564 | 7.0886 | 936823 | 118.7021 | 1178.5092 | 1 | 0.1677 | 0.30928
4656 | 63273.9557 | 31 | 167.9385 | 3.9758 | 968131 | 91.2636 | 1149.1279 | 1 | 0.19217 | 0.34582
4657 | 60825.0557 | 28 | 190.915 | 1.4796 | 924762 | 8.9242 | 1176.1374 | 1 | 0.21846 | 0.38317
4658 | 57993.044 | 25 | 231.7556 | 1.7663 | 786919 | 0 | 1160.0534 | 1 | 0.2652 | 0.44507
4659 | 57488.1846 | 28 | 255.6531 | 0.5324 | 672361 | 0 | 1169.2273 | 1 | 0.29254 | 0.47887
4660 | 56651.5275 | 28 | 260.0191 | 0.0496 | 532178 | 0 | 1178.3137 | 1 | 0.29754 | 0.48487
4661 | 56338.1476 | 30 | 255.8629 | 0.09172 | 606901 | 0 | 1178.0665 | 1 | 0.29278 | 0.47916
4662 | 56330.0895 | 34 | 244.7246 | 2.6779 | 936122 | 0 | 1177.8029 | 1 | 0.28004 | 0.46362
4663 | 58367.3788 | 36 | 204.0105 | 58.9139 | 945250 | 0 | 1174.0029 | 1 | 0.23345 | 0.40361
4664 | 61608.7188 | 48 | 139.1394 | 200.7296 | 909044 | 0 | 1132.9648 | 1 | 0.15922 | 0.29618
4665 | 66845.3755 | 46 | 163.3116 | 432.3226 | 890752 | 0 | 1145.1058 | 1 | 0.18688 | 0.33807
4666 | 71966.4208 | 48 | 186.0566 | 701.1791 | 839716 | 50.9855 | 1200.9293 | 1 | 0.2129 | 0.37543
4667 | 74253.9587 | 48 | 165.8644 | 877.0398 | 815771 | 105.6565 | 1201.4807 | 1 | 0.1898 | 0.34236
4668 | 76899.0595 | 45 | 154.7576 | 1003.9276 | 843014 | 4.8589 | 1194.3641 | 1 | 0.17709 | 0.32351
4669 | 75167.0855 | 38 | 122.9984 | 1041.8033 | 885867 | 0 | 852.2253 | 1 | 0.14075 | 0.26686
4670 | 75285.9316 | 40 | 148.1711 | 902.9907 | 895466 | 0 | 1066.6635 | 1 | 0.16955 | 0.3121
4671 | 78262.6579 | 40 | 181.8624 | 725.6754 | 884856 | 0 | 1094.1402 | 1 | 0.2081 | 0.36868
4672 | 78358.6311 | 43 | 149.3923 | 503.8687 | 898659 | 0 | 1109.9059 | 1 | 0.17095 | 0.31423
4673 | 77698.4091 | 40 | 79.1192 | 331.4222 | 830488 | 0 | 1106.7138 | 1 | 0.090536 | 0.18115
4674 | 76419.6179 | 37 | 138.3078 | 212.652 | 833403 | 0 | 1109.0805 | 1 | 0.15827 | 0.2947
4675 | 73559.8642 | 36 | 222.1393 | 98.611 | 822886 | 0 | 1109.322 | 1 | 0.25419 | 0.43098
4676 | 71095.6096 | 38 | 291.481 | 24.1203 | 861214 | 0 | 1109.9278 | 1 | 0.33354 | 0.52655
4677 | 70601.8085 | 38 | 288.9079 | 16.5769 | 821835 | 0 | 1108.127 | 1 | 0.3306 | 0.52324
4678 | 68093.1406 | 40 | 229.7901 | 10.5327 | 877566 | 0 | 1109.8061 | 1 | 0.26295 | 0.44221
4679 | 65449.9036 | 33 | 302.7315 | 5.8237 | 921117 | 57.2148 | 1100.1809 | 1 | 0.34641 | 0.54083
4680 | 62184.8636 | 31 | 391.7713 | 1.1951 | 986744 | 109.6044 | 1030.7137 | 1 | 0.4483 | 0.64359
4681 | 59180.8923 | 33 | 404.8694 | 0.2752 | 923771 | 85.4172 | 584.2724 | 1 | 0.46329 | 0.65733
4682 | 56761.7803 | 32 | 387.6643 | 0.66584 | 815711 | 0.00756 | 579.9973 | 1 | 0.4436 | 0.63921
4683 | 54927.9952 | 30 | 355.776 | 0.52992 | 689918 | 0 | 578.6641 | 1 | 0.40711 | 0.6041
4684 | 54087.9668 | 28 | 320.7663 | 0.05208 | 542681 | 0 | 579.0326 | 1 | 0.36705 | 0.56307
4685 | 53529.2407 | 30 | 263.4336 | 0.0496 | 619008 | 0 | 578.8094 | 1 | 0.30145 | 0.48952
4686 | 53456.5292 | 31 | 218.1883 | 0.57919 | 978073 | 0 | 578.6617 | 1 | 0.24967 | 0.4251
4687 | 54134.364 | 31 | 220.8184 | 22.391 | 1027363 | 0 | 611.634 | 1 | 0.25268 | 0.42902
4688 | 55890.3217 | 37 | 231.5694 | 98.0673 | 931543 | 0 | 917.0652 | 1 | 0.26498 | 0.4448
4689 | 58252.8034 | 42 | 271.169 | 257.6076 | 895252 | 0 | 1016.6124 | 1 | 0.3103 | 0.49995
4690 | 60680.0527 | 43 | 256.1863 | 356.5104 | 890856 | 0 | 1088.6819 | 1 | 0.29315 | 0.47961
4691 | 64475.8541 | 42 | 199.5596 | 378.7181 | 873125 | 0 | 1093.6099 | 1 | 0.22836 | 0.39673
4692 | 66120.7644 | 42 | 220.441 | 424.0006 | 823672 | 29.1349 | 1054.1473 | 1 | 0.25225 | 0.42846
4693 | 64869.9927 | 41 | 250.793 | 474.6514 | 895562 | 32.7351 | 570.4694 | 1 | 0.28698 | 0.47213
4694 | 64451.9125 | 36 | 340.7423 | 497.6447 | 944932 | 11.6962 | 992.5281 | 1 | 0.38991 | 0.58682
4695 | 65591.6596 | 34 | 350.5795 | 425.2401 | 860173 | 0 | 1069.5696 | 1 | 0.40117 | 0.59818
4696 | 64666.1779 | 33 | 361.908 | 341.3563 | 872129 | 0 | 973.9526 | 1 | 0.41413 | 0.61102
4697 | 64093.1249 | 33 | 342.9326 | 248.0563 | 858680 | 0 | 950.6579 | 1 | 0.39242 | 0.58937
4698 | 62062.5786 | 33 | 348.7991 | 179.4138 | 875384 | 0 | 949.2961 | 1 | 0.39913 | 0.59614
4699 | 61321.0054 | 35 | 322.1846 | 85.2074 | 873353 | 0 | 858.6376 | 1 | 0.36868 | 0.56478
4700 | 61571.4564 | 34 | 286.9087 | 12.3275 | 858776 | 0 | 835.3133 | 1 | 0.32831 | 0.52065
4701 | 62548.2612 | 36 | 334.7228 | 8.0197 | 854520 | 0 | 844.2677 | 1 | 0.38302 | 0.57976
4702 | 61386.6591 | 37 | 341.4302 | 3.3993 | 855815 | 0 | 833.9716 | 1 | 0.3907 | 0.58762
4703 | 59436.998 | 37 | 352.6557 | 1.4619 | 895323 | 0 | 840.3321 | 1 | 0.40354 | 0.60056
4704 | 57544.5753 | 29 | 350.162 | 0.17392 | 947597 | 39.923 | 680.3267 | 1 | 0.40069 | 0.59771
4705 | 56319.1996 | 30 | 371.7858 | 0.02176 | 903832 | 114.6906 | 615.4354 | 1 | 0.42543 | 0.62199
4706 | 53886.1638 | 26 | 359.0573 | 0.48804 | 809652 | 98.1574 | 615.7985 | 1 | 0.41087 | 0.60781
4707 | 52747.1873 | 29 | 389.4 | 0.49112 | 682563 | 11.4487 | 615.4177 | 1 | 0.44559 | 0.64107
4708 | 52033.3938 | 30 | 362.9016 | 0.0128 | 560558 | 0 | 614.8738 | 1 | 0.41527 | 0.61213
4709 | 52215.1023 | 28 | 325.7555 | 0 | 616886 | 0 | 614.4331 | 1 | 0.37276 | 0.56908
4710 | 52013.0113 | 33 | 284.2484 | 0.48358 | 962827 | 0 | 610.9152 | 1 | 0.32526 | 0.5172
4711 | 52767.3401 | 32 | 216.7894 | 29.1832 | 1028165 | 0 | 624.1225 | 1 | 0.24807 | 0.42301
4712 | 52870.1181 | 34 | 205.4403 | 117.3681 | 974484 | 0 | 658.0839 | 1 | 0.23508 | 0.40581
4713 | 53481.9095 | 36 | 268.8804 | 238.7201 | 956463 | 0 | 739.0336 | 1 | 0.30768 | 0.49688
4714 | 54385.3945 | 38 | 268.3304 | 365.043 | 898595 | 0 | 953.6317 | 1 | 0.30705 | 0.49614
4715 | 56233.9846 | 41 | 274.6093 | 534.6012 | 867974 | 0 | 953.69 | 1 | 0.31423 | 0.50453
4716 | 57908.9802 | 39 | 337.6339 | 663.1452 | 881866 | 0.68477 | 955.4334 | 1 | 0.38635 | 0.58318
4717 | 58137.8124 | 40 | 384.2427 | 729.6904 | 879116 | 25.834 | 640.239 | 1 | 0.43969 | 0.63554
4718 | 58620.8024 | 35 | 415.2501 | 814.3314 | 932106 | 12.3139 | 1054.4954 | 1 | 0.47517 | 0.66799
4719 | 59041.9794 | 35 | 417.9668 | 784.2203 | 882885 | 0 | 1062.6829 | 1 | 0.47828 | 0.67075
4720 | 59327.4807 | 36 | 414.4287 | 613.0653 | 874236 | 0 | 1048.8928 | 1 | 0.47423 | 0.66715
4721 | 59994.1424 | 36 | 345.2989 | 433.3506 | 854316 | 0 | 1024.1626 | 1 | 0.39512 | 0.59211
4722 | 60134.6331 | 36 | 291.3245 | 266.2288 | 860713 | 0 | 1013.2651 | 1 | 0.33336 | 0.52635
4723 | 60475.1356 | 37 | 271.9992 | 109.5598 | 833231 | 0 | 1017.159 | 1 | 0.31125 | 0.50105
4724 | 61359.4043 | 38 | 220.4733 | 17.132 | 836792 | 0 | 1017.4322 | 1 | 0.25229 | 0.42851
4725 | 62266.8292 | 39 | 249.4287 | 10.7372 | 840173 | 0 | 1013.9283 | 1 | 0.28542 | 0.47023
4726 | 61459.8889 | 39 | 269.9285 | 6.5082 | 855422 | 0 | 807.5321 | 1 | 0.30888 | 0.49828
4727 | 59645.2762 | 35 | 343.4843 | 3.4878 | 944424 | 0 | 763.7483 | 1 | 0.39305 | 0.59001
4728 | 57370.6235 | 30 | 359.2932 | 0.9074 | 980749 | 0 | 633.8918 | 1 | 0.41114 | 0.60808
4729 | 54840.5034 | 27 | 376.2144 | 0.19176 | 953172 | 63.6838 | 571.1725 | 1 | 0.4305 | 0.62684
4730 | 53436.4352 | 26 | 403.9049 | 0.60912 | 808602 | 142.7782 | 573.9015 | 1 | 0.46219 | 0.65633
4731 | 51870.5967 | 26 | 397.072 | 0.49448 | 698647 | 123.7515 | 572.2806 | 1 | 0.45437 | 0.64919
4732 | 52375.9657 | 27 | 377.3749 | 0.0496 | 590731 | 1.8198 | 573.6809 | 1 | 0.43183 | 0.62811
4733 | 52401.0804 | 27 | 390.4669 | 0.02464 | 632497 | 0 | 575.9369 | 1 | 0.44681 | 0.6422
4734 | 53414.9304 | 25 | 371.6158 | 1.5776 | 1005225 | 0 | 583.2825 | 1 | 0.42524 | 0.6218
4735 | 54884.0141 | 34 | 354.2459 | 53.6167 | 1142398 | 0 | 631.1946 | 1 | 0.40536 | 0.60237
4736 | 58297.4097 | 38 | 345.6006 | 191.656 | 1113036 | 0 | 594.4619 | 1 | 0.39547 | 0.59246
4737 | 62171.4437 | 33 | 312.3117 | 409.5452 | 979100 | 0 | 922.2007 | 1 | 0.35738 | 0.55274
4738 | 70016.5712 | 46 | 236.1885 | 525.548 | 881033 | 0 | 956.8967 | 1 | 0.27027 | 0.45147
4739 | 73209.9908 | 45 | 230.6687 | 559.8831 | 876240 | 0 | 998.5302 | 1 | 0.26395 | 0.44349
4740 | 75253.8654 | 46 | 208.1172 | 629.0158 | 872154 | 0 | 978.9959 | 1 | 0.23815 | 0.40991
4741 | 73666.4983 | 40 | 222.7161 | 586.3233 | 850722 | 0 | 943.1517 | 1 | 0.25485 | 0.43183
4742 | 73120.9854 | 47 | 268.07 | 521.2916 | 862140 | 0 | 961.1807 | 1 | 0.30675 | 0.49579
4743 | 76284.5541 | 44 | 296.5437 | 403.7059 | 851213 | 0 | 956.454 | 1 | 0.33933 | 0.53301
4744 | 75555.2581 | 45 | 240.2326 | 331.5225 | 860491 | 0 | 1000.0795 | 1 | 0.2749 | 0.45725
4745 | 75585.8978 | 46 | 205.3816 | 211.2619 | 883434 | 0 | 1019.0389 | 1 | 0.23502 | 0.40572
4746 | 74803.2445 | 27 | 185.2882 | 93.6294 | 857609 | 0 | 848.2693 | 1 | 0.21202 | 0.3742
4747 | 72346.9314 | 31 | 219.4973 | 43.9245 | 872983 | 0 | 847.2166 | 1 | 0.25117 | 0.42706
4748 | 70337.0143 | 40 | 233.9401 | 8.9049 | 935779 | 0 | 856.7665 | 1 | 0.2677 | 0.44823
4749 | 69195.5734 | 44 | 222.309 | 8.7751 | 936080 | 0 | 876.3682 | 1 | 0.25439 | 0.43123
4750 | 67006.4418 | 43 | 250.8413 | 4.6228 | 996507 | 0 | 849.5702 | 1 | 0.28704 | 0.4722
4751 | 63789.0016 | 31 | 245.9856 | 2.6899 | 1070715 | 0 | 869.6845 | 1 | 0.28148 | 0.4654
4752 | 61426.7086 | 33 | 276.006 | 0.48612 | 1140897 | 0 | 757.7399 | 1 | 0.31583 | 0.50638
4753 | 59671.7903 | 26 | 324.1168 | 0.16896 | 992488 | 0 | 651.0665 | 1 | 0.37089 | 0.56712
4754 | 57254.7201 | 25 | 304.8991 | 0.48 | 883711 | 138.4898 | 651.1727 | 1 | 0.3489 | 0.54354
4755 | 56198.2342 | 27 | 314.4496 | 0.41824 | 693610 | 164.9169 | 650.7316 | 1 | 0.35982 | 0.55537
4756 | 56117.0565 | 28 | 327.4365 | 0.01224 | 563203 | 147.0964 | 650.4067 | 1 | 0.37468 | 0.5711
4757 | 55740.7445 | 28 | 323.3899 | 0 | 616040 | 66.4154 | 649.071 | 1 | 0.37005 | 0.56624
4758 | 57307.9095 | 29 | 288.2365 | 1.3805 | 1047047 | 0 | 646.2222 | 1 | 0.32983 | 0.52237
4759 | 58904.5722 | 37 | 234.8092 | 34.4901 | 1234111 | 0 | 609.5344 | 1 | 0.26869 | 0.44948
4760 | 61497.1612 | 46 | 190.6429 | 128.6111 | 1254698 | 0 | 605.7293 | 1 | 0.21815 | 0.38273
4761 | 66270.3727 | 44 | 142.2189 | 231.7756 | 1172578 | 0 | 983.43 | 1 | 0.16274 | 0.30165
4762 | 70638.7342 | 43 | 143.8113 | 314.6414 | 1020964 | 0 | 1048.0248 | 1 | 0.16456 | 0.30446
4763 | 73085.0308 | 43 | 107.9203 | 412.8072 | 957213 | 0 | 1055.1491 | 1 | 0.12349 | 0.23844
4764 | 74719.7229 | 40 | 120.1143 | 467.8916 | 939530 | 0 | 1045.5746 | 1 | 0.13745 | 0.26151
4765 | 72535.9943 | 38 | 137.3836 | 548.8979 | 878063 | 0 | 832.7933 | 1 | 0.15721 | 0.29304
4766 | 72679.1295 | 42 | 177.0594 | 556.3161 | 896589 | 0 | 913.2878 | 1 | 0.20261 | 0.36088
4767 | 76699.6949 | 40 | 122.3786 | 592.6057 | 908253 | 115.8046 | 931.6024 | 1 | 0.14004 | 0.26572
4768 | 76500.9639 | 40 | 108.7045 | 581.4168 | 926067 | 109.1598 | 874.4627 | 1 | 0.12439 | 0.23994
4769 | 76664.7896 | 42 | 96.9416 | 456.7706 | 912006 | 30.99 | 799.3571 | 1 | 0.11093 | 0.21708
4770 | 75574.1366 | 35 | 77.7421 | 276.8583 | 865045 | 0 | 876.9986 | 1 | 0.08896 | 0.1783
4771 | 74301.5529 | 36 | 48.8736 | 111.3533 | 904010 | 0 | 972.1935 | 1 | 0.055926 | 0.11633
4772 | 72448.7416 | 37 | 55.8303 | 20.9324 | 943820 | 0 | 970.8314 | 1 | 0.063887 | 0.13169
4773 | 71647.752 | 40 | 52.2186 | 10.7093 | 942681 | 0 | 981.3722 | 1 | 0.059754 | 0.12375
4774 | 69821.5597 | 39 | 35.9307 | 4.713 | 1026885 | 0 | 973.888 | 1 | 0.041115 | 0.086996
4775 | 66133.1858 | 37 | 34.3572 | 2.2184 | 1143950 | 0 | 948.0517 | 1 | 0.039315 | 0.083361
4776 | 63365.9378 | 29 | 33.9959 | 0.98628 | 1120547 | 0 | 724.7816 | 1 | 0.038901 | 0.082524
4777 | 60854.475 | 36 | 25.3367 | 0.5014 | 1032308 | 0 | 586.8931 | 1 | 0.028993 | 0.062223
4778 | 58644.4097 | 28 | 17.5751 | 0.67608 | 850617 | 61.6284 | 587.5027 | 1 | 0.020111 | 0.043619
4779 | 57669.6819 | 30 | 12.4521 | 0.45568 | 672803 | 198.1494 | 587.3455 | 1 | 0.014249 | 0.031122
4780 | 57294.9946 | 31 | 37.3717 | 0.01152 | 546989 | 203.913 | 586.6133 | 1 | 0.042764 | 0.090311
4781 | 57543.3757 | 33 | 63.0226 | 0 | 627549 | 171.7318 | 586.9159 | 1 | 0.072117 | 0.14728
4782 | 57745.3285 | 34 | 84.3404 | 1.3358 | 990489 | 112.6704 | 586.2939 | 1 | 0.096511 | 0.19184
4783 | 58974.308 | 39 | 86.4093 | 52.8477 | 987237 | 11.9441 | 575.6198 | 1 | 0.098878 | 0.19604
4784 | 62889.3863 | 45 | 53.1145 | 185.3728 | 997182 | 0 | 564.9203 | 1 | 0.060779 | 0.12572
4785 | 66800.5629 | 47 | 21.9605 | 351.1228 | 948396 | 0 | 1008.4243 | 1 | 0.025129 | 0.054179
4786 | 71237.468 | 47 | 16.3623 | 621.9552 | 892278 | 0 | 1140.633 | 1 | 0.018723 | 0.040677
4787 | 74034.7162 | 53 | 7.885 | 840.0418 | 859485 | 0 | 1133.8613 | 1 | 0.0090228 | 0.019832
4788 | 75638.7927 | 49 | 6.207 | 1014.3598 | 897657 | 0 | 1030.6425 | 1 | 0.0071027 | 0.015648
4789 | 74350.1639 | 53 | 7.2846 | 1058.9123 | 881955 | 0 | 602.7342 | 1 | 0.0083358 | 0.018337
4790 | 74384.4254 | 43 | 39.4053 | 1098.8732 | 894873 | 0 | 1081.3277 | 1 | 0.045091 | 0.094969
4791 | 78006.0599 | 39 | 29.2711 | 1024.1347 | 900587 | 122.8626 | 1106.4277 | 1 | 0.033495 | 0.071506
4792 | 78351.1642 | 39 | 23.7032 | 897.2181 | 871627 | 148.3892 | 1070.0265 | 1 | 0.027123 | 0.05834
4793 | 78232.7964 | 40 | 19.5872 | 672.1709 | 874767 | 125.5185 | 1008.3872 | 1 | 0.022414 | 0.04848
4794 | 78043.3357 | 37 | 10.362 | 379.765 | 906262 | 29.5369 | 1041.9266 | 1 | 0.011857 | 0.025973
4795 | 75461.1781 | 34 | 7.0429 | 146.173 | 870198 | 0 | 1076.8834 | 1 | 0.0080592 | 0.017735
4796 | 73890.8533 | 35 | 13.1507 | 25.4705 | 832516 | 0 | 1072.1997 | 1 | 0.015048 | 0.032837
4797 | 73325.8765 | 40 | 25.5724 | 17.0021 | 846106 | 0 | 1059.814 | 1 | 0.029262 | 0.062782
4798 | 71085.2875 | 38 | 42.7203 | 11.1767 | 902797 | 0 | 853.7227 | 1 | 0.048885 | 0.10251
4799 | 67805.5706 | 38 | 60.3163 | 6.7673 | 940543 | 0 | 716.0857 | 1 | 0.06902 | 0.14145
4800 | 64531.6113 | 34 | 36.5594 | 2.5553 | 943380 | 0 | 661.6927 | 1 | 0.041835 | 0.088444
4801 | 61182.4219 | 26 | 20.8893 | 0.76996 | 952378 | 0 | 620.1273 | 1 | 0.023904 | 0.051611
4802 | 59375.3635 | 25 | 17.3287 | 1.0586 | 845738 | 7.4224 | 619.707 | 1 | 0.019829 | 0.043022
4803 | 58989.6224 | 30 | 22.7904 | 0.66796 | 703352 | 187.6562 | 618.7418 | 1 | 0.026079 | 0.056163
4804 | 57796.4955 | 30 | 28.5905 | 0.06096 | 546651 | 224.2367 | 618.172 | 1 | 0.032716 | 0.069907
4805 | 57304.1249 | 31 | 40.1526 | 0.04872 | 626278 | 221.4116 | 595.5124 | 1 | 0.045947 | 0.096674
4806 | 57791.9434 | 32 | 60.1617 | 1.5821 | 973857 | 175.6321 | 593.8946 | 1 | 0.068843 | 0.14111
4807 | 59552.2579 | 36 | 85.7625 | 63.5397 | 1038571 | 102.5648 | 594.6568 | 1 | 0.098138 | 0.19473
4808 | 63237.7906 | 41 | 93.1518 | 244.202 | 994995 | 1.8275 | 564.0293 | 1 | 0.10659 | 0.20957
4809 | 67218.5868 | 47 | 94.5084 | 501.5074 | 925070 | 0 | 970.7508 | 1 | 0.10815 | 0.21227
4810 | 72722.9732 | 45 | 79.0056 | 803.5169 | 870806 | 0 | 1082.2961 | 1 | 0.090406 | 0.18091
4811 | 75457.0334 | 49 | 48.8525 | 985.3545 | 871314 | 0 | 1078.4174 | 1 | 0.055902 | 0.11628
4812 | 77381.7274 | 42 | 41.7952 | 1081.5368 | 872812 | 0 | 1050.97 | 1 | 0.047826 | 0.10041
4813 | 76235.7178 | 45 | 29.4678 | 1091.3031 | 901363 | 0 | 652.0501 | 1 | 0.03372 | 0.071967
4814 | 76268.7042 | 39 | 69.023 | 1064.1834 | 908188 | 0 | 1073.2253 | 1 | 0.078983 | 0.16007
4815 | 79603.3557 | 37 | 72.148 | 1012.9297 | 895067 | 42.3535 | 1110.4575 | 1 | 0.082559 | 0.16665
4816 | 79816.3045 | 40 | 51.2947 | 874.4454 | 865910 | 168.8074 | 1107.438 | 1 | 0.058696 | 0.12171
4817 | 80206.0686 | 40 | 38.4861 | 670.9 | 859445 | 172.079 | 1060.4573 | 1 | 0.04404 | 0.092867
4818 | 79806.2862 | 32 | 56.5001 | 394.3641 | 856228 | 136.8294 | 1100.8061 | 1 | 0.064653 | 0.13315
4819 | 78490.5721 | 34 | 95.824 | 152.283 | 843336 | 59.0767 | 1107.5303 | 1 | 0.10965 | 0.21487
4820 | 77481.8859 | 36 | 101.9303 | 28.6917 | 843265 | 0 | 1089.148 | 1 | 0.11664 | 0.22686
4821 | 76894.9149 | 38 | 117.708 | 17.6877 | 852269 | 0 | 1090.5137 | 1 | 0.13469 | 0.25701
4822 | 74499.6115 | 35 | 148.9871 | 11.1387 | 881402 | 0 | 882.1767 | 1 | 0.17049 | 0.31353
4823 | 70256.207 | 38 | 189.7055 | 7.4389 | 975066 | 0 | 703.291 | 1 | 0.21708 | 0.38125
4824 | 66784.6844 | 30 | 237.0791 | 2.3384 | 974658 | 0 | 685.5497 | 1 | 0.27129 | 0.45275
4825 | 63272.9135 | 28 | 271.7959 | 0.20488 | 933459 | 0 | 631.6688 | 1 | 0.31102 | 0.50078
4826 | 60000.029 | 25 | 305.9207 | 0.62688 | 829581 | 0 | 632.6566 | 1 | 0.35006 | 0.54482
4827 | 59072.8242 | 24 | 294.546 | 0.5072 | 707623 | 128.2062 | 634.0206 | 1 | 0.33705 | 0.53047
4828 | 58407.1157 | 31 | 300.1731 | 0.0496 | 552760 | 220.5354 | 636.434 | 1 | 0.34349 | 0.53761
4829 | 57527.9946 | 29 | 299.9695 | 0.0496 | 614662 | 243.7124 | 637.1315 | 1 | 0.34325 | 0.53735
4830 | 58188.4988 | 30 | 307.842 | 1.3166 | 977234 | 229.6656 | 664.2631 | 1 | 0.35226 | 0.54721
4831 | 59468.2269 | 36 | 317.4329 | 64.9511 | 1031729 | 166.7165 | 664.1709 | 1 | 0.36324 | 0.55902
4832 | 63602.2589 | 45 | 300.8801 | 249.0464 | 989526 | 67.9412 | 609.7332 | 1 | 0.3443 | 0.5385
4833 | 67975.0892 | 49 | 294.7633 | 480.9774 | 917686 | 0 | 1013.4636 | 1 | 0.3373 | 0.53075
4834 | 74500.7125 | 52 | 278.8463 | 698.0125 | 889357 | 0 | 1073.9547 | 1 | 0.31908 | 0.51013
4835 | 76991.3602 | 50 | 271.5507 | 869.4253 | 863776 | 0 | 1071.3966 | 1 | 0.31073 | 0.50046
4836 | 78913.8271 | 45 | 271.1446 | 987.2796 | 843931 | 0 | 1057.2699 | 1 | 0.31027 | 0.49991
4837 | 77307.9231 | 45 | 241.3824 | 1025.6157 | 910482 | 0 | 607.017 | 1 | 0.27621 | 0.45889
4838 | 77174.8782 | 40 | 295.9592 | 1011.1849 | 898200 | 0 | 1064.9544 | 1 | 0.33867 | 0.53227
4839 | 79775.7922 | 39 | 304.1747 | 940.0145 | 910840 | 0 | 1126.343 | 1 | 0.34807 | 0.54264
4840 | 79475.1097 | 35 | 277.638 | 781.7602 | 868950 | 153.7074 | 1097.4095 | 1 | 0.3177 | 0.50854
4841 | 80200.7544 | 42 | 243.3107 | 598.111 | 832839 | 180.2287 | 1049.6116 | 1 | 0.27842 | 0.46162
4842 | 79740.7939 | 33 | 144.2478 | 344.8316 | 831553 | 184.5643 | 1086.1324 | 1 | 0.16506 | 0.30523
4843 | 78735.1133 | 34 | 129.1619 | 123.2215 | 846395 | 132.1604 | 1109.6903 | 1 | 0.1478 | 0.27819
4844 | 77488.6158 | 32 | 107.297 | 24.8063 | 846482 | 39.4859 | 1111.1741 | 1 | 0.12278 | 0.23724
4845 | 76475.7406 | 31 | 81.9769 | 16.1818 | 838127 | 0 | 1107.4881 | 1 | 0.093806 | 0.18702
4846 | 74421.7612 | 34 | 78.3464 | 14.3077 | 885401 | 0 | 918.01 | 1 | 0.089652 | 0.17955
4847 | 70689.8163 | 32 | 70.656 | 7.6306 | 926529 | 0 | 706.6373 | 1 | 0.080851 | 0.16351
4848 | 67431.0766 | 29 | 57.2045 | 1.4919 | 1000353 | 0 | 592.2448 | 1 | 0.065459 | 0.13469
4849 | 63481.4807 | 32 | 49.4346 | 0.33284 | 941094 | 0 | 569.8248 | 1 | 0.056568 | 0.11758
4850 | 59004.8549 | 35 | 38.8899 | 0.83352 | 830309 | 0 | 569.9345 | 1 | 0.044502 | 0.093791
4851 | 57549.1399 | 34 | 42.8957 | 0.61832 | 698640 | 55.497 | 569.7519 | 1 | 0.049085 | 0.10291
4852 | 56545.7657 | 35 | 41.3805 | 0.0496 | 557195 | 196.9881 | 569.7717 | 1 | 0.047352 | 0.099469
4853 | 56015.4216 | 34 | 36.8682 | 0.06632 | 615447 | 244.6213 | 570.5546 | 1 | 0.042188 | 0.089154
4854 | 55705.142 | 33 | 36.8444 | 1.4441 | 976155 | 248.7311 | 573.4937 | 1 | 0.042161 | 0.0891
4855 | 56344.4232 | 37 | 33.3716 | 55.7133 | 1051476 | 228.8138 | 498.3881 | 1 | 0.038187 | 0.081076
4856 | 57506.2087 | 41 | 30.9946 | 204.3393 | 973475 | 148.0574 | 536.2884 | 1 | 0.035467 | 0.075541
4857 | 60628.3376 | 39 | 28.5959 | 410.3282 | 936100 | 39.2631 | 918.4816 | 1 | 0.032722 | 0.06992
4858 | 65565.9464 | 46 | 40.4527 | 636.0056 | 904664 | 0 | 957.1892 | 1 | 0.04629 | 0.097358
4859 | 68538.3135 | 42 | 46.5479 | 776.0052 | 896062 | 0 | 986.889 | 1 | 0.053265 | 0.11113
4860 | 70480.8084 | 34 | 53.1359 | 857.4765 | 877839 | 0 | 975.488 | 1 | 0.060803 | 0.12577
4861 | 70048.9322 | 33 | 60.3415 | 907.0859 | 913297 | 0 | 521.0144 | 1 | 0.069049 | 0.1415
4862 | 69613.3421 | 33 | 105.3833 | 862.888 | 915057 | 0 | 1014.4386 | 1 | 0.12059 | 0.23355
4863 | 71259.4991 | 42 | 111.193 | 790.3902 | 884729 | 0 | 1044.6081 | 1 | 0.12724 | 0.2447
4864 | 70609.8456 | 34 | 106.1343 | 684.3261 | 858119 | 76.5912 | 1027.2618 | 1 | 0.12145 | 0.235
4865 | 70446.8636 | 32 | 74.1226 | 493.0621 | 875052 | 186.5217 | 1067.8456 | 1 | 0.084818 | 0.17078
4866 | 68654.0273 | 31 | 44.6214 | 299.3499 | 869070 | 208.2251 | 963.2927 | 1 | 0.05106 | 0.1068
4867 | 67712.0772 | 32 | 28.8706 | 123.5126 | 852344 | 179.5327 | 921.7604 | 1 | 0.033037 | 0.070565
4868 | 67581.4884 | 31 | 34.8653 | 23.6095 | 868708 | 109.3483 | 634.1635 | 1 | 0.039896 | 0.084536
4869 | 67608.2751 | 35 | 59.8121 | 15.6016 | 872822 | 10.6189 | 601.6163 | 1 | 0.068443 | 0.14035
4870 | 66900.9119 | 45 | 81.9822 | 11.4679 | 898421 | 0 | 484.0467 | 1 | 0.093812 | 0.18703
4871 | 64235.9084 | 32 | 108.8327 | 5.5388 | 975883 | 0 | 415.6849 | 1 | 0.12454 | 0.24019
4872 | 61287.9345 | 31 | 151.8796 | 1.1242 | 979327 | 0 | 377.0834 | 1 | 0.1738 | 0.31855
4873 | 58555.2942 | 28 | 182.2716 | 0.21732 | 894660 | 0 | 386.5559 | 1 | 0.20857 | 0.36934
4874 | 56296.527 | 24 | 197.8506 | 0.6132 | 817243 | 0 | 300.4939 | 1 | 0.2264 | 0.39407
4875 | 54791.2832 | 24 | 205.7425 | 0.496 | 688252 | 1.7586 | 299.7807 | 1 | 0.23543 | 0.40627
4876 | 55068.4443 | 27 | 172.4802 | 0.04872 | 562296 | 150.6537 | 299.4544 | 1 | 0.19737 | 0.35336
4877 | 54379.3205 | 32 | 183.0042 | 0.04232 | 629667 | 226.5078 | 300.0221 | 1 | 0.20941 | 0.37052
4878 | 53827.2396 | 30 | 244.328 | 0.86394 | 982077 | 250.4843 | 300.1341 | 1 | 0.27958 | 0.46306
4879 | 54565.3976 | 29 | 249.0924 | 39.2617 | 1054138 | 247.9339 | 317.4947 | 1 | 0.28504 | 0.46976
4880 | 56678.612 | 33 | 224.1515 | 152.8049 | 989869 | 207.1003 | 333.0142 | 1 | 0.2565 | 0.43395
4881 | 56129.8689 | 36 | 243.5594 | 281.3578 | 962533 | 115.078 | 585.9668 | 1 | 0.2787 | 0.46198
4882 | 58170.4006 | 37 | 277.9449 | 376.1413 | 919933 | 16.482 | 801.2205 | 1 | 0.31805 | 0.50894
4883 | 60142.8418 | 36 | 287.9481 | 421.5973 | 878177 | 0 | 764.6229 | 1 | 0.3295 | 0.522
4884 | 61759.3912 | 36 | 270.8438 | 500.559 | 877447 | 0 | 812.5694 | 1 | 0.30993 | 0.49951
4885 | 61463.5833 | 33 | 252.7095 | 521.0815 | 872790 | 0 | 479.215 | 1 | 0.28917 | 0.4748
4886 | 62201.8173 | 38 | 271.4193 | 485.0238 | 889780 | 0 | 938.2793 | 1 | 0.31058 | 0.50028
4887 | 62894.8896 | 37 | 260.4617 | 443.4362 | 884553 | 0 | 993.7735 | 1 | 0.29805 | 0.48548
4888 | 62224.8406 | 36 | 207.6019 | 413.2981 | 902470 | 3.3217 | 799.4596 | 1 | 0.23756 | 0.40912
4889 | 62342.3411 | 32 | 134.8964 | 322.8533 | 863341 | 161.5483 | 737.5993 | 1 | 0.15436 | 0.28858
4890 | 62528.1846 | 34 | 100.9312 | 199.0977 | 853373 | 211.2449 | 765.9592 | 1 | 0.1155 | 0.22491
4891 | 63288.9432 | 32 | 114.6655 | 77.8779 | 852787 | 201.8515 | 755.7691 | 1 | 0.13121 | 0.25128
4892 | 64621.9751 | 43 | 94.7306 | 11.3377 | 903252 | 168.8662 | 624.6483 | 1 | 0.1084 | 0.21271
4893 | 65618.8233 | 33 | 103.9783 | 7.0569 | 854550 | 88.5622 | 490.4065 | 1 | 0.11898 | 0.23084
4894 | 64313.8663 | 36 | 130.6754 | 1.6833 | 895706 | 6.276 | 440.6747 | 1 | 0.14953 | 0.28095
4895 | 61914.0699 | 37 | 145.6045 | 0.99336 | 942594 | 0 | 376.57 | 1 | 0.16661 | 0.30761
4896 | 59527.7686 | 33 | 162.7522 | 0.2508 | 969609 | 0 | 309.3498 | 1 | 0.18624 | 0.33712
4897 | 56971.8936 | 30 | 157.9401 | 0.1878 | 912888 | 0 | 335.0976 | 1 | 0.18073 | 0.32896
4898 | 55916.3752 | 25 | 149.9242 | 0.29856 | 793973 | 0 | 339.0069 | 1 | 0.17156 | 0.31516
4899 | 54299.8178 | 26 | 143.7604 | 0.0452 | 663113 | 0 | 338.7583 | 1 | 0.1645 | 0.30437
4900 | 53429.7786 | 25 | 133.1995 | 0 | 579198 | 45.6894 | 338.0844 | 1 | 0.15242 | 0.28552
4901 | 54217.6961 | 28 | 125.4579 | 0 | 641537 | 184.0065 | 338.5902 | 1 | 0.14356 | 0.2714
4902 | 54984.891 | 30 | 116.8734 | 0.42133 | 983176 | 243.9076 | 338.7513 | 1 | 0.13374 | 0.25544
4903 | 56699.6621 | 36 | 94.706 | 33.189 | 1098525 | 250.0715 | 338.546 | 1 | 0.10837 | 0.21266
4904 | 60811.2594 | 49 | 77.1957 | 145.3148 | 1068658 | 241.857 | 320.6528 | 1 | 0.088335 | 0.17717
4905 | 66708.2516 | 44 | 68.159 | 308.9992 | 984670 | 174.7549 | 518.6887 | 1 | 0.077994 | 0.15824
4906 | 72373.6472 | 57 | 60.2003 | 511.7813 | 893109 | 78.0168 | 910.6027 | 1 | 0.068887 | 0.14119
4907 | 75789.8375 | 56 | 43.1218 | 668.4898 | 881691 | 0 | 1001.046 | 1 | 0.049344 | 0.10342
4908 | 77781.9749 | 47 | 47.8592 | 715.7984 | 854378 | 0 | 988.512 | 1 | 0.054765 | 0.11407
4909 | 75785.4597 | 47 | 65.8525 | 713.7597 | 837381 | 0 | 421.6532 | 1 | 0.075355 | 0.15333
4910 | 75217.4362 | 45 | 120.2556 | 609.9322 | 841176 | 0 | 604.6896 | 1 | 0.13761 | 0.26177
4911 | 77807.1603 | 42 | 130.9881 | 499.5184 | 850321 | 0 | 606.8875 | 1 | 0.14989 | 0.28151
4912 | 76478.8017 | 36 | 109.5401 | 397.7202 | 848161 | 0 | 791.2585 | 1 | 0.12535 | 0.24154
4913 | 76048.8707 | 38 | 67.6056 | 300.6649 | 867149 | 59.1728 | 768.6453 | 1 | 0.077361 | 0.15706
4914 | 75453.307 | 34 | 37.1484 | 198.526 | 835517 | 184.5078 | 666.9222 | 1 | 0.042509 | 0.089799
4915 | 74805.3163 | 34 | 37.6474 | 89.8226 | 826939 | 219.4794 | 592.2607 | 1 | 0.04308 | 0.090944
4916 | 73351.6057 | 35 | 39.3298 | 14.3123 | 853224 | 205.7808 | 481.2372 | 1 | 0.045005 | 0.094797
4917 | 73337.3525 | 35 | 46.4987 | 9.5544 | 827326 | 143.9021 | 410.2084 | 1 | 0.053208 | 0.11102
4918 | 70438.8994 | 39 | 47.4 | 5.6661 | 984200 | 46.1098 | 350.4688 | 1 | 0.05424 | 0.11304
4919 | 67755.5222 | 40 | 48.2281 | 2.1994 | 992426 | 0 | 284.1299 | 1 | 0.055187 | 0.11489
4920 | 64510.386 | 30 | 46.8089 | 0.55296 | 995834 | 0 | 252.1884 | 1 | 0.053563 | 0.11172
4921 | 61605.395 | 25 | 33.7531 | 0.17904 | 957900 | 0 | 327.3721 | 1 | 0.038624 | 0.081961
4922 | 59563.8154 | 23 | 30.7423 | 0.6324 | 832284 | 0 | 359.9629 | 1 | 0.035178 | 0.074951
4923 | 58137.5491 | 27 | 37.0986 | 0.31544 | 682490 | 0 | 359.6517 | 1 | 0.042452 | 0.089684
4924 | 57967.6795 | 27 | 32.0869 | 0.02928 | 567093 | 0 | 359.3019 | 1 | 0.036717 | 0.078089
4925 | 57967.5319 | 27 | 31.5742 | 0 | 609738 | 78.496 | 359.3232 | 1 | 0.03613 | 0.076894
4926 | 58452.6177 | 27 | 40.9258 | 0.4915 | 1019930 | 204.5454 | 359.3395 | 1 | 0.046831 | 0.098435
4927 | 59570.6339 | 32 | 47.5789 | 25.9869 | 1193032 | 247.3588 | 367.4786 | 1 | 0.054444 | 0.11344
4928 | 61734.2369 | 40 | 69.2213 | 118.3245 | 1276669 | 248.2343 | 357.7928 | 1 | 0.07921 | 0.16048
4929 | 66934.7831 | 35 | 93.2119 | 285.6326 | 1106370 | 219.7376 | 421.4773 | 1 | 0.10666 | 0.20969
4930 | 72538.5563 | 48 | 97.5825 | 498.1672 | 1024543 | 133.9412 | 498.1344 | 1 | 0.11166 | 0.21834
4931 | 75755.1746 | 43 | 90.8227 | 640.6667 | 966436 | 32.9078 | 727.2877 | 1 | 0.10393 | 0.20492
4932 | 77477.0918 | 46 | 100.6558 | 765.3322 | 914408 | 0 | 724.9421 | 1 | 0.11518 | 0.22437
4933 | 75685.1691 | 38 | 92.5593 | 871.8737 | 909800 | 0 | 532.6333 | 1 | 0.10592 | 0.20839
4934 | 75009.5323 | 48 | 146.6402 | 904.4448 | 916531 | 0 | 698.7816 | 1 | 0.1678 | 0.30943
4935 | 78901.0415 | 37 | 160.2668 | 855.3143 | 916921 | 0 | 758.7493 | 1 | 0.18339 | 0.33292
4936 | 78659.2593 | 43 | 162.294 | 758.487 | 905242 | 0 | 769.4095 | 1 | 0.18571 | 0.33635
4937 | 78104.8326 | 39 | 132.4782 | 577.1575 | 882970 | 0 | 749.098 | 1 | 0.15159 | 0.28422
4938 | 77643.1011 | 37 | 98.4453 | 336.6201 | 886683 | 107.1055 | 735.4405 | 1 | 0.11265 | 0.22004
4939 | 75877.4254 | 34 | 85.7204 | 118.7792 | 853192 | 192.1853 | 751.595 | 1 | 0.09809 | 0.19464
4940 | 74206.4177 | 39 | 96.2903 | 23.2073 | 936647 | 213.4027 | 691.0059 | 1 | 0.11018 | 0.21579
4941 | 73233.0826 | 38 | 114.4551 | 14.2153 | 906743 | 186.1811 | 524.9049 | 1 | 0.13097 | 0.25089
4942 | 70992.6613 | 37 | 123.4624 | 9.7376 | 1015656 | 118.1421 | 420.7736 | 1 | 0.14128 | 0.26772
4943 | 66984.207 | 36 | 120.235 | 5.7836 | 1085218 | 22.8369 | 361.2519 | 1 | 0.13758 | 0.26173
4944 | 64060.135 | 32 | 124.3434 | 0.56826 | 1101239 | 0 | 276.5102 | 1 | 0.14229 | 0.26935
4945 | 60909.27 | 28 | 162.6102 | 0.1788 | 996709 | 0 | 269.3644 | 1 | 0.18607 | 0.33688
4946 | 58681.0935 | 25 | 204.7411 | 0.61848 | 841706 | 0 | 257.4196 | 1 | 0.23428 | 0.40474
4947 | 58045.2041 | 28 | 218.5373 | 0.4748 | 648256 | 0 | 257.9288 | 1 | 0.25007 | 0.42563
4948 | 57660.3297 | 26 | 221.9791 | 0.2008 | 536144 | 0 | 257.611 | 1 | 0.25401 | 0.43074
4949 | 57174.7779 | 22 | 247.1728 | 0.0576 | 617839 | 0 | 305.7752 | 1 | 0.28284 | 0.46707
4950 | 57722.0336 | 30 | 233.3 | 0.84986 | 971342 | 99.1407 | 295.867 | 1 | 0.26696 | 0.4473
4951 | 59310.9322 | 31 | 236.0304 | 53.1611 | 1001085 | 210.9361 | 532.1893 | 1 | 0.27009 | 0.45124
4952 | 61684.8726 | 40 | 221.6711 | 242.1941 | 942239 | 242.8327 | 565.7329 | 1 | 0.25366 | 0.43028
4953 | 64832.2858 | 42 | 231.7008 | 517.832 | 930964 | 234.2241 | 853.8337 | 1 | 0.26513 | 0.44499
4954 | 69647.1971 | 50 | 230.0771 | 783.374 | 879297 | 178.5086 | 841.4871 | 1 | 0.26328 | 0.44263
4955 | 71964.3499 | 40 | 197.9836 | 943.4057 | 886198 | 93.3724 | 700.4534 | 1 | 0.22655 | 0.39428
4956 | 74017.9821 | 40 | 164.5971 | 1052.9897 | 882253 | 0.81077 | 586.9589 | 1 | 0.18835 | 0.34023
4957 | 71996.6741 | 39 | 144.6109 | 1103.9002 | 911355 | 0 | 337.1004 | 1 | 0.16548 | 0.30587
4958 | 71715.0986 | 43 | 186.8658 | 1092.2793 | 877423 | 0 | 702.5589 | 1 | 0.21383 | 0.37672
4959 | 76252.3179 | 38 | 177.6291 | 994.0002 | 909789 | 0 | 740.6237 | 1 | 0.20326 | 0.36181
4960 | 76169.4287 | 38 | 145.9485 | 886.2284 | 924092 | 0 | 750.6764 | 1 | 0.16701 | 0.30822
4961 | 76447.7665 | 41 | 95.6645 | 684.3366 | 895826 | 0 | 748.4936 | 1 | 0.10947 | 0.21456
4962 | 75601.6391 | 37 | 76.9354 | 395.5868 | 929011 | 0 | 676.012 | 1 | 0.088037 | 0.17663
4963 | 73209.4323 | 36 | 79.2756 | 136.1362 | 898294 | 134.3676 | 699.0173 | 1 | 0.090715 | 0.18147
4964 | 71306.6031 | 37 | 95.2724 | 24.1615 | 862594 | 199.7045 | 841.4344 | 1 | 0.10902 | 0.21378
4965 | 70829.5561 | 40 | 87.8845 | 17.6353 | 879692 | 208.2439 | 349.9393 | 1 | 0.10057 | 0.19902
4966 | 68565.6035 | 39 | 79.7549 | 13.8295 | 936630 | 171.9813 | 334.2053 | 1 | 0.091263 | 0.18246
4967 | 65322.7698 | 38 | 75.8969 | 8.4364 | 939463 | 101.7348 | 290.6811 | 1 | 0.086849 | 0.17448
4968 | 62502.3241 | 31 | 73.783 | 2.1899 | 949585 | 16.6456 | 238.5628 | 1 | 0.08443 | 0.17007
4969 | 59828.8115 | 27 | 84.8372 | 0.25848 | 923007 | 0 | 275.4601 | 1 | 0.097079 | 0.19285
4970 | 57839.8761 | 24 | 84.7707 | 0.635 | 852237 | 0 | 277.3316 | 1 | 0.097003 | 0.19271
4971 | 56787.541 | 27 | 76.0278 | 0.50284 | 696842 | 0 | 277.1424 | 1 | 0.086998 | 0.17475
4972 | 56644.4404 | 23 | 61.3689 | 0.04952 | 550097 | 0 | 265.2931 | 1 | 0.070224 | 0.14372
4973 | 56861.3581 | 24 | 46.7112 | 0.0496 | 619124 | 0 | 263.8733 | 1 | 0.053452 | 0.1115
4974 | 56970.4546 | 27 | 25.2383 | 1.6758 | 973552 | 0 | 263.8179 | 1 | 0.02888 | 0.06199
4975 | 58790.6133 | 31 | 31.6982 | 73.7692 | 1061036 | 92.941 | 275.2751 | 1 | 0.036272 | 0.077183
4976 | 61458.4057 | 35 | 30.947 | 323.0608 | 984382 | 205.1757 | 278.546 | 1 | 0.035413 | 0.07543
4977 | 64311.5315 | 38 | 29.4199 | 645.147 | 920958 | 221.2355 | 594.9111 | 1 | 0.033665 | 0.071855
4978 | 67354.9315 | 41 | 30.3004 | 891.1302 | 907278 | 199.9985 | 741.8513 | 1 | 0.034673 | 0.073918
4979 | 69815.317 | 40 | 33.0798 | 1018.4207 | 883006 | 137.4598 | 782.0415 | 1 | 0.037853 | 0.080398
4980 | 72243.3304 | 39 | 34.0072 | 1099.7352 | 858483 | 30.0095 | 765.4884 | 1 | 0.038914 | 0.08255
4981 | 70638.3292 | 38 | 26.3786 | 1143.3444 | 850060 | 0 | 314.789 | 1 | 0.030185 | 0.064691
4982 | 70276.4224 | 41 | 70.7994 | 1123.8343 | 904498 | 0 | 513.875 | 1 | 0.081016 | 0.16381
4983 | 74120.98 | 42 | 65.7092 | 1031.8086 | 842783 | 0 | 540.7541 | 1 | 0.075191 | 0.15303
4984 | 74194.5136 | 38 | 37.7981 | 852.7227 | 876581 | 0 | 616.387 | 1 | 0.043252 | 0.09129
4985 | 74517.9143 | 44 | 15.8597 | 620.6792 | 847076 | 0 | 786.1503 | 1 | 0.018148 | 0.039454
4986 | 74016.3323 | 38 | 10.0791 | 350.8465 | 834238 | 0 | 786.8663 | 1 | 0.011533 | 0.025274
4987 | 72363.2098 | 40 | 8.7855 | 117.7227 | 858816 | 0 | 800.3579 | 1 | 0.010053 | 0.022069
4988 | 71505.5494 | 40 | 13.3205 | 18.5515 | 828612 | 137.0761 | 706.8602 | 1 | 0.015243 | 0.033253
4989 | 69840.7174 | 38 | 14.3784 | 12.5705 | 849368 | 191.4543 | 696.5077 | 1 | 0.016453 | 0.035842
4990 | 67884.5158 | 37 | 9.8548 | 10.0184 | 875016 | 193.2919 | 439.066 | 1 | 0.011277 | 0.024719
4991 | 64722.2101 | 35 | 13.6305 | 6.8026 | 923216 | 154.4426 | 401.6603 | 1 | 0.015597 | 0.034012
4992 | 61544.9099 | 30 | 28.4822 | 2.5979 | 936281 | 85.3853 | 331.3696 | 1 | 0.032592 | 0.069652
4993 | 60395.96 | 26 | 40.5005 | 0.4876 | 890437 | 0 | 340.478 | 1 | 0.046345 | 0.097467
4994 | 57899.9945 | 26 | 39.7985 | 0.78336 | 815174 | 0 | 342.3608 | 1 | 0.045541 | 0.095867
4995 | 56966.9503 | 29 | 33.5787 | 0.52432 | 687141 | 0 | 342.7316 | 1 | 0.038424 | 0.081557
4996 | 56249.4292 | 23 | 34.3686 | 0.05752 | 545206 | 0 | 342.5736 | 1 | 0.039328 | 0.083387
4997 | 56573.1284 | 28 | 65.7856 | 0.04912 | 602863 | 0 | 342.9547 | 1 | 0.075278 | 0.15319
4998 | 56667.6642 | 28 | 85.7256 | 1.218 | 958770 | 0 | 371.4223 | 1 | 0.098096 | 0.19465
4999 | 57698.341 | 32 | 108.3762 | 51.561 | 977251 | 0 | 356.7574 | 1 | 0.12401 | 0.23931
5000 | 60410.5751 | 38 | 110.8595 | 221.3248 | 939224 | 28.4113 | 356.9061 | 1 | 0.12686 | 0.24406
5001 | 64072.8361 | 45 | 85.1834 | 448.3499 | 886080 | 178.5079 | 433.3236 | 1 | 0.097475 | 0.19355
5002 | 67838.751 | 48 | 68.4492 | 641.6861 | 888028 | 188.9903 | 569.5899 | 1 | 0.078326 | 0.15885
5003 | 70456.0482 | 47 | 38.9096 | 768.9693 | 878870 | 158.8857 | 669.6573 | 1 | 0.044524 | 0.093836
5004 | 72526.003 | 44 | 32.4134 | 820.3389 | 885232 | 90.8799 | 761.6291 | 1 | 0.037091 | 0.078849
5005 | 70583.2778 | 45 | 19.6805 | 806.5002 | 880527 | 0 | 382.6393 | 1 | 0.02252 | 0.048705
5006 | 70414.9468 | 48 | 45.0873 | 758.1507 | 883838 | 0 | 624.2767 | 1 | 0.051593 | 0.10785
5007 | 73544.839 | 44 | 30.4795 | 664.4248 | 874268 | 0 | 755.5586 | 1 | 0.034878 | 0.074337
5008 | 73216.2303 | 44 | 17.1615 | 519.4538 | 871252 | 0 | 808.6057 | 1 | 0.019638 | 0.042617
5009 | 73110.9999 | 41 | 11.2793 | 377.0135 | 890487 | 0 | 828.953 | 1 | 0.012907 | 0.028237
5010 | 72301.4626 | 35 | 13.9933 | 223.7475 | 871693 | 0 | 823.3977 | 1 | 0.016012 | 0.0349
5011 | 70328.9949 | 38 | 11.8691 | 89.4283 | 872356 | 0 | 817.71 | 1 | 0.013582 | 0.029689
5012 | 69108.3589 | 37 | 11.7168 | 14.3451 | 861625 | 0 | 806.9579 | 1 | 0.013407 | 0.029314
5013 | 68248.3888 | 39 | 11.7841 | 10.922 | 853502 | 87.4497 | 587.7137 | 1 | 0.013484 | 0.02948
5014 | 65843.4675 | 37 | 15.9749 | 9.525 | 894921 | 174.1928 | 428.1445 | 1 | 0.01828 | 0.039735
5015 | 63471.2347 | 33 | 20.4473 | 5.2177 | 913156 | 174.4401 | 384.7132 | 1 | 0.023398 | 0.050549
5016 | 60864.3108 | 30 | 17.7554 | 1.3557 | 986032 | 142.6276 | 349.7835 | 1 | 0.020317 | 0.044056
5017 | 59046.2428 | 28 | 17.4479 | 0.19524 | 972292 | 74.1382 | 322.7049 | 1 | 0.019966 | 0.043311
5018 | 56555.0585 | 26 | 18.0983 | 0.61056 | 825581 | 0 | 324.4393 | 1 | 0.02071 | 0.044886
5019 | 55561.6605 | 24 | 25.1599 | 0.49496 | 699361 | 0 | 324.6845 | 1 | 0.02879 | 0.061804
5020 | 55915.1755 | 28 | 30.3155 | 0.0496 | 565568 | 0 | 324.7564 | 1 | 0.03469 | 0.073953
5021 | 55189.7633 | 25 | 38.62 | 0.04952 | 626696 | 0 | 325.0639 | 1 | 0.044193 | 0.093173
5022 | 55286.3049 | 27 | 36.4912 | 0.15725 | 991756 | 0 | 324.8956 | 1 | 0.041757 | 0.088287
5023 | 55576.3683 | 32 | 34.3573 | 25.1193 | 1069835 | 0 | 325.8909 | 1 | 0.039315 | 0.083361
5024 | 56795.8355 | 32 | 30.0479 | 141.0839 | 984340 | 0 | 336.172 | 1 | 0.034384 | 0.073327
5025 | 56869.6888 | 38 | 29.6367 | 301.1692 | 910402 | 0 | 518.7742 | 1 | 0.033913 | 0.072363
5026 | 58206.5707 | 39 | 28.8556 | 455.0951 | 868365 | 104.2269 | 815.4351 | 1 | 0.033019 | 0.07053
5027 | 60637.2247 | 43 | 37.766 | 549.6552 | 853500 | 149.2393 | 500.5149 | 1 | 0.043216 | 0.091217
5028 | 61963.0606 | 40 | 43.8143 | 660.3928 | 888904 | 126.1908 | 524.2197 | 1 | 0.050137 | 0.10498
5029 | 62042.9249 | 40 | 34.9071 | 726.1737 | 897332 | 35.4322 | 276.2572 | 1 | 0.039944 | 0.084633
5030 | 61331.5592 | 37 | 60.8562 | 715.9636 | 904551 | 0 | 672.8172 | 1 | 0.069638 | 0.14261
5031 | 62575.1066 | 37 | 64.0908 | 653.631 | 845855 | 0 | 810.0965 | 1 | 0.073339 | 0.14957
5032 | 61822.6956 | 36 | 59.2963 | 538.3202 | 854593 | 0 | 767.8957 | 1 | 0.067853 | 0.13924
5033 | 61329.2996 | 34 | 43.823 | 399.7596 | 860434 | 0 | 656.6029 | 1 | 0.050147 | 0.105
5034 | 60655.0242 | 35 | 31.4805 | 222.5243 | 853274 | 0 | 623.4396 | 1 | 0.036023 | 0.076675
5035 | 60153.374 | 36 | 36.6048 | 81.0179 | 865709 | 0 | 620.6619 | 1 | 0.041887 | 0.088549
5036 | 60203.9404 | 34 | 52.3497 | 14.6477 | 859584 | 0 | 535.3994 | 1 | 0.059904 | 0.12404
5037 | 60708.0215 | 38 | 58.1301 | 8.8266 | 864190 | 0 | 677.8296 | 1 | 0.066518 | 0.1367
5038 | 59156.1807 | 36 | 53.3891 | 4.1113 | 906549 | 30.7529 | 598.5437 | 1 | 0.061093 | 0.12633
5039 | 57926.3454 | 31 | 40.8241 | 2.2552 | 963954 | 162.1796 | 556.4405 | 1 | 0.046715 | 0.098204
5040 | 55902.2869 | 30 | 39.0842 | 0.4684 | 987366 | 167.3939 | 408.9662 | 1 | 0.044724 | 0.094235
5041 | 54395.7578 | 27 | 34.4819 | 0.24096 | 901294 | 146.3493 | 491.4025 | 1 | 0.039457 | 0.083649
5042 | 51487.8235 | 27 | 24.4249 | 0.61104 | 831913 | 98.1743 | 495.9054 | 1 | 0.027949 | 0.060058
5043 | 50388.3166 | 30 | 27.1889 | 0.47576 | 711397 | 7.5575 | 500.6081 | 1 | 0.031112 | 0.066605
5044 | 50552.0765 | 25 | 21.7928 | 0.0496 | 565229 | 0 | 498.239 | 1 | 0.024937 | 0.053777
5045 | 49768.2255 | 25 | 24.4803 | 0.04952 | 623075 | 0 | 497.9558 | 1 | 0.028013 | 0.06019
5046 | 49962.2441 | 30 | 28.126 | 0.46056 | 984651 | 0 | 492.72 | 1 | 0.032185 | 0.068814
5047 | 50389.5254 | 25 | 31.2519 | 29.9912 | 1054646 | 0 | 358.0688 | 1 | 0.035762 | 0.076142
5048 | 51621.3538 | 30 | 44.14 | 143.6798 | 907107 | 0 | 391.8025 | 1 | 0.050509 | 0.10572
5049 | 51446.4639 | 39 | 51.3661 | 358.9466 | 860410 | 0 | 557.5326 | 1 | 0.058778 | 0.12186
5050 | 52710.571 | 40 | 55.5266 | 564.292 | 901677 | 0 | 553.5801 | 1 | 0.063539 | 0.13102
5051 | 53856.0637 | 42 | 95.0863 | 695.921 | 830937 | 0 | 597.8115 | 1 | 0.10881 | 0.21341
5052 | 55599.8926 | 39 | 104.0743 | 773.1892 | 828597 | 111.8752 | 587.8606 | 1 | 0.11909 | 0.23102
5053 | 55661.2772 | 38 | 93.3276 | 802.5754 | 821564 | 65.7377 | 375.0229 | 1 | 0.10679 | 0.20992
5054 | 56692.1741 | 35 | 125.3319 | 845.0859 | 842076 | 0 | 446.2423 | 1 | 0.14342 | 0.27117
5055 | 57146.4325 | 34 | 128.307 | 847.4269 | 845111 | 0 | 613.5549 | 1 | 0.14682 | 0.27663
5056 | 57584.503 | 32 | 83.9971 | 758.3728 | 855480 | 0 | 575.2691 | 1 | 0.096118 | 0.19114
5057 | 58238.2468 | 35 | 54.2569 | 577.9249 | 859172 | 0 | 565.9219 | 1 | 0.062086 | 0.12824
5058 | 58897.1933 | 35 | 35.6269 | 315.711 | 885061 | 0 | 685.2573 | 1 | 0.040768 | 0.086295
5059 | 59684.6412 | 35 | 27.8718 | 109.8694 | 839568 | 0 | 708.6953 | 1 | 0.031894 | 0.068216
5060 | 60157.9369 | 37 | 22.7182 | 18.2272 | 874715 | 0 | 626.9258 | 1 | 0.025996 | 0.055991
5061 | 61256.0612 | 40 | 20.5934 | 12.6576 | 854036 | 0 | 569.9087 | 1 | 0.023565 | 0.050901
5062 | 60200.9139 | 39 | 13.4401 | 7.5576 | 872961 | 0 | 525.8545 | 1 | 0.015379 | 0.033546
5063 | 57822.598 | 35 | 12.9324 | 3.5429 | 391463 | 0 | 482.1302 | 1 | 0.014799 | 0.032301
5064 | 56457.2441 | 32 | 24.0922 | 0.35774 | 475282 | 134.4055 | 339.1954 | 1 | 0.027569 | 0.059267
5065 | 53114.9942 | 28 | 22.7968 | 0.07516 | 90846 | 172.2601 | 172.4527 | 1 | 0.026086 | 0.056178
5066 | 51905.0354 | 23 | 34.9517 | 0.49808 | 43871 | 160.3657 | 105.8537 | 1 | 0.039995 | 0.084736
5067 | 51478.2356 | 27 | 48.2344 | 0.49344 | 40026 | 121.0672 | 105.7707 | 1 | 0.055195 | 0.1149
5068 | 51262.0477 | 26 | 38.2643 | 0.0496 | 211846 | 11.2118 | 105.439 | 1 | 0.043786 | 0.092359
5069 | 51109.021 | 24 | 47.4046 | 0.0496 | 261095 | 0 | 105.9475 | 1 | 0.054245 | 0.11305
5070 | 51054.6773 | 28 | 41.7744 | 0.6612 | 361750 | 0 | 105.9157 | 1 | 0.047802 | 0.10036
5071 | 52870.5674 | 35 | 35.0704 | 33.0599 | 453369 | 0 | 105.6847 | 1 | 0.040131 | 0.08501
5072 | 55685.0492 | 39 | 49.8774 | 105.812 | 1047805 | 0 | 152.0829 | 1 | 0.057075 | 0.11856
5073 | 57871.5188 | 40 | 51.4551 | 161.833 | 931737 | 0 | 454.3556 | 1 | 0.05888 | 0.12206
5074 | 61305.6453 | 48 | 56.0339 | 219.0266 | 895589 | 0 | 473.0094 | 1 | 0.064119 | 0.13213
5075 | 63699.4804 | 45 | 55.9655 | 300.1346 | 865506 | 0 | 675.322 | 1 | 0.064041 | 0.13198
5076 | 64518.5366 | 46 | 45.0176 | 375.4814 | 867925 | 0 | 670.2468 | 1 | 0.051514 | 0.10769
5077 | 63423.9666 | 43 | 30.6715 | 389.3688 | 839861 | 58.9961 | 271.3899 | 1 | 0.035097 | 0.074786
5078 | 63222.4465 | 44 | 64.7077 | 344.7776 | 866016 | 117.8664 | 448.5856 | 1 | 0.074045 | 0.15089
5079 | 64996.5502 | 38 | 78.2126 | 299.2877 | 862732 | 54.6738 | 606.5137 | 1 | 0.089498 | 0.17928
5080 | 64465.3859 | 41 | 88.2335 | 253.9272 | 911439 | 0 | 619.2722 | 1 | 0.10097 | 0.19972
5081 | 64141.869 | 37 | 108.8688 | 185.8775 | 909388 | 0 | 617.5095 | 1 | 0.12458 | 0.24026
5082 | 63780.2889 | 36 | 71.2872 | 92.6109 | 880027 | 0 | 604.8091 | 1 | 0.081574 | 0.16484
5083 | 62722.9882 | 33 | 70.8315 | 51.0756 | 878725 | 0 | 597.0003 | 1 | 0.081052 | 0.16388
5084 | 61983.5485 | 32 | 110.2062 | 5.6582 | 832274 | 0 | 531.003 | 1 | 0.12611 | 0.24282
5085 | 62413.6703 | 35 | 106.8179 | 3.5007 | 882233 | 0 | 491.16 | 1 | 0.12223 | 0.23632
5086 | 60217.381 | 38 | 99.8067 | 1.8038 | 946967 | 0 | 298.3043 | 1 | 0.11421 | 0.22271
5087 | 58577.6353 | 33 | 117.0245 | 1.0204 | 978577 | 0 | 180.6406 | 1 | 0.13391 | 0.25573
5088 | 56802.0473 | 32 | 123.3113 | 0.18204 | 1017507 | 0 | 74.8865 | 1 | 0.1411 | 0.26744
5089 | 54714.5797 | 24 | 125.707 | 0.1788 | 946307 | 138.1247 | 72.0113 | 1 | 0.14385 | 0.27186
5090 | 52775.2033 | 22 | 92.1014 | 0.08832 | 822549 | 190.0616 | 71.8321 | 1 | 0.10539 | 0.20748
5091 | 51266.4993 | 36 | 80.9008 | 0.002 | 675108 | 195.5004 | 71.7261 | 1 | 0.092575 | 0.18481
5092 | 51332.9296 | 34 | 71.13 | 0 | 555236 | 153.954 | 71.4604 | 1 | 0.081394 | 0.16451
5093 | 50725.2507 | 19 | 65.397 | 0 | 602494 | 67.5199 | 71.6952 | 1 | 0.074834 | 0.15236
5094 | 51077.0755 | 50 | 47.7157 | 0.26759 | 991543 | 0 | 71.7055 | 1 | 0.054601 | 0.11374
5095 | 52069.0097 | 40 | 51.766 | 30.8667 | 1135239 | 0 | 71.9565 | 1 | 0.059236 | 0.12275
5096 | 53911.4422 | 61 | 41.7334 | 156.4329 | 1236807 | 0 | 74.1568 | 1 | 0.047755 | 0.10027
5097 | 56666.5886 | 45 | 49.9731 | 347.7557 | 1103635 | 0 | 344.1549 | 1 | 0.057184 | 0.11877
5098 | 60169.2653 | 65 | 52.6009 | 546.3175 | 1008858 | 0 | 469.6574 | 1 | 0.060191 | 0.12459
5099 | 62540.2888 | 63 | 28.0343 | 781.8599 | 953849 | 0 | 507.3217 | 1 | 0.03208 | 0.068598
5100 | 63538.0026 | 62 | 25.4344 | 997.7899 | 936957 | 0 | 640.0427 | 1 | 0.029104 | 0.062455
5101 | 63158.1512 | 59 | 39.3619 | 1077.7611 | 869661 | 0.0798 | 452.6633 | 1 | 0.045042 | 0.09487
5102 | 62761.0731 | 28 | 64.6597 | 1088.0386 | 894950 | 132.9097 | 619.201 | 1 | 0.07399 | 0.15079
5103 | 65600.1444 | 47 | 62.3504 | 1005.5612 | 885754 | 142.9408 | 611.5987 | 1 | 0.071347 | 0.14583
5104 | 66007.3361 | 26 | 56.3076 | 872.2593 | 855821 | 117.1955 | 629.3211 | 1 | 0.064433 | 0.13273
5105 | 66285.6966 | 24 | 43.4509 | 649.5919 | 896138 | 19.1817 | 657.9142 | 1 | 0.049721 | 0.10416
5106 | 66636.759 | 23 | 23.2159 | 361.1895 | 888483 | 0 | 661.5203 | 1 | 0.026566 | 0.057179
5107 | 66211.6149 | 24 | 20.168 | 123.2075 | 857683 | 0 | 586.3298 | 1 | 0.023078 | 0.049878
5108 | 65934.6967 | 33 | 23.3375 | 19.9793 | 870361 | 0 | 535.9207 | 1 | 0.026705 | 0.057469
5109 | 65660.7905 | 24 | 26.6017 | 17.2362 | 877606 | 0 | 448.1043 | 1 | 0.03044 | 0.065219
5110 | 63816.7174 | 38 | 15.8116 | 13.7619 | 976157 | 0 | 324.6577 | 1 | 0.018093 | 0.039337
5111 | 60940.2849 | 32 | 18.7047 | 7.9151 | 1040926 | 0 | 173.1238 | 1 | 0.021404 | 0.046351
5112 | 58426.0735 | 17 | 24.676 | 1.809 | 372533 | 0 | 112.026 | 1 | 0.028237 | 0.060655
5113 | 55865.5373 | 25 | 20.3794 | 0.24516 | 947196 | 0.49325 | 69.6648 | 1 | 0.02332 | 0.050386
5114 | 54551.4034 | 18 | 22.3666 | 0.1646 | 812007 | 187.5648 | 70.5047 | 1 | 0.025594 | 0.05515
5115 | 52679.4848 | 26 | 25.8619 | 0.22016 | 635909 | 226.1907 | 70.9677 | 1 | 0.029594 | 0.063468
5116 | 53358.2284 | 28 | 28.488 | 0.052 | 522510 | 224.3245 | 70.8681 | 1 | 0.032599 | 0.069666
5117 | 53522.4812 | 38 | 25.3815 | 0.05752 | 595224 | 181.565 | 70.8456 | 1 | 0.029044 | 0.06233
5118 | 54079.2949 | 29 | 24.4956 | 0.68327 | 958624 | 109.7205 | 70.759 | 1 | 0.02803 | 0.060226
5119 | 54255.668 | 33 | 25.2099 | 49.8761 | 1019899 | 3.8538 | 70.724 | 1 | 0.028848 | 0.061923
5120 | 56778.2926 | 35 | 21.8842 | 242.9716 | 954615 | 0 | 124.0048 | 1 | 0.025042 | 0.053996
5121 | 58091.3173 | 39 | 20.1248 | 500.5926 | 881646 | 0 | 235.0936 | 1 | 0.023029 | 0.049774
5122 | 62252.2399 | 52 | 17.8491 | 711.5779 | 849092 | 0 | 463.4926 | 1 | 0.020425 | 0.044283
5123 | 64480.0415 | 59 | 31.3247 | 847.2113 | 837185 | 0 | 647.4566 | 1 | 0.035845 | 0.076312
5124 | 66158.2592 | 60 | 41.5536 | 932.1896 | 835980 | 0 | 715.7565 | 1 | 0.04755 | 0.099862
5125 | 65497.5741 | 24 | 43.3294 | 994.9904 | 826391 | 0 | 335.5486 | 1 | 0.049582 | 0.10389
5126 | 66046.1641 | 30 | 67.564 | 1028.63 | 865114 | 24.4737 | 835.024 | 1 | 0.077313 | 0.15697
5127 | 67712.4851 | 26 | 58.4536 | 961.3845 | 790799 | 158.8509 | 851.5477 | 1 | 0.066888 | 0.13741
5128 | 67835.3297 | 33 | 62.8637 | 791.6079 | 800536 | 167.2635 | 874.6235 | 1 | 0.071935 | 0.14694
5129 | 68476.8815 | 29 | 49.2981 | 598.7602 | 877381 | 139.352 | 908.1626 | 1 | 0.056412 | 0.11727
5130 | 68815.7981 | 27 | 34.9933 | 351.2242 | 858146 | 66.7152 | 823.7639 | 1 | 0.040043 | 0.084832
5131 | 67659.6007 | 26 | 43.308 | 133.0835 | 825673 | 0 | 743.6677 | 1 | 0.049557 | 0.10384
5132 | 66740.0223 | 24 | 42.1885 | 24.0469 | 827802 | 0 | 526.759 | 1 | 0.048276 | 0.1013
5133 | 66906.9764 | 28 | 50.3294 | 17.0516 | 856234 | 0 | 479.0574 | 1 | 0.057592 | 0.11957
5134 | 64490.5184 | 41 | 42.3002 | 13.2294 | 901310 | 0 | 452.4646 | 1 | 0.048404 | 0.10156
5135 | 61640.5219 | 23 | 40.2529 | 6.7523 | 960580 | 0 | 399.0669 | 1 | 0.046061 | 0.096903
5136 | 58973.8216 | 18 | 49.1913 | 1.0891 | 989532 | 0 | 280.2032 | 1 | 0.056289 | 0.11704
5137 | 57416.991 | 15 | 46.6674 | 0.2358 | 926070 | 0 | 84.9896 | 1 | 0.053401 | 0.1114
5138 | 55286.7512 | 16 | 47.1507 | 0.16024 | 827719 | 87.6831 | 84.4583 | 1 | 0.053954 | 0.11248
5139 | 53962.1485 | 31 | 53.1707 | 0.05192 | 675641 | 215.1867 | 84.3838 | 1 | 0.060843 | 0.12585
5140 | 53263.5388 | 32 | 57.7155 | 0.0784 | 538544 | 245.9601 | 84.3619 | 1 | 0.066044 | 0.1358
5141 | 53276.1118 | 27 | 73.1504 | 0.05752 | 598970 | 239.9615 | 84.217 | 1 | 0.083706 | 0.16875
5142 | 53916.87 | 34 | 79.243 | 0.89471 | 978606 | 191.2191 | 84.0825 | 1 | 0.090678 | 0.1814
5143 | 55314.9693 | 20 | 99.772 | 62.6279 | 1017569 | 108.2903 | 82.3035 | 1 | 0.11417 | 0.22264
5144 | 57269.936 | 34 | 104.9064 | 307.9015 | 935600 | 9.3902 | 75.184 | 1 | 0.12004 | 0.23263
5145 | 60801.1186 | 20 | 92.9951 | 630.2538 | 885894 | 0 | 137.2077 | 1 | 0.10641 | 0.20926
5146 | 62973.0558 | 60 | 96.082 | 899.1731 | 843721 | 0 | 386.8115 | 1 | 0.10995 | 0.21538
5147 | 65249.3231 | 58 | 93.8586 | 1053.8835 | 855461 | 0 | 571.6181 | 1 | 0.1074 | 0.21098
5148 | 67190.1072 | 53 | 77.7602 | 1159.423 | 883789 | 0 | 703.9477 | 1 | 0.088981 | 0.17834
5149 | 66171.4995 | 52 | 87.8038 | 1175.4432 | 861241 | 0 | 397.6378 | 1 | 0.10047 | 0.19886
5150 | 66430.1579 | 27 | 136.3809 | 1143.7012 | 851809 | 0 | 793.7957 | 1 | 0.15606 | 0.29125
5151 | 69243.9943 | 31 | 113.3266 | 1064.2494 | 856755 | 100.5962 | 918.6696 | 1 | 0.12968 | 0.24875
5152 | 69156.845 | 29 | 93.4249 | 884.2406 | 868830 | 185.3106 | 883.6316 | 1 | 0.10691 | 0.21011
5153 | 69518.4534 | 27 | 88.1033 | 664.806 | 851441 | 189.1865 | 842.2485 | 1 | 0.10082 | 0.19946
5154 | 69459.1639 | 25 | 83.8856 | 405.0666 | 809561 | 148.5491 | 813.5579 | 1 | 0.09599 | 0.19091
5155 | 68869.9633 | 37 | 80.1417 | 137.9095 | 855719 | 65.286 | 526.6607 | 1 | 0.091706 | 0.18325
5156 | 67402.8734 | 24 | 78.6635 | 20.4674 | 844623 | 0 | 522.281 | 1 | 0.090014 | 0.18021
5157 | 67059.5427 | 24 | 68.3851 | 17.7376 | 857233 | 0 | 469.1089 | 1 | 0.078253 | 0.15872
5158 | 64864.097 | 27 | 73.2474 | 14.3859 | 917702 | 0 | 427.7715 | 1 | 0.083817 | 0.16895
5159 | 62103.171 | 23 | 83.7001 | 8.8396 | 922720 | 0 | 239.5304 | 1 | 0.095778 | 0.19054
5160 | 59669.8584 | 17 | 97.6115 | 2.6002 | 954832 | 0 | 197.8328 | 1 | 0.1117 | 0.2184
5161 | 57435.7412 | 16 | 95.1727 | 0.39988 | 909348 | 0 | 136.0372 | 1 | 0.10891 | 0.21358
5162 | 55718.5909 | 16 | 76.1183 | 0.154 | 811144 | 18.3065 | 99.414 | 1 | 0.087102 | 0.17494
5163 | 54407.3903 | 28 | 62.0028 | 0.09128 | 692992 | 167.3981 | 99.3163 | 1 | 0.07095 | 0.14508
5164 | 54105.982 | 29 | 64.6478 | 0.04952 | 534284 | 233.9771 | 99.1294 | 1 | 0.073976 | 0.15076
5165 | 53884.9241 | 26 | 62.277 | 0.05992 | 596975 | 249.9754 | 99.3865 | 1 | 0.071263 | 0.14567
5166 | 54154.4233 | 43 | 67.494 | 0.64023 | 955710 | 243.0157 | 95.8342 | 1 | 0.077233 | 0.15683
5167 | 55153.3409 | 30 | 74.5608 | 61.3499 | 1012114 | 183.6413 | 90.1812 | 1 | 0.08532 | 0.1717
5168 | 57117.6924 | 25 | 63.8572 | 307.5945 | 961945 | 93.1061 | 141.1012 | 1 | 0.073072 | 0.14907
5169 | 60670.2022 | 42 | 44.9334 | 647.5777 | 868635 | 3.9105 | 333.1739 | 1 | 0.051417 | 0.1075
5170 | 63959.6376 | 62 | 49.1212 | 913.4085 | 866843 | 0 | 511.7267 | 1 | 0.056209 | 0.11688
5171 | 67002.6568 | 60 | 40.8154 | 1055.0681 | 837714 | 0 | 538.7261 | 1 | 0.046705 | 0.098184
5172 | 69021.9199 | 54 | 36.1231 | 1120.092 | 853959 | 0 | 507.8152 | 1 | 0.041336 | 0.087439
5173 | 68142.1313 | 53 | 29.4662 | 1126.2883 | 861395 | 0 | 316.1401 | 1 | 0.033718 | 0.071963
5174 | 68676.9715 | 32 | 74.9995 | 1091.5171 | 851293 | 0 | 620.6983 | 1 | 0.085822 | 0.17261
5175 | 70878.6407 | 30 | 88.7225 | 1024.3098 | 880993 | 20.6517 | 720.758 | 1 | 0.10152 | 0.20071
5176 | 71265.8772 | 30 | 71.7784 | 891.2297 | 847518 | 169.3537 | 743.7712 | 1 | 0.082136 | 0.16587
5177 | 71646.4646 | 31 | 38.972 | 678.8982 | 865897 | 208.1594 | 757.537 | 1 | 0.044596 | 0.093979
5178 | 72248.5515 | 25 | 30.4842 | 388.7717 | 848821 | 200.3314 | 777.3933 | 1 | 0.034883 | 0.074348
5179 | 70941.0169 | 25 | 35.3356 | 121.9286 | 839799 | 146.1079 | 772.5098 | 1 | 0.040434 | 0.085623
5180 | 70026.0869 | 25 | 31.4355 | 18.1775 | 846271 | 54.3438 | 788.3923 | 1 | 0.035972 | 0.07657
5181 | 69949.2238 | 26 | 35.3822 | 16.9185 | 888329 | 0 | 741.477 | 1 | 0.040488 | 0.08573
5182 | 67757.8473 | 27 | 29.5208 | 14.9187 | 916062 | 0 | 603.5141 | 1 | 0.033781 | 0.072091
5183 | 64428.3148 | 37 | 29.7455 | 10.8701 | 962167 | 0 | 239.2584 | 1 | 0.034038 | 0.072618
5184 | 60638.21 | 19 | 29.9794 | 2.7062 | 993761 | 0 | 115.7686 | 1 | 0.034305 | 0.073166
5185 | 58975.2333 | 17 | 35.5463 | 0.53512 | 903654 | 0 | 93.9358 | 1 | 0.040676 | 0.086109
5186 | 56656.1768 | 16 | 39.7573 | 0.22352 | 806427 | 0 | 89.6484 | 1 | 0.045494 | 0.095773
5187 | 55356.2469 | 31 | 37.708 | 0.06896 | 690765 | 77.318 | 88.0117 | 1 | 0.043149 | 0.091084
5188 | 54115.9937 | 41 | 32.4682 | 0.07184 | 542312 | 198.5034 | 87.698 | 1 | 0.037153 | 0.078977
5189 | 53385.3022 | 24 | 33.3972 | 0.04952 | 604451 | 247.9658 | 87.7014 | 1 | 0.038216 | 0.081136
5190 | 54256.4558 | 29 | 35.3283 | 0.72468 | 975165 | 249.1457 | 85.7887 | 1 | 0.040426 | 0.085606
5191 | 54555.9998 | 19 | 37.2843 | 56.7992 | 1011133 | 234.6212 | 71.5944 | 1 | 0.042664 | 0.090111
5192 | 55384.6713 | 31 | 34.0599 | 291.3485 | 930524 | 155.0198 | 75.5023 | 1 | 0.038975 | 0.082672
5193 | 57449.5678 | 38 | 39.7475 | 632.0324 | 917112 | 58.4077 | 440.3744 | 1 | 0.045483 | 0.09575
5194 | 60540.012 | 52 | 44.1252 | 866.1626 | 863323 | 0 | 605.6847 | 1 | 0.050492 | 0.10568
5195 | 64519.5164 | 40 | 37.4947 | 1030.702 | 876584 | 0 | 766.1643 | 1 | 0.042905 | 0.090594
5196 | 66493.2869 | 51 | 45.2547 | 1127.8399 | 877525 | 0 | 742.5268 | 1 | 0.051785 | 0.10823
5197 | 66737.0435 | 50 | 57.6652 | 1132.8957 | 837428 | 0 | 409.5901 | 1 | 0.065986 | 0.13569
5198 | 66573.9474 | 32 | 130.8751 | 1110.7309 | 858719 | 0 | 777.0599 | 1 | 0.14976 | 0.28131
5199 | 68138.5267 | 23 | 150.0706 | 1030.3122 | 857324 | 0 | 828.1624 | 1 | 0.17173 | 0.31541
5200 | 67556.9864 | 22 | 151.0848 | 900.2957 | 841221 | 111.0895 | 821.9577 | 1 | 0.17289 | 0.31717
5201 | 68001.7393 | 21 | 137.4072 | 672.7413 | 854988 | 196.8019 | 782.4138 | 1 | 0.15723 | 0.29309
5202 | 67488.8212 | 24 | 107.3006 | 367.4679 | 827334 | 219.9379 | 771.9866 | 1 | 0.12278 | 0.23725
5203 | 67166.7448 | 23 | 94.4035 | 114.4575 | 825273 | 195.1587 | 671.144 | 1 | 0.10803 | 0.21206
5204 | 67433.9099 | 23 | 88.3835 | 18.5087 | 805848 | 125.2306 | 658.1572 | 1 | 0.10114 | 0.20002
5205 | 68058.6558 | 25 | 71.7252 | 16.7063 | 820801 | 30.0194 | 578.3682 | 1 | 0.082075 | 0.16576
5206 | 66836.7512 | 24 | 64.8536 | 13.7531 | 893396 | 0 | 505.8272 | 1 | 0.074212 | 0.1512
5207 | 64222.2742 | 23 | 48.0011 | 9.6509 | 927256 | 0 | 333.5278 | 1 | 0.054928 | 0.11438
5208 | 61806.3353 | 38 | 42.8561 | 2.7666 | 963925 | 0 | 110.4928 | 1 | 0.04904 | 0.10282
5209 | 59013.6823 | 28 | 35.3008 | 0.52792 | 884685 | 0 | 67.0801 | 1 | 0.040395 | 0.085542
5210 | 56492.6801 | 41 | 41.3113 | 0.2444 | 802154 | 0 | 66.9812 | 1 | 0.047272 | 0.099312
5211 | 55713.3743 | 44 | 48.4527 | 0.08072 | 689602 | 0.032592 | 66.5982 | 1 | 0.055444 | 0.11539
5212 | 54738.8838 | 43 | 47.1342 | 0.06176 | 551640 | 134.5339 | 66.707 | 1 | 0.053936 | 0.11244
5213 | 54101.4793 | 43 | 49.1203 | 0.04952 | 606010 | 223.162 | 66.4297 | 1 | 0.056208 | 0.11688
5214 | 54233.6229 | 40 | 52.7836 | 0.62565 | 960016 | 250.3422 | 66.7062 | 1 | 0.0604 | 0.125
5215 | 54629.1664 | 43 | 50.095 | 51.4847 | 1011442 | 248.053 | 66.5436 | 1 | 0.057324 | 0.11905
5216 | 54843.9199 | 48 | 55.1647 | 258.8762 | 930730 | 207.4432 | 66.7403 | 1 | 0.063125 | 0.13023
5217 | 56189.7988 | 34 | 57.7756 | 523.3496 | 907877 | 115.4516 | 494.4011 | 1 | 0.066112 | 0.13593
5218 | 57845.5038 | 36 | 63.817 | 765.5908 | 845191 | 22.9112 | 554.1417 | 1 | 0.073026 | 0.14898
5219 | 60457.566 | 43 | 69.8158 | 883.7748 | 888562 | 0 | 600.0539 | 1 | 0.07989 | 0.16174
5220 | 62029.4736 | 35 | 76.9347 | 976.3611 | 866147 | 0 | 624.2696 | 1 | 0.088036 | 0.17663
5221 | 62063.4551 | 34 | 78.3391 | 1043.0666 | 865592 | 0 | 276.3132 | 1 | 0.089643 | 0.17954
5222 | 62873.3167 | 23 | 138.8678 | 1047.8692 | 854060 | 0 | 716.1664 | 1 | 0.15891 | 0.2957
5223 | 63867.037 | 21 | 129.4019 | 1015.0738 | 865131 | 0 | 805.0634 | 1 | 0.14807 | 0.27863
5224 | 64325.3748 | 38 | 86.3491 | 894.9653 | 863367 | 19.57 | 811.3299 | 1 | 0.098809 | 0.19592
5225 | 64904.4653 | 20 | 66.396 | 672.5641 | 865966 | 165.2309 | 597.7676 | 1 | 0.075977 | 0.15449
5226 | 66019.1193 | 22 | 62.4836 | 369.0478 | 826294 | 215.7511 | 495.093 | 1 | 0.0715 | 0.14612
5227 | 66660.8372 | 35 | 51.9448 | 110.1919 | 852232 | 219.9327 | 572.6032 | 1 | 0.05944 | 0.12314
5228 | 67259.2714 | 24 | 57.5634 | 16.9755 | 831156 | 175.8461 | 558.5477 | 1 | 0.06587 | 0.13547
5229 | 68322.5952 | 28 | 67.5192 | 10.6796 | 838403 | 93.698 | 555.6133 | 1 | 0.077262 | 0.15688
5230 | 67165.2941 | 30 | 50.6674 | 8.8254 | 892503 | 8.699 | 431.3607 | 1 | 0.057979 | 0.12032
5231 | 64815.3727 | 37 | 48.0034 | 7.2396 | 960825 | 0 | 194.596 | 1 | 0.05493 | 0.11439
5232 | 61794.4567 | 25 | 71.967 | 2.6044 | 938564 | 0 | 93.7814 | 1 | 0.082352 | 0.16627
5233 | 57877.7387 | 16 | 78.5327 | 0.52248 | 846074 | 0 | 64.337 | 1 | 0.089865 | 0.17994
5234 | 55532.5575 | 18 | 84.6771 | 0.66904 | 760721 | 0 | 64.2172 | 1 | 0.096896 | 0.19252
5235 | 54026.7858 | 17 | 96.6068 | 0.56244 | 661780 | 0 | 64.4406 | 1 | 0.11055 | 0.21642
5236 | 54647.6166 | 17 | 93.5991 | 0.53408 | 555646 | 36.0805 | 64.1391 | 1 | 0.10711 | 0.21046
5237 | 54013.3598 | 25 | 115.733 | 0.11504 | 620471 | 173.9813 | 64.2526 | 1 | 0.13243 | 0.2533
5238 | 54777.3563 | 31 | 120.9919 | 0.44736 | 965287 | 237.0173 | 64.2489 | 1 | 0.13845 | 0.26314
5239 | 56529.1204 | 33 | 89.104 | 48.1767 | 1103775 | 249.2154 | 64.0543 | 1 | 0.10196 | 0.20147
5240 | 61385.5199 | 54 | 67.4763 | 261.4215 | 1061139 | 234.0101 | 64.0758 | 1 | 0.077213 | 0.15679
5241 | 66260.5534 | 57 | 78.9091 | 546.805 | 907453 | 158.7534 | 131.2327 | 1 | 0.090295 | 0.18071
5242 | 71060.2513 | 61 | 64.2686 | 805.5724 | 873977 | 62.2002 | 439.5649 | 1 | 0.073542 | 0.14995
5243 | 74854.2869 | 58 | 62.9189 | 994.7568 | 876383 | 0 | 643.7181 | 1 | 0.071998 | 0.14706
5244 | 77270.1931 | 57 | 52.0623 | 1124.6977 | 833035 | 0 | 802.3546 | 1 | 0.059575 | 0.1234
5245 | 76377.0356 | 43 | 48.5034 | 1187.1733 | 823346 | 0 | 309.1737 | 1 | 0.055502 | 0.1155
5246 | 76026.6307 | 30 | 95.1447 | 1156.3073 | 822260 | 0 | 847.3555 | 1 | 0.10887 | 0.21353
5247 | 79158.0762 | 30 | 93.1316 | 1094.3682 | 870602 | 0 | 944.379 | 1 | 0.10657 | 0.20953
5248 | 78814.6422 | 26 | 109.3739 | 921.9315 | 862471 | 0 | 569.3206 | 1 | 0.12516 | 0.24123
5249 | 79375.8323 | 30 | 90.4522 | 674.0003 | 827793 | 71.049 | 538.8577 | 1 | 0.1035 | 0.20418
5250 | 78769.8346 | 23 | 50.2898 | 359.5643 | 828281 | 187.2456 | 341.0368 | 1 | 0.057547 | 0.11948
5251 | 76345.8207 | 17 | 51.7715 | 107.1366 | 817268 | 218.3259 | 301.5563 | 1 | 0.059242 | 0.12276
5252 | 74558.2069 | 21 | 65.1448 | 17.9325 | 817502 | 202.7757 | 388.1692 | 1 | 0.074545 | 0.15182
5253 | 73988.4241 | 23 | 96.1283 | 16.8451 | 862931 | 141.0535 | 309.5921 | 1 | 0.11 | 0.21547
5254 | 71013.0358 | 24 | 73.3062 | 14.5669 | 939830 | 47.7641 | 222.9492 | 1 | 0.083884 | 0.16907
5255 | 67655.175 | 22 | 80.6672 | 10.5302 | 983946 | 0 | 131.2327 | 1 | 0.092307 | 0.18433
5256 | 63802.9612 | 19 | 91.3764 | 2.3718 | 990275 | 0 | 67.6706 | 1 | 0.10456 | 0.20603
5257 | 60422.4798 | 17 | 101.8024 | 0.53468 | 939456 | 0 | 67.1003 | 1 | 0.11649 | 0.22661
5258 | 56817.2838 | 25 | 144.4219 | 0.29392 | 823708 | 0 | 64.0956 | 1 | 0.16526 | 0.30553
5259 | 56644.1214 | 31 | 170.1308 | 0.0644 | 660225 | 0 | 61.0573 | 1 | 0.19468 | 0.34947
5260 | 56282.0369 | 31 | 199.3913 | 0.08012 | 537624 | 0 | 60.9374 | 1 | 0.22816 | 0.39647
5261 | 56251.2244 | 25 | 164.2342 | 0.055 | 581273 | 74.0233 | 60.845 | 1 | 0.18793 | 0.33962
5262 | 56788.9692 | 42 | 133.5432 | 0.6394 | 969883 | 197.2703 | 60.897 | 1 | 0.15281 | 0.28614
5263 | 57396.4728 | 32 | 124.3569 | 53.5126 | 1131058 | 238.8404 | 60.9003 | 1 | 0.1423 | 0.26937
5264 | 60457.5876 | 36 | 109.1886 | 214.7842 | 1162525 | 237.3743 | 65.0286 | 1 | 0.12494 | 0.24087
5265 | 65221.7118 | 26 | 90.3621 | 420.7174 | 1058368 | 189.0232 | 164.1121 | 1 | 0.1034 | 0.204
5266 | 71864.2526 | 45 | 39.6597 | 599.6313 | 945045 | 103.9759 | 585.8029 | 1 | 0.045382 | 0.09555
5267 | 74132.0298 | 39 | 15.318 | 735.1322 | 924739 | 9.4308 | 618.9834 | 1 | 0.017528 | 0.038135
5268 | 76273.4254 | 56 | 9.0544 | 875.0229 | 862371 | 0 | 608.542 | 1 | 0.010361 | 0.022736
5269 | 74611.8253 | 24 | 7.8128 | 839.4252 | 848322 | 0 | 279.6634 | 1 | 0.0089402 | 0.019652
5270 | 74612.8763 | 33 | 59.8125 | 712.0849 | 844937 | 0 | 331.1628 | 1 | 0.068443 | 0.14036
5271 | 78072.1556 | 27 | 63.2612 | 579.4809 | 860993 | 0 | 344.2075 | 1 | 0.07239 | 0.14779
5272 | 77530.7756 | 27 | 48.6374 | 403.5981 | 839025 | 0 | 546.9532 | 1 | 0.055656 | 0.1158
5273 | 76748.7001 | 31 | 28.9652 | 290.5894 | 838372 | 0 | 634.126 | 1 | 0.033145 | 0.070787
5274 | 76048.0858 | 23 | 32.2608 | 154.7908 | 834702 | 135.2348 | 671.5082 | 1 | 0.036916 | 0.078494
5275 | 74616.1024 | 23 | 13.3628 | 54.185 | 817787 | 197.7782 | 571.8735 | 1 | 0.015291 | 0.033357
5276 | 73471.6197 | 27 | 26.7259 | 15.9499 | 846857 | 206.3223 | 447.8336 | 1 | 0.030582 | 0.065512
5277 | 72727.5586 | 27 | 52.8796 | 16.3786 | 890635 | 169.5481 | 352.7109 | 1 | 0.06051 | 0.12521
5278 | 69483.614 | 26 | 49.8661 | 10.711 | 944027 | 99.3592 | 311.8765 | 1 | 0.057062 | 0.11854
5279 | 66338.366 | 24 | 41.5261 | 8.2354 | 1085751 | 10.3565 | 234.332 | 1 | 0.047518 | 0.0998
5280 | 63206.4802 | 20 | 44.4435 | 1.6506 | 1063198 | 0 | 123.6611 | 1 | 0.050857 | 0.1064
5281 | 60473.577 | 16 | 38.4852 | 0.50752 | 961468 | 0 | 61.3483 | 1 | 0.044039 | 0.092865
5282 | 57696.2075 | 33 | 42.0344 | 0.1768 | 794399 | 0 | 60.6547 | 1 | 0.0481 | 0.10095
5283 | 57068.6076 | 31 | 41.7069 | 0.06992 | 626391 | 0 | 60.6989 | 1 | 0.047725 | 0.10021
5284 | 56645.8816 | 26 | 45.2082 | 0.07148 | 520716 | 0 | 60.8362 | 1 | 0.051732 | 0.10812
5285 | 56384.5814 | 28 | 59.5579 | 0.02712 | 581154 | 0 | 60.9435 | 1 | 0.068152 | 0.1398
5286 | 56839.0705 | 31 | 53.3982 | 0.10172 | 917874 | 112.1135 | 60.9339 | 1 | 0.061103 | 0.12635
5287 | 58328.6527 | 32 | 60.4191 | 17.0441 | 1019837 | 201.7692 | 60.7503 | 1 | 0.069137 | 0.14167
5288 | 60826.3983 | 36 | 69.9221 | 93.4849 | 932892 | 220.3864 | 61.0689 | 1 | 0.080012 | 0.16196
5289 | 66252.9902 | 23 | 87.1782 | 225.5424 | 857439 | 196.6235 | 426.5596 | 1 | 0.099758 | 0.19759
5290 | 70939.5837 | 53 | 83.7004 | 319.2787 | 826313 | 131.9373 | 791.8169 | 1 | 0.095778 | 0.19054
5291 | 73111.7566 | 39 | 80.5554 | 420.8713 | 833393 | 34.0791 | 818.389 | 1 | 0.092179 | 0.1841
5292 | 74678.3011 | 52 | 81.7835 | 512.4146 | 845728 | 0 | 775.0328 | 1 | 0.093585 | 0.18662
5293 | 73045.6776 | 36 | 104.8732 | 592.9026 | 827031 | 0 | 328.3478 | 1 | 0.12001 | 0.23257
5294 | 72604.424 | 30 | 143.4619 | 599.9037 | 863122 | 0 | 442.6092 | 1 | 0.16416 | 0.30384
5295 | 75506.8231 | 28 | 171.0744 | 570.3872 | 870197 | 0 | 683.6918 | 1 | 0.19576 | 0.35103
5296 | 75290.0016 | 30 | 159.4674 | 454.8782 | 831857 | 0 | 700.0375 | 1 | 0.18248 | 0.33156
5297 | 75274.9457 | 28 | 120.3059 | 305.133 | 801325 | 0 | 518.3744 | 1 | 0.13767 | 0.26186
5298 | 74644.5049 | 23 | 72.0005 | 162.7962 | 811491 | 22.4643 | 507.8065 | 1 | 0.08239 | 0.16634
5299 | 72316.1682 | 23 | 63.6766 | 58.6092 | 789992 | 161.7049 | 510.4973 | 1 | 0.072865 | 0.14868
5300 | 70554.3397 | 28 | 77.3669 | 13.688 | 802260 | 191.1396 | 517.5693 | 1 | 0.088531 | 0.17753
5301 | 70297.9476 | 27 | 106.0415 | 12.2899 | 785383 | 179.337 | 506.3236 | 1 | 0.12134 | 0.23482
5302 | 68163.3741 | 28 | 93.4908 | 4.309 | 875600 | 132.2918 | 322.5417 | 1 | 0.10698 | 0.21025
5303 | 65383.9135 | 33 | 102.758 | 2.2648 | 926253 | 44.2401 | 129.8362 | 1 | 0.11759 | 0.22847
5304 | 61789.4683 | 26 | 115.3121 | 0.67404 | 937923 | 0 | 71.5852 | 1 | 0.13195 | 0.2525
5305 | 59318.0985 | 22 | 125.1848 | 0.20784 | 924687 | 0 | 70.1178 | 1 | 0.14325 | 0.2709
5306 | 56405.2036 | 33 | 101.0415 | 0.11352 | 802657 | 0 | 67.974 | 1 | 0.11562 | 0.22512
5307 | 56504.2392 | 47 | 78.9543 | 0.03232 | 655766 | 0 | 68.5883 | 1 | 0.090347 | 0.18081
5308 | 56190.308 | 31 | 94.5825 | 0 | 523484 | 0 | 68.1988 | 1 | 0.10823 | 0.21241
5309 | 55614.6011 | 32 | 107.529 | 0 | 578806 | 0 | 68.1491 | 1 | 0.12305 | 0.23769
5310 | 56061.8282 | 51 | 98.0839 | 0.095724 | 919039 | 0 | 68.3416 | 1 | 0.11224 | 0.21933
5311 | 58172.4361 | 35 | 101.8908 | 23.0941 | 998542 | 124.9356 | 68.4784 | 1 | 0.11659 | 0.22678
5312 | 60783.2495 | 39 | 111.6703 | 129.8887 | 928756 | 193.3077 | 68.5198 | 1 | 0.12778 | 0.24561
5313 | 64991.6415 | 44 | 85.9402 | 293.3578 | 868762 | 191.4012 | 588.7599 | 1 | 0.098341 | 0.19509
5314 | 70538.0306 | 61 | 94.7396 | 467.2086 | 832738 | 149.1029 | 616.21 | 1 | 0.10841 | 0.21273
5315 | 72164.8005 | 39 | 92.8642 | 641.3922 | 860164 | 69.5423 | 636.5726 | 1 | 0.10626 | 0.209
5316 | 73567.262 | 43 | 67.5243 | 757.1158 | 835276 | 0 | 618.6424 | 1 | 0.077268 | 0.15689
5317 | 72229.6129 | 27 | 58.3343 | 841.0547 | 881156 | 0 | 250.7328 | 1 | 0.066752 | 0.13715
5318 | 71357.3684 | 36 | 98.2749 | 862.6407 | 882101 | 0 | 584.0743 | 1 | 0.11246 | 0.2197
5319 | 74645.5471 | 34 | 108.796 | 822.6878 | 805363 | 0 | 692.1277 | 1 | 0.1245 | 0.24012
5320 | 73860.9768 | 32 | 88.8935 | 734.3953 | 833315 | 0 | 705.7501 | 1 | 0.10172 | 0.20105
5321 | 73902.0402 | 32 | 73.5701 | 549.1035 | 828212 | 0 | 674.553 | 1 | 0.084186 | 0.16963
5322 | 73569.2394 | 26 | 84.5604 | 306.7987 | 821664 | 0 | 533.4579 | 1 | 0.096762 | 0.19229
5323 | 72652.9103 | 25 | 78.5792 | 99.9817 | 825907 | 38.1217 | 465.9082 | 1 | 0.089918 | 0.18003
5324 | 70643.1887 | 23 | 112.5898 | 14.3872 | 820417 | 160.3657 | 536.4865 | 1 | 0.12884 | 0.24735
5325 | 70085.0217 | 29 | 115.8116 | 13.0689 | 828468 | 170.3354 | 506.3886 | 1 | 0.13252 | 0.25344
5326 | 67559.3945 | 32 | 97.3885 | 7.2613 | 855909 | 148.3369 | 476.024 | 1 | 0.11144 | 0.21796
5327 | 64416.3186 | 23 | 78.6555 | 4.3839 | 891513 | 97.9581 | 347.2237 | 1 | 0.090005 | 0.18019
5328 | 61457.2453 | 21 | 79.5045 | 0.8042 | 942762 | 11.0598 | 272.2238 | 1 | 0.090977 | 0.18194
5329 | 59144.4232 | 29 | 74.6143 | 0 | 908958 | 0 | 68.932 | 1 | 0.085381 | 0.17181
5330 | 57658.4723 | 26 | 75.4864 | 0.00864 | 792150 | 0 | 68.7 | 1 | 0.086379 | 0.17362
5331 | 56662.4289 | 23 | 68.4656 | 0.04952 | 642624 | 0 | 68.7197 | 1 | 0.078345 | 0.15889
5332 | 56735.4548 | 27 | 55.7395 | 0.04968 | 523138 | 0 | 68.7155 | 1 | 0.063783 | 0.13149
5333 | 57067.5457 | 29 | 43.6276 | 0.0496 | 584459 | 0 | 68.7011 | 1 | 0.049923 | 0.10456
5334 | 57307.8697 | 42 | 35.0061 | 0.28613 | 918176 | 0 | 68.6882 | 1 | 0.040057 | 0.084862
5335 | 58599.689 | 31 | 46.8644 | 43.9915 | 997957 | 0 | 68.6585 | 1 | 0.053627 | 0.11184
5336 | 61503.5142 | 42 | 51.3326 | 241.094 | 905337 | 98.0057 | 68.6633 | 1 | 0.05874 | 0.12179
5337 | 63553.5143 | 56 | 43.2302 | 518.2364 | 873882 | 160.9376 | 373.4872 | 1 | 0.049468 | 0.10366
5338 | 69535.5817 | 62 | 46.0892 | 765.391 | 863129 | 144.1957 | 398.3371 | 1 | 0.05274 | 0.1101
5339 | 72071.2814 | 59 | 46.5746 | 938.4531 | 819394 | 81.0603 | 263.2917 | 1 | 0.053295 | 0.11119
5340 | 73822.5931 | 54 | 71.9921 | 1051.7721 | 833649 | 0 | 244.6539 | 1 | 0.08238 | 0.16632
5341 | 72055.9006 | 59 | 67.4993 | 1094.0492 | 850390 | 0 | 219.6641 | 1 | 0.077239 | 0.15684
5342 | 71821.4351 | 60 | 72.8584 | 1083.4301 | 856793 | 0 | 523.0405 | 1 | 0.083372 | 0.16814
5343 | 75197.3056 | 63 | 97.8874 | 981.7192 | 858088 | 0 | 683.6588 | 1 | 0.11201 | 0.21894
5344 | 74699.1461 | 54 | 79.7528 | 844.0944 | 845762 | 0 | 693.657 | 1 | 0.091261 | 0.18245
5345 | 74975.2539 | 40 | 69.5753 | 600.4919 | 827840 | 0 | 665.2552 | 1 | 0.079615 | 0.16123
5346 | 73857.0836 | 25 | 70.3152 | 331.665 | 846780 | 0 | 525.3542 | 1 | 0.080461 | 0.16279
5347 | 71348.978 | 24 | 63.4229 | 103.3616 | 828524 | 0 | 521.1629 | 1 | 0.072575 | 0.14814
5348 | 70056.5775 | 24 | 62.7669 | 17.1175 | 827741 | 28.8812 | 641.9147 | 1 | 0.071824 | 0.14673
5349 | 69038.1844 | 26 | 61.8244 | 16.4388 | 845811 | 144.0094 | 546.7862 | 1 | 0.070745 | 0.1447
5350 | 67036.7577 | 26 | 49.7396 | 13.5341 | 873673 | 142.5265 | 216.194 | 1 | 0.056917 | 0.11826
5351 | 63826.6162 | 23 | 52.0289 | 9.1271 | 896139 | 114.5725 | 117.2092 | 1 | 0.059537 | 0.12333
5352 | 60692.9837 | 18 | 67.7411 | 2.3432 | 940748 | 37.6621 | 75.4306 | 1 | 0.077516 | 0.15735
5353 | 58388.24 | 16 | 58.3168 | 1.0374 | 881294 | 0 | 68.3361 | 1 | 0.066732 | 0.13711
5354 | 56383.4838 | 19 | 51.7804 | 0.26328 | 765939 | 0 | 66.0265 | 1 | 0.059252 | 0.12278
5355 | 55311.1269 | 16 | 41.8479 | 0.03432 | 660641 | 0 | 66.0163 | 1 | 0.047886 | 0.10053
5356 | 55237.8928 | 29 | 38.266 | 0.00576 | 517810 | 0 | 65.9617 | 1 | 0.043788 | 0.092363
5357 | 54832.7469 | 24 | 52.4551 | 0 | 581605 | 0 | 65.8505 | 1 | 0.060024 | 0.12427
5358 | 55308.6754 | 27 | 50.1156 | 0.38307 | 924178 | 0 | 65.7897 | 1 | 0.057347 | 0.11909
5359 | 55908.6837 | 28 | 44.4355 | 57.4171 | 996432 | 0 | 65.6976 | 1 | 0.050847 | 0.10638
5360 | 56881.2797 | 31 | 39.5021 | 285.884 | 913586 | 0 | 61.7908 | 1 | 0.045202 | 0.09519
5361 | 57589.816 | 35 | 36.9635 | 616.4275 | 880154 | 44.6752 | 517.1671 | 1 | 0.042297 | 0.089373
5362 | 58802.6162 | 51 | 49.7077 | 872.4537 | 831616 | 114.7222 | 673.7964 | 1 | 0.05688 | 0.11818
5363 | 61459.4446 | 38 | 55.6575 | 991.355 | 827450 | 78.3302 | 684.396 | 1 | 0.063689 | 0.13131
5364 | 63388.5973 | 51 | 57.3221 | 1008.0388 | 823894 | 0 | 551.708 | 1 | 0.065594 | 0.13494
5365 | 62867.0906 | 49 | 48.1748 | 917.9619 | 833668 | 0 | 75.1856 | 1 | 0.055126 | 0.11477
5366 | 62701.4891 | 48 | 87.7741 | 774.7069 | 849994 | 0 | 581.8137 | 1 | 0.10044 | 0.1988
5367 | 64646.2476 | 46 | 91.4965 | 599.8821 | 830897 | 0 | 683.5711 | 1 | 0.1047 | 0.20627
5368 | 64219.6907 | 49 | 75.9887 | 445.5981 | 849286 | 0 | 674.6951 | 1 | 0.086954 | 0.17467
5369 | 63775.7196 | 48 | 75.8829 | 346.2036 | 820750 | 0 | 635.9081 | 1 | 0.086833 | 0.17445
5370 | 62441.0859 | 51 | 68.4827 | 215.0851 | 831818 | 0 | 353.4422 | 1 | 0.078365 | 0.15892
5371 | 61254.8758 | 49 | 44.3985 | 86.7149 | 797266 | 0 | 257.1063 | 1 | 0.050805 | 0.1063
5372 | 61122.7088 | 41 | 42.7051 | 16.1942 | 803262 | 0 | 356.6645 | 1 | 0.048867 | 0.10247
5373 | 61824.4463 | 42 | 45.0286 | 17.0434 | 809101 | 0.13675 | 229.5548 | 1 | 0.051526 | 0.10772
5374 | 60739.3667 | 24 | 27.7021 | 12.888 | 852815 | 117.5303 | 140.4234 | 1 | 0.031699 | 0.067816
5375 | 58885.1525 | 22 | 35.2779 | 7.9014 | 908671 | 118.7338 | 82.7189 | 1 | 0.040368 | 0.08549
5376 | 56379.4905 | 30 | 52.4993 | 2.2893 | 936306 | 91.961 | 69.631 | 1 | 0.060075 | 0.12437
5377 | 55024.848 | 43 | 69.0155 | 1.1663 | 875137 | 8.9154 | 65.0951 | 1 | 0.078974 | 0.16005
5378 | 53649.3167 | 45 | 82.6976 | 0.17244 | 769318 | 0 | 59.2032 | 1 | 0.094631 | 0.18849
5379 | 53126.037 | 43 | 75.7035 | 0.05004 | 660407 | 0 | 59.1212 | 1 | 0.086627 | 0.17407
5380 | 52700.096 | 44 | 75.7628 | 0.0168 | 531653 | 0 | 59.1198 | 1 | 0.086695 | 0.1742
5381 | 52412.2657 | 43 | 92.1562 | 0.00504 | 578738 | 0 | 59.1294 | 1 | 0.10545 | 0.20759
5382 | 52511.0533 | 44 | 117.8515 | 0.088972 | 922937 | 0 | 58.9746 | 1 | 0.13486 | 0.25728
5383 | 52210.232 | 44 | 162.9013 | 26.3797 | 962127 | 0 | 59.6015 | 1 | 0.18641 | 0.33737
5384 | 52248.9049 | 30 | 176.8475 | 143.2828 | 890681 | 0 | 60.263 | 1 | 0.20237 | 0.36053
5385 | 53225.3587 | 34 | 213.6966 | 281.4402 | 848596 | 0 | 387.5794 | 1 | 0.24453 | 0.41837
5386 | 53369.5874 | 34 | 190.3598 | 364.9818 | 858438 | 3.2332 | 393.9865 | 1 | 0.21783 | 0.38229
5387 | 53814.3417 | 48 | 180.5502 | 426.5341 | 818164 | 32.3334 | 446.0783 | 1 | 0.2066 | 0.36656
5388 | 55181.9678 | 45 | 178.9935 | 482.9094 | 808861 | 16.4092 | 333.1003 | 1 | 0.20482 | 0.36403
5389 | 55215.1899 | 49 | 181.7295 | 490.0307 | 795897 | 0 | 67.1541 | 1 | 0.20795 | 0.36847
5390 | 55816.0217 | 45 | 230.0907 | 370.5933 | 792731 | 0 | 500.4529 | 1 | 0.26329 | 0.44265
5391 | 56584.3129 | 49 | 220.3547 | 244.8838 | 778207 | 0 | 654.8724 | 1 | 0.25215 | 0.42833
5392 | 56190.8195 | 50 | 225.5012 | 175.1902 | 808390 | 0 | 650.6272 | 1 | 0.25804 | 0.43594
5393 | 56191.0138 | 49 | 239.6917 | 121.9143 | 795441 | 0 | 556.046 | 1 | 0.27428 | 0.45648
5394 | 56146.585 | 52 | 289.3784 | 79.5567 | 798026 | 0 | 370.5201 | 1 | 0.33113 | 0.52384
5395 | 56288.1441 | 52 | 293.2317 | 31.5575 | 826226 | 0 | 204.6364 | 1 | 0.33554 | 0.52879
5396 | 57033.447 | 55 | 279.6697 | 8.8718 | 796958 | 0 | 243.717 | 1 | 0.32003 | 0.51121
5397 | 57795.9956 | 53 | 324.1889 | 8.2608 | 799170 | 0 | 279.9753 | 1 | 0.37097 | 0.5672
5398 | 56643.7545 | 54 | 334.8223 | 3.7535 | 813996 | 0 | 187.357 | 1 | 0.38314 | 0.57987
5399 | 56313.6671 | 53 | 313.6103 | 0.7124 | 919070 | 29.736 | 99.0021 | 1 | 0.35886 | 0.55434
5400 | 54958.9528 | 51 | 324.4644 | 0.22624 | 886728 | 104.4572 | 69.6237 | 1 | 0.37128 | 0.56753
5401 | 52181.6543 | 51 | 332.17 | 0.05892 | 841022 | 70.2519 | 67.202 | 1 | 0.3801 | 0.57674
5402 | 51216.3731 | 47 | 375.7328 | 0 | 727929 | 0 | 62.2395 | 1 | 0.42995 | 0.62632
5403 | 51182.1315 | 47 | 315.7874 | 0 | 616305 | 0 | 60.4077 | 1 | 0.36135 | 0.55701
5404 | 50585.4374 | 47 | 277.4502 | 0.01152 | 536797 | 0 | 60.403 | 1 | 0.31749 | 0.50829
5405 | 50743.6066 | 44 | 266.1208 | 0 | 602282 | 0 | 60.3926 | 1 | 0.30452 | 0.49316
5406 | 51545.6622 | 45 | 296.2093 | 0.051382 | 928415 | 0 | 60.405 | 1 | 0.33895 | 0.53259
5407 | 53138.4834 | 48 | 288.2554 | 3.9469 | 1053368 | 0 | 60.3903 | 1 | 0.32985 | 0.5224
5408 | 56903.9357 | 36 | 316.0211 | 27.0672 | 994412 | 0 | 60.2949 | 1 | 0.36162 | 0.55729
5409 | 60561.2278 | 54 | 343.462 | 65.4707 | 950396 | 0 | 121.6645 | 1 | 0.39302 | 0.58998
5410 | 63931.783 | 54 | 341.7592 | 137.1931 | 870782 | 0 | 574.9762 | 1 | 0.39107 | 0.588
5411 | 66376.398 | 50 | 310.8699 | 269.742 | 860532 | 0 | 623.4379 | 1 | 0.35573 | 0.55096
5412 | 67463.2147 | 53 | 291.3041 | 324.7941 | 864223 | 0 | 579.3264 | 1 | 0.33334 | 0.52632
5413 | 65781.6071 | 57 | 289.9124 | 354.4934 | 811321 | 0 | 122.1367 | 1 | 0.33175 | 0.52453
5414 | 65131.2728 | 49 | 322.3661 | 318.5594 | 828852 | 0 | 391.2795 | 1 | 0.36888 | 0.565
5415 | 67811.295 | 47 | 314.892 | 266.2498 | 821232 | 0 | 402.6362 | 1 | 0.36033 | 0.55591
5416 | 67812.5904 | 48 | 275.035 | 221.9812 | 813901 | 0 | 396.0154 | 1 | 0.31472 | 0.50509
5417 | 67876.6211 | 49 | 255.2852 | 161.933 | 849846 | 0 | 386.693 | 1 | 0.29212 | 0.47837
5418 | 67148.4231 | 49 | 227.9526 | 86.7046 | 822173 | 0 | 356.9177 | 1 | 0.26085 | 0.43953
5419 | 65790.7184 | 37 | 181.4139 | 27.6509 | 855009 | 0 | 348.3834 | 1 | 0.20759 | 0.36796
5420 | 64348.9594 | 36 | 193.0825 | 6.7457 | 801200 | 0 | 294.847 | 1 | 0.22094 | 0.38659
5421 | 63925.2221 | 40 | 222.2236 | 4.3091 | 828230 | 0 | 275.9509 | 1 | 0.25429 | 0.4311
5422 | 61114.5212 | 24 | 237.1119 | 0.64128 | 919560 | 0 | 243.3165 | 1 | 0.27133 | 0.45279
5423 | 58968.8854 | 41 | 215.4857 | 0.19128 | 969575 | 0 | 227.7331 | 1 | 0.24658 | 0.42106
5424 | 57280.9927 | 49 | 204.746 | 0.18624 | 994964 | 0 | 97.3138 | 1 | 0.23429 | 0.40474
5425 | 56427.3771 | 31 | 201.2626 | 0.1788 | 869930 | 80.5862 | 101.0445 | 1 | 0.2303 | 0.39937
5426 | 54281.6573 | 36 | 202.7211 | 0.03192 | 790962 | 106.1936 | 101.1584 | 1 | 0.23197 | 0.40163
5427 | 54768.1176 | 36 | 186.9279 | 0 | 636787 | 27.8487 | 98.1493 | 1 | 0.2139 | 0.37682
5428 | 54471.0703 | 30 | 202.1372 | 0 | 535678 | 0 | 98.1766 | 1 | 0.23131 | 0.40072
5429 | 54397.7586 | 43 | 216.3962 | 0 | 559464 | 0 | 98.3367 | 1 | 0.24762 | 0.42242
5430 | 54789.5314 | 44 | 187.676 | 0.065071 | 960534 | 0 | 181.7318 | 1 | 0.21476 | 0.37802
5431 | 55181.3042 | 50 | 200.5232 | 9.3633 | 1108803 | 0 | 183.2802 | 1 | 0.22946 | 0.39823
5432 | 56471.682 | 49 | 204.3505 | 63.5895 | 1153783 | 0 | 139.3322 | 1 | 0.23384 | 0.40414
5433 | 57512.4791 | 53 | 195.9519 | 120.1218 | 1096051 | 0 | 231.7167 | 1 | 0.22423 | 0.3911
5434 | 58713.9985 | 51 | 192.9706 | 175.2863 | 967635 | 0 | 371.013 | 1 | 0.22082 | 0.38641
5435 | 60812.4108 | 52 | 208.9522 | 229.8168 | 935651 | 0 | 405.3006 | 1 | 0.2391 | 0.41118
5436 | 62087.8227 | 49 | 201.4306 | 298.74 | 911355 | 0 | 357.3704 | 1 | 0.2305 | 0.39963
5437 | 61760.0618 | 53 | 191.5801 | 314.9457 | 850994 | 0 | 109.9383 | 1 | 0.21922 | 0.38422
5438 | 61029.0137 | 51 | 254.8417 | 299.7521 | 866693 | 0 | 296.7847 | 1 | 0.29161 | 0.47775
5439 | 62906.1619 | 47 | 296.8562 | 288.372 | 863151 | 0 | 416.7443 | 1 | 0.33969 | 0.53341
5440 | 62588.0765 | 33 | 254.2833 | 264.7779 | 883274 | 0 | 423.8586 | 1 | 0.29098 | 0.47698
5441 | 62223.6143 | 21 | 247.2878 | 222.7359 | 896004 | 0 | 463.5083 | 1 | 0.28297 | 0.46723
5442 | 61557.0877 | 22 | 202.9654 | 138.9828 | 876492 | 0 | 424.8816 | 1 | 0.23225 | 0.402
5443 | 60759.8641 | 35 | 181.9643 | 36.3164 | 908788 | 0 | 327.7072 | 1 | 0.20822 | 0.36885
5444 | 61080.9759 | 38 | 196.0855 | 5.0677 | 938466 | 0 | 388.8232 | 1 | 0.22438 | 0.39131
5445 | 61569.6237 | 28 | 218.1675 | 3.3949 | 906051 | 0 | 368.5649 | 1 | 0.24965 | 0.42507
5446 | 60132.938 | 42 | 217.9505 | 0.88056 | 945305 | 0 | 294.0362 | 1 | 0.2494 | 0.42475
5447 | 58843.3765 | 35 | 225.5484 | 0.23844 | 1032128 | 0 | 253.27 | 1 | 0.25809 | 0.43601
5448 | 57621.9185 | 20 | 189.2153 | 0 | 1029572 | 0 | 141.1158 | 1 | 0.21652 | 0.38047
5449 | 54895.649 | 28 | 174.4934 | 0 | 912039 | 19.4969 | 110.0366 | 1 | 0.19967 | 0.35667
5450 | 54486.4944 | 28 | 157.1359 | 0 | 775623 | 147.6473 | 108.4379 | 1 | 0.17981 | 0.32759
5451 | 54160.1083 | 17 | 147.1911 | 0 | 630603 | 142.9539 | 107.4062 | 1 | 0.16843 | 0.31039
5452 | 54180.0353 | 28 | 154.8036 | 0 | 507493 | 113.9468 | 107.0948 | 1 | 0.17714 | 0.32359
5453 | 54508.7692 | 27 | 156.0349 | 0 | 553629 | 2.4763 | 107.2646 | 1 | 0.17855 | 0.3257
5454 | 54782.0392 | 30 | 146.6826 | 0.062573 | 895707 | 0 | 102.3019 | 1 | 0.16785 | 0.3095
5455 | 56168.8324 | 35 | 155.8242 | 19.399 | 652680 | 0 | 98.5767 | 1 | 0.17831 | 0.32534
5456 | 59344.7316 | 42 | 173.9147 | 134.8321 | 525877 | 0 | 100.4355 | 1 | 0.19901 | 0.35572
5457 | 61912.9147 | 57 | 166.0327 | 303.0448 | 492211 | 0 | 320.4191 | 1 | 0.18999 | 0.34264
5458 | 65662.6747 | 37 | 174.163 | 455.4251 | 602529 | 0 | 421.8809 | 1 | 0.19929 | 0.35613
5459 | 67876.8564 | 25 | 185.9127 | 578.9964 | 696089 | 0 | 450.877 | 1 | 0.21274 | 0.3752
5460 | 69064.3883 | 57 | 179.7845 | 714.2795 | 704299 | 0 | 441.0849 | 1 | 0.20573 | 0.36531
5461 | 67599.3624 | 51 | 151.2549 | 777.7865 | 743315 | 0 | 154.8545 | 1 | 0.17308 | 0.31747
5462 | 66703.303 | 34 | 191.3518 | 787.201 | 810594 | 33.2501 | 417.0744 | 1 | 0.21896 | 0.38386
5463 | 70553.2698 | 25 | 190.6493 | 736.8347 | 841643 | 109.9881 | 450.6897 | 1 | 0.21816 | 0.38274
5464 | 70300.9086 | 29 | 154.1335 | 658.846 | 836139 | 50.7615 | 418.2845 | 1 | 0.17637 | 0.32244
5465 | 70677.6284 | 29 | 123.0453 | 502.1302 | 816316 | 0 | 419.1929 | 1 | 0.1408 | 0.26695
5466 | 69837.2316 | 37 | 96.0712 | 297.1929 | 784286 | 0 | 463.4842 | 1 | 0.10993 | 0.21536
5467 | 68240.0323 | 23 | 90.3697 | 78.1636 | 761446 | 0 | 358.2401 | 1 | 0.10341 | 0.20401
5468 | 67248.3605 | 26 | 112.6789 | 9.8957 | 734194 | 0 | 335.7786 | 1 | 0.12894 | 0.24752
5469 | 66098.1372 | 28 | 133.3962 | 10.7378 | 806436 | 0 | 271.3747 | 1 | 0.15264 | 0.28588
5470 | 63947.8732 | 29 | 120.6558 | 9.1259 | 877940 | 0 | 154.5934 | 1 | 0.13807 | 0.26251
5471 | 60933.0729 | 37 | 114.6672 | 4.7263 | 981144 | 0 | 123.0745 | 1 | 0.13121 | 0.25129
5472 | 59563.2648 | 19 | 101.7022 | 0.78836 | 937299 | 0 | 109.2605 | 1 | 0.11638 | 0.22641
5473 | 58170.8355 | 28 | 87.4815 | 0.18432 | 954883 | 0 | 101.6079 | 1 | 0.1001 | 0.1982
5474 | 55445.0486 | 23 | 80.573 | 0.40944 | 770264 | 112.7015 | 101.5322 | 1 | 0.092199 | 0.18414
5475 | 56177.0052 | 22 | 85.3186 | 0 | 608289 | 191.3819 | 96.0401 | 1 | 0.09763 | 0.19383
5476 | 55993.9333 | 27 | 64.3609 | 0 | 509180 | 181.3888 | 95.7757 | 1 | 0.073648 | 0.15015
5477 | 55470.4357 | 18 | 56.5425 | 0 | 564153 | 139.5685 | 95.8075 | 1 | 0.064701 | 0.13324
5478 | 56647.8439 | 27 | 62.6452 | 0.032138 | 904126 | 42.6448 | 95.7567 | 1 | 0.071685 | 0.14647
5479 | 57409.4747 | 20 | 55.2411 | 15.4759 | 958233 | 0 | 95.9659 | 1 | 0.063212 | 0.1304
5480 | 60149.2749 | 32 | 32.7424 | 119.9548 | 903467 | 0 | 96.262 | 1 | 0.037467 | 0.079614
5481 | 63310.1708 | 38 | 32.3069 | 312.1279 | 860077 | 9.6e-05 | 162.7584 | 1 | 0.036969 | 0.078601
5482 | 66688.5833 | 39 | 36.1149 | 554.9531 | 814670 | 0 | 375.3172 | 1 | 0.041326 | 0.08742
5483 | 69077.8242 | 52 | 33.4573 | 731.6103 | 795865 | 0 | 459.4725 | 1 | 0.038285 | 0.081275
5484 | 70355.8135 | 52 | 35.3195 | 843.2862 | 845650 | 0 | 452.2314 | 1 | 0.040416 | 0.085586
5485 | 68297.0928 | 36 | 31.5751 | 925.5543 | 849312 | 0 | 124.4331 | 1 | 0.036131 | 0.076896
5486 | 67749.0333 | 41 | 63.119 | 973.1445 | 881091 | 0.53978 | 478.7249 | 1 | 0.072227 | 0.14748
5487 | 71489.1248 | 27 | 66.3555 | 907.3854 | 879601 | 138.8908 | 476.0699 | 1 | 0.07593 | 0.1544
5488 | 71590.3737 | 30 | 60.2787 | 799.6289 | 878596 | 144.9672 | 470.701 | 1 | 0.068977 | 0.14136
5489 | 71753.1777 | 41 | 44.8336 | 629.912 | 856020 | 111.8714 | 490.4442 | 1 | 0.051303 | 0.10728
5490 | 71754.7932 | 37 | 47.4971 | 350.3761 | 847895 | 9.1343 | 547.8215 | 1 | 0.054351 | 0.11326
5491 | 70155.7172 | 25 | 53.7955 | 87.2765 | 842418 | 0 | 473.4136 | 1 | 0.061558 | 0.12722
5492 | 68786.1024 | 26 | 82.9922 | 14.7149 | 836074 | 0 | 279.5793 | 1 | 0.094968 | 0.18909
5493 | 68355.2328 | 28 | 63.5235 | 15.7274 | 796525 | 0 | 271.934 | 1 | 0.07269 | 0.14835
5494 | 65340.1193 | 29 | 43.5778 | 10.4264 | 874534 | 0 | 151.2359 | 1 | 0.049866 | 0.10445
5495 | 62127.3682 | 24 | 39.0476 | 5.8016 | 901183 | 0 | 140.3346 | 1 | 0.044682 | 0.094152
5496 | 59961.9662 | 20 | 38.4348 | 1.9273 | 925598 | 0 | 121.8998 | 1 | 0.043981 | 0.09275
5497 | 58352.6449 | 17 | 18.876 | 1.1119 | 878363 | 0 | 102.7327 | 1 | 0.0216 | 0.046765
5498 | 56076.884 | 34 | 15.4713 | 0.7898 | 772129 | 59.5849 | 102.3213 | 1 | 0.017704 | 0.038508
5499 | 55230.7257 | 42 | 9.9051 | 0.51288 | 658105 | 208.5364 | 102.4351 | 1 | 0.011334 | 0.024843
5500 | 55789.6411 | 42 | 11.0811 | 0 | 517159 | 227.9624 | 102.6417 | 1 | 0.01268 | 0.027748
5501 | 55596.4431 | 42 | 12.5797 | 0 | 576376 | 211.7764 | 102.7873 | 1 | 0.014395 | 0.031436
5502 | 56553.216 | 17 | 9.5806 | 0.21352 | 927377 | 151.9441 | 102.1874 | 1 | 0.010963 | 0.02404
5503 | 57766.1125 | 22 | 6.919 | 35.2456 | 933356 | 57.1472 | 102.4513 | 1 | 0.0079174 | 0.017426
5504 | 59669.1678 | 44 | 4.3418 | 212.1117 | 939347 | 0 | 106.0601 | 1 | 0.0049683 | 0.010974
5505 | 63106.8925 | 27 | 1.8022 | 431.9935 | 865278 | 0 | 257.5622 | 1 | 0.0020622 | 0.0045712
5506 | 67125.7023 | 53 | 1.191 | 635.5864 | 848572 | 0 | 440.5032 | 1 | 0.0013629 | 0.0030237
5507 | 68984.6258 | 53 | 2.2917 | 792.5544 | 807865 | 0 | 453.0633 | 1 | 0.0026224 | 0.005809
5508 | 70671.6796 | 51 | 2.2519 | 878.1523 | 790284 | 0 | 416.4254 | 1 | 0.0025768 | 0.0057083
5509 | 69094.9019 | 35 | 4.0951 | 922.5238 | 834424 | 0 | 118.6076 | 1 | 0.004686 | 0.010354
5510 | 68717.7184 | 30 | 24.9116 | 903.6913 | 867427 | 0 | 484.1733 | 1 | 0.028506 | 0.061215
5511 | 72144.427 | 26 | 24.0845 | 890.3578 | 853920 | 113.46 | 491.9277 | 1 | 0.02756 | 0.059248
5512 | 71840.0374 | 29 | 14.2388 | 786.9431 | 807574 | 181.8986 | 504.5745 | 1 | 0.016293 | 0.035501
5513 | 72188.4013 | 40 | 12.0803 | 570.3992 | 873964 | 171.8501 | 486.2092 | 1 | 0.013823 | 0.030208
5514 | 72061.5961 | 22 | 16.0133 | 320.2451 | 782939 | 123.3157 | 440.7842 | 1 | 0.018324 | 0.039828
5515 | 69642.9285 | 34 | 10.3901 | 88.2106 | 790311 | 22.448 | 495.4163 | 1 | 0.011889 | 0.026042
5516 | 68542.2395 | 25 | 9.5182 | 13.2565 | 838090 | 0 | 379.4559 | 1 | 0.010892 | 0.023886
5517 | 67665.5425 | 24 | 12.4312 | 13.1274 | 852804 | 0 | 317.0237 | 1 | 0.014225 | 0.031071
5518 | 65239.1478 | 37 | 7.8622 | 9.6842 | 887808 | 0 | 258.6809 | 1 | 0.0089967 | 0.019775
5519 | 61967.4913 | 21 | 4.3556 | 8.8081 | 893989 | 0 | 171.5385 | 1 | 0.0049841 | 0.011009
5520 | 59679.3285 | 19 | 3.6677 | 2.4564 | 941123 | 0 | 113.8297 | 1 | 0.004197 | 0.009279
5521 | 58145.8207 | 16 | 0.942 | 0.31996 | 856690 | 0 | 108.4018 | 1 | 0.0010779 | 0.0023922
5522 | 56036.5111 | 45 | 1.2061 | 0.66792 | 770086 | 17.9621 | 108.3918 | 1 | 0.0013801 | 0.0030618
5523 | 55686.7318 | 41 | 1.517 | 0.4782 | 645732 | 189.1507 | 108.1181 | 1 | 0.0017359 | 0.0038493
5524 | 55369.1856 | 39 | 3.6757 | 0.17316 | 517846 | 239.9069 | 108.0998 | 1 | 0.0042061 | 0.009299
5525 | 55700.4253 | 41 | 7.4966 | 0.39672 | 580434 | 247.6543 | 108.1344 | 1 | 0.0085784 | 0.018865
5526 | 55816.1669 | 28 | 6.5199 | 0.65114 | 921071 | 221.6627 | 108.6317 | 1 | 0.0074607 | 0.016429
5527 | 56581.9955 | 46 | 11.7081 | 39.7917 | 964859 | 144.1811 | 108.1207 | 1 | 0.013398 | 0.029293
5528 | 57048.2718 | 19 | 19.0602 | 205.1325 | 926315 | 39.2873 | 112.6 | 1 | 0.021811 | 0.047209
5529 | 57723.728 | 36 | 19.7745 | 410.1322 | 860466 | 0 | 184.4022 | 1 | 0.022628 | 0.048931
5530 | 59633.839 | 52 | 23.5939 | 536.7147 | 862940 | 0 | 326.8509 | 1 | 0.026998 | 0.05808
5531 | 62056.6459 | 53 | 25.5516 | 551.5887 | 833571 | 0 | 519.4839 | 1 | 0.029239 | 0.062733
5532 | 63358.6111 | 51 | 30.3669 | 575.017 | 862393 | 0 | 345.9863 | 1 | 0.034749 | 0.074074
5533 | 61832.6831 | 49 | 29.2805 | 588.7303 | 856449 | 0 | 105.8564 | 1 | 0.033506 | 0.071528
5534 | 61554.0585 | 47 | 60.7224 | 576.6654 | 829833 | 0 | 446.725 | 1 | 0.069484 | 0.14232
5535 | 63764.0945 | 22 | 71.3331 | 491.3936 | 853365 | 63.7612 | 556.8453 | 1 | 0.081626 | 0.16494
5536 | 63415.4006 | 22 | 78.091 | 358.7505 | 858942 | 192.6306 | 560.6347 | 1 | 0.089359 | 0.17902
5537 | 62965.2346 | 34 | 67.7884 | 231.1929 | 848904 | 214.9698 | 414.0034 | 1 | 0.07757 | 0.15745
5538 | 61725.5204 | 33 | 63.0183 | 106.8335 | 816893 | 189.5855 | 352.4554 | 1 | 0.072112 | 0.14727
5539 | 60401.8546 | 49 | 65.6439 | 33.9099 | 836152 | 120.3927 | 325.9776 | 1 | 0.075116 | 0.15289
5540 | 60889.1335 | 41 | 108.6032 | 11.2224 | 833026 | 17.1583 | 419.1973 | 1 | 0.12427 | 0.23975
5541 | 61632.7867 | 42 | 126.9693 | 11.3822 | 858492 | 0 | 311.3194 | 1 | 0.14529 | 0.27418
5542 | 60194.479 | 36 | 137.2765 | 9.4392 | 863175 | 0 | 278.7424 | 1 | 0.15709 | 0.29285
5543 | 58573.4239 | 41 | 140.4797 | 4.1626 | 908530 | 0 | 201.0832 | 1 | 0.16075 | 0.29856
5544 | 56809.6207 | 29 | 121.2613 | 1.2603 | 941953 | 0 | 137.576 | 1 | 0.13876 | 0.26364
5545 | 56240.5388 | 44 | 120.62 | 0.2572 | 854827 | 0 | 100.7949 | 1 | 0.13803 | 0.26245
5546 | 52705.3884 | 25 | 146.5191 | 0.65028 | 770507 | 0.068712 | 98.7015 | 1 | 0.16766 | 0.30922
5547 | 52159.8279 | 44 | 150.7973 | 0.48288 | 650170 | 136.4202 | 98.8676 | 1 | 0.17256 | 0.31667
5548 | 52229.9589 | 44 | 153.4894 | 0 | 531290 | 221.4702 | 98.3391 | 1 | 0.17564 | 0.32133
5549 | 51768.8539 | 44 | 156.5035 | 0 | 586199 | 250.8245 | 98.7217 | 1 | 0.17909 | 0.3265
5550 | 52657.3106 | 44 | 156.2843 | 0.027376 | 911361 | 248.6931 | 98.9808 | 1 | 0.17884 | 0.32613
5551 | 52898.0626 | 43 | 147.7478 | 8.7735 | 981265 | 214.7371 | 98.7491 | 1 | 0.16907 | 0.31137
5552 | 53401.8147 | 45 | 144.601 | 57.158 | 944268 | 122.1605 | 172.7546 | 1 | 0.16547 | 0.30585
5553 | 54290.1101 | 51 | 162.4835 | 196.6386 | 869582 | 17.4404 | 207.3349 | 1 | 0.18593 | 0.33667
5554 | 54128.8971 | 52 | 196.3168 | 410.6311 | 856615 | 0 | 286.7792 | 1 | 0.22464 | 0.39167
5555 | 54111.2922 | 52 | 180.1253 | 525.721 | 819795 | 0 | 293.8355 | 1 | 0.20612 | 0.36587
5556 | 55486.3213 | 51 | 234.432 | 620.551 | 835540 | 0 | 175.8328 | 1 | 0.26826 | 0.44894
5557 | 55829.8459 | 54 | 238.1315 | 718.4393 | 859132 | 0 | 99.0751 | 1 | 0.27249 | 0.45425
5558 | 56584.5431 | 47 | 306.7316 | 683.8974 | 878064 | 9.6e-05 | 246.7673 | 1 | 0.35099 | 0.54583
5559 | 56657.7141 | 34 | 332.6016 | 573.8758 | 872490 | 4.9839 | 515.7346 | 1 | 0.3806 | 0.57725
5560 | 56520.0374 | 48 | 271.3858 | 362.0512 | 847740 | 171.7145 | 527.2209 | 1 | 0.31055 | 0.50024
5561 | 56897.0891 | 47 | 215.9944 | 220.7307 | 827238 | 225.5143 | 468.5769 | 1 | 0.24716 | 0.42182
5562 | 57982.9686 | 49 | 197.7304 | 116.2465 | 824646 | 231.9321 | 434.1629 | 1 | 0.22626 | 0.39388
5563 | 58530.2468 | 49 | 185.1429 | 43.8518 | 807581 | 189.8665 | 372.4202 | 1 | 0.21186 | 0.37396
5564 | 59462.4569 | 45 | 219.645 | 7.843 | 815237 | 102.2124 | 429.9184 | 1 | 0.25134 | 0.42728
5565 | 60494.1558 | 57 | 207.1296 | 8.8838 | 788086 | 9.2709 | 372.1766 | 1 | 0.23702 | 0.4084
5566 | 59476.6726 | 46 | 198.6047 | 6.8676 | 840591 | 0 | 257.5153 | 1 | 0.22726 | 0.39524
5567 | 57929.8216 | 40 | 162.7763 | 4.2521 | 897825 | 0 | 129.7558 | 1 | 0.18626 | 0.33716
5568 | 55926.5663 | 48 | 192.8366 | 0.29648 | 899980 | 0 | 103.1325 | 1 | 0.22066 | 0.3862
5569 | 53831.0244 | 28 | 157.1549 | 0.2262 | 833896 | 0 | 99.7701 | 1 | 0.17983 | 0.32762
5570 | 52652.059 | 44 | 130.697 | 0.65688 | 751157 | 0 | 98.7255 | 1 | 0.14956 | 0.28099
5571 | 52254.3799 | 44 | 179.8834 | 0.4848 | 630671 | 59.3285 | 98.9409 | 1 | 0.20584 | 0.36548
5572 | 51932.4946 | 45 | 247.8147 | 0.00816 | 534634 | 176.3506 | 98.7656 | 1 | 0.28357 | 0.46797
5573 | 51532.2435 | 44 | 264.5342 | 0 | 575653 | 244.0171 | 98.4925 | 1 | 0.30271 | 0.49102
5574 | 52348.7788 | 44 | 292.0441 | 0.075203 | 922303 | 250.7963 | 99.1592 | 1 | 0.33419 | 0.52727
5575 | 54073.6729 | 53 | 256.285 | 16.716 | 1002761 | 247.4435 | 99.4188 | 1 | 0.29327 | 0.47974
5576 | 58828.6415 | 62 | 254.3363 | 99.4383 | 989752 | 195.1812 | 167.1137 | 1 | 0.29104 | 0.47705
5577 | 61854.4063 | 55 | 246.2975 | 243.5928 | 928648 | 93.1857 | 197.5945 | 1 | 0.28184 | 0.46584
5578 | 68747.1585 | 56 | 233.533 | 503.8702 | 861304 | 8.4312 | 283.4772 | 1 | 0.26723 | 0.44764
5579 | 70866.4701 | 56 | 209.9545 | 674.7349 | 859147 | 0 | 299.142 | 1 | 0.24025 | 0.4127
5580 | 72776.7411 | 58 | 208.9101 | 621.4198 | 834293 | 0 | 299.8739 | 1 | 0.23906 | 0.41111
5581 | 71296.4448 | 55 | 221.81 | 594.2694 | 822317 | 0 | 159.7932 | 1 | 0.25382 | 0.43049
5582 | 70515.1201 | 63 | 281.8345 | 687.7186 | 819104 | 0 | 548.0115 | 1 | 0.3225 | 0.51405
5583 | 73487.3375 | 56 | 370.5063 | 566.8422 | 836669 | 0.000288 | 763.4052 | 1 | 0.42397 | 0.62058
5584 | 73429.1751 | 55 | 328.2159 | 437.6793 | 820006 | 99.9432 | 599.5395 | 1 | 0.37558 | 0.57203
5585 | 73733.6948 | 40 | 244.8013 | 327.5621 | 850230 | 204.7176 | 434.04 | 1 | 0.28013 | 0.46373
5586 | 73096.6743 | 36 | 230.2466 | 203.5364 | 815737 | 245.4097 | 147.5442 | 1 | 0.26347 | 0.44288
5587 | 71452.1349 | 25 | 227.6608 | 58.6287 | 795931 | 239.3842 | 112.2775 | 1 | 0.26051 | 0.4391
5588 | 70054.4341 | 28 | 228.7418 | 13.0787 | 834901 | 180.5303 | 225.5644 | 1 | 0.26175 | 0.44068
5589 | 69209.1476 | 30 | 216.6988 | 10.8385 | 823694 | 80.8332 | 238.2807 | 1 | 0.24797 | 0.42288
5590 | 66400.2111 | 30 | 235.0665 | 5.9197 | 927323 | 0.022512 | 159.3884 | 1 | 0.26899 | 0.44985
5591 | 63672.2589 | 36 | 245.9089 | 1.3857 | 922951 | 0 | 111.5845 | 1 | 0.28139 | 0.46529
5592 | 61332.5167 | 20 | 312.5469 | 0.21996 | 981726 | 0 | 107.219 | 1 | 0.35765 | 0.55303
5593 | 58378.8007 | 30 | 304.7708 | 0.18504 | 847408 | 0 | 98.4744 | 1 | 0.34875 | 0.54338
5594 | 57227.7828 | 28 | 296.4772 | 0.0252 | 751372 | 0 | 98.1429 | 1 | 0.33926 | 0.53293
5595 | 57087.3367 | 26 | 281.6818 | 0 | 632396 | 0.89124 | 98.0573 | 1 | 0.32233 | 0.51385
5596 | 56133.4556 | 45 | 264.5636 | 0 | 534381 | 117.8606 | 98.0414 | 1 | 0.30274 | 0.49106
5597 | 55853.6437 | 28 | 264.7173 | 0 | 559546 | 209.5027 | 98.145 | 1 | 0.30292 | 0.49126
5598 | 56254.7339 | 45 | 276.2647 | 0.08867 | 935833 | 250.8944 | 96.1257 | 1 | 0.31613 | 0.50672
5599 | 57284.0796 | 49 | 265.2991 | 24.0278 | 1087225 | 249.7895 | 96.7065 | 1 | 0.30358 | 0.49205
5600 | 59905.8986 | 61 | 258.3191 | 169.9712 | 1146856 | 239.3609 | 170.3075 | 1 | 0.29559 | 0.48254
5601 | 64030.6293 | 61 | 254.8565 | 388.4513 | 1044599 | 156.151 | 201.7116 | 1 | 0.29163 | 0.47777
5602 | 69217.6831 | 53 | 254.0438 | 590.292 | 943415 | 52.1843 | 283.0422 | 1 | 0.2907 | 0.47665
5603 | 71756.132 | 57 | 257.6732 | 673.6313 | 937879 | 0 | 294.2907 | 1 | 0.29485 | 0.48165
5604 | 73751.1745 | 55 | 260.1909 | 750.4253 | 856845 | 0 | 292.9899 | 1 | 0.29774 | 0.48511
5605 | 72199.9964 | 50 | 242.6892 | 845.5802 | 855834 | 0 | 242.7114 | 1 | 0.27771 | 0.46074
5606 | 71519.5205 | 45 | 304.7517 | 933.4383 | 850959 | 0 | 396.1363 | 1 | 0.34873 | 0.54336
5607 | 75067.8269 | 28 | 284.4426 | 847.5601 | 846469 | 0 | 380.8031 | 1 | 0.32549 | 0.51745
5608 | 74717.8486 | 41 | 248.4552 | 724.9939 | 837799 | 14.8937 | 375.4702 | 1 | 0.28431 | 0.46887
5609 | 75431.48 | 29 | 207.6682 | 547.6113 | 832965 | 160.392 | 322.189 | 1 | 0.23763 | 0.40922
5610 | 74995.3096 | 24 | 176.5004 | 309.4387 | 855734 | 231.1386 | 260.7659 | 1 | 0.20197 | 0.35996
5611 | 73157.6135 | 27 | 186.5731 | 76.8801 | 843336 | 249.211 | 291.8489 | 1 | 0.2135 | 0.37625
5612 | 71525.951 | 29 | 222.8908 | 16.1295 | 865787 | 233.7886 | 345.3967 | 1 | 0.25505 | 0.43209
5613 | 70774.5732 | 28 | 276.9778 | 17.7152 | 902950 | 155.7461 | 328.9714 | 1 | 0.31694 | 0.50766
5614 | 67853.0605 | 29 | 280.7972 | 13.242 | 937160 | 49.4836 | 298.8104 | 1 | 0.32132 | 0.51269
5615 | 64308.3483 | 27 | 271.4095 | 6.6558 | 975515 | 0 | 251.8124 | 1 | 0.31057 | 0.50027
5616 | 61292.1024 | 21 | 297.7631 | 1.2533 | 1034679 | 0 | 104.3647 | 1 | 0.34073 | 0.53456
5617 | 59336.1217 | 17 | 310.8067 | 0.30476 | 927153 | 0 | 97.1701 | 1 | 0.35566 | 0.55088
5618 | 57564.4496 | 17 | 317.4609 | 0.55872 | 799148 | 0 | 96.9113 | 1 | 0.36327 | 0.55905
5619 | 56663.8748 | 32 | 319.6506 | 0.49416 | 608979 | 0 | 96.7946 | 1 | 0.36578 | 0.56171
5620 | 56350.9475 | 29 | 332.2453 | 0.00096 | 510284 | 16.3182 | 95.9044 | 1 | 0.38019 | 0.57683
5621 | 56501.325 | 44 | 312.9112 | 0 | 577032 | 147.6006 | 96.2452 | 1 | 0.35806 | 0.55348
5622 | 56767.3816 | 29 | 307.3834 | 0.078393 | 892462 | 228.1907 | 96.2011 | 1 | 0.35174 | 0.54664
5623 | 58145.5888 | 34 | 263.1906 | 24.8638 | 931338 | 250.9634 | 96.1882 | 1 | 0.30117 | 0.48919
5624 | 60485.9153 | 42 | 217.232 | 206.3181 | 951340 | 248.2921 | 218.0255 | 1 | 0.24858 | 0.42368
5625 | 64457.7804 | 43 | 218.736 | 471.6542 | 887926 | 207.3577 | 412.1754 | 1 | 0.2503 | 0.42592
5626 | 70880.8738 | 60 | 235.4976 | 667.3592 | 811689 | 107.4289 | 493.055 | 1 | 0.26948 | 0.45047
5627 | 73957.4357 | 58 | 256.5755 | 826.1376 | 853678 | 15.8678 | 424.4707 | 1 | 0.2936 | 0.48014
5628 | 75556.6695 | 55 | 312.3957 | 887.8154 | 883629 | 0 | 230.2552 | 1 | 0.35747 | 0.55284
5629 | 74238.3202 | 37 | 339.5836 | 926.4313 | 909924 | 0 | 79.045 | 1 | 0.38858 | 0.58546
5630 | 73782.1566 | 30 | 400.6482 | 927.9558 | 884769 | 0 | 560.0798 | 1 | 0.45846 | 0.65294
5631 | 77560.496 | 28 | 418.877 | 871.9122 | 856878 | 0 | 612.3727 | 1 | 0.47932 | 0.67167
5632 | 77257.3894 | 41 | 370.224 | 694.2035 | 872078 | 0 | 629.0095 | 1 | 0.42365 | 0.62027
5633 | 77438.6658 | 26 | 322.1105 | 526.5471 | 868637 | 65.015 | 510.3855 | 1 | 0.36859 | 0.56469
5634 | 77079.7769 | 22 | 358.5104 | 278.4745 | 840697 | 185.5318 | 288.2015 | 1 | 0.41024 | 0.6072
5635 | 75213.751 | 23 | 364.9478 | 78.2581 | 820986 | 241.1554 | 250.8721 | 1 | 0.41761 | 0.61442
5636 | 73978.7282 | 22 | 371.8559 | 14.2207 | 839605 | 246.7525 | 377.6083 | 1 | 0.42551 | 0.62207
5637 | 72958.3115 | 26 | 402.0915 | 17.5876 | 839876 | 212.5578 | 334.1594 | 1 | 0.46011 | 0.65444
5638 | 70288.8768 | 29 | 420.315 | 14.1035 | 851484 | 122.5352 | 203.9178 | 1 | 0.48097 | 0.67312
5639 | 67094.5106 | 22 | 433.016 | 7.8288 | 906684 | 28.0014 | 129.9809 | 1 | 0.4955 | 0.68579
5640 | 63996.6818 | 25 | 421.3921 | 1.0648 | 903909 | 0 | 96.3761 | 1 | 0.4822 | 0.67421
5641 | 61092.0518 | 23 | 441.9265 | 0.20688 | 860756 | 0 | 92.5596 | 1 | 0.5057 | 0.69451
5642 | 58426.5761 | 39 | 462.9009 | 0.64956 | 789972 | 0 | 92.6154 | 1 | 0.5297 | 0.71452
5643 | 58505.8849 | 49 | 488.8671 | 0.48272 | 655202 | 0 | 92.4366 | 1 | 0.55941 | 0.73832
5644 | 57784.9689 | 51 | 498.6956 | 0.0012 | 521434 | 0 | 92.0035 | 1 | 0.57066 | 0.74707
5645 | 57728.2771 | 27 | 480.2281 | 0.0012 | 576554 | 27.3062 | 91.899 | 1 | 0.54952 | 0.73052
5646 | 58187.3708 | 52 | 466.7591 | 0.060823 | 911430 | 169.3931 | 92.3323 | 1 | 0.53411 | 0.71812
5647 | 59200.3755 | 38 | 449.651 | 18.3334 | 946337 | 234.1527 | 92.0938 | 1 | 0.51453 | 0.70196
5648 | 61734.5068 | 50 | 397.0021 | 173.6609 | 946140 | 248.5923 | 98.2184 | 1 | 0.45429 | 0.64911
5649 | 66433.0823 | 48 | 430.6435 | 409.0927 | 896759 | 230.5256 | 313.57 | 1 | 0.49278 | 0.68344
5650 | 73035.7908 | 66 | 472.8093 | 609.5658 | 855362 | 154.7421 | 555.2732 | 1 | 0.54103 | 0.72373
5651 | 75678.3619 | 62 | 510.7049 | 718.4644 | 854686 | 56.9387 | 573.6516 | 1 | 0.5844 | 0.75756
5652 | 77413.858 | 53 | 505.5876 | 799.2759 | 848558 | 0 | 558.4512 | 1 | 0.57854 | 0.75312
5653 | 75448.7237 | 56 | 494.99 | 779.029 | 871974 | 0 | 114.5999 | 1 | 0.56642 | 0.74379
5654 | 75192.9971 | 49 | 577.5508 | 725.4134 | 835773 | 0 | 452.0099 | 1 | 0.66089 | 0.81241
5655 | 78309.4128 | 42 | 602.9321 | 661.2813 | 833556 | 0 | 573.8416 | 1 | 0.68993 | 0.83178
5656 | 77493.8241 | 40 | 512.3678 | 528.2155 | 836017 | 0 | 570.3936 | 1 | 0.5863 | 0.759
5657 | 77457.1017 | 34 | 473.3627 | 377.6787 | 847901 | 0 | 591.2733 | 1 | 0.54167 | 0.72423
5658 | 75957.4584 | 29 | 436.3048 | 194.5097 | 834129 | 95.3926 | 447.662 | 1 | 0.49926 | 0.68902
5659 | 73878.103 | 34 | 377.1115 | 51.7132 | 839093 | 201.9311 | 283.1755 | 1 | 0.43153 | 0.62782
5660 | 72755.3198 | 25 | 377.8302 | 8.2309 | 798965 | 241.838 | 175.8981 | 1 | 0.43235 | 0.62861
5661 | 71364.6359 | 26 | 356.3056 | 10.9448 | 797346 | 237.112 | 202.6247 | 1 | 0.40772 | 0.6047
5662 | 68109.2833 | 32 | 338.5168 | 8.8994 | 853675 | 186.8108 | 123.1676 | 1 | 0.38736 | 0.58422
5663 | 64553.7617 | 21 | 317.6543 | 6.6323 | 889659 | 98.3749 | 97.1705 | 1 | 0.36349 | 0.55929
5664 | 61345.297 | 20 | 278.2346 | 2.4462 | 937245 | 10.1485 | 95.018 | 1 | 0.31838 | 0.50932
5665 | 59398.2227 | 17 | 208.3951 | 1.777 | 858674 | 0 | 89.3246 | 1 | 0.23847 | 0.41033
5666 | 57809.4495 | 27 | 168.7594 | 1.3771 | 769406 | 0 | 89.7727 | 1 | 0.19311 | 0.34719
5667 | 57007.1107 | 44 | 126.1835 | 0.55808 | 662396 | 0 | 89.2961 | 1 | 0.14439 | 0.27274
5668 | 56537.1849 | 46 | 111.6088 | 0.0012 | 518564 | 0 | 89.6129 | 1 | 0.12771 | 0.24549
5669 | 56084.6559 | 40 | 96.3393 | 0.044 | 583371 | 0 | 89.6114 | 1 | 0.11024 | 0.21589
5670 | 56356.6598 | 40 | 78.4785 | 0.058541 | 900088 | 8.6053 | 90.179 | 1 | 0.089803 | 0.17982
5671 | 57894.616 | 35 | 61.8872 | 20.1911 | 949609 | 177.6548 | 89.8203 | 1 | 0.070817 | 0.14484
5672 | 61112.562 | 62 | 47.0336 | 140.4903 | 913590 | 224.6803 | 94.29 | 1 | 0.05382 | 0.11222
5673 | 63874.9574 | 41 | 37.5432 | 392.379 | 894438 | 227.809 | 238.3943 | 1 | 0.042961 | 0.090705
5674 | 68866.4631 | 56 | 47.7036 | 704.7942 | 869249 | 186.8442 | 468.5198 | 1 | 0.054587 | 0.11372
5675 | 71093.8175 | 53 | 48.5474 | 914.1479 | 846026 | 108.9204 | 558.2773 | 1 | 0.055553 | 0.1156
5676 | 72781.2358 | 54 | 53.806 | 1007.8789 | 823623 | 4.2862 | 551.9068 | 1 | 0.06157 | 0.12725
5677 | 70463.2457 | 54 | 81.0823 | 1110.9707 | 855412 | 0 | 157.1128 | 1 | 0.092782 | 0.18518
5678 | 69596.6515 | 54 | 154.6809 | 1093.7156 | 850276 | 0 | 492.2098 | 1 | 0.177 | 0.32338
5679 | 73593.9994 | 42 | 169.1264 | 967.7782 | 844206 | 9.6e-05 | 597.2116 | 1 | 0.19353 | 0.3478
5680 | 73016.2454 | 54 | 166.9268 | 778.6737 | 866349 | 0 | 692.7657 | 1 | 0.19101 | 0.34413
5681 | 72849.4649 | 24 | 149.4995 | 601.7868 | 868671 | 0.000288 | 562.1488 | 1 | 0.17107 | 0.31442
5682 | 72070.5061 | 22 | 144.1634 | 313.9793 | 825274 | 0 | 480.223 | 1 | 0.16497 | 0.30508
5683 | 69575.8892 | 25 | 175.0268 | 74.6657 | 830939 | 74.337 | 359.0293 | 1 | 0.20028 | 0.35755
5684 | 67395.3593 | 26 | 245.0376 | 15.1484 | 828310 | 201.6583 | 372.6965 | 1 | 0.2804 | 0.46406
5685 | 66630.3123 | 26 | 298.3248 | 18.2497 | 819348 | 226.4974 | 307.8977 | 1 | 0.34137 | 0.53527
5686 | 63936.9424 | 24 | 341.4884 | 14.7437 | 863201 | 212.0098 | 186.2592 | 1 | 0.39076 | 0.58769
5687 | 61070.7246 | 23 | 352.8246 | 10.8208 | 882264 | 153.9629 | 125.0608 | 1 | 0.40374 | 0.60075
5688 | 60625.0661 | 20 | 349.869 | 2.468 | 901210 | 67.9212 | 92.323 | 1 | 0.40035 | 0.59737
5689 | 58320.8242 | 18 | 321.5246 | 0.48544 | 847314 | 0 | 89.28 | 1 | 0.36792 | 0.56399
5690 | 56373.3962 | 17 | 336.869 | 0.78884 | 777785 | 0 | 88.6987 | 1 | 0.38548 | 0.58228
5691 | 56067.9152 | 27 | 341.0337 | 0.51048 | 649632 | 0 | 88.3996 | 1 | 0.39024 | 0.58716
5692 | 55003.8325 | 24 | 287.5947 | 0 | 521003 | 0 | 88.6519 | 1 | 0.32909 | 0.52154
5693 | 54015.1844 | 17 | 251.2828 | 0 | 577748 | 0 | 88.4252 | 1 | 0.28754 | 0.47282
5694 | 53606.0685 | 18 | 239.2832 | 0.20122 | 924563 | 0 | 88.79 | 1 | 0.27381 | 0.4559
5695 | 53869.1075 | 18 | 203.1219 | 36.9961 | 962650 | 0 | 88.4213 | 1 | 0.23243 | 0.40224
5696 | 54434.6812 | 33 | 176.494 | 277.2731 | 926287 | 113.5712 | 145.6959 | 1 | 0.20196 | 0.35995
5697 | 54015.7971 | 38 | 127.0786 | 599.722 | 870586 | 188.3225 | 272.5852 | 1 | 0.14542 | 0.27438
5698 | 55605.3964 | 51 | 101.9614 | 894.1507 | 877612 | 178.841 | 511.7171 | 1 | 0.11667 | 0.22692
5699 | 57608.3267 | 50 | 84.4601 | 1076.5762 | 882003 | 135.917 | 526.9533 | 1 | 0.096647 | 0.19208
5700 | 58783.6233 | 55 | 82.0434 | 1263.5136 | 847463 | 29.212 | 521.0609 | 1 | 0.093882 | 0.18715
5701 | 56838.2833 | 55 | 69.3337 | 1344.846 | 874693 | 0 | 196.6443 | 1 | 0.079338 | 0.16072
5702 | 56925.9849 | 52 | 133.6921 | 1319.2943 | 887283 | 0 | 504.219 | 1 | 0.15298 | 0.28641
5703 | 58603.3499 | 44 | 154.5555 | 1232.0729 | 860951 | 0 | 581.8031 | 1 | 0.17686 | 0.32316
5704 | 58414.5387 | 50 | 157.1524 | 1042.5939 | 890088 | 0 | 505.147 | 1 | 0.17983 | 0.32761
5705 | 58066.6202 | 47 | 160.1621 | 739.8168 | 883055 | 0 | 471.6004 | 1 | 0.18327 | 0.33274
5706 | 57346.4602 | 33 | 142.022 | 373.2876 | 837846 | 9.6e-05 | 402.7274 | 1 | 0.16252 | 0.3013
5707 | 56336.7528 | 33 | 142.1655 | 78.0812 | 830764 | 0 | 293.7899 | 1 | 0.16268 | 0.30155
5708 | 56394.2585 | 33 | 145.2868 | 16.2218 | 831572 | 4.0559 | 169.6767 | 1 | 0.16625 | 0.30705
5709 | 57505.5264 | 40 | 157.9814 | 19.674 | 837321 | 167.1146 | 178.316 | 1 | 0.18078 | 0.32903
5710 | 56181.9796 | 33 | 140.9512 | 15.205 | 864057 | 186.8903 | 247.9426 | 1 | 0.16129 | 0.2994
5711 | 56027.8427 | 33 | 99.6224 | 11.3783 | 899108 | 173.3278 | 120.1593 | 1 | 0.114 | 0.22235
5712 | 54257.5617 | 36 | 77.6977 | 2.9052 | 911051 | 129.2263 | 88.9003 | 1 | 0.088909 | 0.17821
5713 | 53069.2954 | 45 | 52.4243 | 0.5042 | 867392 | 45.5745 | 89.0489 | 1 | 0.059989 | 0.1242
5714 | 50745.738 | 35 | 26.7744 | 0.7942 | 786841 | 0 | 88.9234 | 1 | 0.030638 | 0.065627
5715 | 50328.062 | 43 | 21.4826 | 0.51264 | 647361 | 0 | 88.6665 | 1 | 0.024582 | 0.053034
5716 | 49810.9851 | 42 | 13.9755 | 0.0016 | 518600 | 0 | 89.0066 | 1 | 0.015992 | 0.034857
5717 | 49835.4457 | 44 | 13.5755 | 0.0012 | 567169 | 0 | 88.8634 | 1 | 0.015534 | 0.033878
5718 | 50526.2398 | 25 | 29.0555 | 0.23295 | 901852 | 0 | 88.9296 | 1 | 0.033248 | 0.070999
5719 | 49948.5074 | 44 | 42.4597 | 41.37 | 962400 | 0 | 88.9994 | 1 | 0.048587 | 0.10192
5720 | 50511.0932 | 32 | 42.4624 | 269.8181 | 918524 | 0 | 89.1038 | 1 | 0.04859 | 0.10192
5721 | 50993.5106 | 35 | 29.0702 | 589.5219 | 857531 | 0 | 119.2614 | 1 | 0.033265 | 0.071034
5722 | 51027.1085 | 49 | 15.3859 | 858.4825 | 887863 | 89.9331 | 419.0777 | 1 | 0.017606 | 0.0383
5723 | 50833.2476 | 49 | 7.5874 | 1036.6374 | 870529 | 121.7484 | 515.0011 | 1 | 0.0086822 | 0.019091
5724 | 51887.6805 | 33 | 7.1326 | 1147.3238 | 851832 | 87.4746 | 402.3383 | 1 | 0.0081618 | 0.017958
5725 | 52266.5201 | 46 | 11.376 | 1187.2005 | 868459 | 8.205 | 119.8059 | 1 | 0.013017 | 0.028475
5726 | 52738.2348 | 48 | 55.1045 | 1122.7594 | 853060 | 9.6e-05 | 397.7869 | 1 | 0.063056 | 0.1301
5727 | 53477.7752 | 45 | 57.9482 | 987.5671 | 806568 | 0 | 502.6458 | 1 | 0.06631 | 0.13631
5728 | 53814.5232 | 50 | 42.3265 | 815.0805 | 827769 | 0 | 517.6813 | 1 | 0.048434 | 0.10162
5729 | 54542.0434 | 50 | 21.444 | 577.131 | 833839 | 0 | 514.6773 | 1 | 0.024538 | 0.052942
5730 | 54823.8124 | 54 | 10.4923 | 281.6682 | 806780 | 0 | 389.5083 | 1 | 0.012006 | 0.026295
5731 | 55667.8112 | 53 | 14.6709 | 60.8102 | 838253 | 0 | 349.2143 | 1 | 0.016788 | 0.036556
5732 | 56591.6934 | 53 | 14.8013 | 13.6196 | 808126 | 0 | 406.2877 | 1 | 0.016937 | 0.036875
5733 | 57454.5685 | 56 | 18.1409 | 14.6105 | 818128 | 0 | 284.2124 | 1 | 0.020759 | 0.044989
5734 | 56434.6697 | 57 | 20.5045 | 11.1942 | 821434 | 85.5574 | 182.8388 | 1 | 0.023463 | 0.050687
5735 | 54406.5621 | 55 | 29.7543 | 9.634 | 896307 | 162.9896 | 115.1474 | 1 | 0.034048 | 0.072639
5736 | 53185.3784 | 48 | 35.8782 | 2.6798 | 910110 | 154.9617 | 90.8886 | 1 | 0.041055 | 0.086875
5737 | 50493.8392 | 48 | 43.1025 | 0.28176 | 823820 | 122.6148 | 63.8124 | 1 | 0.049322 | 0.10337
5738 | 49154.4332 | 47 | 71.9881 | 0.65064 | 704713 | 46.1451 | 63.5649 | 1 | 0.082376 | 0.16631
5739 | 48937.9708 | 47 | 98.6591 | 0.48024 | 619469 | 0 | 63.5575 | 1 | 0.1129 | 0.22046
5740 | 49113.2132 | 46 | 140.0678 | 0.03256 | 536692 | 0 | 63.5488 | 1 | 0.16028 | 0.29783
5741 | 49170.0044 | 44 | 181.6665 | 0.0012 | 588203 | 0 | 63.5711 | 1 | 0.20788 | 0.36836
5742 | 50118.8811 | 47 | 187.4276 | 0.13164 | 900975 | 0 | 63.5308 | 1 | 0.21447 | 0.37762
5743 | 52877.5219 | 53 | 222.368 | 31.5858 | 1031295 | 0 | 64.086 | 1 | 0.25446 | 0.43132
5744 | 54895.0814 | 44 | 254.0222 | 207.9442 | 993687 | 0 | 139.6699 | 1 | 0.29068 | 0.47662
5745 | 59183.2552 | 39 | 215.8517 | 445.1697 | 935386 | 0 | 235.3999 | 1 | 0.247 | 0.42161
5746 | 65401.3564 | 52 | 196.2636 | 699.2548 | 885697 | 0 | 295.0174 | 1 | 0.22458 | 0.39159
5747 | 66562.1672 | 53 | 173.7362 | 868.0976 | 866553 | 0 | 307.4812 | 1 | 0.19881 | 0.35543
5748 | 68034.3194 | 51 | 162.3846 | 880.1935 | 861610 | 0 | 229.0955 | 1 | 0.18582 | 0.3365
5749 | 66158.7242 | 55 | 129.7694 | 834.9395 | 828147 | 0 | 89.0341 | 1 | 0.14849 | 0.2793
5750 | 65872.7449 | 55 | 171.0009 | 741.3343 | 840847 | 0 | 627.2367 | 1 | 0.19568 | 0.35091
5751 | 69735.2213 | 54 | 177.5551 | 623.8851 | 802782 | 0 | 481.5897 | 1 | 0.20318 | 0.36169
5752 | 69580.976 | 53 | 172.7269 | 495.9419 | 798686 | 0 | 455.809 | 1 | 0.19765 | 0.35376
5753 | 69903.6696 | 41 | 112.8681 | 351.5186 | 796574 | 0 | 405.2177 | 1 | 0.12915 | 0.24788
5754 | 69365.3901 | 34 | 85.3015 | 185.2673 | 805675 | 0 | 365.276 | 1 | 0.09761 | 0.19379
5755 | 67394.744 | 35 | 70.1274 | 42.1288 | 810722 | 0 | 340.2658 | 1 | 0.080247 | 0.1624
5756 | 66236.8449 | 37 | 66.1315 | 9.739 | 842582 | 0 | 289.031 | 1 | 0.075674 | 0.15393
5757 | 64884.8649 | 39 | 71.5494 | 11.0576 | 814721 | 0 | 348.6442 | 1 | 0.081874 | 0.16539
5758 | 62923.0633 | 43 | 79.4636 | 7.888 | 902837 | 0 | 250.0168 | 1 | 0.09093 | 0.18186
5759 | 61108.1464 | 34 | 99.4207 | 6.0673 | 948624 | 0 | 188.0132 | 1 | 0.11377 | 0.22195
5760 | 58823.2164 | 18 | 142.4094 | 2.0335 | 920905 | 118.9038 | 105.963 | 1 | 0.16296 | 0.30198
5761 | 56783.9933 | 26 | 172.8802 | 0.25264 | 851970 | 152.4541 | 63.9639 | 1 | 0.19783 | 0.35402
5762 | 55926.244 | 42 | 241.1535 | 0.63216 | 762662 | 132.492 | 63.8847 | 1 | 0.27595 | 0.45856
5763 | 55969.5322 | 44 | 240.3913 | 0.492 | 640646 | 16.0826 | 63.9989 | 1 | 0.27508 | 0.45748
5764 | 54994.9437 | 40 | 221.3854 | 0.0012 | 519483 | 0 | 63.9897 | 1 | 0.25333 | 0.42986
5765 | 54913.7904 | 42 | 175.1692 | 0.0012 | 572845 | 0 | 63.9775 | 1 | 0.20045 | 0.35778
5766 | 55425.8855 | 29 | 164.7252 | 0.03408 | 933276 | 0 | 63.9118 | 1 | 0.18849 | 0.34044
5767 | 56904.3495 | 50 | 186.933 | 21.3966 | 1065876 | 0 | 63.9672 | 1 | 0.21391 | 0.37683
5768 | 57998.0614 | 59 | 197.1911 | 207.6666 | 1121549 | 0 | 63.5618 | 1 | 0.22565 | 0.39304
5769 | 61380.7521 | 58 | 278.8743 | 559.7637 | 1027931 | 0 | 145.7759 | 1 | 0.31912 | 0.51017
5770 | 63379.6354 | 51 | 280.6264 | 893.4533 | 942879 | 0 | 154.6987 | 1 | 0.32112 | 0.51247
5771 | 64517.5028 | 54 | 292.8043 | 1125.3757 | 935096 | 0 | 201.5806 | 1 | 0.33506 | 0.52824
5772 | 64899.2787 | 50 | 283.6221 | 1252.4382 | 893698 | 0 | 289.6803 | 1 | 0.32455 | 0.51638
5773 | 62140.9099 | 49 | 289.3696 | 1299.3513 | 880911 | 21.7368 | 191.1132 | 1 | 0.33112 | 0.52383
5774 | 61829.9733 | 51 | 337.4404 | 1281.5371 | 922071 | 44.9622 | 366.7959 | 1 | 0.38613 | 0.58295
5775 | 65274.7012 | 47 | 317.3154 | 1183.3212 | 875228 | 15.3744 | 358.0572 | 1 | 0.3631 | 0.55887
5776 | 64949.0907 | 46 | 318.1362 | 1015.0783 | 899493 | 0 | 328.3971 | 1 | 0.36404 | 0.55987
5777 | 65777.73 | 31 | 272.7194 | 732.9605 | 820289 | 0 | 434.2272 | 1 | 0.31207 | 0.50201
5778 | 65723.2309 | 45 | 245.6321 | 341.3797 | 848986 | 0 | 394.7916 | 1 | 0.28108 | 0.4649
5779 | 64399.4547 | 51 | 264.0513 | 57.9999 | 856696 | 0 | 415.5161 | 1 | 0.30215 | 0.49036
5780 | 64028.7175 | 50 | 254.1885 | 16.2537 | 797494 | 0 | 387.5719 | 1 | 0.29087 | 0.47685
5781 | 63060.5234 | 53 | 268.2366 | 19.4125 | 870202 | 0 | 358.6704 | 1 | 0.30694 | 0.49601
5782 | 61702.5348 | 55 | 258.1994 | 15.4413 | 928769 | 0 | 331.6111 | 1 | 0.29546 | 0.48238
5783 | 59770.8422 | 54 | 237.0797 | 10.8724 | 931508 | 0 | 321.5975 | 1 | 0.27129 | 0.45275
5784 | 57478.8771 | 55 | 214.5042 | 2.7132 | 958081 | 0 | 177.7349 | 1 | 0.24546 | 0.41958
5785 | 56246.2302 | 49 | 217.133 | 0.59528 | 847334 | 121.9813 | 64.6136 | 1 | 0.24846 | 0.42353
5786 | 54056.7931 | 42 | 197.5268 | 0.77364 | 748500 | 174.9481 | 63.8597 | 1 | 0.22603 | 0.39356
5787 | 54184.2274 | 41 | 192.3682 | 0.49644 | 575090 | 162.861 | 63.8609 | 1 | 0.22013 | 0.38546
5788 | 53818.8136 | 39 | 152.4744 | 0.02976 | 476885 | 125.5807 | 63.88 | 1 | 0.17448 | 0.31958
5789 | 53843.5072 | 43 | 122.6205 | 0.0012 | 535417 | 19.4079 | 63.8787 | 1 | 0.14031 | 0.26616
5790 | 55076.5811 | 42 | 108.0412 | 0.031066 | 856024 | 0 | 63.6854 | 1 | 0.12363 | 0.23867
5791 | 56190.1491 | 40 | 111.354 | 10.2667 | 918645 | 0 | 63.4468 | 1 | 0.12742 | 0.245
5792 | 58127.985 | 49 | 114.637 | 92.7301 | 886039 | 0 | 65.6686 | 1 | 0.13118 | 0.25123
5793 | 61225.1743 | 42 | 132.8333 | 231.6836 | 847220 | 0 | 144.7631 | 1 | 0.152 | 0.28486
5794 | 62612.4598 | 29 | 113.2561 | 385.1859 | 787338 | 0 | 419.7126 | 1 | 0.1296 | 0.24862
5795 | 63209.5594 | 17 | 85.7742 | 558.4666 | 812952 | 0 | 445.3223 | 1 | 0.098151 | 0.19475
5796 | 63823.9515 | 17 | 109.8497 | 706.2376 | 823447 | 0 | 395.7857 | 1 | 0.1257 | 0.24213
5797 | 61039.6471 | 16 | 103.9862 | 786.1587 | 850192 | 0 | 101.634 | 1 | 0.11899 | 0.23085
5798 | 60970.9257 | 12 | 154.9156 | 801.3092 | 842180 | 96.3189 | 416.4504 | 1 | 0.17727 | 0.32378
5799 | 63229.6099 | 12 | 189.049 | 733.6412 | 809424 | 128.7948 | 437.5971 | 1 | 0.21633 | 0.3802
5800 | 63107.0803 | 17 | 221.5619 | 568.9256 | 808545 | 75.9659 | 435.8404 | 1 | 0.25353 | 0.43012
5801 | 63459.6163 | 17 | 233.4861 | 426.99 | 828085 | 0 | 441.805 | 1 | 0.26718 | 0.44757
5802 | 62891.8763 | 17 | 287.6957 | 230.6162 | 802911 | 0 | 417.306 | 1 | 0.32921 | 0.52167
5803 | 61697.3225 | 25 | 274.3121 | 50.2353 | 797286 | 0 | 435.5341 | 1 | 0.31389 | 0.50413
5804 | 62633.7435 | 24 | 284.3629 | 12.3978 | 809551 | 0 | 409.1073 | 1 | 0.3254 | 0.51735
5805 | 62979.8593 | 24 | 304.5683 | 12.1053 | 774016 | 0 | 351.4388 | 1 | 0.34852 | 0.54313
5806 | 61631.877 | 25 | 286.4891 | 7.5711 | 814523 | 0 | 191.3539 | 1 | 0.32783 | 0.52011
5807 | 59936.6439 | 22 | 234.5395 | 3.1544 | 826829 | 0 | 163.7129 | 1 | 0.26838 | 0.44909
5808 | 57458.9086 | 20 | 182.6405 | 0.70748 | 857396 | 0 | 82.7207 | 1 | 0.209 | 0.36994
5809 | 56309.2046 | 15 | 169.3221 | 0.22272 | 803839 | 0.007224 | 64.1878 | 1 | 0.19375 | 0.34813
5810 | 53940.4931 | 12 | 154.9073 | 0.14168 | 707239 | 174.8258 | 63.809 | 1 | 0.17726 | 0.32377
5811 | 53954.1515 | 10 | 167.2322 | 0.0008 | 607606 | 210.5599 | 63.5786 | 1 | 0.19136 | 0.34464
5812 | 53931.5787 | 11 | 173.3226 | 0.0012 | 476938 | 202.5848 | 63.5915 | 1 | 0.19833 | 0.35475
5813 | 54380.6029 | 10 | 179.413 | 0.080074 | 530202 | 155.4475 | 63.6153 | 1 | 0.2053 | 0.36471
5814 | 55593.7803 | 10 | 178.9677 | 0.48488 | 843601 | 67.7898 | 63.6234 | 1 | 0.20479 | 0.36399
5815 | 56527.5891 | 13 | 188.1603 | 32.7122 | 882312 | 0 | 63.6134 | 1 | 0.21531 | 0.37879
5816 | 57868.7525 | 23 | 169.2071 | 258.4014 | 855183 | 0 | 63.8029 | 1 | 0.19362 | 0.34793
5817 | 60150.7325 | 19 | 138.5238 | 636.064 | 837127 | 0 | 325.7626 | 1 | 0.15851 | 0.29508
5818 | 62119.0752 | 16 | 131.6421 | 945.9376 | 824868 | 0 | 461.2035 | 1 | 0.15064 | 0.2827
5819 | 62990.3378 | 15 | 130.442 | 1152.7139 | 794150 | 0 | 495.7412 | 1 | 0.14926 | 0.28052
5820 | 62689.8842 | 19 | 125.4322 | 1260.8641 | 789534 | 0 | 451.938 | 1 | 0.14353 | 0.27136
5821 | 61268.8658 | 14 | 144.0335 | 1263.0946 | 856555 | 0 | 113.4562 | 1 | 0.16482 | 0.30485
5822 | 60906.6859 | 14 | 182.7293 | 1215.5481 | 817949 | 26.8694 | 410.0701 | 1 | 0.2091 | 0.37008
5823 | 64401.6662 | 13 | 194.5242 | 1096.0114 | 840691 | 157.6515 | 536.6234 | 1 | 0.22259 | 0.38886
5824 | 64104.4489 | 11 | 157.8751 | 941.2078 | 814862 | 160.4249 | 534.5155 | 1 | 0.18066 | 0.32885
5825 | 64554.113 | 10 | 138.2002 | 665.1468 | 806970 | 128.2739 | 458.3842 | 1 | 0.15814 | 0.2945
5826 | 64716.3179 | 10 | 142.5289 | 293.1928 | 806245 | 24.192 | 434.5316 | 1 | 0.1631 | 0.3022
5827 | 63894.2476 | 13 | 132.8141 | 49.7614 | 807107 | 0 | 347.5715 | 1 | 0.15198 | 0.28482
5828 | 64195.1687 | 12 | 155.7426 | 15.3328 | 795586 | 0 | 251.1951 | 1 | 0.17822 | 0.3252
5829 | 63373.746 | 15 | 182.9508 | 17.8508 | 421004 | 0 | 282.6488 | 1 | 0.20935 | 0.37044
5830 | 62350.6083 | 17 | 172.784 | 13.1803 | 407412 | 0 | 229.8552 | 1 | 0.19772 | 0.35386
5831 | 60188.0172 | 13 | 175.882 | 8.7764 | 389539 | 0 | 153.2973 | 1 | 0.20126 | 0.35895
5832 | 58157.3063 | 14 | 153.9137 | 2.308 | 374464 | 0 | 84.4885 | 1 | 0.17612 | 0.32206
5833 | 57041.1717 | 18 | 131.347 | 0.44756 | 334944 | 0 | 63.6081 | 1 | 0.1503 | 0.28217
5834 | 54198.0683 | 18 | 122.5941 | 0.77092 | 314225 | 87.2656 | 63.5954 | 1 | 0.14028 | 0.26611
5835 | 53321.2362 | 18 | 126.4409 | 0.48888 | 578247 | 215.0057 | 63.6164 | 1 | 0.14469 | 0.27321
5836 | 53475.1464 | 18 | 143.6757 | 0.00256 | 469584 | 245.2266 | 63.6256 | 1 | 0.16441 | 0.30422
5837 | 54584.5288 | 18 | 146.5696 | 0.0012 | 517148 | 236.3501 | 63.6264 | 1 | 0.16772 | 0.3093
5838 | 55033.0223 | 18 | 144.74 | 0.34981 | 841979 | 183.9877 | 63.6247 | 1 | 0.16563 | 0.30609
5839 | 56445.1683 | 28 | 132.1216 | 23.2558 | 875028 | 101.578 | 63.6881 | 1 | 0.15119 | 0.28357
5840 | 57832.5863 | 36 | 130.2077 | 235.3128 | 835157 | 9.345 | 66.54 | 1 | 0.149 | 0.2801
5841 | 59658.01 | 28 | 129.6231 | 640.5373 | 748877 | 0 | 298.5182 | 1 | 0.14833 | 0.27903
5842 | 61121.4344 | 27 | 143.7115 | 997.676 | 799006 | 0 | 364.1416 | 1 | 0.16445 | 0.30428
5843 | 61523.6907 | 26 | 127.3503 | 1205.5353 | 776335 | 0 | 426.0721 | 1 | 0.14573 | 0.27488
5844 | 62800.3488 | 27 | 116.9349 | 1315.7724 | 795103 | 0 | 395.4916 | 1 | 0.13381 | 0.25556
5845 | 61462.8284 | 27 | 124.6241 | 1321.2322 | 795270 | 0 | 80.1298 | 1 | 0.14261 | 0.26987
5846 | 61189.3221 | 24 | 187.8612 | 1260.1435 | 806959 | 0 | 281.3329 | 1 | 0.21497 | 0.37831
5847 | 64252.5532 | 25 | 187.8442 | 1170.566 | 788977 | 99.8923 | 436.1728 | 1 | 0.21495 | 0.37828
5848 | 64391.5002 | 25 | 179.7951 | 973.0142 | 766251 | 196.8144 | 436.5013 | 1 | 0.20574 | 0.36533
5849 | 65124.504 | 21 | 147.3543 | 678.6563 | 772315 | 180.6002 | 472.7813 | 1 | 0.16862 | 0.31068
5850 | 64899.2072 | 25 | 108.9621 | 315.8172 | 807789 | 99.2646 | 503.3039 | 1 | 0.12469 | 0.24044
5851 | 63380.7318 | 23 | 81.033 | 54.2188 | 786739 | 0 | 454.677 | 1 | 0.092726 | 0.18508
5852 | 63217.3103 | 29 | 93.1235 | 14.3009 | 785825 | 0 | 315.9633 | 1 | 0.10656 | 0.20951
5853 | 62734.1895 | 25 | 98.6002 | 17.6426 | 787423 | 0 | 248.2532 | 1 | 0.11283 | 0.22034
5854 | 60153.069 | 28 | 92.9772 | 12.9303 | 806844 | 0 | 119.7753 | 1 | 0.10639 | 0.20922
5855 | 58643.2089 | 29 | 80.3833 | 9.1792 | 819997 | 0 | 69.5858 | 1 | 0.091982 | 0.18375
5856 | 57516.6667 | 32 | 77.1192 | 2.3586 | 355795 | 0 | 64.4617 | 1 | 0.088247 | 0.17701
5857 | 55528.6621 | 30 | 64.6712 | 0.46484 | 803748 | 0 | 63.3297 | 1 | 0.074003 | 0.15081
5858 | 54067.8103 | 27 | 68.4079 | 0.793 | 686863 | 57.5111 | 63.2372 | 1 | 0.078279 | 0.15876
5859 | 53239.0015 | 28 | 67.0248 | 0.49872 | 598743 | 170.7135 | 63.2083 | 1 | 0.076696 | 0.15583
5860 | 52425.4792 | 27 | 54.6424 | 0.0054 | 480413 | 220.9707 | 63.232 | 1 | 0.062527 | 0.12908
5861 | 51596.0809 | 25 | 57.7048 | 0.077011 | 547397 | 224.5846 | 63.2506 | 1 | 0.066031 | 0.13578
5862 | 52308.5238 | 26 | 65.0089 | 0.48285 | 844017 | 215.2529 | 63.2818 | 1 | 0.07439 | 0.15153
5863 | 53172.2167 | 27 | 74.1908 | 35.5038 | 877531 | 149.7147 | 63.0487 | 1 | 0.084896 | 0.17092
5864 | 54890.299 | 32 | 72.8913 | 281.2141 | 851880 | 66.8781 | 66.8994 | 1 | 0.083409 | 0.16821
5865 | 55352.3439 | 34 | 88.7321 | 655.1841 | 825229 | 3.618 | 213.5699 | 1 | 0.10154 | 0.20073
5866 | 55519.0988 | 35 | 94.5419 | 914.4972 | 826936 | 0 | 390.4577 | 1 | 0.10818 | 0.21233
5867 | 56481.7224 | 36 | 108.3273 | 979.3524 | 806088 | 0 | 447.9407 | 1 | 0.12396 | 0.23922
5868 | 57060.5547 | 33 | 103.2901 | 1000.8297 | 864421 | 0 | 415.9333 | 1 | 0.11819 | 0.2295
5869 | 56761.527 | 32 | 85.9375 | 961.97 | 859418 | 0 | 88.7253 | 1 | 0.098338 | 0.19508
5870 | 56289.409 | 29 | 124.7087 | 893.6198 | 889481 | 0 | 498.8996 | 1 | 0.1427 | 0.27002
5871 | 58140.6985 | 31 | 128.3289 | 771.1322 | 857356 | 88.5305 | 586.7196 | 1 | 0.14685 | 0.27667
5872 | 57762.6186 | 30 | 112.5471 | 594.6529 | 829494 | 183.0498 | 554.3598 | 1 | 0.12879 | 0.24727
5873 | 57595.5795 | 28 | 69.7445 | 412.0112 | 825551 | 206.1743 | 327.5686 | 1 | 0.079808 | 0.16159
5874 | 56675.8286 | 30 | 49.1565 | 199.7263 | 815187 | 189.6718 | 308.2275 | 1 | 0.05625 | 0.11696
5875 | 56235.5702 | 28 | 49.088 | 43.6414 | 808994 | 126.4551 | 305.7 | 1 | 0.056171 | 0.11681
5876 | 57293.5898 | 29 | 62.2812 | 16.413 | 819200 | 26.9618 | 266.7868 | 1 | 0.071268 | 0.14568
5877 | 56997.4284 | 32 | 66.7024 | 18.5071 | 820899 | 0 | 198.336 | 1 | 0.076327 | 0.15514
5878 | 55264.8348 | 32 | 62.5223 | 14.241 | 849302 | 0 | 150.2516 | 1 | 0.071544 | 0.1462
5879 | 54884.5437 | 34 | 52.5103 | 9.9359 | 870926 | 0 | 90.8367 | 1 | 0.060087 | 0.12439
5880 | 53364.919 | 33 | 33.6842 | 1.6455 | 886489 | 0 | 75.7374 | 1 | 0.038545 | 0.081801
5881 | 51945.7581 | 32 | 26.9925 | 0.46248 | 821019 | 0 | 63.9853 | 1 | 0.030887 | 0.066142
5882 | 49032.04 | 26 | 27.1838 | 0.79016 | 721963 | 0.04704 | 63.2064 | 1 | 0.031106 | 0.066593
5883 | 48669.7204 | 30 | 27.4413 | 0.49656 | 614781 | 127.0371 | 63.1457 | 1 | 0.031401 | 0.067201
5884 | 47980.835 | 30 | 29.4043 | 0.00576 | 477151 | 204.7335 | 63.2229 | 1 | 0.033647 | 0.071818
5885 | 47860.4697 | 26 | 34.8657 | 0.08064 | 546414 | 225.7434 | 63.2659 | 1 | 0.039897 | 0.084537
5886 | 48976.1781 | 26 | 36.0542 | 0.52486 | 868688 | 223.3516 | 63.226 | 1 | 0.041257 | 0.08728
5887 | 48993.9 | 29 | 41.4362 | 30.4087 | 919824 | 190.3821 | 63.1803 | 1 | 0.047415 | 0.099596
5888 | 49930.3613 | 30 | 46.1228 | 266.6606 | 877571 | 107.5422 | 63.13 | 1 | 0.052778 | 0.11018
5889 | 49410.295 | 35 | 46.1281 | 650.2779 | 818217 | 18.2386 | 174.3505 | 1 | 0.052784 | 0.11019
5890 | 49509.0638 | 37 | 44.376 | 978.6564 | 824986 | 0 | 426.3064 | 1 | 0.050779 | 0.10625
5891 | 50058.8574 | 33 | 37.8061 | 1160.689 | 841095 | 0 | 439.5283 | 1 | 0.043261 | 0.091309
5892 | 51154.8327 | 39 | 45.2075 | 1243.4806 | 860461 | 0 | 419.1265 | 1 | 0.051731 | 0.10812
5893 | 51243.7633 | 38 | 56.482 | 1224.1127 | 854150 | 0 | 103.3556 | 1 | 0.064632 | 0.13311
5894 | 51671.0446 | 37 | 100.2337 | 1176.3864 | 847554 | 0 | 487.2159 | 1 | 0.1147 | 0.22354
5895 | 52300.2874 | 33 | 102.5256 | 1069.469 | 837267 | 10.3108 | 511.9094 | 1 | 0.11732 | 0.22802
5896 | 52727.9219 | 29 | 70.6051 | 907.4871 | 780741 | 172.5931 | 504.9545 | 1 | 0.080793 | 0.1634
5897 | 52831.2318 | 30 | 52.0996 | 596.3749 | 819801 | 225.5316 | 545.2771 | 1 | 0.059617 | 0.12349
5898 | 53094.0429 | 30 | 47.3161 | 230.2315 | 798921 | 232.909 | 517.4813 | 1 | 0.054144 | 0.11285
5899 | 54579.5936 | 32 | 41.2114 | 42.5488 | 803319 | 193.431 | 389.3375 | 1 | 0.047158 | 0.099085
5900 | 55824.2192 | 37 | 55.9434 | 15.5226 | 779259 | 107.3619 | 281.3249 | 1 | 0.064016 | 0.13193
5901 | 56116.1758 | 35 | 46.2802 | 19.1054 | 844585 | 0.074424 | 300.2016 | 1 | 0.052958 | 0.11053
5902 | 55175.8433 | 33 | 35.1115 | 14.5467 | 825253 | 0 | 328.092 | 1 | 0.040178 | 0.085105
5903 | 53764.6398 | 31 | 45.6471 | 9.4448 | 864359 | 0 | 139.0576 | 1 | 0.052234 | 0.10911
5904 | 51954.3202 | 29 | 32.801 | 2.2022 | 867732 | 0 | 77.3947 | 1 | 0.037534 | 0.079751
5905 | 49762.6483 | 31 | 36.7602 | 0.47228 | 780991 | 0 | 62.9028 | 1 | 0.042065 | 0.088906
5906 | 47974.4755 | 29 | 41.4836 | 0.78976 | 705211 | 0 | 62.8921 | 1 | 0.04747 | 0.099703
5907 | 48207.4963 | 23 | 28.923 | 0.4968 | 581649 | 35.1212 | 62.8572 | 1 | 0.033096 | 0.070688
5908 | 48634.9416 | 24 | 40.2456 | 0.01728 | 494313 | 174.0977 | 62.8536 | 1 | 0.046053 | 0.096886
5909 | 48805.9149 | 28 | 59.4073 | 0 | 551882 | 239.5035 | 62.8475 | 1 | 0.06798 | 0.13948
5910 | 49814.3676 | 32 | 50.6976 | 0.053092 | 849627 | 249.9647 | 62.8414 | 1 | 0.058013 | 0.12038
5911 | 50499.2662 | 38 | 58.6491 | 16.2987 | 946964 | 236.5465 | 63.2544 | 1 | 0.067112 | 0.13783
5912 | 55495.8412 | 51 | 57.4896 | 130.1533 | 938653 | 161.929 | 65.9735 | 1 | 0.065785 | 0.13531
5913 | 59628.8711 | 42 | 57.7387 | 347.4572 | 903640 | 58.9356 | 155.928 | 1 | 0.06607 | 0.13585
5914 | 62544.0629 | 37 | 55.862 | 623.645 | 856001 | 0 | 416.8089 | 1 | 0.063923 | 0.13176
5915 | 63756.0237 | 41 | 53.9243 | 853.5081 | 801906 | 0 | 424.124 | 1 | 0.061705 | 0.12751
5916 | 64281.459 | 38 | 71.6625 | 994.5363 | 790388 | 0 | 410.9634 | 1 | 0.082003 | 0.16563
5917 | 63445.2076 | 36 | 93.5518 | 994.5772 | 779778 | 0 | 98.1691 | 1 | 0.10705 | 0.21037
5918 | 63688.1122 | 37 | 110.675 | 901.9288 | 805947 | 0 | 249.7263 | 1 | 0.12665 | 0.24371
5919 | 66788.6447 | 34 | 89.7479 | 722.1958 | 781267 | 0 | 275.627 | 1 | 0.1027 | 0.20277
5920 | 67015.6788 | 35 | 60.7338 | 561.3499 | 773441 | 98.1572 | 377.0272 | 1 | 0.069497 | 0.14235
5921 | 67418.6118 | 28 | 38.7451 | 389.4723 | 742151 | 207.4513 | 404.2076 | 1 | 0.044336 | 0.09346
5922 | 66974.662 | 35 | 29.3718 | 209.2179 | 759753 | 239.5591 | 399.2132 | 1 | 0.03361 | 0.071742
5923 | 64980.5916 | 36 | 35.9877 | 44.9996 | 755318 | 225.604 | 378.6122 | 1 | 0.041181 | 0.087127
5924 | 64962.7678 | 31 | 48.3674 | 13.2602 | 786978 | 161.1611 | 297.8045 | 1 | 0.055347 | 0.1152
5925 | 63699.9249 | 37 | 67.8764 | 16.8679 | 825406 | 57.093 | 277.4257 | 1 | 0.077671 | 0.15764
5926 | 61393.5373 | 35 | 69.94 | 13.2141 | 889816 | 0 | 244.6204 | 1 | 0.080032 | 0.162
5927 | 58987.7242 | 35 | 74.1954 | 8.3361 | 900920 | 0 | 148.7477 | 1 | 0.084902 | 0.17093
5928 | 58469.6473 | 34 | 73.7014 | 2.4644 | 948048 | 0 | 84.5247 | 1 | 0.084336 | 0.1699
5929 | 55909.8313 | 32 | 79.8558 | 1.068 | 830851 | 0 | 65.3656 | 1 | 0.091379 | 0.18266
5930 | 54442.5399 | 29 | 66.1668 | 0.69428 | 739228 | 0 | 65.4333 | 1 | 0.075714 | 0.154
5931 | 54379.3716 | 29 | 77.3359 | 0.47904 | 597718 | 0 | 65.4475 | 1 | 0.088495 | 0.17746
5932 | 54140.1809 | 27 | 74.9837 | 0.01836 | 481005 | 95.1127 | 65.4417 | 1 | 0.085804 | 0.17258
5933 | 54669.0179 | 28 | 58.1489 | 0 | 540800 | 204.5378 | 65.4324 | 1 | 0.06654 | 0.13674
5934 | 55402.9731 | 27 | 46.9814 | 0.048054 | 875784 | 246.9723 | 64.1492 | 1 | 0.053761 | 0.1121
5935 | 56878.4594 | 33 | 48.5892 | 9.6923 | 1019423 | 246.3117 | 61.9653 | 1 | 0.055601 | 0.11569
5936 | 59515.1302 | 40 | 43.4109 | 73.5621 | 1024277 | 201.6815 | 61.9598 | 1 | 0.049675 | 0.10407
5937 | 60712.2598 | 37 | 31.1546 | 168.8011 | 997492 | 110.107 | 163.8376 | 1 | 0.03565 | 0.075915
5938 | 63136.7589 | 33 | 22.9001 | 231.6324 | 889050 | 13.2374 | 325.3736 | 1 | 0.026205 | 0.056425
5939 | 64935.7166 | 35 | 20.9624 | 251.3255 | 864478 | 0 | 319.4082 | 1 | 0.023987 | 0.051787
5940 | 65589.7644 | 32 | 18.6054 | 260.5776 | 817415 | 0 | 317.7745 | 1 | 0.02129 | 0.046111
5941 | 63496.8585 | 31 | 10.1418 | 282.9942 | 833537 | 0 | 223.0968 | 1 | 0.011605 | 0.025429
5942 | 63078.1635 | 36 | 48.9516 | 267.4662 | 837837 | 0 | 285.2965 | 1 | 0.056015 | 0.1165
5943 | 66229.869 | 35 | 43.0773 | 212.0481 | 837182 | 0 | 281.0413 | 1 | 0.049293 | 0.10332
5944 | 65463.8191 | 34 | 30.477 | 170.4988 | 829847 | 18.8447 | 189.1281 | 1 | 0.034875 | 0.074331
5945 | 66325.6531 | 33 | 19.0984 | 111.6368 | 803461 | 171.7733 | 240.213 | 1 | 0.021854 | 0.047302
5946 | 65842.3831 | 29 | 20.6068 | 42.7812 | 796572 | 227.2119 | 242.6332 | 1 | 0.02358 | 0.050933
5947 | 64781.996 | 35 | 12.9763 | 10.8557 | 825985 | 238.4201 | 452.6207 | 1 | 0.014849 | 0.032409
5948 | 64695.0085 | 30 | 11.6834 | 4.7495 | 853261 | 202.498 | 463.5784 | 1 | 0.013369 | 0.029232
5949 | 63781.1403 | 32 | 15.8957 | 3.8896 | 905309 | 120.9056 | 450.6382 | 1 | 0.018189 | 0.039542
5950 | 61491.8616 | 34 | 8.4082 | 0.5962 | 912521 | 21.9608 | 274.3405 | 1 | 0.0096214 | 0.021132
5951 | 60129.8135 | 34 | 10.5929 | 0.01752 | 978407 | 0 | 205.3727 | 1 | 0.012121 | 0.026543
5952 | 58847.006 | 32 | 17.3868 | 0.01456 | 988047 | 0 | 117.7924 | 1 | 0.019896 | 0.043163
5953 | 57522.4156 | 30 | 18.2441 | 0.0016 | 876286 | 0 | 62.1494 | 1 | 0.020877 | 0.045238
5954 | 55533.9832 | 27 | 19.8048 | 0.47296 | 745742 | 0 | 62.1452 | 1 | 0.022663 | 0.049004
5955 | 55217.9836 | 28 | 15.3174 | 0.30208 | 593224 | 0 | 62.0836 | 1 | 0.017528 | 0.038133
5956 | 54527.9586 | 25 | 13.9839 | 0.0016 | 480055 | 7.6564 | 62.1331 | 1 | 0.016002 | 0.034877
5957 | 55258.2808 | 25 | 27.8003 | 0.0016 | 538534 | 156.3043 | 62.1495 | 1 | 0.031812 | 0.068047
5958 | 55908.0362 | 27 | 32.438 | 0.030145 | 858289 | 222.1766 | 62.1783 | 1 | 0.037119 | 0.078906
5959 | 57332.3417 | 32 | 24.9767 | 3.2986 | 866049 | 244.2624 | 62.0693 | 1 | 0.028581 | 0.061369
5960 | 59184.3861 | 37 | 27.2505 | 47.3219 | 861038 | 223.086 | 181.381 | 1 | 0.031183 | 0.066751
5961 | 60342.2988 | 27 | 24.0716 | 118.5347 | 809266 | 148.9548 | 301.7613 | 1 | 0.027545 | 0.059218
5962 | 63932.2383 | 25 | 14.9937 | 183.0278 | 827152 | 44.5633 | 434.7638 | 1 | 0.017157 | 0.037344
5963 | 65689.4481 | 18 | 14.6941 | 259.9825 | 810548 | 0 | 460.8413 | 1 | 0.016814 | 0.036613
5964 | 66535.6892 | 21 | 21.7126 | 342.1646 | 893555 | 0 | 334.269 | 1 | 0.024846 | 0.053585
5965 | 64864.9691 | 24 | 27.537 | 349.0808 | 922845 | 0 | 76.83 | 1 | 0.031511 | 0.067427
5966 | 64286.8529 | 25 | 52.6386 | 288.7132 | 919358 | 0 | 243.2885 | 1 | 0.060234 | 0.12468
5967 | 67244.6545 | 20 | 73.3597 | 232.7726 | 918695 | 0 | 354.3489 | 1 | 0.083945 | 0.16919
5968 | 66508.2798 | 26 | 77.6785 | 154.7715 | 903643 | 0 | 305.4488 | 1 | 0.088887 | 0.17817
5969 | 66096.4415 | 22 | 88.9259 | 96.7957 | 869657 | 69.5132 | 287.7763 | 1 | 0.10176 | 0.20112
5970 | 65440.916 | 23 | 70.4233 | 39.2076 | 872147 | 198.8337 | 264.1519 | 1 | 0.080585 | 0.16302
5971 | 63787.7505 | 23 | 70.5187 | 9.3317 | 869270 | 232.806 | 299.0151 | 1 | 0.080694 | 0.16322
5972 | 63480.484 | 26 | 64.9407 | 5.5032 | 899568 | 219.4922 | 357.6508 | 1 | 0.074312 | 0.15139
5973 | 62039.3261 | 28 | 57.784 | 3.9746 | 889769 | 159.1318 | 347.1765 | 1 | 0.066122 | 0.13595
5974 | 61177.3932 | 28 | 34.1796 | 0.83636 | 916977 | 62.8669 | 186.1661 | 1 | 0.039112 | 0.082949
5975 | 59937.5487 | 26 | 23.6581 | 0.20608 | 959766 | 0 | 147.6658 | 1 | 0.027072 | 0.058233
5976 | 58846.2309 | 21 | 38.726 | 0.14856 | 950943 | 0 | 76.1626 | 1 | 0.044314 | 0.093416
5977 | 57180.0523 | 23 | 51.4892 | 0.0016 | 884341 | 0 | 61.4362 | 1 | 0.058919 | 0.12214
5978 | 55129.1863 | 16 | 71.208 | 0.42744 | 760527 | 0 | 61.1846 | 1 | 0.081483 | 0.16467
5979 | 54810.5269 | 17 | 88.8077 | 0.0012 | 652992 | 0 | 61.137 | 1 | 0.10162 | 0.20088
5980 | 54473.7 | 17 | 131.128 | 0.0016 | 519875 | 0 | 61.151 | 1 | 0.15005 | 0.28177
5981 | 54239.5002 | 16 | 179.456 | 0.0012 | 585229 | 21.1957 | 61.1914 | 1 | 0.20535 | 0.36478
5982 | 54854.7511 | 16 | 195.0774 | 0.039926 | 935513 | 182.0188 | 61.1529 | 1 | 0.22323 | 0.38973
5983 | 56650.5559 | 25 | 170.8082 | 8.2628 | 965680 | 222.0931 | 61.1627 | 1 | 0.19546 | 0.35059
5984 | 58263.5618 | 36 | 133.1776 | 92.0725 | 933445 | 218.4331 | 61.1774 | 1 | 0.15239 | 0.28548
5985 | 60049.2352 | 29 | 142.4618 | 256.4917 | 900010 | 166.6592 | 90.1138 | 1 | 0.16302 | 0.30208
5986 | 63145.7461 | 23 | 120.3694 | 455.2345 | 902258 | 68.5655 | 380.46 | 1 | 0.13774 | 0.26198
5987 | 63555.7979 | 24 | 121.0465 | 676.9508 | 906662 | 0 | 459.06 | 1 | 0.13851 | 0.26324
5988 | 64812.9387 | 22 | 92.5076 | 816.3789 | 876205 | 0 | 355.594 | 1 | 0.10586 | 0.20829
5989 | 62635.1734 | 22 | 79.7221 | 892.6444 | 888904 | 0 | 91.526 | 1 | 0.091226 | 0.18239
5990 | 62855.0673 | 23 | 125.0541 | 919.6978 | 903617 | 0 | 286.2466 | 1 | 0.1431 | 0.27066
5991 | 65711.4321 | 30 | 130.2607 | 856.9298 | 864290 | 0 | 235.008 | 1 | 0.14906 | 0.28019
5992 | 65614.8784 | 34 | 93.1438 | 771.381 | 872176 | 0 | 311.1973 | 1 | 0.10658 | 0.20956
5993 | 66232.8145 | 35 | 83.0869 | 554.9599 | 837466 | 0 | 263.0389 | 1 | 0.095076 | 0.18928
5994 | 65614.6968 | 29 | 75.3015 | 249.4686 | 886125 | 142.4475 | 299.1358 | 1 | 0.086167 | 0.17324
5995 | 64668.2939 | 30 | 87.3232 | 42.5109 | 863546 | 210.0585 | 356.2708 | 1 | 0.099924 | 0.19789
5996 | 65306.6839 | 35 | 121.8561 | 15.7349 | 847499 | 217.4137 | 354.7223 | 1 | 0.13944 | 0.26475
5997 | 63584.1769 | 36 | 126.374 | 18.1203 | 882652 | 181.9415 | 338.152 | 1 | 0.14461 | 0.27309
5998 | 61224.6707 | 34 | 106.6657 | 13.2378 | 906590 | 111.1386 | 322.2008 | 1 | 0.12206 | 0.23603
5999 | 58788.5328 | 31 | 111.7164 | 7.9986 | 884459 | 5.3399 | 158.7317 | 1 | 0.12784 | 0.24569
6000 | 57724.2288 | 28 | 137.0155 | 1.2582 | 943153 | 0 | 66.7243 | 1 | 0.15679 | 0.29239
6001 | 56440.4887 | 25 | 170.4976 | 0.42736 | 858675 | 0 | 61.8294 | 1 | 0.1951 | 0.35008
6002 | 54625.4918 | 26 | 155.3772 | 0.66656 | 755981 | 0 | 61.6778 | 1 | 0.1778 | 0.32457
6003 | 54506.8604 | 26 | 139.8876 | 0.47424 | 643117 | 0 | 61.6937 | 1 | 0.16007 | 0.29751
6004 | 54819.8185 | 24 | 136.4408 | 0.0012 | 514938 | 0 | 61.6869 | 1 | 0.15613 | 0.29136
6005 | 54744.917 | 24 | 117.6852 | 0.017306 | 576846 | 0 | 61.6347 | 1 | 0.13467 | 0.25697
6006 | 55409.1843 | 30 | 108.1484 | 0.31801 | 937270 | 50.9581 | 61.6104 | 1 | 0.12375 | 0.23888
6007 | 56218.1335 | 32 | 93.0351 | 17.6955 | 950009 | 188.2663 | 61.5141 | 1 | 0.10646 | 0.20934
6008 | 58581.4986 | 46 | 84.8608 | 174.0159 | 911362 | 202.6438 | 64.6432 | 1 | 0.097106 | 0.1929
6009 | 60274.3177 | 39 | 76.9355 | 460.3828 | 886231 | 170.8133 | 247.2838 | 1 | 0.088037 | 0.17663
6010 | 63341.6375 | 36 | 60.7288 | 783.0835 | 870787 | 103.7321 | 398.5421 | 1 | 0.069492 | 0.14234
6011 | 64873.6151 | 31 | 36.5616 | 1060.395 | 888729 | 0 | 413.5152 | 1 | 0.041837 | 0.088449
6012 | 65714.0669 | 31 | 32.3737 | 1209.4657 | 857812 | 0 | 350.3553 | 1 | 0.037045 | 0.078757
6013 | 64273.8184 | 36 | 40.3734 | 1259.0196 | 829633 | 0 | 77.7809 | 1 | 0.046199 | 0.097178
6014 | 64733.8702 | 37 | 86.5749 | 1244.2488 | 847097 | 0 | 431.3609 | 1 | 0.099067 | 0.19637
6015 | 67354.3421 | 36 | 82.5126 | 1131.7362 | 848072 | 0 | 453.0107 | 1 | 0.094419 | 0.18811
6016 | 67415.1158 | 35 | 55.7103 | 919.3638 | 871037 | 0 | 451.8233 | 1 | 0.063749 | 0.13142
6017 | 67954.2588 | 26 | 36.442 | 563.2222 | 836755 | 0 | 411.6498 | 1 | 0.0417 | 0.088174
6018 | 67427.8876 | 29 | 29.9997 | 213.5378 | 847270 | 14.1078 | 231.7894 | 1 | 0.034329 | 0.073214
6019 | 64992.597 | 30 | 39.4412 | 39.8951 | 832343 | 173.7698 | 212.4872 | 1 | 0.045133 | 0.095051
6020 | 65711.6895 | 29 | 44.1633 | 15.9492 | 824531 | 201.6363 | 242.2748 | 1 | 0.050536 | 0.10577
6021 | 64034.4963 | 30 | 45.3274 | 18.9303 | 864639 | 185.52 | 232.4221 | 1 | 0.051868 | 0.10839
6022 | 62051.0112 | 29 | 43.8733 | 14.1215 | 890105 | 135.0979 | 182.4108 | 1 | 0.050204 | 0.10511
6023 | 60248.5045 | 31 | 65.06 | 8.4181 | 890075 | 40.4514 | 92.9144 | 1 | 0.074448 | 0.15164
6024 | 59039.4719 | 30 | 90.5821 | 1.463 | 934943 | 0 | 63.4833 | 1 | 0.10365 | 0.20444
6025 | 57551.8708 | 31 | 108.9871 | 0.22044 | 873497 | 0 | 60.1995 | 1 | 0.12471 | 0.24048
6026 | 54413.5143 | 28 | 104.7989 | 0.65292 | 743035 | 0 | 60.1361 | 1 | 0.11992 | 0.23242
6027 | 54518.3612 | 27 | 89.0119 | 0.51192 | 647119 | 0 | 60.1249 | 1 | 0.10186 | 0.20129
6028 | 54229.047 | 24 | 72.4069 | 0 | 499514 | 0 | 60.1567 | 1 | 0.082855 | 0.16719
6029 | 54072.789 | 26 | 58.2475 | 0.001958 | 559843 | 0 | 60.11 | 1 | 0.066652 | 0.13696
6030 | 54039.1278 | 27 | 42.4321 | 0.21034 | 889516 | 0 | 60.0907 | 1 | 0.048555 | 0.10186
6031 | 54282.9387 | 29 | 21.9375 | 20.3179 | 930791 | 50.5959 | 60.0704 | 1 | 0.025103 | 0.054124
6032 | 54437.131 | 32 | 18.3297 | 176.2326 | 895166 | 164.1242 | 60.3475 | 1 | 0.020975 | 0.045445
6033 | 54991.2379 | 33 | 3.658 | 418.287 | 869114 | 156.1303 | 262.495 | 1 | 0.0041859 | 0.0092546
6034 | 56681.796 | 36 | 1.2097 | 700.2133 | 830815 | 107.0254 | 399.4578 | 1 | 0.0013843 | 0.003071
6035 | 58945.1163 | 37 | 0.69628 | 966.4104 | 847330 | 0 | 457.0423 | 1 | 0.00079675 | 0.0017688
6036 | 60304.9545 | 39 | 0.46353 | 1100.8129 | 844656 | 0 | 416.2826 | 1 | 0.00053042 | 0.0011779
6037 | 59146.4367 | 37 | 3.4657 | 1062.6442 | 818541 | 0 | 76.5912 | 1 | 0.0039658 | 0.0087703
6038 | 59254.5086 | 38 | 36.5741 | 925.1693 | 827529 | 0 | 301.5762 | 1 | 0.041852 | 0.088478
6039 | 60705.3267 | 34 | 36.5669 | 808.2804 | 825241 | 0 | 333.0455 | 1 | 0.041843 | 0.088461
6040 | 60425.5194 | 32 | 47.8606 | 657.834 | 816730 | 0 | 362.0177 | 1 | 0.054767 | 0.11407
6041 | 60330.2819 | 30 | 39.8425 | 438.1734 | 813536 | 0 | 366.1803 | 1 | 0.045592 | 0.095967
6042 | 59225.6523 | 28 | 35.6447 | 208.8628 | 827982 | 0 | 324.1061 | 1 | 0.040788 | 0.086336
6043 | 58554.4608 | 30 | 46.6334 | 38.162 | 825591 | 44.5445 | 377.3472 | 1 | 0.053363 | 0.11132
6044 | 59983.5497 | 30 | 45.503 | 17.372 | 822140 | 145.1229 | 345.1401 | 1 | 0.052069 | 0.10879
6045 | 59678.8856 | 28 | 34.4509 | 20.878 | 829617 | 153.0673 | 295.3847 | 1 | 0.039422 | 0.083578
6046 | 58118.8912 | 26 | 17.7127 | 14.9419 | 856022 | 133.3937 | 145.0439 | 1 | 0.020269 | 0.043953
6047 | 57428.7515 | 30 | 12.3362 | 8.0541 | 893827 | 86.6569 | 100.0433 | 1 | 0.014116 | 0.030837
6048 | 55451.2534 | 31 | 9.4347 | 0.76372 | 904085 | 0 | 63.4689 | 1 | 0.010796 | 0.023679
6049 | 53726.96 | 31 | 7.3733 | 0.21528 | 845463 | 0 | 59.9962 | 1 | 0.0084373 | 0.018558
6050 | 51094.373 | 27 | 5.1578 | 0.65556 | 754082 | 0 | 59.9844 | 1 | 0.0059021 | 0.013022
6051 | 51030.8814 | 26 | 7.3811 | 0.51096 | 632078 | 0 | 59.9232 | 1 | 0.0084462 | 0.018578
6052 | 50423.6058 | 26 | 11.776 | 0.00576 | 515556 | 0 | 59.9214 | 1 | 0.013475 | 0.02946
6053 | 50091.8967 | 25 | 16.8864 | 0.040934 | 575412 | 0 | 59.938 | 1 | 0.019323 | 0.04195
6054 | 50439.9205 | 26 | 18.4305 | 0.30521 | 883335 | 0 | 60.0441 | 1 | 0.02109 | 0.045689
6055 | 50530.3763 | 25 | 22.4378 | 18.3317 | 960486 | 0 | 60.0592 | 1 | 0.025675 | 0.055321
6056 | 50996.9984 | 30 | 25.7842 | 173.117 | 897600 | 17.5678 | 62.836 | 1 | 0.029505 | 0.063284
6057 | 50703.4168 | 32 | 31.2334 | 421.09 | 862512 | 115.0118 | 158.2051 | 1 | 0.03574 | 0.076099
6058 | 52176.8783 | 35 | 32.4484 | 637.1479 | 865240 | 94.329 | 347.7989 | 1 | 0.037131 | 0.07893
6059 | 52864.7106 | 35 | 25.8418 | 757.3585 | 865911 | 0 | 438.8003 | 1 | 0.029571 | 0.06342
6060 | 53747.0705 | 34 | 27.7691 | 879.5688 | 814487 | 0 | 437.4307 | 1 | 0.031776 | 0.067974
6061 | 53552.0977 | 32 | 35.0794 | 848.7394 | 869382 | 0 | 74.2125 | 1 | 0.040141 | 0.085031
6062 | 54724.7679 | 32 | 70.4568 | 740.6004 | 868142 | 0 | 356.4437 | 1 | 0.080624 | 0.16309
6063 | 54969.564 | 32 | 81.3876 | 665.7733 | 807705 | 0 | 329.976 | 1 | 0.093132 | 0.18581
6064 | 54889.2361 | 33 | 65.4434 | 510.1666 | 820522 | 0 | 325.2008 | 1 | 0.074887 | 0.15246
6065 | 55421.9111 | 32 | 53.2847 | 284.1452 | 843503 | 0 | 446.7987 | 1 | 0.060974 | 0.1261
6066 | 55934.5322 | 34 | 35.6689 | 87.6074 | 831559 | 0 | 444.709 | 1 | 0.040816 | 0.086392
6067 | 56233.071 | 37 | 31.9976 | 19.1155 | 816370 | 0 | 320.4866 | 1 | 0.036615 | 0.077881
6068 | 56946.9895 | 39 | 59.2651 | 11.5096 | 795864 | 33.0837 | 239.7318 | 1 | 0.067817 | 0.13917
6069 | 57350.0537 | 37 | 64.6393 | 14.341 | 839068 | 127.8006 | 177.045 | 1 | 0.073967 | 0.15074
6070 | 56024.83 | 38 | 70.526 | 10.2285 | 852084 | 125.3587 | 141.4839 | 1 | 0.080703 | 0.16324
6071 | 55311.8187 | 35 | 109.9284 | 3.5103 | 819825 | 101.9369 | 88.9384 | 1 | 0.12579 | 0.24229
6072 | 53255.0876 | 31 | 132.744 | 0.69104 | 909818 | 20.0001 | 70.5369 | 1 | 0.1519 | 0.2847
6073 | 51157.3604 | 31 | 142.4448 | 0.17916 | 811762 | 0 | 56.5767 | 1 | 0.163 | 0.30205
6074 | 50469.1096 | 25 | 179.1536 | 0.63132 | 709914 | 0 | 56.5455 | 1 | 0.205 | 0.36429
6075 | 50273.5552 | 26 | 216.7757 | 0.50736 | 597326 | 0 | 56.4663 | 1 | 0.24806 | 0.42299
6076 | 49883.8471 | 24 | 257.7557 | 0.00792 | 510130 | 0 | 56.5814 | 1 | 0.29495 | 0.48177
6077 | 49706.4121 | 24 | 262.2402 | 0 | 562939 | 0 | 56.6898 | 1 | 0.30008 | 0.4879
6078 | 50669.4193 | 23 | 280.0755 | 0.024086 | 883574 | 0 | 56.5591 | 1 | 0.32049 | 0.51174
6079 | 52276.6461 | 33 | 289.1285 | 0.24842 | 954975 | 0 | 56.3088 | 1 | 0.33085 | 0.52352
6080 | 55781.8834 | 44 | 282.8436 | 10.9321 | 933434 | 0 | 56.0825 | 1 | 0.32366 | 0.51537
6081 | 57951.4911 | 33 | 253.5893 | 58.533 | 903672 | 0 | 141.3338 | 1 | 0.29018 | 0.47602
6082 | 63156.6756 | 33 | 258.39 | 134.729 | 887283 | 23.9203 | 207.439 | 1 | 0.29568 | 0.48264
6083 | 64409.5438 | 31 | 257.3388 | 237.9551 | 865424 | 29.2283 | 333.1881 | 1 | 0.29447 | 0.4812
6084 | 65636.7581 | 29 | 285.2567 | 353.9968 | 835906 | 0 | 360.4029 | 1 | 0.32642 | 0.51851
6085 | 63172.4568 | 28 | 260.7732 | 413.7505 | 873359 | 0 | 207.7445 | 1 | 0.2984 | 0.4859
6086 | 62702.3846 | 30 | 253.3929 | 430.5847 | 827560 | 0 | 447.4119 | 1 | 0.28996 | 0.47575
6087 | 66429.4009 | 31 | 250.9985 | 386.687 | 810791 | 0 | 478.6268 | 1 | 0.28722 | 0.47242
6088 | 66066.3917 | 31 | 228.3123 | 332.7123 | 802208 | 0 | 447.803 | 1 | 0.26126 | 0.44006
6089 | 66322.8907 | 28 | 218.9199 | 257.8587 | 848469 | 0 | 306.4928 | 1 | 0.25051 | 0.4262
6090 | 65717.4425 | 30 | 235.428 | 107.2059 | 829073 | 0 | 257.6439 | 1 | 0.2694 | 0.45037
6091 | 64224.7695 | 30 | 250.9768 | 19.0533 | 777802 | 0 | 243.6168 | 1 | 0.28719 | 0.47239
6092 | 64657.9119 | 31 | 248.6519 | 9.9232 | 785944 | 0 | 312.7527 | 1 | 0.28453 | 0.46914
6093 | 63190.9219 | 32 | 250.6314 | 7.8757 | 770601 | 0 | 351.6153 | 1 | 0.2868 | 0.47191
6094 | 60541.0622 | 37 | 178.2864 | 1.4763 | 907158 | 28.7732 | 211.5288 | 1 | 0.20401 | 0.36288
6095 | 59968.0025 | 31 | 136.6835 | 0.23104 | 893326 | 110.6703 | 89.234 | 1 | 0.15641 | 0.29179
6096 | 58081.1466 | 32 | 161.4539 | 0.17928 | 927094 | 65.0446 | 66.6833 | 1 | 0.18475 | 0.33493
6097 | 56642.4321 | 26 | 191.6668 | 0.07488 | 830531 | 0 | 56.5409 | 1 | 0.21932 | 0.38436
6098 | 54547.0198 | 25 | 190.8478 | 0.47904 | 746808 | 0 | 56.6925 | 1 | 0.21839 | 0.38306
6099 | 54323.8315 | 24 | 212.8773 | 0.48096 | 611735 | 0 | 56.6862 | 1 | 0.24359 | 0.41713
6100 | 54225.9141 | 25 | 244.5901 | 0 | 517215 | 0 | 56.6998 | 1 | 0.27988 | 0.46343
6101 | 54029.7126 | 24 | 267.2114 | 0 | 558702 | 0 | 56.6778 | 1 | 0.30577 | 0.49463
6102 | 54652.3892 | 22 | 273.2717 | 0.42029 | 903509 | 0 | 56.6859 | 1 | 0.3127 | 0.50275
6103 | 56592.9772 | 33 | 241.6312 | 19.8888 | 1016360 | 0 | 56.5116 | 1 | 0.2765 | 0.45924
6104 | 59068.3838 | 43 | 206.5492 | 225.7947 | 1061762 | 0 | 59.0026 | 1 | 0.23635 | 0.40751
6105 | 60314.7328 | 35 | 172.4485 | 580.5834 | 983655 | 0 | 216.4483 | 1 | 0.19733 | 0.3533
6106 | 63343.1347 | 33 | 127.7596 | 893.8272 | 903192 | 0 | 297.877 | 1 | 0.14619 | 0.27563
6107 | 64648.1384 | 32 | 106.5029 | 1108.2197 | 870543 | 0 | 290.5856 | 1 | 0.12187 | 0.23571
6108 | 65266.2274 | 34 | 96.9752 | 1254.6432 | 834366 | 0 | 351.9862 | 1 | 0.11097 | 0.21715
6109 | 63571.2676 | 34 | 112.1146 | 1301.9049 | 801863 | 0 | 190.8681 | 1 | 0.12829 | 0.24645
6110 | 64027.8162 | 34 | 183.5518 | 1258.8306 | 839682 | 0 | 224.1183 | 1 | 0.21004 | 0.37141
6111 | 66790.9469 | 34 | 202.8084 | 1135.4377 | 823194 | 0 | 213.2256 | 1 | 0.23207 | 0.40176
6112 | 66410.5053 | 30 | 207.1298 | 937.0774 | 826876 | 0 | 213.9006 | 1 | 0.23702 | 0.4084
6113 | 67281.3951 | 34 | 192.0017 | 632.9593 | 809615 | 0 | 289.9609 | 1 | 0.21971 | 0.38488
6114 | 66238.6318 | 30 | 189.6041 | 257.5414 | 843751 | 0 | 434.6799 | 1 | 0.21696 | 0.38109
6115 | 64792.9971 | 33 | 183.9481 | 34.8179 | 798258 | 0 | 448.5738 | 1 | 0.21049 | 0.37204
6116 | 65493.3416 | 32 | 256.072 | 17.3016 | 797269 | 0 | 437.3714 | 1 | 0.29302 | 0.47945
6117 | 63585.9344 | 30 | 293.7937 | 20.3458 | 839877 | 0 | 410.2153 | 1 | 0.33619 | 0.52951
6118 | 60983.3248 | 31 | 274.9212 | 16.0623 | 905284 | 0 | 238.8938 | 1 | 0.31459 | 0.50494
6119 | 59845.5393 | 32 | 275.1436 | 9.5595 | 992747 | 0 | 143.7755 | 1 | 0.31485 | 0.50524
6120 | 57806.1369 | 31 | 330.9781 | 2.3319 | 955601 | 52.233 | 59.8287 | 1 | 0.37874 | 0.57532
6121 | 55202.4986 | 25 | 370.3053 | 0.43568 | 903401 | 57.3486 | 56.1287 | 1 | 0.42374 | 0.62036
6122 | 53713.2121 | 30 | 335.9501 | 0.66636 | 757874 | 9.7563 | 56.1832 | 1 | 0.38443 | 0.5812
6123 | 53538.7145 | 30 | 306.7815 | 0.37464 | 610330 | 0 | 39.9731 | 1 | 0.35105 | 0.54589
6124 | 53754.6216 | 23 | 295.0122 | 0.0054 | 502822 | 0 | 55.7973 | 1 | 0.33758 | 0.53106
6125 | 53656.1461 | 25 | 297.6419 | 0 | 548876 | 0 | 55.9743 | 1 | 0.34059 | 0.53441
6126 | 54616.7023 | 24 | 297.6192 | 0.39336 | 887801 | 0 | 55.9284 | 1 | 0.34056 | 0.53438
6127 | 56158.0183 | 35 | 285.6621 | 22.1673 | 892240 | 0 | 56.0171 | 1 | 0.32688 | 0.51904
6128 | 59082.2931 | 41 | 221.052 | 268.6562 | 883659 | 0 | 56.0311 | 1 | 0.25295 | 0.42937
6129 | 60408.0947 | 35 | 134.4056 | 681.4828 | 868275 | 0 | 226.3438 | 1 | 0.1538 | 0.2877
6130 | 61466.3502 | 30 | 95.3934 | 1029.3156 | 833098 | 0 | 456.024 | 1 | 0.10916 | 0.21402
6131 | 61649.5361 | 31 | 68.9742 | 1230.0832 | 835443 | 0 | 429.6756 | 1 | 0.078927 | 0.15996
6132 | 62816.0388 | 32 | 78.4543 | 1343.9461 | 847454 | 0 | 370.182 | 1 | 0.089775 | 0.17977
6133 | 60850.7429 | 29 | 101.7548 | 1379.6286 | 836739 | 0 | 71.6459 | 1 | 0.11644 | 0.22651
6134 | 60768.1143 | 35 | 153.694 | 1350.5473 | 824872 | 0 | 378.5112 | 1 | 0.17587 | 0.32168
6135 | 64592.9888 | 32 | 166.9557 | 1246.3778 | 804987 | 0 | 487.1949 | 1 | 0.19105 | 0.34418
6136 | 63644.3057 | 34 | 167.4751 | 1029.1646 | 801438 | 0 | 374.8819 | 1 | 0.19164 | 0.34505
6137 | 64787.2183 | 34 | 131.1096 | 698.3286 | 823605 | 0 | 370.9349 | 1 | 0.15003 | 0.28174
6138 | 65034.0827 | 30 | 98.299 | 279.0175 | 817828 | 0 | 368.6381 | 1 | 0.11248 | 0.21975
6139 | 63074.5489 | 36 | 79.7484 | 34.2561 | 789745 | 0 | 253.5067 | 1 | 0.091256 | 0.18244
6140 | 63842.5141 | 35 | 102.8392 | 16.5805 | 762494 | 0 | 220.2915 | 1 | 0.11768 | 0.22863
6141 | 62540.2651 | 32 | 112.8989 | 20.1687 | 815586 | 0 | 173.6643 | 1 | 0.12919 | 0.24794
6142 | 61202.4374 | 39 | 57.5663 | 15.2115 | 851762 | 0 | 84.235 | 1 | 0.065873 | 0.13548
6143 | 60036.9057 | 34 | 49.5403 | 9.1226 | 855852 | 0 | 65.5836 | 1 | 0.056689 | 0.11781
6144 | 58357.4598 | 35 | 51.6584 | 1.8638 | 916560 | 0 | 58.4381 | 1 | 0.059113 | 0.12251
6145 | 56611.6388 | 31 | 44.2027 | 0.19292 | 848751 | 55.0034 | 55.2646 | 1 | 0.050581 | 0.10586
6146 | 55090.7795 | 30 | 50.0438 | 0.66336 | 735919 | 135.5815 | 55.1245 | 1 | 0.057265 | 0.11893
6147 | 54825.7225 | 24 | 54.5531 | 0.4608 | 626236 | 109.5189 | 55.3866 | 1 | 0.062425 | 0.12889
6148 | 54414.9665 | 25 | 50.8437 | 0.00288 | 512837 | 0 | 55.2871 | 1 | 0.05818 | 0.12071
6149 | 54649.3141 | 26 | 65.5141 | 0 | 578769 | 0 | 55.0219 | 1 | 0.074968 | 0.15261
6150 | 55678.5223 | 26 | 69.105 | 0.09796 | 878976 | 0 | 55.3716 | 1 | 0.079077 | 0.16024
6151 | 56784.7611 | 31 | 74.9344 | 20.363 | 933303 | 0 | 55.0829 | 1 | 0.085747 | 0.17247
6152 | 57970.0243 | 39 | 84.9641 | 253.8787 | 886317 | 0 | 57.953 | 1 | 0.097224 | 0.19311
6153 | 59532.4425 | 34 | 98.2535 | 653.3195 | 854493 | 0 | 146.2218 | 1 | 0.11243 | 0.21966
6154 | 62278.688 | 33 | 109.8484 | 1003.0906 | 825881 | 0 | 359.2487 | 1 | 0.1257 | 0.24213
6155 | 62974.69 | 30 | 103.6935 | 1189.6804 | 788223 | 0 | 412.0503 | 1 | 0.11866 | 0.23028
6156 | 63941.9223 | 35 | 120.2103 | 1301.2719 | 808774 | 0 | 374.0642 | 1 | 0.13756 | 0.26169
6157 | 62026.3209 | 29 | 120.8051 | 1304.1516 | 846959 | 0 | 86.0724 | 1 | 0.13824 | 0.26279
6158 | 62503.9772 | 37 | 179.2856 | 1244.0952 | 812528 | 59.9016 | 326.817 | 1 | 0.20516 | 0.3645
6159 | 65391.7657 | 34 | 152.2691 | 1121.9471 | 842987 | 95.8605 | 478.5747 | 1 | 0.17424 | 0.31922
6160 | 65177.6591 | 35 | 128.5525 | 914.3097 | 846683 | 9.8277 | 516.0679 | 1 | 0.1471 | 0.27708
6161 | 65963.0728 | 35 | 107.4278 | 593.1118 | 829340 | 0 | 415.2572 | 1 | 0.12293 | 0.23749
6162 | 65934.7454 | 36 | 85.2751 | 236.5077 | 852683 | 0 | 377.3275 | 1 | 0.09758 | 0.19374
6163 | 65143.5851 | 35 | 100.1255 | 33.4233 | 785181 | 0 | 372.6555 | 1 | 0.11457 | 0.22333
6164 | 65783.3255 | 36 | 141.1918 | 17.0707 | 803102 | 0 | 236.1515 | 1 | 0.16157 | 0.29983
6165 | 64060.7858 | 37 | 152.0864 | 20.8489 | 819744 | 0 | 113.0262 | 1 | 0.17403 | 0.3189
6166 | 62484.0293 | 39 | 137.465 | 14.9567 | 840092 | 0 | 135.8361 | 1 | 0.1573 | 0.29319
6167 | 60663.3167 | 35 | 168.2124 | 7.7669 | 892820 | 0 | 95.1143 | 1 | 0.19249 | 0.34628
6168 | 58353.2078 | 34 | 193.6515 | 2.3392 | 941721 | 0 | 67.016 | 1 | 0.22159 | 0.38749
6169 | 56537.4474 | 30 | 233.1904 | 0.1914 | 869147 | 1.2074 | 54.8074 | 1 | 0.26684 | 0.44715
6170 | 55320.2907 | 33 | 282.1287 | 0.6366 | 756480 | 172.1345 | 54.4408 | 1 | 0.32284 | 0.51443
6171 | 55132.0609 | 30 | 302.0651 | 0.46764 | 638537 | 180.2963 | 54.52 | 1 | 0.34565 | 0.53999
6172 | 54738.885 | 29 | 337.9832 | 0.01688 | 507240 | 155.1972 | 54.8306 | 1 | 0.38675 | 0.58359
6173 | 54134.1897 | 29 | 410.4041 | 0.00396 | 564788 | 86.202 | 54.7514 | 1 | 0.46962 | 0.66304
6174 | 54862.4574 | 29 | 470.6622 | 0.06424 | 852470 | 0 | 54.854 | 1 | 0.53858 | 0.72174
6175 | 56324.8134 | 33 | 469.2969 | 16.4361 | 622927 | 0 | 54.6403 | 1 | 0.53702 | 0.72048
6176 | 59021.6972 | 40 | 475.7839 | 191.4518 | 539428 | 0 | 54.3887 | 1 | 0.54444 | 0.72646
6177 | 60889.3704 | 38 | 496.9274 | 485.8353 | 512617 | 0 | 167.5402 | 1 | 0.56863 | 0.74551
6178 | 61329.391 | 28 | 479.5853 | 727.0074 | 617131 | 0 | 265.8518 | 1 | 0.54879 | 0.72993
6179 | 62883.1075 | 35 | 478.609 | 856.7819 | 747267 | 0 | 304.6523 | 1 | 0.54767 | 0.72904
6180 | 63138.8424 | 35 | 457.5925 | 923.0374 | 738703 | 0 | 284.8185 | 1 | 0.52362 | 0.70952
6181 | 60933.4739 | 33 | 437.6912 | 980.0017 | 798479 | 0 | 156.4389 | 1 | 0.50085 | 0.69038
6182 | 61106.8123 | 37 | 479.1677 | 939.9081 | 800861 | 76.4341 | 210.8166 | 1 | 0.54831 | 0.72955
6183 | 63778.5758 | 28 | 463.0211 | 822.8398 | 795564 | 152.0235 | 245.2533 | 1 | 0.52983 | 0.71463
6184 | 64009.9742 | 33 | 423.2263 | 619.767 | 847494 | 141.2287 | 275.8153 | 1 | 0.4843 | 0.67605
6185 | 64355.3038 | 26 | 372.1398 | 375.7885 | 823676 | 78.9897 | 287.5339 | 1 | 0.42584 | 0.62238
6186 | 63876.9355 | 30 | 353.5567 | 144.0743 | 792515 | 0 | 285.3497 | 1 | 0.40457 | 0.60158
6187 | 62566.1029 | 28 | 387.6391 | 24.1745 | 785767 | 0 | 371.3364 | 1 | 0.44357 | 0.63919
6188 | 62572.2676 | 30 | 427.0841 | 17.1852 | 809573 | 0 | 449.4709 | 1 | 0.48871 | 0.67991
6189 | 61313.0367 | 30 | 476.7971 | 20.6813 | 828039 | 0 | 377.7731 | 1 | 0.5456 | 0.72739
6190 | 59069.7647 | 32 | 476.2652 | 14.5532 | 875714 | 0 | 240.0282 | 1 | 0.54499 | 0.7269
6191 | 56474.9251 | 34 | 467.9 | 8.0996 | 912749 | 0 | 162.9212 | 1 | 0.53542 | 0.71918
6192 | 55109.0095 | 34 | 468.3692 | 0.91952 | 907536 | 0 | 99.4488 | 1 | 0.53595 | 0.71962
6193 | 53898.0931 | 31 | 454.9865 | 0.192 | 933151 | 0 | 54.1707 | 1 | 0.52064 | 0.70705
6194 | 52023.8531 | 30 | 454.9568 | 0.6294 | 765403 | 135.6697 | 54.2144 | 1 | 0.52061 | 0.70702
6195 | 52641.5615 | 28 | 441.6596 | 0.45344 | 604771 | 214.1184 | 54.2753 | 1 | 0.50539 | 0.69425
6196 | 51797.3537 | 27 | 431.5897 | 0.03648 | 481036 | 219.9735 | 53.9146 | 1 | 0.49387 | 0.68438
6197 | 52051.9361 | 27 | 423.8059 | 0 | 518593 | 185.452 | 54.8469 | 1 | 0.48496 | 0.67663
6198 | 52313.3936 | 28 | 455.0012 | 0.044204 | 838086 | 109.1578 | 54.2331 | 1 | 0.52066 | 0.70707
6199 | 52531.2067 | 25 | 488.998 | 10.3393 | 724578 | 0 | 54.3148 | 1 | 0.55956 | 0.73844
6200 | 53410.5737 | 31 | 479.2648 | 127.9793 | 697305 | 0 | 57.0841 | 1 | 0.54842 | 0.72964
6201 | 54841.6561 | 30 | 486.8807 | 301.6464 | 635539 | 0 | 317.5592 | 1 | 0.55714 | 0.73654
6202 | 56187.6073 | 31 | 488.5415 | 487.0259 | 646589 | 0 | 348.3137 | 1 | 0.55904 | 0.73803
6203 | 57178.5514 | 31 | 474.0841 | 663.1445 | 708940 | 0 | 270.7651 | 1 | 0.54249 | 0.7249
6204 | 57894.5384 | 30 | 446.424 | 768.5099 | 702797 | 0 | 258.3514 | 1 | 0.51084 | 0.69886
6205 | 56486.4369 | 30 | 441.4133 | 787.9956 | 703677 | 0 | 188.2626 | 1 | 0.50511 | 0.69401
6206 | 56346.5791 | 35 | 495.7255 | 793.5178 | 728101 | 45.291 | 247.0814 | 1 | 0.56726 | 0.74444
6207 | 57782.9358 | 33 | 523.8585 | 713.8778 | 741814 | 180.0921 | 263.4955 | 1 | 0.59945 | 0.76882
6208 | 57792.0934 | 34 | 525.9306 | 600.4557 | 737591 | 203.033 | 347.7217 | 1 | 0.60182 | 0.77058
6209 | 57058.2914 | 33 | 498.3531 | 416.4193 | 752907 | 177.0065 | 338.2197 | 1 | 0.57026 | 0.74677
6210 | 56399.8018 | 35 | 465.256 | 171.5129 | 749490 | 112.9998 | 354.7643 | 1 | 0.53239 | 0.71672
6211 | 56003.0961 | 35 | 464.2137 | 27.4271 | 806706 | 12.5457 | 425.6004 | 1 | 0.5312 | 0.71575
6212 | 57530.9794 | 36 | 472.4557 | 16.298 | 810574 | 0 | 415.8447 | 1 | 0.54063 | 0.7234
6213 | 57538.9449 | 35 | 482.0831 | 19.8115 | 773888 | 0 | 401.8026 | 1 | 0.55165 | 0.7322
6214 | 56478.2688 | 34 | 452.8284 | 12.1443 | 875389 | 0 | 191.4007 | 1 | 0.51817 | 0.705
6215 | 54640.5671 | 32 | 400.8354 | 3.8464 | 934004 | 0 | 69.076 | 1 | 0.45867 | 0.65313
6216 | 53396.6282 | 33 | 425.0392 | 0.27132 | 949381 | 0 | 54.9301 | 1 | 0.48637 | 0.67787
6217 | 52364.2139 | 32 | 428.2126 | 0.192 | 893035 | 0 | 54.5237 | 1 | 0.49 | 0.68103
6218 | 49132.1638 | 30 | 438.7709 | 0.62072 | 719870 | 85.9431 | 54.4008 | 1 | 0.50208 | 0.69144
6219 | 49155.2693 | 28 | 433.3445 | 0.43872 | 594534 | 210.1488 | 54.7058 | 1 | 0.49588 | 0.68611
6220 | 48588.1083 | 28 | 426.1185 | 0 | 477629 | 246.7445 | 54.5156 | 1 | 0.48761 | 0.67894
6221 | 48943.0623 | 30 | 431.6957 | 0 | 522276 | 243.9116 | 54.5211 | 1 | 0.49399 | 0.68448
6222 | 49231.7887 | 28 | 423.7402 | 0.030637 | 746900 | 193.6625 | 54.8779 | 1 | 0.48488 | 0.67656
6223 | 49348.8253 | 27 | 410.9684 | 7.611 | 639874 | 103.7143 | 54.6869 | 1 | 0.47027 | 0.66362
6224 | 49608.9148 | 29 | 379.7167 | 125.4094 | 533950 | 1.0765 | 73.9448 | 1 | 0.43451 | 0.63066
6225 | 49409.0915 | 28 | 388.4013 | 328.0724 | 496487 | 0 | 255.936 | 1 | 0.44445 | 0.64
6226 | 50491.1826 | 30 | 386.1673 | 621.3296 | 520592 | 0 | 260.1219 | 1 | 0.44189 | 0.63761
6227 | 51064.9062 | 30 | 377.9044 | 911.1174 | 574733 | 0 | 310.9207 | 1 | 0.43244 | 0.62869
6228 | 51661.8785 | 29 | 404.5465 | 1045.6712 | 760222 | 0 | 271.2845 | 1 | 0.46292 | 0.65699
6229 | 51028.683 | 36 | 408.6921 | 1105.0867 | 775727 | 0 | 150.0507 | 1 | 0.46767 | 0.66128
6230 | 51988.6305 | 33 | 492.8363 | 1056.3191 | 784661 | 17.0628 | 257.8447 | 1 | 0.56395 | 0.74187
6231 | 52184.2118 | 35 | 484.6462 | 916.9421 | 789472 | 172.008 | 230.694 | 1 | 0.55458 | 0.73452
6232 | 52578.3134 | 35 | 491.9143 | 686.4744 | 796152 | 228.8604 | 320.7901 | 1 | 0.5629 | 0.74105
6233 | 53019.2571 | 35 | 459.8972 | 443.6215 | 817330 | 238.6411 | 322.0626 | 1 | 0.52626 | 0.7117
6234 | 53898.1811 | 37 | 425.7654 | 173.9008 | 804750 | 201.4601 | 385.0197 | 1 | 0.4872 | 0.67859
6235 | 54507.3811 | 38 | 395.8618 | 23.4359 | 790873 | 114.6792 | 395.6854 | 1 | 0.45298 | 0.64791
6236 | 56083.6674 | 38 | 410.0671 | 14.2388 | 780938 | 14.046 | 353.905 | 1 | 0.46924 | 0.66269
6237 | 55741.7643 | 37 | 365.8858 | 17.5477 | 810347 | 0 | 385.6685 | 1 | 0.41868 | 0.61546
6238 | 55424.6245 | 36 | 257.0265 | 11.9462 | 901011 | 0 | 245.7679 | 1 | 0.29411 | 0.48077
6239 | 54203.9234 | 35 | 221.2129 | 6.0478 | 901422 | 0 | 174.6008 | 1 | 0.25313 | 0.42961
6240 | 52207.6514 | 36 | 170.2876 | 0.9494 | 899552 | 0 | 79.1542 | 1 | 0.19486 | 0.34973
6241 | 50138.7771 | 33 | 122.6551 | 0.1788 | 884758 | 0 | 60.8862 | 1 | 0.14035 | 0.26623
6242 | 49498.7325 | 31 | 120.9805 | 0.62232 | 767896 | 46.2444 | 60.9958 | 1 | 0.13844 | 0.26312
6243 | 48983.8103 | 30 | 114.3648 | 0.4496 | 626310 | 166.2303 | 60.7815 | 1 | 0.13087 | 0.25071
6244 | 48687.8171 | 30 | 123.3325 | 0 | 492105 | 238.7559 | 61.1649 | 1 | 0.14113 | 0.26748
6245 | 48522.1071 | 31 | 120.4743 | 0.0168 | 538814 | 250.4784 | 61.1505 | 1 | 0.13786 | 0.26218
6246 | 49950.2532 | 28 | 140.253 | 0.087343 | 848759 | 246.3231 | 61.4656 | 1 | 0.16049 | 0.29816
6247 | 50982.1238 | 36 | 127.4194 | 18.5789 | 1016746 | 186.3943 | 61.0114 | 1 | 0.14581 | 0.275
6248 | 54350.9475 | 45 | 123.3547 | 230.3311 | 1091804 | 82.0939 | 60.9011 | 1 | 0.14115 | 0.26752
6249 | 57884.8494 | 38 | 106.4114 | 607.5035 | 1082524 | 0.7392 | 120.0234 | 1 | 0.12177 | 0.23554
6250 | 61582.7593 | 34 | 91.5265 | 938.403 | 951096 | 0 | 209.3247 | 1 | 0.10473 | 0.20633
6251 | 62817.2612 | 31 | 85.6736 | 1158.457 | 948580 | 0 | 322.6343 | 1 | 0.098036 | 0.19455
6252 | 63398.5299 | 36 | 89.7119 | 1259.8759 | 929727 | 0 | 291.0002 | 1 | 0.10266 | 0.20269
6253 | 61999.0573 | 34 | 102.6985 | 1250.968 | 846167 | 0 | 181.0374 | 1 | 0.11752 | 0.22835
6254 | 62897.5225 | 35 | 159.3814 | 1210.916 | 853939 | 0 | 333.7548 | 1 | 0.18238 | 0.33141
6255 | 65417.9633 | 33 | 198.3583 | 1070.7853 | 830758 | 104.4926 | 346.9323 | 1 | 0.22698 | 0.39486
6256 | 65289.3549 | 33 | 214.785 | 848.2774 | 853741 | 201.0663 | 353.2999 | 1 | 0.24578 | 0.42001
6257 | 66008.2775 | 31 | 181.2931 | 537.4755 | 883200 | 246.5069 | 358.2233 | 1 | 0.20745 | 0.36776
6258 | 66073.6431 | 34 | 155.7629 | 193.1096 | 853412 | 245.1275 | 347.6015 | 1 | 0.17824 | 0.32524
6259 | 65352.8385 | 31 | 175.3388 | 25.0944 | 830513 | 193.6697 | 321.5799 | 1 | 0.20064 | 0.35806
6260 | 65755.9543 | 31 | 196.7448 | 17.0151 | 852939 | 91.8775 | 317.6643 | 1 | 0.22513 | 0.39234
6261 | 64334.0239 | 36 | 224.851 | 19.87 | 886061 | 7.1751 | 217.5508 | 1 | 0.2573 | 0.43498
6262 | 61791.2683 | 39 | 193.3453 | 15.7066 | 960581 | 0 | 76.1627 | 1 | 0.22124 | 0.387
6263 | 59011.5607 | 38 | 210.3347 | 9.239 | 995004 | 0 | 98.2897 | 1 | 0.24069 | 0.41328
6264 | 57898.9886 | 36 | 222.1377 | 2.024 | 987404 | 0 | 56.2097 | 1 | 0.25419 | 0.43098
6265 | 56314.6854 | 35 | 239.6914 | 0.22129 | 859919 | 0 | 45.1737 | 1 | 0.27428 | 0.45648
6266 | 54771.7583 | 31 | 264.3851 | 0.67998 | 760163 | 0 | 45.4057 | 1 | 0.30254 | 0.49081
6267 | 53689.976 | 30 | 273.3692 | 0.47217 | 609880 | 106.7806 | 45.2114 | 1 | 0.31282 | 0.50288
6268 | 53548.4609 | 29 | 274.8299 | 0.033501 | 503348 | 204.3522 | 45.7046 | 1 | 0.31449 | 0.50482
6269 | 53906.9648 | 27 | 266.0328 | 0.047312 | 532268 | 250.7296 | 45.5204 | 1 | 0.30442 | 0.49304
6270 | 54574.4576 | 32 | 269.0978 | 0.084131 | 877152 | 249.6199 | 45.7839 | 1 | 0.30793 | 0.49717
6271 | 56669.0345 | 33 | 268.5044 | 9.2832 | 1032658 | 241.7596 | 45.3827 | 1 | 0.30725 | 0.49637
6272 | 58516.7714 | 40 | 266.2752 | 128.0746 | 1081742 | 162.0039 | 45.5442 | 1 | 0.3047 | 0.49337
6273 | 60333.9102 | 35 | 253.2789 | 362.6736 | 1026888 | 57.1092 | 161.0306 | 1 | 0.28983 | 0.47559
6274 | 63902.8401 | 32 | 270.8836 | 592.1213 | 952688 | 0.357 | 274.6272 | 1 | 0.30997 | 0.49956
6275 | 65428.8074 | 30 | 271.761 | 768.1931 | 901956 | 0 | 267.4773 | 1 | 0.31098 | 0.50074
6276 | 66183.856 | 33 | 271.3511 | 837.2882 | 891099 | 0 | 212.4285 | 1 | 0.31051 | 0.50019
6277 | 65251.5296 | 32 | 282.6496 | 819.1742 | 891469 | 0 | 176.6581 | 1 | 0.32344 | 0.51511
6278 | 64847.8412 | 37 | 326.4971 | 781.7071 | 831428 | 0 | 217.0371 | 1 | 0.37361 | 0.56997
6279 | 67054.2794 | 33 | 354.7526 | 661.6559 | 832907 | 56.5254 | 236.7505 | 1 | 0.40594 | 0.60294
6280 | 66995.4507 | 35 | 335.8438 | 457.8269 | 838011 | 173.9524 | 247.0896 | 1 | 0.38431 | 0.58108
6281 | 67408.3729 | 34 | 218.7389 | 265.5094 | 836709 | 245.4206 | 344.3127 | 1 | 0.2503 | 0.42593
6282 | 66609.0454 | 36 | 149.5178 | 102.5638 | 851295 | 250.6575 | 351.0339 | 1 | 0.17109 | 0.31445
6283 | 65866.7356 | 36 | 158.8672 | 19.0463 | 890315 | 247.1393 | 297.6036 | 1 | 0.18179 | 0.33054
6284 | 65949.681 | 39 | 265.1709 | 15.9156 | 909232 | 186.6997 | 266.5832 | 1 | 0.30343 | 0.49188
6285 | 64831.4642 | 40 | 352.646 | 15.5331 | 932359 | 76.4072 | 135.4364 | 1 | 0.40353 | 0.60055
6286 | 62180.0043 | 38 | 364.9303 | 10.7105 | 1020239 | 4.0046 | 54.7521 | 1 | 0.41759 | 0.6144
6287 | 60043.2001 | 34 | 338.1657 | 5.3501 | 1051284 | 0 | 98.7004 | 1 | 0.38696 | 0.5838
6288 | 57934.3306 | 34 | 366.2209 | 0.51288 | 1038338 | 0 | 53.1755 | 1 | 0.41907 | 0.61583
6289 | 56046.7617 | 28 | 381.7649 | 0.192 | 930980 | 0 | 45.5352 | 1 | 0.43685 | 0.63287
6290 | 53942.5789 | 28 | 400.2234 | 0.65532 | 755240 | 0 | 45.3179 | 1 | 0.45797 | 0.65249
6291 | 54226.3477 | 26 | 407.7893 | 0.44544 | 610588 | 28.9953 | 45.4245 | 1 | 0.46663 | 0.66035
6292 | 54170.5626 | 31 | 381.7041 | 0.01224 | 493086 | 153.6283 | 44.9708 | 1 | 0.43678 | 0.63281
6293 | 54007.1183 | 27 | 372.3715 | 0 | 555282 | 238.8693 | 45.8592 | 1 | 0.4261 | 0.62263
6294 | 54691.3744 | 29 | 419.1014 | 0.047272 | 904954 | 251.0019 | 45.4817 | 1 | 0.47958 | 0.6719
6295 | 55612.9586 | 32 | 445.4916 | 9.4208 | 947437 | 248.5785 | 45.2888 | 1 | 0.50977 | 0.69796
6296 | 57537.971 | 42 | 418.978 | 145.0906 | 904699 | 223.2026 | 48.8449 | 1 | 0.47944 | 0.67177
6297 | 59376.9599 | 36 | 343.9995 | 356.1248 | 903764 | 118.1467 | 87.0312 | 1 | 0.39364 | 0.5906
6298 | 62495.6917 | 33 | 289.0129 | 553.1326 | 834949 | 20.7964 | 289.7378 | 1 | 0.33072 | 0.52337
6299 | 63984.0157 | 32 | 262.9681 | 704.7799 | 831735 | 0 | 246.8965 | 1 | 0.30091 | 0.48889
6300 | 64237.2718 | 33 | 201.0871 | 836.5931 | 861557 | 0 | 219.9291 | 1 | 0.2301 | 0.3991
6301 | 60829.202 | 31 | 189.3841 | 905.0596 | 822101 | 0 | 57.8072 | 1 | 0.21671 | 0.38074
6302 | 60501.954 | 30 | 202.6847 | 914.7578 | 842845 | 0 | 263.9403 | 1 | 0.23193 | 0.40157
6303 | 63683.5857 | 32 | 197.528 | 895.93 | 835899 | 1.1404 | 286.7083 | 1 | 0.22603 | 0.39356
6304 | 62531.5152 | 31 | 147.5565 | 747.9975 | 839886 | 119.065 | 334.517 | 1 | 0.16885 | 0.31103
6305 | 63274.8341 | 33 | 120.3991 | 520.7083 | 841949 | 217.5257 | 287.8696 | 1 | 0.13777 | 0.26204
6306 | 62855.1602 | 35 | 103.1055 | 193.0179 | 849500 | 251.4726 | 270.085 | 1 | 0.11798 | 0.22914
6307 | 62334.4972 | 34 | 92.758 | 22.5537 | 841811 | 249.4867 | 325.8721 | 1 | 0.10614 | 0.20879
6308 | 63660.3287 | 35 | 105.0679 | 14.9147 | 843609 | 239.9841 | 267.1545 | 1 | 0.12023 | 0.23294
6309 | 62711.9128 | 36 | 105.2187 | 18.0731 | 863793 | 152.8256 | 275.8257 | 1 | 0.1204 | 0.23324
6310 | 61457.355 | 37 | 88.4082 | 13.3523 | 883247 | 46.0424 | 231.7664 | 1 | 0.10117 | 0.20007
6311 | 60644.6973 | 33 | 63.1813 | 6.8353 | 921136 | 0 | 123.5578 | 1 | 0.072298 | 0.14762
6312 | 58326.0481 | 34 | 55.533 | 1.2803 | 947042 | 0 | 46.0592 | 1 | 0.063546 | 0.13104
6313 | 56692.4464 | 32 | 40.9846 | 0.28956 | 885365 | 0 | 45.7291 | 1 | 0.046899 | 0.098569
6314 | 54324.2357 | 33 | 33.6329 | 0.24497 | 784499 | 0 | 45.4548 | 1 | 0.038486 | 0.081682
6315 | 54436.0497 | 31 | 41.6973 | 0.050232 | 627833 | 0 | 45.9186 | 1 | 0.047714 | 0.10019
6316 | 53449.0814 | 34 | 56.3306 | 0.03444 | 507096 | 58.6957 | 45.7611 | 1 | 0.064459 | 0.13278
6317 | 53940.1123 | 29 | 74.8652 | 0 | 565402 | 173.7501 | 45.6717 | 1 | 0.085668 | 0.17233
6318 | 54523.7375 | 32 | 68.2032 | 0.086946 | 899149 | 243.8564 | 45.3721 | 1 | 0.078045 | 0.15833
6319 | 55540.1236 | 36 | 72.9269 | 16.4304 | 961490 | 250.0856 | 45.5025 | 1 | 0.08345 | 0.16828
6320 | 57625.0678 | 35 | 56.6116 | 223.8047 | 946038 | 243.8718 | 45.3065 | 1 | 0.064781 | 0.13339
6321 | 59639.6177 | 26 | 33.4506 | 550.5927 | 908212 | 172.2971 | 75.9806 | 1 | 0.038277 | 0.081259
6322 | 62201.5257 | 24 | 16.2061 | 788.6194 | 910050 | 66.8448 | 238.0143 | 1 | 0.018545 | 0.040297
6323 | 62883.9379 | 25 | 14.7071 | 971.7819 | 879801 | 1.9377 | 286.5788 | 1 | 0.016829 | 0.036645
6324 | 63710.6069 | 25 | 7.0893 | 1143.3479 | 896121 | 0 | 222.7694 | 1 | 0.0081122 | 0.01785
6325 | 61590.2721 | 24 | 10.4746 | 1149.03 | 873469 | 0 | 42.5203 | 1 | 0.011986 | 0.026251
6326 | 61311.6182 | 26 | 14.953 | 1165.7194 | 876979 | 0 | 139.9797 | 1 | 0.017111 | 0.037245
6327 | 64097.7903 | 23 | 19.8177 | 1104.2608 | 884698 | 0 | 311.7629 | 1 | 0.022677 | 0.049035
6328 | 64426.2936 | 28 | 25.4401 | 838.8993 | 891147 | 23.6784 | 310.4089 | 1 | 0.029111 | 0.062469
6329 | 64826.0261 | 27 | 21.1748 | 539.8041 | 855839 | 141.4523 | 346.5421 | 1 | 0.02423 | 0.052296
6330 | 64749.8843 | 26 | 18.3838 | 200.8275 | 849960 | 227.9002 | 338.4692 | 1 | 0.021037 | 0.045576
6331 | 64017.7918 | 30 | 46.1733 | 23.1882 | 847382 | 251.1958 | 419.3145 | 1 | 0.052836 | 0.11029
6332 | 64191.386 | 27 | 43.2652 | 17.5078 | 864494 | 248.6692 | 302.535 | 1 | 0.049508 | 0.10374
6333 | 63113.471 | 29 | 62.3461 | 19.4179 | 854507 | 217.165 | 219.9591 | 1 | 0.071342 | 0.14582
6334 | 61481.607 | 27 | 30.9379 | 15.2899 | 896947 | 115.0491 | 199.8668 | 1 | 0.035402 | 0.075409
6335 | 59695.3447 | 30 | 23.2826 | 8.9164 | 903062 | 18.7953 | 60.9001 | 1 | 0.026642 | 0.057338
6336 | 58312.2673 | 28 | 28.7704 | 1.7804 | 944170 | 0 | 39.3759 | 1 | 0.032922 | 0.07033
6337 | 56763.8556 | 24 | 30.1718 | 0.20136 | 854193 | 0 | 42.1347 | 1 | 0.034526 | 0.073617
6338 | 55520.2108 | 24 | 29.3238 | 0.6546 | 747772 | 0 | 41.2918 | 1 | 0.033555 | 0.071629
6339 | 54956.9827 | 25 | 34.2515 | 0.50976 | 633423 | 0 | 41.1565 | 1 | 0.039194 | 0.083116
6340 | 54315.1957 | 24 | 30.1736 | 0 | 504634 | 0 | 41.2611 | 1 | 0.034528 | 0.073621
6341 | 54787.6287 | 23 | 26.5218 | 0.00584 | 568063 | 76.7227 | 41.389 | 1 | 0.030349 | 0.06503
6342 | 55615.3 | 24 | 17.1044 | 0.062966 | 906971 | 179.1896 | 41.2447 | 1 | 0.019572 | 0.042478
6343 | 56708.9184 | 26 | 12.4577 | 10.6695 | 931701 | 238.1353 | 41.3222 | 1 | 0.014255 | 0.031136
6344 | 58393.9733 | 34 | 15.4638 | 159.5766 | 943317 | 245.3191 | 44.196 | 1 | 0.017695 | 0.03849
6345 | 59833.8459 | 32 | 14.6121 | 402.4508 | 884602 | 207.756 | 163.6428 | 1 | 0.016721 | 0.036413
6346 | 61352.0979 | 27 | 13.7254 | 699.5438 | 898941 | 117.668 | 236.0292 | 1 | 0.015706 | 0.034245
6347 | 62738.0429 | 26 | 5.7121 | 976.8401 | 900863 | 21.3585 | 277.6406 | 1 | 0.0065363 | 0.01441
6348 | 63567.3094 | 24 | 3.161 | 1154.9934 | 906813 | 0 | 237.3218 | 1 | 0.0036171 | 0.0080027
6349 | 61658.4241 | 27 | 7.8307 | 1209.9838 | 862149 | 0 | 52.0028 | 1 | 0.0089606 | 0.019697
6350 | 61097.1134 | 27 | 10.2913 | 1139.9534 | 913722 | 0 | 234.9555 | 1 | 0.011776 | 0.025798
6351 | 64832.0835 | 26 | 19.4036 | 1042.67 | 906165 | 0 | 386.7846 | 1 | 0.022203 | 0.048037
6352 | 64885.6391 | 26 | 28.2934 | 858.1745 | 902623 | 0 | 412.3851 | 1 | 0.032376 | 0.069208
6353 | 64956.3754 | 23 | 32.9574 | 560.993 | 874042 | 29.9784 | 438.3246 | 1 | 0.037713 | 0.080114
6354 | 64527.001 | 28 | 33.0792 | 191.7806 | 873392 | 163.2278 | 363.1854 | 1 | 0.037852 | 0.080397
6355 | 63427.6519 | 26 | 84.9781 | 21.1581 | 872903 | 234.3667 | 299.7777 | 1 | 0.09724 | 0.19314
6356 | 63813.4601 | 28 | 79.2443 | 17.4295 | 873627 | 250.528 | 276.7696 | 1 | 0.090679 | 0.1814
6357 | 62134.882 | 29 | 99.299 | 19.5285 | 874597 | 243.0839 | 261.1532 | 1 | 0.11363 | 0.22171
6358 | 60902.9554 | 32 | 124.7461 | 15.2334 | 893985 | 180.1219 | 146.2614 | 1 | 0.14275 | 0.27009
6359 | 60215.0037 | 29 | 113.2116 | 10.4186 | 908942 | 84.6008 | 69.2701 | 1 | 0.12955 | 0.24853
6360 | 59322.0263 | 30 | 110.9137 | 1.3454 | 927915 | 8.06 | 63.933 | 1 | 0.12692 | 0.24417
6361 | 57446.0526 | 25 | 126.7484 | 0.1932 | 846878 | 0 | 58.572 | 1 | 0.14504 | 0.27377
6362 | 55447.4085 | 24 | 180.8149 | 0.66408 | 761270 | 0 | 58.0784 | 1 | 0.20691 | 0.36699
6363 | 54057.1171 | 24 | 220.155 | 0.50808 | 647157 | 0 | 57.806 | 1 | 0.25192 | 0.42803
6364 | 53799.0957 | 22 | 247.0591 | 8e-05 | 510978 | 0 | 57.7938 | 1 | 0.28271 | 0.46691
6365 | 53634.7625 | 22 | 272.9519 | 0 | 579169 | 0 | 58.0831 | 1 | 0.31234 | 0.50232
6366 | 53774.0876 | 22 | 242.6299 | 0.048635 | 895696 | 50.6113 | 57.9865 | 1 | 0.27764 | 0.46066
6367 | 54402.5457 | 25 | 228.3647 | 6.3833 | 945801 | 183.6398 | 57.9548 | 1 | 0.26132 | 0.44013
6368 | 55222.7047 | 28 | 174.4048 | 114.4657 | 902024 | 219.0154 | 58.0832 | 1 | 0.19957 | 0.35653
6369 | 56070.3347 | 31 | 165.2371 | 338.1031 | 869203 | 208.6765 | 174.3653 | 1 | 0.18908 | 0.3413
6370 | 58383.0143 | 31 | 101.1144 | 538.378 | 852818 | 152.655 | 267.6656 | 1 | 0.1157 | 0.22527
6371 | 59340.614 | 29 | 105.8231 | 664.6165 | 865790 | 69.8579 | 310.6047 | 1 | 0.12109 | 0.2344
6372 | 61021.2874 | 31 | 52.9828 | 771.5662 | 863773 | 1.4789 | 256.1604 | 1 | 0.060628 | 0.12543
6373 | 58767.1311 | 25 | 37.6046 | 794.5618 | 862308 | 0 | 202.4082 | 1 | 0.043031 | 0.090846
6374 | 58673.5642 | 31 | 37.615 | 763.3001 | 914209 | 0 | 450.1937 | 1 | 0.043043 | 0.09087
6375 | 59528.9108 | 35 | 27.0421 | 761.0031 | 913930 | 0 | 462.0934 | 1 | 0.030944 | 0.066259
6376 | 58481.3634 | 36 | 11.7507 | 642.1454 | 892142 | 0 | 401.2776 | 1 | 0.013446 | 0.029398
6377 | 58202.1679 | 36 | 10.0183 | 394.9204 | 909080 | 0 | 344.3087 | 1 | 0.011464 | 0.025123
6378 | 57437.3748 | 32 | 12.085 | 142.3586 | 861487 | 26.7448 | 299.1269 | 1 | 0.013829 | 0.03022
6379 | 57014.126 | 37 | 65.332 | 20.1999 | 865057 | 145.6291 | 280.0958 | 1 | 0.074759 | 0.15222
6380 | 59234.0028 | 35 | 78.0766 | 15.4943 | 851096 | 196.8789 | 219.0458 | 1 | 0.089343 | 0.17899
6381 | 58959.7682 | 38 | 76.6499 | 16.8388 | 839180 | 210.6497 | 180.4077 | 1 | 0.08771 | 0.17604
6382 | 57962.9408 | 35 | 44.0466 | 13.7419 | 874406 | 187.9597 | 122.3321 | 1 | 0.050402 | 0.10551
6383 | 56746.8979 | 27 | 51.8179 | 6.9791 | 918409 | 127.1582 | 125.8831 | 1 | 0.059295 | 0.12286
6384 | 54959.2323 | 31 | 57.3389 | 0.68844 | 951047 | 55.2073 | 60.0433 | 1 | 0.065613 | 0.13498
6385 | 53084.0925 | 27 | 53.6137 | 0.192 | 841375 | 0.63907 | 58.8576 | 1 | 0.06135 | 0.12682
6386 | 51274.4092 | 29 | 67.878 | 0.65228 | 759499 | 0 | 58.4968 | 1 | 0.077673 | 0.15764
6387 | 50714.8681 | 27 | 74.2334 | 0.45792 | 650834 | 0 | 58.3161 | 1 | 0.084945 | 0.17101
6388 | 50702.4347 | 27 | 99.1609 | 0.02976 | 519202 | 0 | 58.4955 | 1 | 0.11347 | 0.22144
6389 | 50762.3941 | 26 | 118.3209 | 8e-05 | 577484 | 0 | 58.5757 | 1 | 0.13539 | 0.25816
6390 | 50393.1306 | 24 | 150.2342 | 0.054432 | 900790 | 0 | 58.3218 | 1 | 0.17191 | 0.3157
6391 | 50886.9661 | 29 | 139.0852 | 5.7707 | 953636 | 13.929 | 58.3238 | 1 | 0.15915 | 0.29608
6392 | 51279.6924 | 29 | 104.4055 | 88.7234 | 935407 | 133.4521 | 61.9301 | 1 | 0.11947 | 0.23166
6393 | 51539.0321 | 33 | 63.0488 | 289.1724 | 884188 | 150.0529 | 301.8685 | 1 | 0.072147 | 0.14733
6394 | 51243.3935 | 36 | 45.8223 | 557.0509 | 889522 | 135.0626 | 402.127 | 1 | 0.052434 | 0.1095
6395 | 51768.8293 | 38 | 46.282 | 809.8766 | 855143 | 91.5892 | 410.7564 | 1 | 0.05296 | 0.11053
6396 | 52523.0547 | 34 | 44.2953 | 1023.4476 | 833243 | 13.2565 | 259.2667 | 1 | 0.050687 | 0.10607
6397 | 51780.6741 | 34 | 64.6692 | 1075.7051 | 900662 | 0 | 162.4568 | 1 | 0.074001 | 0.15081
6398 | 52784.434 | 34 | 93.7696 | 1028.5048 | 876417 | 0 | 417.7 | 1 | 0.1073 | 0.2108
6399 | 54025.4306 | 30 | 100.8351 | 946.4326 | 847170 | 0 | 344.8102 | 1 | 0.11539 | 0.22472
6400 | 53945.1156 | 32 | 106.4227 | 726.1052 | 852003 | 0 | 380.5226 | 1 | 0.12178 | 0.23556
6401 | 54000.7406 | 34 | 88.9408 | 401.0422 | 857997 | 0 | 354.7581 | 1 | 0.10177 | 0.20115
6402 | 55131.2074 | 35 | 67.7042 | 118.7905 | 843188 | 0 | 337.6363 | 1 | 0.077474 | 0.15727
6403 | 55701.3702 | 37 | 96.1014 | 16.9176 | 840271 | 0 | 325.1603 | 1 | 0.10997 | 0.21542
6404 | 56703.1362 | 40 | 98.8286 | 17.2131 | 850727 | 90.3512 | 356.7481 | 1 | 0.11309 | 0.22079
6405 | 56627.6831 | 40 | 77.9824 | 18.3043 | 868931 | 173.3809 | 169.5648 | 1 | 0.089235 | 0.1788
6406 | 55373.3554 | 38 | 51.2828 | 12.2722 | 935037 | 181.5102 | 53.0784 | 1 | 0.058683 | 0.12168
6407 | 54722.0986 | 34 | 80.4324 | 7.3147 | 938062 | 155.7353 | 46.8299 | 1 | 0.092039 | 0.18385
6408 | 52626.2352 | 39 | 115.6804 | 1.676 | 913154 | 108.5099 | 46.835 | 1 | 0.13237 | 0.2532
6409 | 50636.1822 | 33 | 117.5332 | 0.36084 | 852222 | 43.4236 | 46.8929 | 1 | 0.13449 | 0.25668
6410 | 49535.3302 | 28 | 91.1278 | 0.83204 | 733002 | 0 | 46.9064 | 1 | 0.10428 | 0.20553
6411 | 49546.8796 | 31 | 95.4418 | 0.37464 | 618783 | 0 | 46.9071 | 1 | 0.10921 | 0.21412
6412 | 49960.3353 | 28 | 97.8722 | 0 | 535811 | 0 | 46.9192 | 1 | 0.11199 | 0.21891
6413 | 50118.9049 | 28 | 93.0309 | 0 | 589008 | 0 | 46.9297 | 1 | 0.10646 | 0.20933
6414 | 50580.353 | 31 | 90.2297 | 0.088881 | 913674 | 0 | 46.9274 | 1 | 0.10325 | 0.20373
6415 | 52365.3199 | 37 | 75.0795 | 9.4472 | 1050794 | 0 | 46.9162 | 1 | 0.085913 | 0.17278
6416 | 55703.8936 | 43 | 50.6817 | 137.7609 | 1001208 | 0 | 46.9955 | 1 | 0.057995 | 0.12035
6417 | 57894.504 | 35 | 23.0977 | 384.759 | 955331 | 6.3484 | 145.0444 | 1 | 0.026431 | 0.056897
6418 | 61868.9479 | 34 | 14.1946 | 702.6599 | 877285 | 107.1452 | 234.9437 | 1 | 0.016243 | 0.035392
6419 | 63156.9659 | 35 | 35.8482 | 945.8583 | 869938 | 93.6318 | 279.2276 | 1 | 0.041021 | 0.086806
6420 | 63760.1335 | 32 | 47.0795 | 1133.2893 | 871614 | 25.9152 | 231.2033 | 1 | 0.053873 | 0.11232
6421 | 62098.3466 | 37 | 49.4549 | 1190.9419 | 832763 | 0 | 194.2601 | 1 | 0.056591 | 0.11762
6422 | 62094.5251 | 36 | 52.147 | 1126.9447 | 858722 | 0 | 360.6075 | 1 | 0.059672 | 0.12359
6423 | 65789.2541 | 35 | 55.9355 | 1010.7823 | 860565 | 0 | 388.2605 | 1 | 0.064007 | 0.13192
6424 | 66551.8519 | 35 | 44.6581 | 745.0443 | 835497 | 0 | 372.5776 | 1 | 0.051102 | 0.10688
6425 | 67197.5606 | 31 | 40.5229 | 396.3088 | 825802 | 0 | 366.9474 | 1 | 0.04637 | 0.097518
6426 | 66716.8373 | 27 | 42.5844 | 109.9542 | 809523 | 0 | 357.8758 | 1 | 0.048729 | 0.1022
6427 | 65572.3494 | 31 | 95.3028 | 17.8788 | 799289 | 0 | 306.3321 | 1 | 0.10905 | 0.21384
6428 | 65505.6346 | 32 | 105.7379 | 18.0915 | 847347 | 0 | 265.2069 | 1 | 0.121 | 0.23424
6429 | 63950.499 | 36 | 94.8408 | 19.5715 | 868353 | 1.5994 | 188.4231 | 1 | 0.10853 | 0.21293
6430 | 61307.6191 | 35 | 61.9538 | 14.7217 | 926422 | 132.8349 | 194.8882 | 1 | 0.070894 | 0.14498
6431 | 59505.318 | 36 | 66.9689 | 7.5659 | 910841 | 141.2408 | 54.6709 | 1 | 0.076632 | 0.15571
6432 | 58380.8268 | 33 | 68.8136 | 1.5344 | 930320 | 127.7843 | 51.3442 | 1 | 0.078743 | 0.15962
6433 | 56112.4279 | 33 | 59.809 | 0.1788 | 859593 | 93.9943 | 46.2967 | 1 | 0.068439 | 0.14035
6434 | 54329.3878 | 30 | 60.0123 | 0.17532 | 753324 | 1.2466 | 46.3235 | 1 | 0.068672 | 0.14079
6435 | 54126.1488 | 27 | 64.2175 | 0.00576 | 631580 | 0 | 46.2791 | 1 | 0.073484 | 0.14984
6436 | 54381.9536 | 27 | 66.1989 | 0.01568 | 516270 | 0 | 46.2357 | 1 | 0.075751 | 0.15407
6437 | 53999.7082 | 30 | 72.1968 | 0 | 553052 | 0 | 46.313 | 1 | 0.082615 | 0.16675
6438 | 54758.2746 | 29 | 81.9059 | 0.077054 | 916448 | 0 | 46.4126 | 1 | 0.093725 | 0.18687
6439 | 56490.9268 | 35 | 85.3763 | 9.0164 | 1062944 | 0 | 46.4164 | 1 | 0.097696 | 0.19394
6440 | 58900.1889 | 43 | 103.6506 | 167.5276 | 1098350 | 0 | 46.4354 | 1 | 0.11861 | 0.2302
6441 | 60667.2007 | 36 | 95.9079 | 507.4116 | 991698 | 0 | 94.9889 | 1 | 0.10975 | 0.21504
6442 | 61975.3411 | 33 | 110.3963 | 864.0109 | 910329 | 0 | 245.0874 | 1 | 0.12633 | 0.24318
6443 | 63883.6216 | 33 | 132.7601 | 1073.6314 | 899950 | 7.4622 | 295.4794 | 1 | 0.15192 | 0.28473
6444 | 65169.1019 | 37 | 146.0721 | 1190.8295 | 870939 | 31.7372 | 242.5462 | 1 | 0.16715 | 0.30843
6445 | 63132.4306 | 35 | 141.9808 | 1205.0084 | 894125 | 23.5919 | 171.3622 | 1 | 0.16247 | 0.30123
6446 | 63256.1441 | 34 | 131.4274 | 1051.4285 | 896229 | 0 | 255.5185 | 1 | 0.15039 | 0.28231
6447 | 67035.8748 | 32 | 141.658 | 863.1214 | 886509 | 0 | 390.0053 | 1 | 0.1621 | 0.30065
6448 | 67258.5844 | 34 | 110.4325 | 648.5114 | 856726 | 0 | 398.4302 | 1 | 0.12637 | 0.24325
6449 | 67664.3444 | 31 | 98.3429 | 332.4953 | 900357 | 0 | 351.1385 | 1 | 0.11253 | 0.21984
6450 | 67635.8627 | 30 | 91.6461 | 84.7356 | 883073 | 0 | 310.0623 | 1 | 0.10487 | 0.20657
6451 | 66389.433 | 34 | 161.971 | 17.6521 | 873332 | 0 | 334.3475 | 1 | 0.18534 | 0.3358
6452 | 66135.4457 | 30 | 159.8408 | 19.7508 | 912340 | 0 | 414.5066 | 1 | 0.18291 | 0.33219
6453 | 65051.3554 | 33 | 183.8966 | 19.2786 | 914225 | 0 | 247.23 | 1 | 0.21043 | 0.37196
6454 | 62421.6963 | 34 | 155.5877 | 12.3713 | 986495 | 0 | 148.357 | 1 | 0.17804 | 0.32493
6455 | 60124.3638 | 31 | 122.9895 | 7.8367 | 1008005 | 0 | 54.8014 | 1 | 0.14074 | 0.26685
6456 | 58096.337 | 32 | 105.003 | 1.9768 | 1023476 | 109.8675 | 50.1176 | 1 | 0.12015 | 0.23282
6457 | 57009.8605 | 28 | 89.7504 | 0.19344 | 927714 | 120.4827 | 46.4219 | 1 | 0.1027 | 0.20277
6458 | 55269.006 | 30 | 94.5471 | 0.18432 | 775573 | 101.6959 | 46.351 | 1 | 0.10819 | 0.21234
6459 | 54905.8996 | 29 | 105.8681 | 0.02984 | 610654 | 8.6157 | 46.3939 | 1 | 0.12114 | 0.23449
6460 | 54275.7662 | 26 | 114.4733 | 0 | 505414 | 0 | 46.3941 | 1 | 0.13099 | 0.25092
6461 | 54147.8256 | 27 | 130.2652 | 0.00576 | 564730 | 0 | 46.4306 | 1 | 0.14906 | 0.2802
6462 | 54710.8659 | 30 | 152.4942 | 0.034135 | 905204 | 0 | 46.4811 | 1 | 0.1745 | 0.31961
6463 | 56341.9836 | 31 | 126.7964 | 0.53115 | 921348 | 0 | 46.4526 | 1 | 0.14509 | 0.27386
6464 | 58399.0293 | 41 | 127.1538 | 21.459 | 920378 | 0 | 46.4854 | 1 | 0.1455 | 0.27452
6465 | 61278.3462 | 37 | 148.1033 | 69.2934 | 878131 | 0 | 352.0467 | 1 | 0.16947 | 0.31199
6466 | 63583.5692 | 36 | 147.7784 | 135.4584 | 858185 | 0 | 347.8323 | 1 | 0.1691 | 0.31142
6467 | 65135.8384 | 32 | 171.4255 | 238.451 | 891468 | 0 | 305.0341 | 1 | 0.19616 | 0.35161
6468 | 65041.5623 | 21 | 229.932 | 356.6822 | 906387 | 0 | 249.7263 | 1 | 0.26311 | 0.44242
6469 | 63160.1924 | 34 | 264.7339 | 393.5693 | 913049 | 46.5916 | 176.1882 | 1 | 0.30293 | 0.49129
6470 | 63080.9234 | 33 | 280.9174 | 414.2684 | 882124 | 52.3327 | 470.8725 | 1 | 0.32145 | 0.51285
6471 | 65692.2406 | 33 | 296.7686 | 436.928 | 891257 | 10.1245 | 561.4623 | 1 | 0.33959 | 0.5333
6472 | 65080.5968 | 36 | 368.5348 | 347.2027 | 904715 | 0 | 422.2897 | 1 | 0.42171 | 0.6184
6473 | 65404.5508 | 33 | 450.6422 | 185.2275 | 887934 | 0 | 321.0534 | 1 | 0.51567 | 0.70291
6474 | 64797.3008 | 30 | 452.4692 | 65.6363 | 892289 | 0 | 235.3798 | 1 | 0.51776 | 0.70466
6475 | 63508.8676 | 36 | 525.6044 | 12.4256 | 869681 | 0 | 203.9312 | 1 | 0.60145 | 0.7703
6476 | 63871.5547 | 37 | 444.1998 | 7.9024 | 886327 | 0 | 158.5985 | 1 | 0.5083 | 0.69671
6477 | 62598.2127 | 39 | 409.5743 | 5.7065 | 871343 | 0 | 118.7601 | 1 | 0.46867 | 0.66218
6478 | 60464.8548 | 37 | 353.4837 | 1.3159 | 913346 | 0 | 96.2849 | 1 | 0.40449 | 0.6015
6479 | 59094.7962 | 35 | 309.0581 | 0.31685 | 918650 | 0 | 119.5168 | 1 | 0.35365 | 0.54872
6480 | 57803.9817 | 35 | 249.2013 | 0.17912 | 921284 | 0 | 40.4539 | 1 | 0.28516 | 0.46991
6481 | 56589.8846 | 31 | 221.9892 | 0.156 | 833969 | 104.4063 | 38.3863 | 1 | 0.25402 | 0.43076
6482 | 54728.8445 | 29 | 228.4887 | 0 | 756588 | 159.0046 | 38.9075 | 1 | 0.26146 | 0.44031
6483 | 54155.722 | 29 | 201.9855 | 8e-05 | 644445 | 144.2707 | 39.0311 | 1 | 0.23113 | 0.40049
6484 | 53844.8748 | 30 | 163.9777 | 0 | 514243 | 57.808 | 39.2127 | 1 | 0.18764 | 0.33919
6485 | 53775.8885 | 27 | 165.169 | 0 | 570621 | 0 | 39.21 | 1 | 0.189 | 0.34119
6486 | 54189.6912 | 29 | 194.4621 | 0.045828 | 892965 | 0 | 39.2267 | 1 | 0.22252 | 0.38876
6487 | 55333.4446 | 34 | 226.1842 | 3.0242 | 952642 | 0 | 39.1733 | 1 | 0.25882 | 0.43694
6488 | 56555.6619 | 42 | 222.1452 | 117.4425 | 887887 | 0 | 42.8695 | 1 | 0.2542 | 0.43099
6489 | 59341.8455 | 37 | 179.6277 | 391.8113 | 872637 | 0 | 322.2205 | 1 | 0.20555 | 0.36506
6490 | 61304.7856 | 36 | 146.9087 | 736.8722 | 905052 | 0 | 615.0995 | 1 | 0.16811 | 0.3099
6491 | 61712.4341 | 34 | 158.9803 | 1048.0657 | 849885 | 0 | 555.1247 | 1 | 0.18192 | 0.33073
6492 | 61646.7087 | 31 | 196.3075 | 1221.6479 | 821717 | 0 | 327.843 | 1 | 0.22463 | 0.39166
6493 | 59363.336 | 32 | 208.2633 | 1283.8962 | 852009 | 0 | 170.1546 | 1 | 0.23832 | 0.41013
6494 | 58968.7371 | 33 | 258.9735 | 1249.8383 | 858549 | 97.8195 | 218.4419 | 1 | 0.29634 | 0.48344
6495 | 62226.6184 | 33 | 341.9816 | 1131.2673 | 876117 | 126.4823 | 272.5412 | 1 | 0.39133 | 0.58826
6496 | 61777.3519 | 34 | 416.681 | 902.0763 | 860364 | 56.9297 | 242.1459 | 1 | 0.47681 | 0.66944
6497 | 62631.1577 | 33 | 469.3565 | 546.8425 | 830094 | 0 | 230.0277 | 1 | 0.53708 | 0.72053
6498 | 62646.5107 | 29 | 447.1928 | 157.7399 | 838546 | 0 | 194.7951 | 1 | 0.51172 | 0.6996
6499 | 61769.8299 | 31 | 543.7347 | 18.8563 | 846113 | 0 | 235.2475 | 1 | 0.62219 | 0.78539
6500 | 62565.2462 | 33 | 581.1888 | 19.0862 | 868562 | 0 | 243.5285 | 1 | 0.66505 | 0.81524
6501 | 61396.5045 | 36 | 610.3507 | 19.7299 | 877845 | 0 | 129.8236 | 1 | 0.69842 | 0.8373
6502 | 59631.3146 | 35 | 577.4493 | 14.8088 | 927929 | 0 | 137.187 | 1 | 0.66077 | 0.81233
6503 | 58058.7177 | 36 | 535.5288 | 8.2571 | 888131 | 0 | 92.0307 | 1 | 0.6128 | 0.77862
6504 | 57144.6761 | 35 | 495.7331 | 2.2716 | 935621 | 0 | 46.8065 | 1 | 0.56727 | 0.74445
6505 | 55088.5503 | 33 | 447.2501 | 0.192 | 885591 | 4.8142 | 39.4781 | 1 | 0.51179 | 0.69966
6506 | 53383.681 | 31 | 508.6305 | 0.18072 | 760770 | 170.3982 | 39.3796 | 1 | 0.58202 | 0.75576
6507 | 53234.5167 | 29 | 529.9224 | 0.02708 | 631014 | 191.9605 | 39.3213 | 1 | 0.60639 | 0.77394
6508 | 52500.8807 | 28 | 538.0695 | 0.0156 | 500584 | 175.8785 | 39.3636 | 1 | 0.61571 | 0.78072
6509 | 52514.46 | 29 | 505.9849 | 0 | 559929 | 126.3664 | 39.2859 | 1 | 0.579 | 0.75346
6510 | 53357.2505 | 30 | 441.2506 | 0.091112 | 898232 | 5.0936 | 39.203 | 1 | 0.50492 | 0.69385
6511 | 54385.8629 | 33 | 368.568 | 12.4181 | 978974 | 0 | 77.045 | 1 | 0.42175 | 0.61844
6512 | 55600.0634 | 45 | 293.9499 | 248.6788 | 926569 | 0 | 97.9823 | 1 | 0.33637 | 0.52971
6513 | 57480.1227 | 37 | 206.0549 | 682.7582 | 852106 | 0 | 286.7113 | 1 | 0.23579 | 0.40675
6514 | 59148.7571 | 35 | 178.8626 | 965.5921 | 893109 | 0 | 359.6057 | 1 | 0.20467 | 0.36382
6515 | 59704.0839 | 33 | 100.6475 | 1098.6361 | 863035 | 0 | 394.6013 | 1 | 0.11517 | 0.22435
6516 | 59535.4812 | 33 | 97.6175 | 1162.7227 | 900378 | 0 | 205.9863 | 1 | 0.1117 | 0.21841
6517 | 57171.9402 | 33 | 114.58 | 1192.5426 | 904734 | 0 | 29.6553 | 1 | 0.13111 | 0.25112
6518 | 56618.8498 | 30 | 140.2007 | 1145.1716 | 900817 | 99.7038 | 196.5117 | 1 | 0.16043 | 0.29807
6519 | 59483.1642 | 31 | 160.9991 | 988.5463 | 885807 | 170.3381 | 254.9324 | 1 | 0.18423 | 0.33416
6520 | 60093.8238 | 34 | 211.4033 | 779.6748 | 901385 | 168.9791 | 294.4245 | 1 | 0.24191 | 0.4149
6521 | 59678.4129 | 32 | 235.8248 | 430.2071 | 894919 | 131.7018 | 292.7365 | 1 | 0.26985 | 0.45094
6522 | 59665.8172 | 35 | 249.6668 | 108.0323 | 875361 | 44.245 | 294.9863 | 1 | 0.28569 | 0.47056
6523 | 59361.8064 | 36 | 345.8563 | 19.3339 | 845883 | 0 | 314.7122 | 1 | 0.39576 | 0.59275
6524 | 59797.6744 | 34 | 365.0109 | 19.6652 | 849307 | 0 | 285.2919 | 1 | 0.41768 | 0.61449
6525 | 57904.069 | 38 | 365.0734 | 20.5241 | 868120 | 0 | 235.7475 | 1 | 0.41775 | 0.61456
6526 | 56830.5762 | 41 | 328.627 | 16.4639 | 889664 | 0 | 224.3408 | 1 | 0.37605 | 0.57252
6527 | 55967.1868 | 40 | 301.1328 | 9.3732 | 893454 | 0 | 105.8417 | 1 | 0.34459 | 0.53882
6528 | 55481.9944 | 39 | 286.4596 | 2.3602 | 937101 | 0 | 44.258 | 1 | 0.32779 | 0.52007
6529 | 54556.1331 | 39 | 292.0245 | 0.028896 | 863628 | 0 | 38.7242 | 1 | 0.33416 | 0.52725
6530 | 52682.4318 | 34 | 293.4458 | 0.03248 | 753141 | 142.2108 | 38.7158 | 1 | 0.33579 | 0.52907
6531 | 51859.4019 | 34 | 298.5152 | 0.04128 | 625419 | 207.5516 | 38.706 | 1 | 0.34159 | 0.53551
6532 | 51649.6198 | 32 | 266.8169 | 0 | 515025 | 218.0963 | 38.6893 | 1 | 0.30532 | 0.4941
6533 | 52275.3435 | 32 | 260.1691 | 0 | 578672 | 188.9669 | 38.7083 | 1 | 0.29771 | 0.48508
6534 | 52611.7506 | 34 | 261.7991 | 0.099094 | 891086 | 123.8694 | 38.6962 | 1 | 0.29958 | 0.4873
6535 | 53269.0313 | 33 | 268.576 | 10.9736 | 960088 | 27.7082 | 38.7438 | 1 | 0.30733 | 0.49647
6536 | 54113.8146 | 36 | 303.8117 | 211.7605 | 908137 | 0 | 42.4884 | 1 | 0.34765 | 0.54218
6537 | 54350.845 | 39 | 259.8548 | 607.1895 | 882181 | 0 | 275.1961 | 1 | 0.29735 | 0.48465
6538 | 54534.2422 | 40 | 252.5417 | 944.6538 | 890329 | 0 | 373.9265 | 1 | 0.28898 | 0.47457
6539 | 54888.0685 | 38 | 233.8309 | 1154.8288 | 871353 | 0 | 418.5649 | 1 | 0.26757 | 0.44807
6540 | 54918.6663 | 37 | 214.0196 | 1280.9701 | 854404 | 0 | 248.4122 | 1 | 0.2449 | 0.41885
6541 | 53675.4279 | 37 | 204.9691 | 1299.9973 | 868508 | 0 | 166.7472 | 1 | 0.23455 | 0.40509
6542 | 53352.3433 | 37 | 195.5115 | 1240.2684 | 869888 | 43.8922 | 323.1672 | 1 | 0.22372 | 0.39041
6543 | 55453.5081 | 37 | 197.4492 | 1116.9431 | 877384 | 182.9179 | 429.1063 | 1 | 0.22594 | 0.39344
6544 | 55053.3397 | 33 | 193.6403 | 891.8791 | 894100 | 213.4077 | 423.524 | 1 | 0.22158 | 0.38747
6545 | 55046.6965 | 34 | 203.4184 | 533.4119 | 872141 | 195.7044 | 429.4862 | 1 | 0.23277 | 0.4027
6546 | 54369.4423 | 32 | 233.2592 | 144.4385 | 865290 | 144.9838 | 338.6141 | 1 | 0.26692 | 0.44724
6547 | 54351.6362 | 26 | 313.5476 | 19.0238 | 866388 | 30.3764 | 306.5 | 1 | 0.35879 | 0.55426
6548 | 55093.7848 | 25 | 313.4968 | 20.8379 | 857986 | 0 | 255.2581 | 1 | 0.35873 | 0.5542
6549 | 54606.4222 | 25 | 295.1123 | 21.3863 | 880098 | 0 | 108.7494 | 1 | 0.3377 | 0.53119
6550 | 54046.1242 | 33 | 261.4446 | 16.6589 | 931992 | 0 | 114.5747 | 1 | 0.29917 | 0.48682
6551 | 53127.9819 | 33 | 230.6139 | 9.3476 | 916709 | 0 | 83.5672 | 1 | 0.26389 | 0.44341
6552 | 52336.645 | 36 | 238.8538 | 2.2054 | 939085 | 0 | 39.1662 | 1 | 0.27332 | 0.45529
6553 | 51079.9177 | 43 | 243.8935 | 0.06308 | 846730 | 0 | 39.0114 | 1 | 0.27909 | 0.46245
6554 | 49360.6891 | 40 | 277.9851 | 0.56704 | 747155 | 38.0184 | 38.9924 | 1 | 0.3181 | 0.50899
6555 | 48685.6106 | 39 | 320.7298 | 0.5368 | 637968 | 199.6223 | 39.0531 | 1 | 0.36701 | 0.56302
6556 | 48807.6631 | 38 | 299.1224 | 0.03012 | 517278 | 238.7918 | 39.09 | 1 | 0.34228 | 0.53628
6557 | 48866.7513 | 42 | 266.4773 | 0 | 579005 | 234.4873 | 39.0388 | 1 | 0.30493 | 0.49364
6558 | 48854.5526 | 43 | 247.8484 | 0 | 902494 | 184.9011 | 38.996 | 1 | 0.28361 | 0.46802
6559 | 49259.4471 | 40 | 211.4168 | 1.3653 | 958288 | 85.4771 | 38.9656 | 1 | 0.24192 | 0.41492
6560 | 49810.1328 | 44 | 168.8999 | 49.1287 | 917320 | 0 | 38.9768 | 1 | 0.19327 | 0.34742
6561 | 49524.7215 | 48 | 199.4273 | 128.2601 | 887614 | 0 | 271.0418 | 1 | 0.2282 | 0.39652
6562 | 50624.0083 | 48 | 244.8851 | 176.5409 | 892681 | 0 | 263.1946 | 1 | 0.28022 | 0.46385
6563 | 51614.6434 | 50 | 278.7673 | 202.4177 | 878784 | 0 | 354.2689 | 1 | 0.31899 | 0.51002
6564 | 52064.8981 | 46 | 345.4498 | 216.6924 | 859776 | 0 | 335.0439 | 1 | 0.3953 | 0.59228
6565 | 50907.1838 | 43 | 416.0706 | 241.04 | 895512 | 0 | 180.7631 | 1 | 0.47611 | 0.66882
6566 | 50824.4851 | 45 | 479.0782 | 230.1997 | 907377 | 0 | 303.5946 | 1 | 0.54821 | 0.72947
6567 | 51117.3509 | 47 | 485.64 | 171.6685 | 845942 | 133.5696 | 591.3305 | 1 | 0.55572 | 0.73542
6568 | 51343.1969 | 45 | 414.6658 | 104.8376 | 874121 | 212.1556 | 596.5188 | 1 | 0.4745 | 0.66739
6569 | 51125.3206 | 49 | 354.237 | 45.4094 | 871874 | 222.8846 | 471.9619 | 1 | 0.40535 | 0.60236
6570 | 51170.7291 | 51 | 407.0043 | 12.0014 | 842423 | 188.5538 | 293.795 | 1 | 0.46573 | 0.65954
6571 | 51544.2833 | 56 | 498.023 | 5.939 | 842628 | 98.8959 | 219.6969 | 1 | 0.56989 | 0.74647
6572 | 52776.6484 | 59 | 482.2911 | 2.8382 | 855779 | 0 | 158.7003 | 1 | 0.55188 | 0.73239
6573 | 52251.6602 | 60 | 500.2508 | 2.2084 | 876629 | 0 | 159.8376 | 1 | 0.57244 | 0.74844
6574 | 51944.0562 | 56 | 499.6474 | 8e-05 | 901097 | 0 | 87.9996 | 1 | 0.57175 | 0.74791
6575 | 51299.9385 | 55 | 417.5858 | 0 | 959827 | 0 | 130.5709 | 1 | 0.47784 | 0.67036
6576 | 50349.2539 | 49 | 306.8791 | 0.01224 | 352171 | 0 | 40.4974 | 1 | 0.35116 | 0.54601
6577 | 48271.1127 | 50 | 301.5846 | 8e-05 | 821656 | 0 | 29.4916 | 1 | 0.3451 | 0.53939
6578 | 47400.7458 | 47 | 320.6214 | 0.36768 | 731605 | 0 | 29.3252 | 1 | 0.36689 | 0.56289
6579 | 46235.6936 | 45 | 275.1282 | 0 | 599679 | 137.4378 | 29.3096 | 1 | 0.31483 | 0.50522
6580 | 46266.985 | 45 | 208.8738 | 0 | 521578 | 215.8079 | 29.3354 | 1 | 0.23901 | 0.41106
6581 | 46314.8465 | 46 | 174.6326 | 8e-05 | 572075 | 239.2135 | 29.338 | 1 | 0.19983 | 0.3569
6582 | 46702.6387 | 42 | 127.9316 | 0 | 875052 | 219.9451 | 29.349 | 1 | 0.14639 | 0.27594
6583 | 47297.9791 | 47 | 81.0445 | 0.328 | 1001895 | 149.0194 | 29.271 | 1 | 0.092739 | 0.18511
6584 | 47908.1507 | 46 | 65.2194 | 28.293 | 962792 | 49.516 | 29.2113 | 1 | 0.07463 | 0.15198
6585 | 49137.953 | 49 | 118.5149 | 185.3756 | 964334 | 0 | 174.0103 | 1 | 0.13562 | 0.25852
6586 | 49499.8922 | 49 | 134.1054 | 375.6561 | 914773 | 0 | 284.4739 | 1 | 0.15346 | 0.28716
6587 | 49251.191 | 46 | 141.194 | 519.2583 | 893131 | 0 | 286.7457 | 1 | 0.16157 | 0.29983
6588 | 49751.4754 | 46 | 140.0083 | 658.0945 | 866405 | 0 | 286.1099 | 1 | 0.16021 | 0.29773
6589 | 48847.1955 | 50 | 148.4436 | 690.3797 | 848781 | 0 | 138.6228 | 1 | 0.16986 | 0.31258
6590 | 49041.8112 | 46 | 215.2635 | 630.127 | 825149 | 0 | 251.3518 | 1 | 0.24633 | 0.42072
6591 | 50528.6036 | 45 | 257.8086 | 520.8236 | 846416 | 87.0426 | 393.0418 | 1 | 0.29501 | 0.48184
6592 | 50327.542 | 43 | 271.0635 | 420.0956 | 827246 | 201.3673 | 355.1109 | 1 | 0.31018 | 0.4998
6593 | 50231.6589 | 43 | 276.9573 | 284.3761 | 838512 | 236.875 | 231.7721 | 1 | 0.31692 | 0.50764
6594 | 50280.8186 | 45 | 284.1345 | 85.3145 | 828294 | 227.3336 | 171.1635 | 1 | 0.32513 | 0.51705
6595 | 50664.1574 | 49 | 311.7527 | 15.4633 | 774737 | 169.8834 | 261.2116 | 1 | 0.35674 | 0.55205
6596 | 51642.7469 | 49 | 330.5527 | 12.3025 | 872787 | 77.0577 | 310.859 | 1 | 0.37825 | 0.57482
6597 | 51367.5728 | 49 | 326.2109 | 10.3561 | 841521 | 0 | 126.2955 | 1 | 0.37328 | 0.56963
6598 | 50477.7155 | 47 | 290.6713 | 6.7104 | 981391 | 0 | 49.3615 | 1 | 0.33261 | 0.52551
6599 | 49193.5332 | 47 | 241.7902 | 3.0777 | 986665 | 0 | 48.9066 | 1 | 0.27668 | 0.45947
6600 | 48308.4795 | 49 | 153.235 | 0.0462 | 885826 | 0 | 41.0193 | 1 | 0.17535 | 0.32089
6601 | 47372.1733 | 45 | 137.2669 | 8e-05 | 818501 | 0 | 41.0279 | 1 | 0.15707 | 0.29284
6602 | 45793.6142 | 45 | 121.3026 | 0.47808 | 715973 | 0 | 41.1279 | 1 | 0.13881 | 0.26372
6603 | 45399.5968 | 43 | 169.4078 | 0.46752 | 590760 | 64.2407 | 41.1262 | 1 | 0.19385 | 0.34827
6604 | 44600.3863 | 41 | 224.4167 | 0.0054 | 483159 | 191.7344 | 41.1143 | 1 | 0.2568 | 0.43434
6605 | 44414.8106 | 40 | 232.6735 | 8e-05 | 525871 | 238.3542 | 41.1088 | 1 | 0.26625 | 0.4464
6606 | 44733.6357 | 42 | 220.0025 | 0 | 832806 | 236.9998 | 41.0934 | 1 | 0.25175 | 0.42781
6607 | 45273.2383 | 42 | 254.8666 | 5.3078 | 1004275 | 190.0728 | 41.0409 | 1 | 0.29164 | 0.47779
6608 | 45315.2066 | 44 | 279.1184 | 154.9536 | 1008226 | 100.9514 | 123.2645 | 1 | 0.31939 | 0.51049
6609 | 44536.4472 | 48 | 257.4778 | 514.213 | 962556 | 10.1922 | 444.4904 | 1 | 0.29463 | 0.48139
6610 | 44591.5108 | 46 | 247.5544 | 828.0172 | 889146 | 0 | 397.053 | 1 | 0.28328 | 0.4676
6611 | 45206.4087 | 49 | 251.0983 | 1014.0709 | 837902 | 0 | 394.4105 | 1 | 0.28733 | 0.47256
6612 | 45588.5551 | 45 | 216.5136 | 1098.4054 | 804477 | 0 | 374.7265 | 1 | 0.24776 | 0.4226
6613 | 44568.4921 | 44 | 224.2679 | 1103.0932 | 787579 | 0 | 306.6556 | 1 | 0.25663 | 0.43412
6614 | 44336.5441 | 42 | 197.3329 | 1028.9527 | 783113 | 0 | 302.5713 | 1 | 0.22581 | 0.39326
6615 | 43586.2217 | 43 | 202.2954 | 826.1136 | 805197 | 34.5258 | 310.8393 | 1 | 0.23149 | 0.40097
6616 | 43720.8323 | 43 | 204.0766 | 502.419 | 831292 | 164.1004 | 283.3062 | 1 | 0.23352 | 0.40372
6617 | 43631.3877 | 49 | 233.3827 | 229.582 | 823538 | 226.4998 | 282.0274 | 1 | 0.26706 | 0.44742
6618 | 44641.0423 | 45 | 245.89 | 55.8736 | 854012 | 241.7748 | 351.9286 | 1 | 0.28137 | 0.46527
6619 | 45464.1357 | 50 | 331.2212 | 17.8192 | 853431 | 219.0394 | 398.8078 | 1 | 0.37902 | 0.57561
6620 | 46379.2916 | 50 | 328.7023 | 19.8746 | 885331 | 141.7196 | 359.8954 | 1 | 0.37613 | 0.57261
6621 | 46177.7126 | 54 | 306.9601 | 20.4863 | 882741 | 27.1535 | 262.2683 | 1 | 0.35125 | 0.54611
6622 | 46007.8899 | 55 | 279.9267 | 14.6966 | 919542 | 0 | 58.3292 | 1 | 0.32032 | 0.51155
6623 | 45730.3182 | 55 | 256.6907 | 6.816 | 994611 | 0 | 47.3431 | 1 | 0.29373 | 0.4803
6624 | 45201.4919 | 52 | 261.0265 | 1.8856 | 958499 | 0 | 37.3559 | 1 | 0.29869 | 0.48625
6625 | 43493.086 | 48 | 259.6073 | 0 | 857142 | 0 | 37.4164 | 1 | 0.29707 | 0.48431
6626 | 40727.1331 | 48 | 267.1509 | 0.53364 | 739898 | 0 | 37.3756 | 1 | 0.3057 | 0.49455
6627 | 40391.9434 | 46 | 262.2382 | 0.46952 | 590903 | 0 | 37.385 | 1 | 0.30008 | 0.4879
6628 | 39948.8509 | 45 | 245.057 | 0 | 477944 | 132.726 | 37.3302 | 1 | 0.28042 | 0.46409
6629 | 40207.0269 | 45 | 232.8661 | 0 | 529380 | 199.6529 | 37.4507 | 1 | 0.26647 | 0.44668
6630 | 40716.3329 | 48 | 220.3863 | 0.0054 | 775471 | 237.9912 | 37.4441 | 1 | 0.25219 | 0.42838
6631 | 41391.8046 | 52 | 190.1694 | 5.5671 | 556543 | 210.9032 | 37.6051 | 1 | 0.21761 | 0.38198
6632 | 41192.2491 | 60 | 166.9306 | 150.2366 | 507254 | 136.0855 | 40.7936 | 1 | 0.19102 | 0.34414
6633 | 41059.5828 | 49 | 161.9586 | 464.075 | 458820 | 26.7009 | 226.7245 | 1 | 0.18533 | 0.33578
6634 | 39767.9806 | 46 | 133.7442 | 774.6047 | 506106 | 0 | 270.7571 | 1 | 0.15304 | 0.2865
6635 | 41090.7238 | 45 | 111.7129 | 981.3385 | 647564 | 0 | 282.1458 | 1 | 0.12783 | 0.24569
6636 | 40056.6175 | 43 | 107.041 | 1084.6775 | 734157 | 0 | 262.5568 | 1 | 0.12249 | 0.23675
6637 | 39569.6472 | 42 | 134.0485 | 1078.141 | 747836 | 0 | 60.6634 | 1 | 0.15339 | 0.28705
6638 | 39566.3836 | 37 | 157.2095 | 1000.9346 | 791039 | 0 | 53.4216 | 1 | 0.17989 | 0.32771
6639 | 39228.9866 | 41 | 176.404 | 820.56 | 778288 | 0 | 170.6222 | 1 | 0.20186 | 0.35981
6640 | 39504.1031 | 39 | 178.442 | 584.8132 | 817582 | 119.3625 | 220.7948 | 1 | 0.20419 | 0.36313
6641 | 39715.982 | 45 | 160.72 | 277.5614 | 789364 | 209.9985 | 231.645 | 1 | 0.18391 | 0.33369
6642 | 40395.0589 | 41 | 151.9178 | 66.8006 | 805305 | 243.4372 | 228.7951 | 1 | 0.17384 | 0.31861
6643 | 42178.1536 | 38 | 175.6994 | 18.5278 | 797023 | 232.7805 | 398.9402 | 1 | 0.20105 | 0.35865
6644 | 43476.2025 | 53 | 157.8949 | 21.3414 | 805518 | 171.9636 | 392.9907 | 1 | 0.18068 | 0.32888
6645 | 43650.3358 | 52 | 145.2435 | 21.4319 | 855381 | 80.792 | 280.2306 | 1 | 0.1662 | 0.30698
6646 | 43630.2378 | 58 | 91.9987 | 15.7069 | 903398 | 1.8512 | 128.5045 | 1 | 0.10527 | 0.20727
6647 | 43811.0977 | 51 | 76.6326 | 7.2062 | 922465 | 0 | 47.2679 | 1 | 0.087691 | 0.176
6648 | 44141.6634 | 39 | 74.5285 | 1.7678 | 906920 | 0 | 46.6892 | 1 | 0.085283 | 0.17163
6649 | 42803.2536 | 55 | 78.7995 | 0.18128 | 834960 | 0 | 41.3416 | 1 | 0.09017 | 0.18049
6650 | 40609.4927 | 52 | 86.5936 | 0.64704 | 740052 | 0 | 40.4749 | 1 | 0.099089 | 0.19641
6651 | 40476.3585 | 49 | 108.6088 | 0.49848 | 595619 | 0 | 40.4538 | 1 | 0.12428 | 0.23976
6652 | 40484.8317 | 51 | 114.0984 | 0 | 479164 | 53.6881 | 40.51 | 1 | 0.13056 | 0.25021
6653 | 40405.1299 | 48 | 148.5934 | 0.00584 | 536166 | 180.846 | 40.5902 | 1 | 0.17004 | 0.31284
6654 | 40981.7027 | 47 | 151.5447 | 0 | 851684 | 225.3021 | 40.6012 | 1 | 0.17341 | 0.31797
6655 | 41034.9512 | 45 | 160.4829 | 4.176 | 877699 | 222.049 | 40.606 | 1 | 0.18364 | 0.33328
6656 | 41350.9611 | 47 | 164.4495 | 109.2667 | 828819 | 171.3141 | 40.5705 | 1 | 0.18818 | 0.33998
6657 | 41030.9411 | 47 | 170.8727 | 357.0793 | 820061 | 86.3224 | 135.4723 | 1 | 0.19553 | 0.3507
6658 | 41077.5797 | 50 | 186.8043 | 622.3676 | 834145 | 6.9539 | 209.7647 | 1 | 0.21376 | 0.37662
6659 | 41286.6687 | 48 | 173.3825 | 657.649 | 853279 | 0 | 266.2654 | 1 | 0.1984 | 0.35484
6660 | 41738.5153 | 46 | 166.3885 | 596.8751 | 848700 | 0 | 313.5514 | 1 | 0.1904 | 0.34323
6661 | 42245.054 | 49 | 142.4052 | 493.7764 | 864905 | 0 | 183.1159 | 1 | 0.16295 | 0.30198
6662 | 41989.6846 | 45 | 118.5915 | 388.2013 | 896811 | 0 | 480.081 | 1 | 0.1357 | 0.25866
6663 | 42080.3753 | 43 | 89.8868 | 254.21 | 870189 | 0 | 544.5558 | 1 | 0.10286 | 0.20305
6664 | 42561.2205 | 46 | 73.0117 | 160.5579 | 885822 | 41.0342 | 517.2615 | 1 | 0.083547 | 0.16846
6665 | 42839.3573 | 42 | 63.5152 | 68.785 | 814775 | 180.4034 | 340.3909 | 1 | 0.07268 | 0.14833
6666 | 43317.5626 | 43 | 79.2879 | 16.238 | 858970 | 234.8185 | 284.3061 | 1 | 0.090729 | 0.18149
6667 | 45143.7587 | 48 | 156.6058 | 13.549 | 843383 | 244.4988 | 263.067 | 1 | 0.1792 | 0.32668
6668 | 46957.2941 | 61 | 165.832 | 12.6889 | 850890 | 214.0365 | 260.3067 | 1 | 0.18976 | 0.3423
6669 | 47224.7856 | 50 | 109.7192 | 10.4692 | 863676 | 135.6692 | 268.057 | 1 | 0.12555 | 0.24189
6670 | 46582.9721 | 62 | 63.6611 | 3.0144 | 922862 | 34.8252 | 231.5467 | 1 | 0.072847 | 0.14865
6671 | 46840.2083 | 51 | 64.0452 | 0.43415 | 917076 | 0 | 174.0566 | 1 | 0.073287 | 0.14947
6672 | 46106.1206 | 60 | 62.7739 | 0.15384 | 955424 | 0 | 95.1256 | 1 | 0.071832 | 0.14674
6673 | 44367.7051 | 52 | 64.5934 | 0 | 862926 | 0 | 40.555 | 1 | 0.073914 | 0.15064
6674 | 42240.1665 | 47 | 87.4792 | 0.47712 | 755450 | 0 | 40.5313 | 1 | 0.1001 | 0.1982
6675 | 42005.7668 | 43 | 88.5462 | 0.46944 | 637291 | 0 | 40.5737 | 1 | 0.10132 | 0.20035
6676 | 41509.0864 | 46 | 85.6301 | 8e-05 | 516843 | 0 | 40.5026 | 1 | 0.097986 | 0.19446
6677 | 41421.4917 | 45 | 102.785 | 0 | 573217 | 102.2026 | 38.7132 | 1 | 0.11762 | 0.22852
6678 | 41872.4184 | 46 | 131.3621 | 0.0054 | 877666 | 206.3232 | 38.801 | 1 | 0.15032 | 0.28219
6679 | 43054.8854 | 44 | 130.178 | 0.48295 | 944727 | 223.6596 | 38.7447 | 1 | 0.14896 | 0.28004
6680 | 43861.7795 | 45 | 118.5402 | 29.153 | 904745 | 194.6015 | 41.1485 | 1 | 0.13565 | 0.25857
6681 | 43953.3137 | 47 | 126.1808 | 91.693 | 853207 | 121.112 | 246.6528 | 1 | 0.14439 | 0.27273
6682 | 45688.8367 | 53 | 138.0511 | 148.8053 | 876497 | 0.21521 | 280.7603 | 1 | 0.15797 | 0.29424
6683 | 46170.0807 | 53 | 139.9581 | 224.9127 | 863256 | 0 | 282.311 | 1 | 0.16015 | 0.29764
6684 | 46835.1702 | 47 | 123.7588 | 300.8267 | 865645 | 0 | 286.3223 | 1 | 0.14162 | 0.26827
6685 | 46466.2199 | 46 | 77.3617 | 309.5942 | 930081 | 0 | 173.1667 | 1 | 0.088525 | 0.17752
6686 | 46842.2974 | 45 | 62.1404 | 286.3956 | 880046 | 0 | 482.1179 | 1 | 0.071107 | 0.14538
6687 | 46788.7384 | 44 | 71.3398 | 255.6788 | 895581 | 0 | 459.1233 | 1 | 0.081634 | 0.16495
6688 | 46526.0731 | 44 | 64.6322 | 201.7074 | 864072 | 0 | 296.4875 | 1 | 0.073958 | 0.15073
6689 | 46633.0335 | 47 | 70.2937 | 120.1175 | 856140 | 56.1434 | 324.6275 | 1 | 0.080437 | 0.16275
6690 | 47662.4614 | 47 | 75.4414 | 27.787 | 853707 | 191.1432 | 335.6696 | 1 | 0.086327 | 0.17353
6691 | 49103.9923 | 54 | 122.3374 | 9.651 | 846681 | 226.5181 | 393.2019 | 1 | 0.13999 | 0.26564
6692 | 50227.0637 | 54 | 160.5066 | 6.5086 | 864087 | 218.2564 | 352.8537 | 1 | 0.18367 | 0.33332
6693 | 49697.6463 | 64 | 138.4111 | 3.7928 | 848648 | 161.7763 | 303.5562 | 1 | 0.15838 | 0.29488
6694 | 49256.1866 | 55 | 84.0217 | 0.37639 | 887737 | 76.4331 | 260.9866 | 1 | 0.096146 | 0.19119
6695 | 49093.4221 | 60 | 59.9457 | 0.30379 | 938188 | 0 | 206.3713 | 1 | 0.068596 | 0.14064
6696 | 49047.6068 | 51 | 52.5224 | 0.0048 | 941438 | 0 | 127.0033 | 1 | 0.060101 | 0.12442
6697 | 46783.3287 | 53 | 60.6615 | 8e-05 | 858327 | 0 | 40.7419 | 1 | 0.069415 | 0.14219
6698 | 45370.8806 | 48 | 68.2529 | 0.47616 | 752673 | 0 | 40.7679 | 1 | 0.078102 | 0.15844
6699 | 45276.3671 | 48 | 59.1136 | 0.4272 | 618267 | 0 | 40.8344 | 1 | 0.067644 | 0.13884
6700 | 44372.7586 | 44 | 75.8653 | 8e-05 | 524929 | 0 | 40.9143 | 1 | 0.086812 | 0.17441
6701 | 44483.0296 | 43 | 84.7923 | 0 | 568627 | 16.0563 | 40.9964 | 1 | 0.097028 | 0.19276
6702 | 44705.4754 | 44 | 96.3047 | 0 | 908477 | 147.6453 | 40.9304 | 1 | 0.1102 | 0.21582
6703 | 46152.3304 | 43 | 77.2857 | 3.0318 | 931563 | 181.6715 | 48.9757 | 1 | 0.088438 | 0.17736
6704 | 46674.6055 | 45 | 75.0159 | 117.4804 | 890651 | 175.5881 | 52.1871 | 1 | 0.085841 | 0.17264
6705 | 46965.6971 | 48 | 66.0468 | 407.4593 | 856990 | 132.7649 | 210.4314 | 1 | 0.075577 | 0.15375
6706 | 46863.912 | 49 | 60.3629 | 637.5551 | 853798 | 55.5405 | 354.0991 | 1 | 0.069073 | 0.14155
6707 | 48216.6086 | 49 | 77.6953 | 846.6398 | 844022 | 0 | 349.805 | 1 | 0.088906 | 0.17821
6708 | 48470.7911 | 49 | 85.1374 | 996.5363 | 759600 | 0 | 348.5989 | 1 | 0.097422 | 0.19346
6709 | 48188.3635 | 46 | 56.2185 | 987.8627 | 877779 | 0 | 121.2702 | 1 | 0.064331 | 0.13254
6710 | 48364.8168 | 44 | 53.2103 | 956.9503 | 894076 | 0 | 328.455 | 1 | 0.060888 | 0.12594
6711 | 48168.9574 | 41 | 52.0057 | 829.9312 | 896786 | 0 | 403.1736 | 1 | 0.05951 | 0.12328
6712 | 48144.3325 | 43 | 48.4175 | 652.2942 | 848005 | 0 | 452.1804 | 1 | 0.055404 | 0.11531
6713 | 48488.4411 | 46 | 38.713 | 376.5658 | 851191 | 10.4763 | 324.0851 | 1 | 0.044299 | 0.093386
6714 | 49537.9101 | 50 | 33.2604 | 85.7332 | 857690 | 152.961 | 271.7043 | 1 | 0.03806 | 0.080818
6715 | 51312.4596 | 50 | 59.538 | 16.529 | 835163 | 202.3804 | 317.7885 | 1 | 0.068129 | 0.13976
6716 | 52546.2101 | 55 | 69.5536 | 18.5988 | 844055 | 211.9515 | 302.6287 | 1 | 0.07959 | 0.16119
6717 | 52727.7301 | 51 | 44.7473 | 19.3056 | 838758 | 179.3917 | 268.6893 | 1 | 0.051204 | 0.10709
6718 | 52071.3026 | 52 | 30.1581 | 13.1778 | 903736 | 115.8886 | 133.763 | 1 | 0.03451 | 0.073585
6719 | 51249.996 | 54 | 32.0291 | 5.126 | 911629 | 28.0694 | 49.1257 | 1 | 0.036651 | 0.077954
6720 | 50686.7299 | 51 | 18.1702 | 0.675 | 935364 | 0 | 41.0622 | 1 | 0.020792 | 0.04506
6721 | 49907.8504 | 46 | 12.7308 | 0.19416 | 848103 | 0 | 41.0556 | 1 | 0.014568 | 0.031807
6722 | 48807.8773 | 43 | 26.6233 | 0.62136 | 743966 | 0 | 41.0584 | 1 | 0.030465 | 0.06527
6723 | 48044.9782 | 45 | 27.8212 | 0.46952 | 630857 | 0 | 41.0347 | 1 | 0.031836 | 0.068096
6724 | 47695.6949 | 45 | 24.326 | 0 | 525491 | 0 | 41.0561 | 1 | 0.027836 | 0.059823
6725 | 47354.7404 | 44 | 21.7938 | 0.018 | 577527 | 0 | 41.0072 | 1 | 0.024939 | 0.05378
6726 | 47430.6825 | 43 | 25.8566 | 8e-05 | 912421 | 30.7168 | 59.4839 | 1 | 0.029588 | 0.063456
6727 | 47985.1648 | 43 | 27.2352 | 3.6229 | 947307 | 154.9822 | 70.9118 | 1 | 0.031165 | 0.066715
6728 | 48330.4135 | 43 | 25.0064 | 133.5001 | 912770 | 165.5623 | 68.8831 | 1 | 0.028615 | 0.061439
6729 | 48222.9619 | 42 | 21.1122 | 469.8702 | 883744 | 143.5291 | 178.1762 | 1 | 0.024159 | 0.052146
6730 | 47981.9748 | 47 | 14.4578 | 835.1619 | 867770 | 80.487 | 319.3738 | 1 | 0.016544 | 0.036036
6731 | 48825.6511 | 44 | 12.6307 | 1015.2728 | 851084 | 0 | 324.3677 | 1 | 0.014453 | 0.031561
6732 | 49681.5051 | 46 | 16.4532 | 1081.3671 | 863201 | 0 | 316.2855 | 1 | 0.018827 | 0.040897
6733 | 49238.2167 | 40 | 19.109 | 1088.3277 | 893456 | 0 | 141.3059 | 1 | 0.021866 | 0.047327
6734 | 49690.7433 | 43 | 15.0563 | 1025.8295 | 892612 | 0 | 355.9183 | 1 | 0.017229 | 0.037497
6735 | 50106.1995 | 42 | 14.1866 | 904.2364 | 872915 | 0 | 537.7142 | 1 | 0.016234 | 0.035373
6736 | 50545.059 | 38 | 12.1498 | 720.0857 | 865218 | 0 | 527.6949 | 1 | 0.013903 | 0.030379
6737 | 50614.6467 | 43 | 14.0559 | 410.62 | 841987 | 0 | 505.3052 | 1 | 0.016084 | 0.035053
6738 | 51324.5671 | 44 | 10.9338 | 95.4655 | 817087 | 27.9082 | 364.2891 | 1 | 0.012511 | 0.027385
6739 | 52923.6074 | 48 | 34.2423 | 18.2105 | 822786 | 153.7061 | 265.505 | 1 | 0.039183 | 0.083095
6740 | 55233.8544 | 49 | 29.9892 | 20.9784 | 776487 | 180.5684 | 238.4057 | 1 | 0.034317 | 0.073189
6741 | 54896.6819 | 51 | 21.9705 | 21.4414 | 837212 | 169.8866 | 228.6261 | 1 | 0.025141 | 0.054203
6742 | 53742.7408 | 52 | 13.0902 | 16.9942 | 828177 | 127.8598 | 227.8959 | 1 | 0.014979 | 0.032688
6743 | 53121.2614 | 46 | 10.7715 | 8.4529 | 898431 | 45.8509 | 99.3354 | 1 | 0.012326 | 0.026984
6744 | 51879.6082 | 48 | 15.4675 | 1.8754 | 911866 | 0 | 41.2687 | 1 | 0.017699 | 0.038499
6745 | 49690.9661 | 44 | 28.063 | 0.18968 | 895131 | 0 | 76.0015 | 1 | 0.032112 | 0.068666
6746 | 48359.0513 | 43 | 36.8431 | 0.6678 | 738442 | 0 | 80.0857 | 1 | 0.042159 | 0.089097
6747 | 48508.3293 | 41 | 52.2176 | 0.4704 | 612495 | 0 | 43.9276 | 1 | 0.059752 | 0.12375
6748 | 47783.6951 | 40 | 66.7794 | 0 | 524315 | 0 | 40.487 | 1 | 0.076416 | 0.15531
6749 | 48171.4545 | 41 | 91.2234 | 8e-05 | 571723 | 0 | 40.3896 | 1 | 0.10439 | 0.20572
6750 | 48896.9507 | 39 | 92.3218 | 0 | 898279 | 0 | 56.0276 | 1 | 0.10564 | 0.20792
6751 | 50126.5016 | 43 | 97.0167 | 3.8191 | 995324 | 0 | 111.0431 | 1 | 0.11102 | 0.21723
6752 | 50892.213 | 43 | 80.2215 | 144.4984 | 963308 | 100.9964 | 108.858 | 1 | 0.091797 | 0.18342
6753 | 52161.4948 | 46 | 61.7468 | 492.764 | 945915 | 110.1941 | 276.3985 | 1 | 0.070657 | 0.14453
6754 | 55302.3463 | 44 | 56.4452 | 834.5282 | 868304 | 67.1125 | 421.2717 | 1 | 0.06459 | 0.13303
6755 | 56172.449 | 47 | 57.5154 | 1037.3956 | 871537 | 0 | 406.1446 | 1 | 0.065815 | 0.13537
6756 | 57031.2458 | 41 | 92.6704 | 1144.86 | 861058 | 0 | 351.7066 | 1 | 0.10604 | 0.20861
6757 | 55137.7165 | 38 | 92.1982 | 1136.6022 | 861734 | 0 | 151.7148 | 1 | 0.1055 | 0.20767
6758 | 55576.2259 | 43 | 77.0035 | 1096.4001 | 868321 | 0 | 278.1814 | 1 | 0.088115 | 0.17677
6759 | 57972.6991 | 37 | 69.6373 | 970.1309 | 838712 | 0 | 397.9758 | 1 | 0.079686 | 0.16136
6760 | 58173.3241 | 37 | 61.828 | 759.8754 | 851187 | 0 | 371.6481 | 1 | 0.07075 | 0.14471
6761 | 58216.9882 | 39 | 66.8073 | 424.9828 | 811859 | 0 | 310.0554 | 1 | 0.076447 | 0.15537
6762 | 58001.1196 | 40 | 76.8688 | 91.5714 | 784008 | 0 | 260.7375 | 1 | 0.087961 | 0.17649
6763 | 58142.0146 | 44 | 133.7993 | 17.734 | 816728 | 21.1189 | 214.9429 | 1 | 0.15311 | 0.2866
6764 | 58832.8403 | 47 | 142.1818 | 20.5776 | 840101 | 125.1212 | 176.8017 | 1 | 0.1627 | 0.30158
6765 | 58729.7888 | 48 | 149.7294 | 21.4982 | 821803 | 133.9504 | 161.0066 | 1 | 0.17133 | 0.31482
6766 | 57335.4317 | 46 | 119.265 | 15.7272 | 905977 | 115.0874 | 160.3244 | 1 | 0.13647 | 0.25992
6767 | 55736.987 | 40 | 112.9585 | 8.2843 | 901312 | 75.852 | 78.5967 | 1 | 0.12926 | 0.24805
6768 | 54956.6032 | 35 | 104.8106 | 2.1634 | 937354 | 15.1534 | 43.0367 | 1 | 0.11993 | 0.23245
6769 | 53489.1075 | 33 | 120.712 | 0.23825 | 880965 | 0 | 41.2993 | 1 | 0.13813 | 0.26262
6770 | 51488.1821 | 31 | 140.4805 | 0.72397 | 764122 | 0 | 41.3082 | 1 | 0.16075 | 0.29857
6771 | 52207.5797 | 31 | 153.952 | 0.44856 | 626340 | 0 | 41.3233 | 1 | 0.17617 | 0.32212
6772 | 52403.4096 | 29 | 129.9902 | 0 | 502631 | 0 | 41.3408 | 1 | 0.14875 | 0.2797
6773 | 52294.8888 | 30 | 116.1641 | 0.00584 | 555889 | 0 | 41.3757 | 1 | 0.13293 | 0.25411
6774 | 52901.2393 | 33 | 123.3991 | 0 | 897435 | 0 | 41.4507 | 1 | 0.14121 | 0.26761
6775 | 54566.1476 | 37 | 107.6886 | 3.2104 | 1032811 | 0 | 41.325 | 1 | 0.12323 | 0.23799
6776 | 56684.0803 | 43 | 73.3538 | 117.5499 | 1089509 | 18.7024 | 57.1084 | 1 | 0.083939 | 0.16917
6777 | 59450.3208 | 44 | 26.5116 | 396.0765 | 986530 | 71.0786 | 248.0987 | 1 | 0.030337 | 0.065005
6778 | 60647.9731 | 35 | 12.9941 | 731.637 | 970379 | 63.9544 | 231.8816 | 1 | 0.014869 | 0.032453
6779 | 62705.3972 | 29 | 8.266 | 882.2054 | 904468 | 38.6536 | 269.6139 | 1 | 0.0094588 | 0.020779
6780 | 63237.1879 | 35 | 10.84 | 937.3715 | 875742 | 0 | 221.267 | 1 | 0.012404 | 0.027153
6781 | 61901.7242 | 40 | 15.5953 | 907.9857 | 876657 | 0 | 43.7999 | 1 | 0.017846 | 0.038811
6782 | 61095.8655 | 38 | 18.7737 | 821.4733 | 867240 | 0 | 222.0547 | 1 | 0.021483 | 0.046518
6783 | 63970.6783 | 36 | 12.0714 | 693.1875 | 853611 | 0 | 237.6917 | 1 | 0.013813 | 0.030187
6784 | 64468.7578 | 40 | 11.127 | 526.0054 | 844656 | 0 | 237.6347 | 1 | 0.012733 | 0.027861
6785 | 64782.9786 | 37 | 11.3001 | 267.2876 | 826029 | 0 | 244.2246 | 1 | 0.012931 | 0.028288
6786 | 64881.8234 | 36 | 16.7904 | 55.047 | 855856 | 0 | 323.1157 | 1 | 0.019213 | 0.041716
6787 | 64615.5743 | 45 | 49.9597 | 15.9325 | 835870 | 0 | 464.0353 | 1 | 0.057169 | 0.11874
6788 | 64201.6993 | 48 | 50.2094 | 14.2142 | 885048 | 0 | 377.7271 | 1 | 0.057454 | 0.1193
6789 | 62576.1216 | 43 | 47.8933 | 15.1722 | 923818 | 64.2392 | 302.3586 | 1 | 0.054804 | 0.11414
6790 | 60095.9375 | 44 | 35.5694 | 10.5771 | 978721 | 112.2216 | 158.0415 | 1 | 0.040702 | 0.086162
6791 | 59245.3864 | 42 | 57.1544 | 5.2057 | 1016712 | 93.9936 | 74.136 | 1 | 0.065402 | 0.13458
6792 | 57582.5352 | 36 | 89.0277 | 0.76902 | 1010204 | 41.455 | 41.5483 | 1 | 0.10187 | 0.20132
6793 | 56640.2624 | 50 | 119.7234 | 0.38009 | 910412 | 0 | 41.493 | 1 | 0.137 | 0.26078
6794 | 54798.7065 | 30 | 165.7999 | 0.85087 | 762123 | 0 | 41.5082 | 1 | 0.18972 | 0.34225
6795 | 54027.5639 | 29 | 194.7553 | 0.66596 | 612670 | 0 | 41.5102 | 1 | 0.22286 | 0.38922
6796 | 54515.8517 | 29 | 211.7857 | 0.044304 | 498678 | 0 | 41.5196 | 1 | 0.24235 | 0.41548
6797 | 54112.0959 | 29 | 215.2652 | 0.0156 | 560498 | 0 | 41.5518 | 1 | 0.24633 | 0.42073
6798 | 54572.2485 | 31 | 202.5252 | 0 | 899859 | 0 | 41.4945 | 1 | 0.23175 | 0.40132
6799 | 55305.0332 | 36 | 263.3157 | 1.056 | 916738 | 0 | 41.5418 | 1 | 0.30131 | 0.48936
6800 | 57029.7599 | 51 | 253.4381 | 40.4955 | 933446 | 0 | 99.8432 | 1 | 0.29001 | 0.47581
6801 | 59075.7529 | 34 | 180.9244 | 105.4027 | 888456 | 0 | 383.4332 | 1 | 0.20703 | 0.36716
6802 | 62437.7226 | 30 | 195.6166 | 174.8036 | 865929 | 0 | 244.7971 | 1 | 0.22384 | 0.39057
6803 | 63716.8686 | 28 | 176.9877 | 239.9744 | 860583 | 0 | 293.9842 | 1 | 0.20253 | 0.36076
6804 | 63940.8701 | 34 | 195.0922 | 339.2355 | 803128 | 0 | 226.7769 | 1 | 0.22324 | 0.38975
6805 | 61640.0938 | 35 | 215.9184 | 363.1578 | 875334 | 0 | 44.9452 | 1 | 0.24707 | 0.42171
6806 | 60592.0964 | 39 | 265.4128 | 345.8007 | 854628 | 0 | 54.2371 | 1 | 0.30371 | 0.49221
6807 | 63545.6755 | 33 | 311.4531 | 310.1732 | 855971 | 0 | 214.5019 | 1 | 0.35639 | 0.55168
6808 | 62863.9622 | 33 | 328.6763 | 234.5278 | 890161 | 0 | 260.4851 | 1 | 0.3761 | 0.57258
6809 | 62789.3021 | 33 | 354.4431 | 124.8825 | 860617 | 0 | 265.8784 | 1 | 0.40559 | 0.60259
6810 | 62116.5862 | 30 | 369.1257 | 26.7285 | 831622 | 0 | 215.5836 | 1 | 0.42239 | 0.61905
6811 | 61680.2111 | 42 | 455.9893 | 11.9319 | 836865 | 0 | 300.0647 | 1 | 0.52179 | 0.708
6812 | 61783.1762 | 47 | 409.1665 | 7.4139 | 810054 | 0 | 162.4142 | 1 | 0.46821 | 0.66176
6813 | 59730.8901 | 53 | 362.8099 | 3.9027 | 806079 | 0 | 144.6171 | 1 | 0.41516 | 0.61203
6814 | 58767.2167 | 52 | 313.0693 | 1.635 | 829038 | 0 | 140.6297 | 1 | 0.35824 | 0.55367
6815 | 57492.7053 | 50 | 266.1996 | 0.24488 | 860936 | 50.1935 | 51.7075 | 1 | 0.30461 | 0.49327
6816 | 57046.2346 | 47 | 205.2243 | 0 | 894151 | 92.339 | 41.2123 | 1 | 0.23484 | 0.40548
6817 | 55155.8507 | 42 | 183.9901 | 0 | 878523 | 31.9701 | 43.4155 | 1 | 0.21054 | 0.37211
6818 | 54783.8643 | 38 | 171.7372 | 0.47808 | 737539 | 0 | 43.3021 | 1 | 0.19652 | 0.35213
6819 | 54414.5586 | 32 | 178.86 | 0.41576 | 613925 | 0 | 43.4692 | 1 | 0.20467 | 0.36381
6820 | 53770.4058 | 25 | 260.5069 | 0 | 504038 | 0 | 43.4448 | 1 | 0.2981 | 0.48554
6821 | 53470.6684 | 37 | 291.8334 | 0 | 553975 | 0 | 43.473 | 1 | 0.33394 | 0.527
6822 | 54519.7019 | 34 | 283.6003 | 0 | 902765 | 0 | 43.5109 | 1 | 0.32452 | 0.51636
6823 | 55799.6351 | 39 | 256.3571 | 0.21155 | 954805 | 0 | 47.1206 | 1 | 0.29335 | 0.47984
6824 | 56832.0947 | 54 | 275.5661 | 14.081 | 876719 | 0 | 124.4764 | 1 | 0.31533 | 0.5058
6825 | 58211.5368 | 49 | 239.668 | 61.8622 | 878207 | 0 | 257.9128 | 1 | 0.27425 | 0.45645
6826 | 61728.9377 | 40 | 188.7918 | 114.3868 | 873340 | 0 | 379.8731 | 1 | 0.21603 | 0.37979
6827 | 62279.1003 | 43 | 182.7717 | 137.1784 | 847500 | 0 | 387.6406 | 1 | 0.20915 | 0.37015
6828 | 62966.4227 | 42 | 176.1588 | 160.7657 | 854291 | 0 | 263.1463 | 1 | 0.20158 | 0.3594
6829 | 60280.5841 | 43 | 174.6064 | 157.6383 | 924865 | 0 | 43.8373 | 1 | 0.1998 | 0.35686
6830 | 59669.3378 | 43 | 175.5729 | 149.4759 | 927310 | 0 | 97.1473 | 1 | 0.20091 | 0.35844
6831 | 62179.1119 | 45 | 155.6833 | 135.3981 | 888754 | 0 | 157.096 | 1 | 0.17815 | 0.3251
6832 | 61683.5748 | 41 | 160.1055 | 94.2439 | 916482 | 0 | 166.6044 | 1 | 0.18321 | 0.33264
6833 | 62233.285 | 47 | 136.3092 | 49.4729 | 867418 | 0 | 126.1495 | 1 | 0.15598 | 0.29112
6834 | 62245.3377 | 43 | 128.5383 | 12.6954 | 870082 | 0 | 173.8255 | 1 | 0.14709 | 0.27705
6835 | 62124.4201 | 60 | 161.5316 | 6.4436 | 856291 | 0 | 230.6446 | 1 | 0.18484 | 0.33506
6836 | 62153.3211 | 74 | 139.0767 | 1.3135 | 860558 | 0 | 207.589 | 1 | 0.15915 | 0.29607
6837 | 60920.0167 | 71 | 133.505 | 0.63894 | 864991 | 0 | 98.6909 | 1 | 0.15277 | 0.28607
6838 | 59347.2527 | 81 | 114.1877 | 0.07776 | 509089 | 0 | 52.4175 | 1 | 0.13066 | 0.25038
6839 | 58150.2869 | 75 | 155.8887 | 0 | 886614 | 0 | 52.2817 | 1 | 0.17838 | 0.32545
6840 | 57599.8995 | 67 | 238.5922 | 8e-05 | 896542 | 24.585 | 44.4141 | 1 | 0.27302 | 0.45491
6841 | 55697.0874 | 57 | 282.1516 | 0 | 875255 | 109.5956 | 43.5322 | 1 | 0.32287 | 0.51446
6842 | 55751.5478 | 59 | 279.9342 | 0.07008 | 772556 | 97.6957 | 43.2644 | 1 | 0.32033 | 0.51156
6843 | 54627.1838 | 53 | 278.8588 | 0 | 623179 | 19.3333 | 43.2861 | 1 | 0.3191 | 0.51014
6844 | 54318.441 | 53 | 267.2315 | 8e-05 | 502570 | 0 | 43.2628 | 1 | 0.30579 | 0.49466
6845 | 54257.7965 | 52 | 231.3993 | 0 | 571772 | 0 | 43.3146 | 1 | 0.26479 | 0.44455
6846 | 54914.8662 | 54 | 218.0818 | 0 | 885946 | 0 | 43.503 | 1 | 0.24955 | 0.42495
6847 | 55849.0025 | 58 | 235.8299 | 2.8768 | 943768 | 0 | 43.4242 | 1 | 0.26986 | 0.45095
6848 | 57338.132 | 73 | 250.328 | 167.5898 | 934198 | 0 | 78.2161 | 1 | 0.28645 | 0.47149
6849 | 57762.8235 | 57 | 231.9001 | 595.1292 | 888831 | 0 | 281.1108 | 1 | 0.26536 | 0.44528
6850 | 59077.1629 | 47 | 188.8893 | 1011.9449 | 881353 | 0.000384 | 400.7087 | 1 | 0.21615 | 0.37995
6851 | 58638.7684 | 46 | 148.5275 | 1230.9075 | 861254 | 0 | 365.6577 | 1 | 0.16996 | 0.31273
6852 | 58974.2206 | 43 | 167.405 | 1343.694 | 873510 | 0 | 290.0985 | 1 | 0.19156 | 0.34493
6853 | 57037.787 | 45 | 190.3826 | 1362.5598 | 901866 | 68.4719 | 100.9043 | 1 | 0.21785 | 0.38232
6854 | 57029.9498 | 39 | 210.7582 | 1235.5303 | 892077 | 87.8561 | 118.8199 | 1 | 0.24117 | 0.41392
6855 | 59690.3787 | 42 | 230.5742 | 1031.5968 | 905687 | 66.7459 | 131.4438 | 1 | 0.26385 | 0.44335
6856 | 59889.2752 | 42 | 231.7823 | 703.383 | 910561 | 0.74222 | 122.4028 | 1 | 0.26523 | 0.44511
6857 | 60110.2165 | 43 | 201.9243 | 313.0679 | 857640 | 0 | 100.3628 | 1 | 0.23106 | 0.40039
6858 | 60562.9301 | 50 | 172.2121 | 53.5343 | 852049 | 0 | 78.1297 | 1 | 0.19706 | 0.35291
6859 | 60884.4319 | 57 | 264.8174 | 18.1442 | 846339 | 0 | 153.0351 | 1 | 0.30303 | 0.4914
6860 | 61024.4546 | 67 | 279.0009 | 20.8648 | 870029 | 0 | 196.7152 | 1 | 0.31926 | 0.51033
6861 | 59976.4797 | 75 | 271.2051 | 22.1157 | 849221 | 0 | 193.0474 | 1 | 0.31034 | 0.49999
6862 | 59137.675 | 76 | 209.8895 | 17.155 | 893774 | 0 | 51.7906 | 1 | 0.24018 | 0.4126
6863 | 58567.4526 | 75 | 177.4136 | 9.3667 | 886905 | 0 | 123.0811 | 1 | 0.20301 | 0.36145
6864 | 58544.9697 | 67 | 155.6143 | 2.4172 | 921656 | 0 | 54.6826 | 1 | 0.17807 | 0.32498
6865 | 56833.2541 | 60 | 172.137 | 0.19368 | 869521 | 109.0696 | 43.4919 | 1 | 0.19698 | 0.35279
6866 | 54186.0602 | 57 | 185.4592 | 0.67668 | 760334 | 144.8708 | 43.527 | 1 | 0.21222 | 0.37447
6867 | 53859.5472 | 56 | 188.497 | 0.49356 | 620788 | 136.1118 | 43.5051 | 1 | 0.2157 | 0.37932
6868 | 53665.3042 | 53 | 201.2265 | 8e-05 | 510499 | 100.9969 | 43.5034 | 1 | 0.23026 | 0.39932
6869 | 53385.1835 | 51 | 284.8608 | 0 | 558409 | 11.845 | 43.4199 | 1 | 0.32597 | 0.518
6870 | 54020.5247 | 48 | 284.1909 | 0 | 889352 | 0 | 43.3929 | 1 | 0.3252 | 0.51712
6871 | 54889.132 | 53 | 240.3965 | 0.95277 | 931936 | 0 | 43.2892 | 1 | 0.27509 | 0.45749
6872 | 55187.9071 | 57 | 176.5592 | 84.4654 | 903474 | 0 | 59.5125 | 1 | 0.20204 | 0.36006
6873 | 55875.6142 | 43 | 139.1591 | 325.0342 | 853110 | 0 | 153.6915 | 1 | 0.15924 | 0.29621
6874 | 57152.0296 | 55 | 163.8383 | 668.5515 | 892097 | 0 | 295.685 | 1 | 0.18748 | 0.33895
6875 | 57305.1385 | 55 | 189.3358 | 918.7372 | 889847 | 0 | 390.8167 | 1 | 0.21666 | 0.38066
6876 | 56993.0334 | 50 | 147.941 | 1171.6461 | 863943 | 0 | 342.5885 | 1 | 0.16929 | 0.3117
6877 | 54163.5667 | 50 | 176.4228 | 1145.9507 | 859329 | 55.0207 | 64.9062 | 1 | 0.20188 | 0.35984
6878 | 54727.1942 | 45 | 198.9066 | 1043.5087 | 866416 | 134.1248 | 144.7953 | 1 | 0.22761 | 0.39571
6879 | 55445.3329 | 45 | 157.0584 | 901.1229 | 867849 | 139.6282 | 212.1505 | 1 | 0.17972 | 0.32745
6880 | 55360.8133 | 43 | 160.9812 | 637.9623 | 870865 | 118.361 | 183.8678 | 1 | 0.18421 | 0.33413
6881 | 56157.2561 | 46 | 150.2579 | 287.0659 | 835810 | 59.5024 | 146.6885 | 1 | 0.17194 | 0.31574
6882 | 55652.2708 | 51 | 148.6663 | 42.6976 | 860452 | 0 | 114.4965 | 1 | 0.17012 | 0.31297
6883 | 57004.9374 | 63 | 236.1258 | 17.9284 | 837442 | 0 | 266.9773 | 1 | 0.2702 | 0.45138
6884 | 58037.4399 | 76 | 270.0545 | 20.0663 | 849179 | 0 | 355.2727 | 1 | 0.30902 | 0.49845
6885 | 57498.0912 | 78 | 261.2097 | 21.5648 | 816566 | 0 | 347.6137 | 1 | 0.2989 | 0.4865
6886 | 56687.7881 | 78 | 206.6556 | 17.3457 | 851239 | 0 | 182.059 | 1 | 0.23648 | 0.40767
6887 | 56190.8334 | 73 | 174.0784 | 9.9556 | 821669 | 0 | 52.0212 | 1 | 0.1992 | 0.35599
6888 | 55276.0568 | 73 | 173.6094 | 1.9981 | 858055 | 0 | 43.2399 | 1 | 0.19866 | 0.35522
6889 | 53689.5271 | 61 | 151.3151 | 0.201 | 798235 | 40.0786 | 43.4024 | 1 | 0.17315 | 0.31757
6890 | 51138.8549 | 58 | 162.0274 | 0.67964 | 736428 | 186.8773 | 43.3714 | 1 | 0.18541 | 0.3359
6891 | 50078.7936 | 56 | 168.5037 | 0.47484 | 614502 | 208.8658 | 43.4044 | 1 | 0.19282 | 0.34676
6892 | 50963.6237 | 52 | 191.0615 | 0 | 514762 | 189.3746 | 43.3854 | 1 | 0.21863 | 0.3834
6893 | 50769.413 | 53 | 200.7297 | 8e-05 | 572232 | 132.0351 | 43.4285 | 1 | 0.22969 | 0.39855
6894 | 51138.3957 | 54 | 256.3822 | 0 | 907733 | 29.3094 | 43.4422 | 1 | 0.29338 | 0.47988
6895 | 51429.3499 | 55 | 245.518 | 0.58598 | 925598 | 0 | 43.4111 | 1 | 0.28095 | 0.46474
6896 | 50997.6442 | 52 | 228.5205 | 43.7246 | 909018 | 0 | 43.2177 | 1 | 0.2615 | 0.44036
6897 | 50622.3335 | 55 | 244.1382 | 149.1 | 878815 | 0 | 343.1485 | 1 | 0.27937 | 0.46279
6898 | 51101.5192 | 55 | 239.9472 | 306.5157 | 855880 | 0 | 422.1152 | 1 | 0.27457 | 0.45685
6899 | 50646.4453 | 54 | 243.7156 | 526.1447 | 854180 | 0 | 405.9575 | 1 | 0.27888 | 0.4622
6900 | 49823.997 | 50 | 252.4456 | 678.9785 | 847353 | 0 | 294.0328 | 1 | 0.28887 | 0.47443
6901 | 48892.3045 | 48 | 229.5008 | 725.4727 | 874242 | 8.9421 | 31.9248 | 1 | 0.26262 | 0.44179
6902 | 49327.805 | 47 | 224.0858 | 663.1576 | 862767 | 160.164 | 129.898 | 1 | 0.25642 | 0.43385
6903 | 49457.86 | 42 | 237.9079 | 554.6836 | 863785 | 203.9342 | 190.2378 | 1 | 0.27224 | 0.45393
6904 | 49499.631 | 45 | 234.7292 | 373.3697 | 886653 | 203.7839 | 194.1495 | 1 | 0.2686 | 0.44937
6905 | 50208.1139 | 46 | 243.128 | 173.6615 | 867887 | 157.6591 | 171.5878 | 1 | 0.27821 | 0.46137
6906 | 51243.4352 | 51 | 254.928 | 34.3049 | 853908 | 77.6449 | 144.7535 | 1 | 0.29171 | 0.47787
6907 | 53450.2291 | 66 | 328.2674 | 15.6211 | 833314 | 0 | 201.4137 | 1 | 0.37564 | 0.57209
6908 | 54814.4949 | 75 | 353.3352 | 15.8187 | 833622 | 0 | 202.8874 | 1 | 0.40432 | 0.60133
6909 | 54190.8533 | 81 | 363.8651 | 13.5735 | 862098 | 0 | 270.745 | 1 | 0.41637 | 0.61321
6910 | 53442.8187 | 81 | 308.7976 | 9.5241 | 865008 | 0 | 282.3753 | 1 | 0.35336 | 0.5484
6911 | 53262.6824 | 72 | 258.3951 | 3.238 | 888749 | 0 | 94.7975 | 1 | 0.29568 | 0.48265
6912 | 52682.4239 | 69 | 251.8334 | 0.28232 | 863250 | 0 | 46.289 | 1 | 0.28817 | 0.47358
6913 | 50566.7188 | 56 | 238.3356 | 0.19184 | 842782 | 9.9441 | 43.597 | 1 | 0.27273 | 0.45454
6914 | 48461.4441 | 52 | 255.9898 | 0.55392 | 734098 | 162.8747 | 43.5235 | 1 | 0.29293 | 0.47934
6915 | 48418.5363 | 51 | 247.5799 | 0.48744 | 611222 | 221.0421 | 43.4508 | 1 | 0.28331 | 0.46764
6916 | 48818.8 | 50 | 224.7607 | 0.0168 | 517611 | 236.7973 | 43.457 | 1 | 0.25719 | 0.43485
6917 | 49117.6328 | 53 | 232.2326 | 8e-05 | 584809 | 209.2025 | 43.5317 | 1 | 0.26574 | 0.44576
6918 | 50364.629 | 50 | 219.6488 | 0 | 889710 | 131.7375 | 43.5161 | 1 | 0.25134 | 0.42728
6919 | 51843.6626 | 54 | 202.6035 | 0.18826 | 986012 | 32.6572 | 43.4137 | 1 | 0.23184 | 0.40144
6920 | 53961.3999 | 73 | 194.5881 | 32.5263 | 981722 | 0 | 45.6244 | 1 | 0.22267 | 0.38896
6921 | 56187.448 | 60 | 196.3436 | 121.441 | 914371 | 0 | 177.1885 | 1 | 0.22468 | 0.39171
6922 | 60481.3365 | 51 | 184.608 | 241.4361 | 900472 | 0 | 350.0937 | 1 | 0.21125 | 0.3731
6923 | 61857.3092 | 41 | 181.9045 | 384.728 | 895258 | 0 | 354.1461 | 1 | 0.20815 | 0.36875
6924 | 61607.0476 | 42 | 169.1697 | 477.203 | 898960 | 0.000384 | 198.7481 | 1 | 0.19358 | 0.34787
6925 | 58649.2954 | 44 | 155.0686 | 534.7232 | 861488 | 0 | 85.4642 | 1 | 0.17744 | 0.32404
6926 | 58465.2785 | 45 | 153.5175 | 573.6981 | 858638 | 120.7132 | 75.8612 | 1 | 0.17567 | 0.32138
6927 | 60610.8155 | 48 | 184.6758 | 510.1782 | 817073 | 211.0171 | 158.8867 | 1 | 0.21132 | 0.37321
6928 | 60654.4014 | 45 | 187.6544 | 410.6575 | 829383 | 246.0338 | 164.0915 | 1 | 0.21473 | 0.37798
6929 | 61258.9257 | 35 | 167.9409 | 209.1468 | 853869 | 239.1238 | 246.3483 | 1 | 0.19217 | 0.34583
6930 | 61494.2769 | 43 | 173.0795 | 40.3822 | 805570 | 178.7651 | 55.6989 | 1 | 0.19805 | 0.35435
6931 | 62400.502 | 52 | 243.1412 | 15.4505 | 826314 | 82.0028 | 492.4709 | 1 | 0.27823 | 0.46138
6932 | 62190.7077 | 65 | 240.8582 | 14.94 | 845923 | 0.80203 | 412.6907 | 1 | 0.27561 | 0.45814
6933 | 60251.5043 | 71 | 211.7795 | 11.5639 | 840351 | 0 | 175.9173 | 1 | 0.24234 | 0.41547
6934 | 58470.2821 | 71 | 150.2231 | 4.9075 | 894531 | 0 | 139.2175 | 1 | 0.1719 | 0.31568
6935 | 57858.1246 | 65 | 133.0997 | 1.3918 | 928028 | 0 | 129.902 | 1 | 0.15231 | 0.28534
6936 | 57448.5363 | 60 | 98.4947 | 0.5275 | 938897 | 0 | 43.3965 | 1 | 0.11271 | 0.22014
6937 | 55372.9958 | 54 | 88.6029 | 0.42593 | 864542 | 0 | 43.0429 | 1 | 0.10139 | 0.20047
6938 | 53245.6895 | 52 | 104.5633 | 0.60632 | 751523 | 92.1549 | 43.0487 | 1 | 0.11965 | 0.23197
6939 | 53061.7133 | 48 | 136.5174 | 0.4824 | 636841 | 200.4915 | 43.0366 | 1 | 0.15622 | 0.29149
6940 | 53117.0441 | 47 | 150.5339 | 0 | 518400 | 244.8855 | 43.0978 | 1 | 0.17226 | 0.31622
6941 | 53201.654 | 40 | 154.1339 | 0.00548 | 561479 | 248.6121 | 43.056 | 1 | 0.17638 | 0.32244
6942 | 54664.5816 | 47 | 135.4367 | 0 | 907898 | 213.5394 | 43.0731 | 1 | 0.15498 | 0.28955
6943 | 56471.7005 | 58 | 139.1887 | 0.8226 | 1038790 | 117.8784 | 42.8741 | 1 | 0.15927 | 0.29627
6944 | 57831.424 | 70 | 136.6545 | 85.6309 | 1060767 | 19.9846 | 66.7391 | 1 | 0.15637 | 0.29174
6945 | 58351.7068 | 46 | 127.9819 | 344.9122 | 1022995 | 0 | 175.1818 | 1 | 0.14645 | 0.27603
6946 | 59590.839 | 41 | 134.8976 | 635.2278 | 932059 | 0 | 351.1038 | 1 | 0.15436 | 0.28858
6947 | 59808.0342 | 36 | 130.4698 | 883.4874 | 856293 | 0 | 369.9744 | 1 | 0.1493 | 0.28057
6948 | 59762.8511 | 40 | 125.784 | 949.116 | 843592 | 0 | 100.7618 | 1 | 0.14393 | 0.272
6949 | 57149.9 | 35 | 134.772 | 1023.7289 | 815987 | 0 | 82.4338 | 1 | 0.15422 | 0.28836
6950 | 56323.128 | 42 | 157.3756 | 916.5644 | 836898 | 61.131 | 94.3738 | 1 | 0.18008 | 0.32799
6951 | 59585.7537 | 45 | 150.2091 | 715.9369 | 833739 | 172.1439 | 181.9186 | 1 | 0.17188 | 0.31565
6952 | 59880.1084 | 43 | 152.6127 | 494.3567 | 847465 | 243.427 | 159.4862 | 1 | 0.17463 | 0.31981
6953 | 60469.6856 | 45 | 156.0332 | 253.3218 | 837039 | 250.6034 | 153.0636 | 1 | 0.17855 | 0.3257
6954 | 60851.3991 | 45 | 151.2294 | 37.102 | 792415 | 244.773 | 191.3574 | 1 | 0.17305 | 0.31742
6955 | 61754.4767 | 48 | 203.229 | 17.8862 | 829868 | 175.3297 | 292.9317 | 1 | 0.23255 | 0.40241
6956 | 61986.2739 | 55 | 216.4549 | 18.3643 | 854058 | 68.4691 | 355.3564 | 1 | 0.24769 | 0.42251
6957 | 60236.3231 | 65 | 254.5405 | 20.1031 | 863522 | 2.1296 | 347.1529 | 1 | 0.29127 | 0.47734
6958 | 58403.2507 | 68 | 245.6498 | 15.3648 | 906151 | 0 | 160.4706 | 1 | 0.2811 | 0.46493
6959 | 56563.0864 | 64 | 246.7352 | 7.5463 | 1005020 | 0 | 137.2388 | 1 | 0.28234 | 0.46645
6960 | 57399.5236 | 57 | 250.5448 | 1.2777 | 965190 | 0 | 88.1782 | 1 | 0.2867 | 0.47179
6961 | 55967.47 | 51 | 281.3602 | 0.19136 | 897944 | 0 | 43.0945 | 1 | 0.32196 | 0.51343
6962 | 52973.0594 | 47 | 327.8353 | 0.6702 | 766697 | 21.9742 | 42.9541 | 1 | 0.37514 | 0.57158
6963 | 52615.3853 | 42 | 342.1062 | 0.47424 | 603622 | 141.4127 | 42.9064 | 1 | 0.39147 | 0.58841
6964 | 52621.7193 | 41 | 329.0365 | 0.01224 | 501522 | 224.8477 | 42.9445 | 1 | 0.37652 | 0.57301
6965 | 52890.6775 | 43 | 308.3679 | 0.008 | 560907 | 250.5234 | 42.9782 | 1 | 0.35286 | 0.54786
6966 | 53495.8552 | 43 | 311.6444 | 0 | 883318 | 247.0114 | 43.0812 | 1 | 0.35661 | 0.55192
6967 | 54433.4831 | 50 | 291.8799 | 0.13514 | 914804 | 196.4778 | 43.1291 | 1 | 0.334 | 0.52706
6968 | 56452.0665 | 66 | 317.7969 | 21.9208 | 924065 | 90.2997 | 46.1984 | 1 | 0.36365 | 0.55946
6969 | 57936.1443 | 31 | 329.1316 | 100.2686 | 876012 | 7.8953 | 218.6619 | 1 | 0.37662 | 0.57312
6970 | 60496.3385 | 43 | 312.0159 | 193.7613 | 838526 | 0 | 451.022 | 1 | 0.35704 | 0.55237
6971 | 61208.3134 | 42 | 322.1772 | 309.6201 | 850387 | 0 | 418.7603 | 1 | 0.36867 | 0.56478
6972 | 60983.061 | 41 | 274.9951 | 438.5717 | 841541 | 0 | 194.6191 | 1 | 0.31468 | 0.50504
6973 | 58369.5582 | 42 | 247.0832 | 404.6192 | 884076 | 0 | 54.8294 | 1 | 0.28274 | 0.46694
6974 | 58325.1476 | 41 | 232.2358 | 331.5539 | 860000 | 2.5457 | 64.1085 | 1 | 0.26575 | 0.44576
6975 | 61036.6089 | 41 | 224.868 | 259.1696 | 814018 | 120.4862 | 129.3865 | 1 | 0.25732 | 0.43501
6976 | 61428.5312 | 39 | 229.5313 | 140.9299 | 820393 | 217.0612 | 133.707 | 1 | 0.26265 | 0.44183
6977 | 61981.2577 | 39 | 231.2859 | 59.7159 | 724543 | 251.4337 | 120.7658 | 1 | 0.26466 | 0.44439
6978 | 61760.9578 | 48 | 235.412 | 9.9566 | 867454 | 249.7995 | 283.2273 | 1 | 0.26938 | 0.45035
6979 | 62034.1862 | 58 | 303.0317 | 12.7905 | 858534 | 244.2794 | 359.4519 | 1 | 0.34676 | 0.5412
6980 | 61478.2749 | 67 | 278.6073 | 6.3337 | 826863 | 166.2955 | 339.3258 | 1 | 0.31881 | 0.50981
6981 | 59743.7171 | 75 | 267.4273 | 5.6797 | 793072 | 56.1747 | 311.3796 | 1 | 0.30602 | 0.49492
6982 | 58271.9919 | 71 | 190.6941 | 0.84455 | 858559 | 0.079464 | 313.169 | 1 | 0.21821 | 0.38282
6983 | 57891.5124 | 65 | 149.0722 | 0.18024 | 880966 | 0 | 141.5506 | 1 | 0.17058 | 0.31368
6984 | 56413.9776 | 63 | 141.957 | 0.17904 | 930711 | 0 | 43.3083 | 1 | 0.16244 | 0.30118
6985 | 55597.3788 | 51 | 140.2596 | 0.14088 | 867775 | 0 | 43.2598 | 1 | 0.1605 | 0.29817
6986 | 53701.4906 | 49 | 122.1677 | 0.4772 | 782251 | 0 | 43.2494 | 1 | 0.1398 | 0.26532
6987 | 53000.9025 | 49 | 114.5867 | 0.42168 | 634680 | 53.3706 | 43.1186 | 1 | 0.13112 | 0.25113
6988 | 52383.5627 | 45 | 115.1708 | 0 | 512223 | 167.166 | 43.0593 | 1 | 0.13179 | 0.25224
6989 | 53576.6727 | 32 | 106.9182 | 8e-05 | 571933 | 239.3856 | 43.0668 | 1 | 0.12235 | 0.23651
6990 | 54323.5697 | 51 | 104.6084 | 0 | 884722 | 250.0569 | 43.0792 | 1 | 0.1197 | 0.23206
6991 | 55596.5894 | 55 | 97.4748 | 0.59329 | 901947 | 240.7181 | 43.0877 | 1 | 0.11154 | 0.21813
6992 | 57502.7392 | 65 | 96.85 | 84.3198 | 935990 | 164.0654 | 43.2645 | 1 | 0.11083 | 0.2169
6993 | 58679.7957 | 51 | 87.4826 | 360.0002 | 871277 | 55.565 | 226.6756 | 1 | 0.10011 | 0.19821
6994 | 60000.2134 | 39 | 70.8708 | 654.4379 | 849505 | 0.21874 | 378.7591 | 1 | 0.081097 | 0.16396
6995 | 59515.2266 | 42 | 70.6328 | 871.6495 | 848236 | 0 | 356.2079 | 1 | 0.080825 | 0.16346
6996 | 59495.5331 | 37 | 73.6549 | 957.6055 | 846778 | 0 | 96.9626 | 1 | 0.084283 | 0.1698
6997 | 57054.6786 | 39 | 70.4848 | 879.8113 | 866243 | 0 | 40.9452 | 1 | 0.080656 | 0.16315
6998 | 57229.3122 | 45 | 74.1993 | 714.4822 | 859463 | 0 | 67.8001 | 1 | 0.084906 | 0.17094
6999 | 59788.5671 | 44 | 84.7339 | 567.3937 | 843344 | 35.8537 | 137.6639 | 1 | 0.096961 | 0.19264
7000 | 59710.0415 | 44 | 93.9008 | 403.5078 | 860002 | 159.178 | 151.8983 | 1 | 0.10745 | 0.21106
7001 | 60469.8898 | 43 | 102.0238 | 210.6931 | 870339 | 242.6209 | 157.0743 | 1 | 0.11675 | 0.22704
7002 | 60717.7211 | 41 | 97.881 | 36.7891 | 872073 | 251.4673 | 322.5204 | 1 | 0.11201 | 0.21893
7003 | 61766.4064 | 50 | 133.1183 | 16.9374 | 851063 | 249.0306 | 368.7024 | 1 | 0.15233 | 0.28537
7004 | 61848.9479 | 58 | 120.2518 | 18.8634 | 827701 | 236.5894 | 367.6063 | 1 | 0.1376 | 0.26176
7005 | 60580.9063 | 64 | 103.8919 | 18.7629 | 862114 | 141.8935 | 143.5653 | 1 | 0.11888 | 0.23067
7006 | 58384.3111 | 66 | 61.3639 | 12.9999 | 867581 | 35.4688 | 50.7041 | 1 | 0.070219 | 0.14371
7007 | 57851.2143 | 61 | 41.4177 | 5.394 | 886862 | 0 | 48.9437 | 1 | 0.047394 | 0.099554
7008 | 56756.6892 | 55 | 39.9595 | 0.94792 | 912909 | 0 | 44.0578 | 1 | 0.045726 | 0.096234
7009 | 56073.39 | 48 | 45.1397 | 0.192 | 852108 | 0 | 41.5935 | 1 | 0.051653 | 0.10797
7010 | 53461.7491 | 48 | 48.3075 | 0.63696 | 756650 | 0 | 41.7345 | 1 | 0.055278 | 0.11507
7011 | 53417.2858 | 48 | 59.0942 | 0.49128 | 629414 | 0 | 41.7099 | 1 | 0.067621 | 0.1388
7012 | 52914.7074 | 46 | 58.214 | 8e-05 | 502066 | 94.6317 | 41.6079 | 1 | 0.066614 | 0.13689
7013 | 52908.0136 | 47 | 61.7561 | 0 | 569815 | 188.6874 | 41.6654 | 1 | 0.070667 | 0.14455
7014 | 53340.183 | 50 | 70.6232 | 0 | 878445 | 244.6888 | 41.7157 | 1 | 0.080814 | 0.16344
7015 | 53424.4208 | 66 | 77.3344 | 1.5261 | 906831 | 247.8738 | 41.6275 | 1 | 0.088494 | 0.17746
7016 | 55365.9183 | 49 | 82.5852 | 133.4165 | 865549 | 213.9937 | 45.0264 | 1 | 0.094502 | 0.18826
7017 | 56692.2932 | 51 | 65.2482 | 531.3613 | 820435 | 115.6057 | 228.0051 | 1 | 0.074663 | 0.15204
7018 | 59110.5918 | 43 | 65.9665 | 883.3366 | 854503 | 20.3105 | 479.3218 | 1 | 0.075485 | 0.15358
7019 | 59296.1051 | 45 | 70.7738 | 1107.1212 | 840604 | 0 | 449.2139 | 1 | 0.080986 | 0.16376
7020 | 59009.0825 | 41 | 90.1159 | 1216.4441 | 844877 | 0 | 189.8251 | 1 | 0.10312 | 0.20351
7021 | 56577.1852 | 39 | 105.007 | 1205.8618 | 896681 | 0 | 76.1485 | 1 | 0.12016 | 0.23283
7022 | 57739.3772 | 40 | 134.6298 | 1130.7272 | 888971 | 0 | 92.2768 | 1 | 0.15406 | 0.2881
7023 | 60152.4478 | 38 | 138.7246 | 981.0424 | 861060 | 0 | 130.5043 | 1 | 0.15874 | 0.29544
7024 | 59583.6051 | 40 | 140.3197 | 716.1006 | 835270 | 66.953 | 124.1762 | 1 | 0.16057 | 0.29828
7025 | 59569.1753 | 33 | 136.9986 | 347.9083 | 812712 | 181.065 | 244.0929 | 1 | 0.15677 | 0.29236
7026 | 60298.1261 | 51 | 139.9932 | 48.3008 | 869081 | 247.6622 | 226.7886 | 1 | 0.16019 | 0.2977
7027 | 60423.0315 | 42 | 191.0907 | 18.2471 | 838828 | 250.8161 | 326.0983 | 1 | 0.21866 | 0.38344
7028 | 60454.5134 | 67 | 199.3629 | 20.8987 | 843437 | 247.6911 | 305.0142 | 1 | 0.22813 | 0.39642
7029 | 58835.1386 | 68 | 187.9534 | 21.4894 | 830149 | 209.0305 | 201.0195 | 1 | 0.21507 | 0.37846
7030 | 58513.8997 | 71 | 151.2093 | 17.1312 | 855173 | 104.219 | 135.3946 | 1 | 0.17303 | 0.31739
7031 | 57880.6301 | 69 | 126.6908 | 9.8075 | 848698 | 14.8818 | 44.213 | 1 | 0.14497 | 0.27367
7032 | 57232.6138 | 71 | 119.4847 | 2.8106 | 866396 | 0 | 42.4448 | 1 | 0.13673 | 0.26033
7033 | 55508.5422 | 60 | 104.1081 | 0.19308 | 862397 | 0 | 41.9984 | 1 | 0.11913 | 0.23109
7034 | 53378.2754 | 58 | 101.7286 | 0.6552 | 752736 | 0 | 42.0321 | 1 | 0.11641 | 0.22646
7035 | 53384.0826 | 59 | 115.8924 | 0.49424 | 623052 | 0 | 41.9862 | 1 | 0.13262 | 0.2536
7036 | 52705.744 | 55 | 135.4563 | 0.0054 | 510507 | 0 | 42.0406 | 1 | 0.155 | 0.28959
7037 | 52586.2422 | 51 | 152.4189 | 0 | 568700 | 92.088 | 42.0671 | 1 | 0.17441 | 0.31948
7038 | 52868.1 | 61 | 184.0084 | 8e-05 | 876364 | 187.1389 | 42.0695 | 1 | 0.21056 | 0.37214
7039 | 53781.7869 | 52 | 200.9582 | 1.5428 | 899336 | 229.0119 | 42.0041 | 1 | 0.22996 | 0.3989
7040 | 53608.2415 | 60 | 203.8117 | 127.7847 | 874925 | 220.1816 | 71.3147 | 1 | 0.23322 | 0.40331
7041 | 54046.4468 | 52 | 224.0756 | 515.2854 | 817101 | 160.5284 | 178.5711 | 1 | 0.25641 | 0.43384
7042 | 54836.4695 | 57 | 257.4882 | 894.5464 | 835371 | 67.7569 | 405.7156 | 1 | 0.29464 | 0.4814
7043 | 55253.2278 | 50 | 268.133 | 1137.8857 | 840685 | 3.1135 | 481.134 | 1 | 0.30682 | 0.49587
7044 | 55787.5316 | 45 | 292.8174 | 1254.568 | 868480 | 0 | 266.102 | 1 | 0.33507 | 0.52826
7045 | 53908.6635 | 47 | 303.8977 | 1263.6275 | 901399 | 0 | 64.9476 | 1 | 0.34775 | 0.54229
7046 | 54494.6257 | 44 | 313.3839 | 1191.0971 | 890477 | 0 | 86.1854 | 1 | 0.3586 | 0.55406
7047 | 54953.4933 | 41 | 334.9855 | 1038.8183 | 875103 | 0 | 126.53 | 1 | 0.38332 | 0.58007
7048 | 54582.5099 | 36 | 341.3114 | 778.3133 | 846542 | 0.26746 | 98.8713 | 1 | 0.39056 | 0.58748
7049 | 55189.3996 | 43 | 315.9007 | 369.8849 | 823050 | 91.4997 | 223.0263 | 1 | 0.36148 | 0.55714
7050 | 55364.864 | 43 | 289.0797 | 46.4445 | 827372 | 170.9118 | 203.048 | 1 | 0.33079 | 0.52346
7051 | 56288.8084 | 57 | 331.6178 | 18.2709 | 847516 | 222.0189 | 272.3031 | 1 | 0.37947 | 0.57608
7052 | 55626.3765 | 56 | 377.6979 | 20.983 | 824155 | 224.6595 | 322.9436 | 1 | 0.4322 | 0.62846
7053 | 55455.184 | 61 | 388.4222 | 22.1618 | 820230 | 218.4197 | 171.5236 | 1 | 0.44447 | 0.64002
7054 | 55643.1861 | 64 | 348.5438 | 17.4739 | 865384 | 157.5123 | 143.6234 | 1 | 0.39884 | 0.59585
7055 | 55161.4349 | 67 | 361.0696 | 9.6511 | 867189 | 71.4002 | 54.1512 | 1 | 0.41317 | 0.61008
7056 | 54820.9228 | 64 | 382.6802 | 2.3078 | 886931 | 6.8289 | 41.4727 | 1 | 0.4379 | 0.63386
7057 | 52943.7684 | 56 | 421.1838 | 0.1938 | 810425 | 0 | 41.4928 | 1 | 0.48196 | 0.674
7058 | 51027.5517 | 62 | 448.8194 | 0.65948 | 750652 | 0 | 41.5422 | 1 | 0.51358 | 0.70117
7059 | 50018.9453 | 53 | 492.3547 | 0.4878 | 618666 | 0 | 41.5573 | 1 | 0.5634 | 0.74144
7060 | 50131.1027 | 55 | 523.9565 | 0.0108 | 507483 | 0 | 41.5305 | 1 | 0.59956 | 0.76891
7061 | 49402.2319 | 54 | 553.3927 | 0 | 558932 | 0 | 41.5799 | 1 | 0.63325 | 0.79326
7062 | 49907.7455 | 53 | 574.4686 | 8e-05 | 880719 | 98.3284 | 41.6052 | 1 | 0.65736 | 0.81001
7063 | 50390.6279 | 52 | 574.8767 | 0.78458 | 938805 | 161.7272 | 41.5436 | 1 | 0.65783 | 0.81033
7064 | 50448.9084 | 52 | 577.2213 | 121.1663 | 895800 | 185.6121 | 44.6179 | 1 | 0.66051 | 0.81216
7065 | 49005.6369 | 50 | 572.6453 | 520.8865 | 857383 | 167.2317 | 223.0078 | 1 | 0.65528 | 0.80858
7066 | 49271.6721 | 55 | 567.9 | 889.5966 | 839873 | 112.5445 | 390.1656 | 1 | 0.64985 | 0.80485
7067 | 48553.4668 | 52 | 568.342 | 1095.4765 | 824151 | 33.7868 | 397.1227 | 1 | 0.65035 | 0.8052
7068 | 48431.9171 | 50 | 610.4505 | 1195.9003 | 804160 | 0 | 144.038 | 1 | 0.69854 | 0.83738
7069 | 48069.0828 | 48 | 651.1 | 1166.5489 | 839807 | 0 | 53.4065 | 1 | 0.74505 | 0.86656
7070 | 48666.244 | 48 | 642.9326 | 1057.1993 | 837203 | 0 | 57.8133 | 1 | 0.73571 | 0.86084
7071 | 48529.6367 | 46 | 611.2543 | 882.5044 | 813977 | 0 | 150.1564 | 1 | 0.69946 | 0.83797
7072 | 48796.6206 | 46 | 601.1711 | 628.7823 | 825490 | 0 | 130.4197 | 1 | 0.68792 | 0.83046
7073 | 49547.0065 | 47 | 611.3389 | 297.2552 | 778826 | 0 | 121.1608 | 1 | 0.69955 | 0.83804
7074 | 50853.4262 | 53 | 575.5483 | 39.3515 | 798872 | 75.6037 | 202.052 | 1 | 0.6586 | 0.81085
7075 | 53407.5401 | 66 | 603.3681 | 17.6246 | 780916 | 175.7987 | 287.3884 | 1 | 0.69043 | 0.83211
7076 | 53934.8054 | 80 | 579.0105 | 20.4852 | 783062 | 214.5152 | 280.5978 | 1 | 0.66256 | 0.81355
7077 | 54382.6298 | 87 | 564.4602 | 21.1287 | 824613 | 218.2708 | 327.6668 | 1 | 0.64591 | 0.80212
7078 | 53431.3499 | 86 | 508.6445 | 14.9908 | 818245 | 187.8746 | 317.5635 | 1 | 0.58204 | 0.75578
7079 | 53379.1025 | 79 | 425.042 | 8.4263 | 850038 | 121.1188 | 60.4664 | 1 | 0.48637 | 0.67787
7080 | 52528.5939 | 76 | 392.9916 | 1.7948 | 823002 | 33.6549 | 47.2292 | 1 | 0.4497 | 0.64488
7081 | 50633.6105 | 70 | 385.5284 | 0.1812 | 807972 | 0 | 41.6602 | 1 | 0.44116 | 0.63693
7082 | 48657.8504 | 64 | 368.5529 | 0.64584 | 689879 | 0 | 41.6055 | 1 | 0.42173 | 0.61842
7083 | 48365.9259 | 65 | 334.1123 | 0.4704 | 584106 | 0 | 41.5722 | 1 | 0.38232 | 0.57903
7084 | 48757.3658 | 64 | 308.3552 | 8e-05 | 514025 | 0 | 41.604 | 1 | 0.35285 | 0.54785
7085 | 49079.79 | 64 | 305.6736 | 0 | 560470 | 0 | 41.6026 | 1 | 0.34978 | 0.54451
7086 | 50448.1721 | 60 | 244.6131 | 0 | 858299 | 0 | 41.6063 | 1 | 0.27991 | 0.46347
7087 | 53109.9582 | 69 | 207.5353 | 1.2556 | 947347 | 13.8808 | 41.6202 | 1 | 0.23748 | 0.40902
7088 | 54819.4057 | 82 | 180.8615 | 120.9294 | 929070 | 133.0595 | 41.6204 | 1 | 0.20696 | 0.36706
7089 | 56461.6682 | 60 | 143.5944 | 515.7879 | 890285 | 140.1219 | 72.7974 | 1 | 0.16431 | 0.30408
7090 | 58527.9565 | 52 | 136.1065 | 874.0168 | 897878 | 116.9792 | 352.4329 | 1 | 0.15575 | 0.29076
7091 | 58608.293 | 44 | 108.8201 | 1052.4493 | 854796 | 35.4577 | 371.1337 | 1 | 0.12452 | 0.24017
7092 | 58865.5387 | 47 | 94.2891 | 1166.8379 | 842810 | 0 | 368.4098 | 1 | 0.10789 | 0.21183
7093 | 56049.4583 | 45 | 88.3877 | 1190.8433 | 828126 | 0 | 67.0378 | 1 | 0.10114 | 0.20003
7094 | 55414.8315 | 46 | 80.7285 | 1101.8688 | 844948 | 0 | 243.8312 | 1 | 0.092377 | 0.18446
7095 | 58862.2971 | 36 | 69.8212 | 925.6715 | 841334 | 0 | 293.3651 | 1 | 0.079896 | 0.16175
7096 | 59214.2759 | 40 | 51.6235 | 621.9451 | 824531 | 0 | 274.6163 | 1 | 0.059073 | 0.12243
7097 | 60028.6686 | 36 | 60.9617 | 250.8902 | 823046 | 0 | 229.5623 | 1 | 0.069758 | 0.14284
7098 | 60822.6502 | 46 | 72.2234 | 30.7569 | 806662 | 0 | 95.6229 | 1 | 0.082645 | 0.16681
7099 | 62252.7188 | 56 | 121.764 | 17.321 | 775498 | 8.8045 | 159.5655 | 1 | 0.13933 | 0.26458
7100 | 61629.2353 | 76 | 114.8557 | 20.2927 | 815326 | 146.4732 | 139.6767 | 1 | 0.13143 | 0.25164
7101 | 60481.6062 | 88 | 96.6113 | 22.1038 | 839186 | 178.1128 | 59.2304 | 1 | 0.11055 | 0.21643
7102 | 59077.777 | 83 | 39.7973 | 17.0794 | 895142 | 174.6394 | 49.5091 | 1 | 0.04554 | 0.095864
7103 | 58485.4457 | 81 | 31.5751 | 9.0751 | 919791 | 139.8733 | 49.2314 | 1 | 0.036131 | 0.076896
7104 | 58392.5343 | 73 | 27.5255 | 1.8255 | 936473 | 87.2103 | 46.58 | 1 | 0.031497 | 0.067399
7105 | 56627.2115 | 63 | 24.8068 | 0.20172 | 834862 | 2.5094 | 41.4464 | 1 | 0.028386 | 0.060966
7106 | 54154.4976 | 63 | 16.9448 | 0.63272 | 740092 | 0 | 41.5271 | 1 | 0.01939 | 0.042091
7107 | 53725.3256 | 58 | 15.0433 | 0.50304 | 630530 | 0 | 41.5424 | 1 | 0.017214 | 0.037465
7108 | 53560.9179 | 57 | 12.1875 | 0 | 522593 | 0 | 41.5601 | 1 | 0.013946 | 0.030472
7109 | 53851.0353 | 57 | 14.8399 | 0 | 551408 | 0 | 41.605 | 1 | 0.016981 | 0.036969
7110 | 54102.9166 | 59 | 19.9039 | 8e-05 | 911225 | 0 | 41.6243 | 1 | 0.022776 | 0.049243
7111 | 54927.7019 | 63 | 20.8568 | 0.64553 | 1049005 | 0 | 44.5223 | 1 | 0.023866 | 0.051533
7112 | 57046.1891 | 70 | 21.2387 | 76.5369 | 1073507 | 0 | 66.5291 | 1 | 0.024303 | 0.05245
7113 | 58063.9872 | 57 | 19.2592 | 327.989 | 967582 | 59.53 | 265.9953 | 1 | 0.022038 | 0.047689
7114 | 59771.2101 | 50 | 8.1148 | 612.927 | 927478 | 100.1455 | 309.7963 | 1 | 0.0092858 | 0.020404
7115 | 60281.3243 | 41 | 6.1534 | 831.3279 | 886340 | 81.316 | 312.7586 | 1 | 0.0070413 | 0.015514
7116 | 59911.1282 | 43 | 10.6821 | 941.2821 | 884892 | 11.9692 | 209.2012 | 1 | 0.012223 | 0.026763
7117 | 57220.4411 | 42 | 18.6252 | 938.5086 | 831018 | 0 | 42.5937 | 1 | 0.021313 | 0.046159
7118 | 56606.863 | 40 | 25.7187 | 852.0038 | 814082 | 0 | 228.6809 | 1 | 0.02943 | 0.063129
7119 | 59758.6957 | 41 | 30.5163 | 774.3553 | 838687 | 0 | 233.8633 | 1 | 0.03492 | 0.074423
7120 | 59475.3974 | 37 | 33.6165 | 620.3801 | 816518 | 0 | 231.7816 | 1 | 0.038467 | 0.081644
7121 | 61102.8306 | 36 | 35.3876 | 300.7882 | 824119 | 0 | 141.7376 | 1 | 0.040494 | 0.085743
7122 | 61457.088 | 47 | 44.4549 | 36.1507 | 807946 | 0 | 154.5417 | 1 | 0.05087 | 0.10643
7123 | 63031.8346 | 57 | 79.0678 | 18.217 | 857196 | 0 | 277.4054 | 1 | 0.090477 | 0.18104
7124 | 62525.952 | 73 | 72.819 | 19.962 | 860823 | 0 | 216.2934 | 1 | 0.083327 | 0.16805
7125 | 61186.9484 | 81 | 90.7348 | 20.5033 | 911801 | 39.3083 | 117.0927 | 1 | 0.10383 | 0.20475
7126 | 59693.5001 | 78 | 74.1753 | 14.0471 | 957680 | 133.0132 | 72.3387 | 1 | 0.084879 | 0.17089
7127 | 58871.324 | 74 | 61.7336 | 5.9877 | 1010293 | 132.2086 | 52.1276 | 1 | 0.070642 | 0.1445
7128 | 59063.6967 | 70 | 73.1608 | 1.0066 | 988600 | 113.6574 | 45.9729 | 1 | 0.083718 | 0.16877
7129 | 56519.5551 | 60 | 85.5906 | 0.20136 | 882348 | 38.7764 | 42.0278 | 1 | 0.097941 | 0.19438
7130 | 53891.3721 | 60 | 95.9637 | 0.62408 | 759205 | 0 | 41.5985 | 1 | 0.10981 | 0.21515
7131 | 53709.8948 | 58 | 120.6063 | 0.48072 | 608319 | 0 | 41.5798 | 1 | 0.13801 | 0.26242
7132 | 53899.2352 | 58 | 171.7188 | 0 | 492854 | 0 | 41.6059 | 1 | 0.1965 | 0.3521
7133 | 54302.6843 | 54 | 201.5178 | 0 | 548096 | 0 | 41.6286 | 1 | 0.2306 | 0.39977
7134 | 55076.4734 | 49 | 193.4629 | 0.00584 | 849057 | 0 | 41.5692 | 1 | 0.22138 | 0.38719
7135 | 57024.2843 | 65 | 181.5588 | 0.71921 | 896799 | 0 | 136.0513 | 1 | 0.20776 | 0.36819
7136 | 58404.4659 | 88 | 142.9902 | 97.2291 | 848399 | 0 | 287.5704 | 1 | 0.16362 | 0.30301
7137 | 58669.2666 | 60 | 120.2387 | 437.5319 | 863310 | 0 | 318.9717 | 1 | 0.13759 | 0.26174
7138 | 59627.6412 | 51 | 75.7479 | 817.454 | 862485 | 9.3396 | 381.0037 | 1 | 0.086678 | 0.17417
7139 | 59506.4121 | 45 | 55.2822 | 1077.8714 | 851551 | 14.2335 | 348.0971 | 1 | 0.063259 | 0.13049
7140 | 59069.5353 | 51 | 54.6829 | 1211.2916 | 852696 | 8.3152 | 346.145 | 1 | 0.062574 | 0.12917
7141 | 56193.9771 | 49 | 65.5137 | 1252.9919 | 895033 | 0 | 67.4362 | 1 | 0.074967 | 0.15261
7142 | 56741.2348 | 46 | 61.6893 | 1192.6862 | 865930 | 0 | 76.9664 | 1 | 0.070591 | 0.14441
7143 | 58880.7263 | 44 | 68.5387 | 1029.9873 | 856945 | 0 | 79.1386 | 1 | 0.078429 | 0.15904
7144 | 58877.3261 | 38 | 81.2299 | 734.8161 | 853585 | 0 | 98.9862 | 1 | 0.092951 | 0.18549
7145 | 60474.577 | 43 | 84.3072 | 313.9916 | 846770 | 0 | 179.0716 | 1 | 0.096473 | 0.19177
7146 | 61111.5981 | 53 | 68.0347 | 36.5733 | 819703 | 0 | 238.1108 | 1 | 0.077852 | 0.15797
7147 | 62450.1566 | 60 | 115.4931 | 18.2837 | 829753 | 0 | 204.9084 | 1 | 0.13216 | 0.25284
7148 | 61465.053 | 79 | 116.0626 | 20.9262 | 823523 | 0 | 190.2424 | 1 | 0.13281 | 0.25392
7149 | 60362.579 | 80 | 82.2507 | 22.1285 | 813921 | 0 | 315.2623 | 1 | 0.094119 | 0.18758
7150 | 59774.3208 | 81 | 31.1731 | 17.0764 | 849542 | 0 | 183.837 | 1 | 0.035671 | 0.075958
7151 | 59708.5089 | 77 | 19.4412 | 9.7858 | 869856 | 14.7894 | 60.1734 | 1 | 0.022247 | 0.048128
7152 | 58604.886 | 77 | 15.9314 | 2.3173 | 907188 | 110.9534 | 40.9767 | 1 | 0.01823 | 0.039629
7153 | 57153.9825 | 72 | 18.674 | 0.23088 | 843981 | 105.207 | 41.3992 | 1 | 0.021369 | 0.046277
7154 | 54228.911 | 65 | 19.0245 | 0.62184 | 748410 | 19.6004 | 41.443 | 1 | 0.02177 | 0.047123
7155 | 53647.5842 | 67 | 23.3308 | 0.48344 | 614573 | 0 | 41.4655 | 1 | 0.026697 | 0.057453
7156 | 53583.1717 | 61 | 18.5836 | 0.0222 | 491534 | 0 | 41.4653 | 1 | 0.021265 | 0.046059
7157 | 53606.3918 | 64 | 10.851 | 0 | 546930 | 0 | 41.4658 | 1 | 0.012417 | 0.02718
7158 | 54352.7307 | 63 | 6.3794 | 0 | 823245 | 0 | 41.4327 | 1 | 0.0072999 | 0.016079
7159 | 56416.748 | 71 | 7.3397 | 0.7718 | 901796 | 0 | 41.3885 | 1 | 0.0083988 | 0.018474
7160 | 57868.4225 | 81 | 4.8917 | 76.3487 | 878262 | 0 | 44.8034 | 1 | 0.0055976 | 0.012355
7161 | 59163.5206 | 61 | 3.7288 | 279.6038 | 854370 | 0 | 227.5734 | 1 | 0.0042668 | 0.0094327
7162 | 61011.8268 | 50 | 3.4592 | 619.9971 | 824516 | 0 | 428.8499 | 1 | 0.0039583 | 0.0087539
7163 | 61057.3494 | 44 | 4.6128 | 871.0058 | 823801 | 0 | 445.7682 | 1 | 0.0052785 | 0.011655
7164 | 60852.8329 | 46 | 3.966 | 971.5763 | 814242 | 0 | 241.7314 | 1 | 0.0045382 | 0.010029
7165 | 58071.8688 | 41 | 7.8009 | 961.7158 | 833163 | 0 | 63.9753 | 1 | 0.0089265 | 0.019623
7166 | 57921.9566 | 35 | 8.4247 | 899.1527 | 847408 | 0 | 83.1024 | 1 | 0.0096403 | 0.021173
7167 | 60499.8307 | 30 | 9.3534 | 694.4323 | 844207 | 0 | 108.6406 | 1 | 0.010703 | 0.023477
7168 | 60588.6827 | 40 | 13.2346 | 477.1532 | 865430 | 0 | 102.6138 | 1 | 0.015144 | 0.033043
7169 | 61214.4527 | 38 | 14.8048 | 214.1042 | 856583 | 0 | 108.1038 | 1 | 0.016941 | 0.036883
7170 | 62039.1382 | 41 | 10.5134 | 26.6536 | 836058 | 0 | 94.6202 | 1 | 0.01203 | 0.026347
7171 | 63083.0761 | 69 | 30.9054 | 18.1254 | 846710 | 0 | 162.2294 | 1 | 0.035365 | 0.075333
7172 | 62596.9571 | 78 | 38.8008 | 19.719 | 830585 | 0 | 198.3445 | 1 | 0.0444 | 0.093587
7173 | 61063.4543 | 82 | 34.8478 | 17.7819 | 816019 | 0 | 174.3607 | 1 | 0.039876 | 0.084496
7174 | 59529.6031 | 84 | 17.1184 | 12.8239 | 858770 | 0 | 62.7525 | 1 | 0.019588 | 0.042512
7175 | 58667.4104 | 80 | 6.9817 | 5.8279 | 845103 | 0 | 62.7777 | 1 | 0.0079892 | 0.017582
7176 | 58360.4975 | 74 | 9.3904 | 0.79112 | 888694 | 0.12398 | 57.7295 | 1 | 0.010745 | 0.023569
7177 | 56173.0435 | 69 | 9.3831 | 0.17976 | 832238 | 108.4774 | 52.5364 | 1 | 0.010737 | 0.023551
7178 | 54046.6305 | 63 | 7.6512 | 0.65144 | 726863 | 114.5785 | 52.406 | 1 | 0.0087552 | 0.01925
7179 | 54212.1765 | 59 | 12.8225 | 0.47736 | 608545 | 92.087 | 52.4303 | 1 | 0.014673 | 0.032032
7180 | 54250.864 | 56 | 25.5221 | 0 | 487847 | 16.463 | 52.2481 | 1 | 0.029205 | 0.062663
7181 | 54539.8079 | 57 | 21.7168 | 8e-05 | 554571 | 0 | 52.3347 | 1 | 0.02485 | 0.053595
7182 | 54486.2616 | 55 | 24.6586 | 0.0156 | 839569 | 0 | 52.3834 | 1 | 0.028217 | 0.060614
7183 | 55178.6753 | 65 | 22.9309 | 0.48359 | 926563 | 0 | 52.3353 | 1 | 0.02624 | 0.056499
7184 | 56745.7339 | 75 | 16.7553 | 72.3104 | 903600 | 0 | 52.4553 | 1 | 0.019173 | 0.041631
7185 | 59122.2177 | 57 | 21.6273 | 328.9989 | 848625 | 0 | 112.3358 | 1 | 0.024748 | 0.053381
7186 | 60679.2779 | 47 | 33.827 | 620.3234 | 854455 | 0 | 203.593 | 1 | 0.038708 | 0.082132
7187 | 60486.8197 | 47 | 32.1038 | 836.6645 | 832539 | 0 | 201.6663 | 1 | 0.036736 | 0.078128
7188 | 60693.1771 | 44 | 34.0842 | 935.9377 | 851585 | 0 | 102.3617 | 1 | 0.039002 | 0.082728
7189 | 57853.1707 | 42 | 40.0608 | 959.0122 | 862110 | 54.0604 | 58.5601 | 1 | 0.045842 | 0.096465
7190 | 57737.8088 | 39 | 46.8727 | 931.1598 | 836882 | 117.7396 | 142.2222 | 1 | 0.053636 | 0.11186
7191 | 60203.5988 | 38 | 52.9711 | 818.6764 | 839292 | 107.0503 | 183.2339 | 1 | 0.060615 | 0.12541
7192 | 60373.8896 | 35 | 54.9605 | 605.815 | 889201 | 44.7594 | 182.7725 | 1 | 0.062891 | 0.12978
7193 | 60998.7089 | 37 | 65.3038 | 264.8843 | 832884 | 0 | 162.9392 | 1 | 0.074727 | 0.15216
7194 | 61531.8624 | 43 | 76.0116 | 27.7779 | 840975 | 0 | 174.4894 | 1 | 0.08698 | 0.17471
7195 | 63051.9752 | 57 | 111.3989 | 17.4403 | 857843 | 0 | 239.3458 | 1 | 0.12747 | 0.24509
7196 | 61843.512 | 72 | 106.6767 | 19.7567 | 851032 | 0 | 225.5741 | 1 | 0.12207 | 0.23605
7197 | 59574.2299 | 76 | 99.492 | 20.5183 | 840937 | 0 | 174.2622 | 1 | 0.11385 | 0.22209
7198 | 57793.8709 | 79 | 81.784 | 14.5943 | 883507 | 0 | 132.592 | 1 | 0.093585 | 0.18662
7199 | 57315.2017 | 71 | 81.2025 | 6.2702 | 863762 | 0 | 51.3429 | 1 | 0.09292 | 0.18543
7200 | 56490.741 | 72 | 85.6784 | 0.90232 | 887541 | 0 | 41.2488 | 1 | 0.098042 | 0.19456
7201 | 54713.3753 | 51 | 99.4632 | 0.20568 | 839235 | 65.7678 | 45.5377 | 1 | 0.11382 | 0.22204
7202 | 52581.7608 | 66 | 127.798 | 0.63216 | 729672 | 141.6689 | 45.5192 | 1 | 0.14624 | 0.2757
7203 | 52678.9373 | 64 | 160.3079 | 0.49212 | 604893 | 141.4594 | 45.5666 | 1 | 0.18344 | 0.33299
7204 | 52321.1431 | 61 | 168.9079 | 8e-05 | 504830 | 113.2496 | 45.5555 | 1 | 0.19328 | 0.34744
7205 | 51878.8686 | 58 | 192.9407 | 0 | 559900 | 39.3965 | 45.5933 | 1 | 0.22078 | 0.38637
7206 | 52403.312 | 57 | 199.8641 | 0 | 868253 | 0 | 45.5054 | 1 | 0.2287 | 0.3972
7207 | 53551.1203 | 61 | 228.5956 | 0.45872 | 917118 | 0 | 45.486 | 1 | 0.26158 | 0.44047
7208 | 54280.649 | 62 | 223.8763 | 80.9188 | 880751 | 0 | 49.0292 | 1 | 0.25618 | 0.43354
7209 | 53780.8425 | 62 | 206.5722 | 420.3881 | 858609 | 0 | 82.1445 | 1 | 0.23638 | 0.40755
7210 | 54889.905 | 59 | 202.7439 | 767.4604 | 816098 | 0 | 229.2668 | 1 | 0.232 | 0.40166
7211 | 54859.7731 | 56 | 196.9821 | 920.2191 | 816328 | 0 | 245.4977 | 1 | 0.22541 | 0.39271
7212 | 55008.4066 | 53 | 159.5902 | 953.7164 | 848643 | 0 | 142.8099 | 1 | 0.18262 | 0.33177
7213 | 53089.2939 | 51 | 144.6736 | 850.8022 | 875603 | 26.3636 | 62.9426 | 1 | 0.16555 | 0.30598
7214 | 52960.592 | 46 | 141.1508 | 713.083 | 855492 | 133.4797 | 307.6164 | 1 | 0.16152 | 0.29975
7215 | 54473.1702 | 42 | 176.9445 | 602.0035 | 828983 | 147.7688 | 322.7917 | 1 | 0.20248 | 0.36069
7216 | 54194.5827 | 46 | 165.8955 | 419.351 | 866716 | 136.628 | 325.8679 | 1 | 0.18983 | 0.34241
7217 | 54505.7564 | 46 | 188.828 | 173.4122 | 837061 | 96.8391 | 306.2498 | 1 | 0.21608 | 0.37985
7218 | 53892.9957 | 52 | 197.2277 | 23.7286 | 837956 | 9.4137 | 104.7274 | 1 | 0.22569 | 0.3931
7219 | 55387.6346 | 58 | 266.3133 | 18.0533 | 853137 | 0 | 89.6891 | 1 | 0.30474 | 0.49342
7220 | 55360.5161 | 69 | 272.3605 | 19.0056 | 843199 | 0 | 94.688 | 1 | 0.31166 | 0.50154
7221 | 54990.0961 | 70 | 267.2929 | 19.3302 | 819589 | 0 | 185.0836 | 1 | 0.30586 | 0.49474
7222 | 54983.2961 | 72 | 208.2215 | 13.0447 | 868351 | 0 | 174.3184 | 1 | 0.23827 | 0.41007
7223 | 54928.1158 | 72 | 182.0753 | 5.356 | 898608 | 0 | 55.3071 | 1 | 0.20835 | 0.36902
7224 | 54428.1413 | 70 | 203.5782 | 1.156 | 890406 | 0 | 50.5544 | 1 | 0.23295 | 0.40295
7225 | 52646.4646 | 59 | 219.3472 | 0.192 | 790303 | 1.1152 | 50.5504 | 1 | 0.251 | 0.42683
7226 | 49733.2679 | 61 | 221.8507 | 0.63032 | 718795 | 138.4651 | 46.9228 | 1 | 0.25386 | 0.43055
7227 | 49650.492 | 53 | 248.0407 | 0.48876 | 597304 | 164.0485 | 45.4863 | 1 | 0.28383 | 0.46829
7228 | 49546.9747 | 55 | 229.9807 | 0 | 489430 | 155.6559 | 45.4472 | 1 | 0.26317 | 0.44249
7229 | 49549.1779 | 55 | 270.3739 | 0.01808 | 554232 | 115.8624 | 45.6345 | 1 | 0.30939 | 0.49888
7230 | 50249.5628 | 54 | 323.6836 | 0 | 857107 | 13.6821 | 45.5655 | 1 | 0.37039 | 0.56659
7231 | 50442.0155 | 54 | 399.8845 | 0.43115 | 902367 | 0 | 45.6265 | 1 | 0.45759 | 0.65214
7232 | 50652.2148 | 54 | 428.7394 | 75.6989 | 851467 | 0 | 107.5561 | 1 | 0.49061 | 0.68155
7233 | 50264.6159 | 64 | 416.645 | 385.7272 | 854836 | 0 | 257.1493 | 1 | 0.47677 | 0.66941
7234 | 50251.343 | 59 | 382.775 | 654.2284 | 856540 | 0 | 487.3478 | 1 | 0.43801 | 0.63396
7235 | 50259.5653 | 64 | 392.493 | 789.3038 | 847179 | 0 | 313.1774 | 1 | 0.44913 | 0.64435
7236 | 49991.213 | 51 | 444.2486 | 939.8735 | 820324 | 0 | 109.853 | 1 | 0.50835 | 0.69676
7237 | 49241.0007 | 55 | 524.0992 | 965.5749 | 857371 | 0 | 61.5213 | 1 | 0.59973 | 0.76903
7238 | 49540.7068 | 56 | 588.6827 | 902.7027 | 840576 | 98.759 | 153.503 | 1 | 0.67363 | 0.821
7239 | 50234.7881 | 50 | 611.0042 | 757.7108 | 816101 | 158.4284 | 127.7488 | 1 | 0.69917 | 0.83779
7240 | 49548.1323 | 58 | 653.802 | 594.4515 | 810775 | 165.4264 | 123.1088 | 1 | 0.74814 | 0.86844
7241 | 49518.9656 | 47 | 659.2432 | 280.2297 | 828088 | 133.1051 | 122.9509 | 1 | 0.75437 | 0.8722
7242 | 50379.0302 | 68 | 642.4255 | 26.7637 | 798071 | 78.8705 | 105.5741 | 1 | 0.73513 | 0.86048
7243 | 53265.4793 | 93 | 690.9902 | 18.2877 | 822607 | 10.6112 | 226.7166 | 1 | 0.7907 | 0.89356
7244 | 52717.9371 | 101 | 713.7399 | 20.018 | 842472 | 0 | 249.3359 | 1 | 0.81673 | 0.90828
7245 | 52777.5582 | 100 | 704.2627 | 21.9606 | 821218 | 0 | 307.6723 | 1 | 0.80589 | 0.90221
7246 | 52440.6187 | 100 | 603.7921 | 15.3687 | 842244 | 0 | 155.2417 | 1 | 0.69092 | 0.83243
7247 | 52515.6812 | 94 | 538.943 | 7.5119 | 871760 | 0 | 57.1041 | 1 | 0.61671 | 0.78145
7248 | 52743.1497 | 82 | 517.104 | 1.3218 | 830323 | 0 | 45.5361 | 1 | 0.59172 | 0.76307
7249 | 50989.4399 | 71 | 493.4187 | 0.2064 | 820602 | 5.351 | 41.3321 | 1 | 0.56462 | 0.74239
7250 | 48067.8564 | 68 | 476.8193 | 0.63132 | 712842 | 98.5779 | 41.2842 | 1 | 0.54562 | 0.72741
7251 | 48172.5593 | 67 | 452.1772 | 0.41856 | 594264 | 140.6042 | 41.2855 | 1 | 0.51743 | 0.70438
7252 | 48579.0418 | 66 | 444.1321 | 0.0072 | 493931 | 156.6996 | 41.2991 | 1 | 0.50822 | 0.69665
7253 | 49221.4333 | 52 | 450.7079 | 0 | 548336 | 138.123 | 41.3453 | 1 | 0.51574 | 0.70297
7254 | 50850.5262 | 75 | 440.6096 | 0 | 845562 | 88.9063 | 41.3652 | 1 | 0.50419 | 0.69323
7255 | 52602.1128 | 82 | 435.8875 | 0.70107 | 975606 | 23.5012 | 41.2256 | 1 | 0.49878 | 0.68861
7256 | 55793.886 | 89 | 445.6075 | 111.4644 | 944393 | 0 | 43.9199 | 1 | 0.50991 | 0.69807
7257 | 58419.1085 | 70 | 399.419 | 566.0722 | 890800 | 0 | 310.3984 | 1 | 0.45705 | 0.65165
7258 | 59692.7592 | 58 | 353.5226 | 983.3959 | 885074 | 0 | 628.3308 | 1 | 0.40453 | 0.60154
7259 | 59877.7246 | 48 | 341.7417 | 1208.1798 | 846880 | 0 | 578.0744 | 1 | 0.39105 | 0.58798
7260 | 60061.1816 | 47 | 356.0931 | 1328.0248 | 838894 | 0 | 139.8632 | 1 | 0.40748 | 0.60446
7261 | 57226.6172 | 43 | 334.2206 | 1356.5977 | 826808 | 0 | 60.2695 | 1 | 0.38245 | 0.57916
7262 | 57086.5355 | 45 | 348.7423 | 1291.6034 | 821205 | 82.657 | 234.9528 | 1 | 0.39906 | 0.59608
7263 | 59969.9532 | 44 | 381.8925 | 1129.4856 | 825509 | 151.5983 | 148.8875 | 1 | 0.437 | 0.63301
7264 | 59776.4021 | 44 | 404.3864 | 826.2243 | 833617 | 185.814 | 85.8835 | 1 | 0.46274 | 0.65683
7265 | 60096.238 | 46 | 398.7366 | 353.9846 | 817119 | 178.83 | 63.2681 | 1 | 0.45627 | 0.65094
7266 | 61203.1498 | 58 | 397.6582 | 28.3309 | 784328 | 133.7739 | 49.8554 | 1 | 0.45504 | 0.6498
7267 | 62935.7872 | 82 | 478.9201 | 18.2264 | 809543 | 67.7964 | 50.1139 | 1 | 0.54803 | 0.72933
7268 | 62067.5085 | 95 | 444.2421 | 21.1279 | 827113 | 8.6006 | 52.9232 | 1 | 0.50835 | 0.69675
7269 | 60018.8943 | 103 | 472.3106 | 22.3034 | 789067 | 0 | 153.1253 | 1 | 0.54046 | 0.72327
7270 | 57975.2697 | 106 | 359.8665 | 17.6491 | 878694 | 0 | 97.7275 | 1 | 0.41179 | 0.60872
7271 | 58462.6337 | 104 | 269.1523 | 10.6971 | 879408 | 0 | 49.4131 | 1 | 0.30799 | 0.49724
7272 | 58217.5319 | 99 | 258.0631 | 2.5018 | 921643 | 0 | 41.0212 | 1 | 0.2953 | 0.48219
7273 | 57107.3414 | 89 | 267.9859 | 0.22084 | 872301 | 0 | 41.8831 | 1 | 0.30666 | 0.49568
7274 | 53802.9441 | 82 | 305.8993 | 0.6616 | 756711 | 56.7828 | 41.989 | 1 | 0.35004 | 0.54479
7275 | 53143.093 | 78 | 316.9367 | 0.5052 | 604402 | 136.8279 | 42.0285 | 1 | 0.36267 | 0.55841
7276 | 53597.5774 | 76 | 308.4051 | 0 | 506054 | 180.4992 | 41.9698 | 1 | 0.35291 | 0.54791
7277 | 54238.1778 | 76 | 305.9153 | 0 | 548611 | 183.33 | 41.9712 | 1 | 0.35006 | 0.54481
7278 | 54828.166 | 80 | 288.9035 | 0 | 892669 | 142.8721 | 41.9775 | 1 | 0.33059 | 0.52323
7279 | 55091.7463 | 88 | 270.1203 | 0.71826 | 1006733 | 74.8944 | 41.8937 | 1 | 0.3091 | 0.49854
7280 | 57343.6736 | 99 | 288.2609 | 110.8836 | 1022717 | 10.3837 | 42.3647 | 1 | 0.32986 | 0.5224
7281 | 57989.2437 | 75 | 247.2333 | 575.0953 | 969618 | 0 | 212.9642 | 1 | 0.28291 | 0.46715
7282 | 59864.4675 | 57 | 219.4445 | 982.1134 | 907397 | 0 | 242.5894 | 1 | 0.25111 | 0.42698
7283 | 59942.4923 | 47 | 182.6601 | 1192.8402 | 860562 | 0 | 169.409 | 1 | 0.20902 | 0.36997
7284 | 59377.4034 | 48 | 149.0446 | 1304.7283 | 840138 | 0 | 157.3949 | 1 | 0.17055 | 0.31363
7285 | 56087.5643 | 45 | 162.5597 | 1309.0083 | 842714 | 0 | 117.5649 | 1 | 0.18602 | 0.3368
7286 | 55690.9628 | 45 | 187.2574 | 1238.706 | 825249 | 40.2614 | 115.7218 | 1 | 0.21428 | 0.37735
7287 | 57940.2742 | 42 | 193.2924 | 1071.4474 | 840906 | 139.483 | 171.2726 | 1 | 0.22118 | 0.38692
7288 | 58317.0919 | 43 | 222.7531 | 760.936 | 827672 | 194.4823 | 179.1099 | 1 | 0.2549 | 0.43189
7289 | 59419.2968 | 40 | 254.0461 | 303.5998 | 852043 | 211.0596 | 238.3065 | 1 | 0.2907 | 0.47665
7290 | 60515.1724 | 57 | 288.0505 | 24.798 | 826312 | 188.2727 | 234.796 | 1 | 0.32962 | 0.52213
7291 | 61312.8876 | 74 | 385.8075 | 18.1846 | 831825 | 121.9492 | 224.9785 | 1 | 0.44148 | 0.63723
7292 | 61275.5969 | 85 | 394.6441 | 21.0208 | 855489 | 44.1874 | 171.5039 | 1 | 0.45159 | 0.64663
7293 | 60195.4918 | 97 | 396.1434 | 22.0676 | 851976 | 0 | 248.9596 | 1 | 0.45331 | 0.64821
7294 | 58398.134 | 100 | 342.247 | 17.3741 | 911384 | 0 | 175.7749 | 1 | 0.39163 | 0.58857
7295 | 57725.0395 | 98 | 325.1354 | 10.0081 | 987159 | 0 | 49.5967 | 1 | 0.37205 | 0.56834
7296 | 57767.0891 | 91 | 350.8383 | 2.6352 | 998311 | 0 | 42.4003 | 1 | 0.40146 | 0.59848
7297 | 55721.7634 | 91 | 342.6812 | 0.20012 | 904167 | 0 | 42.2478 | 1 | 0.39213 | 0.58907
7298 | 53233.2708 | 80 | 339.1532 | 0.65556 | 771230 | 0 | 42.346 | 1 | 0.38809 | 0.58496
7299 | 52910.4508 | 81 | 357.4542 | 0.503 | 614064 | 104.0298 | 42.3294 | 1 | 0.40903 | 0.606
7300 | 52790.6599 | 72 | 367.1028 | 0 | 490456 | 174.3435 | 42.3901 | 1 | 0.42007 | 0.61681
7301 | 53418.1062 | 75 | 379.2318 | 0 | 563889 | 199.2173 | 42.3604 | 1 | 0.43395 | 0.63013
7302 | 53862.1507 | 78 | 389.1653 | 0 | 886271 | 180.1859 | 42.4211 | 1 | 0.44532 | 0.64082
7303 | 54650.0084 | 80 | 396.4128 | 0.52892 | 911499 | 116.9574 | 42.3803 | 1 | 0.45361 | 0.64849
7304 | 56662.0675 | 93 | 383.0063 | 74.9459 | 879068 | 34.0015 | 45.4439 | 1 | 0.43827 | 0.63421
7305 | 57483.7913 | 77 | 348.1816 | 392.9824 | 861223 | 0 | 332.0961 | 1 | 0.39842 | 0.59543
7306 | 60124.8687 | 71 | 323.9775 | 698.8455 | 862556 | 0 | 661.5704 | 1 | 0.37073 | 0.56695
7307 | 60261.2462 | 47 | 323.9901 | 841.8359 | 859912 | 0 | 722.6736 | 1 | 0.37074 | 0.56696
7308 | 59829.1723 | 63 | 325.6009 | 910.0301 | 873798 | 0 | 881.9824 | 1 | 0.37258 | 0.5689
7309 | 57139.9203 | 48 | 339.8742 | 917.2435 | 887102 | 0 | 105.7346 | 1 | 0.38892 | 0.5858
7310 | 56643.528 | 60 | 341.7767 | 930.6186 | 880469 | 0.71417 | 81.0287 | 1 | 0.39109 | 0.58802
7311 | 59084.2826 | 55 | 330.6378 | 800.6613 | 851923 | 105.0143 | 131.1832 | 1 | 0.37835 | 0.57492
7312 | 58795.824 | 48 | 313.0876 | 561.165 | 852424 | 173.4746 | 84.0204 | 1 | 0.35827 | 0.55369
7313 | 59508.4252 | 57 | 278.2798 | 226.2744 | 878919 | 209.5503 | 67.417 | 1 | 0.31843 | 0.50938
7314 | 59863.1733 | 58 | 258.5151 | 21.1153 | 850574 | 206.7462 | 66.2804 | 1 | 0.29582 | 0.48281
7315 | 60785.1516 | 83 | 311.7313 | 18.726 | 861589 | 161.3989 | 54.9769 | 1 | 0.35671 | 0.55202
7316 | 60213.652 | 88 | 329.811 | 20.5291 | 842414 | 84.3004 | 105.0124 | 1 | 0.3774 | 0.57393
7317 | 59770.2243 | 90 | 310.2995 | 21.063 | 801357 | 13.8193 | 55.3616 | 1 | 0.35507 | 0.55026
7318 | 58918.3992 | 95 | 249.7778 | 13.9507 | 868230 | 0 | 49.5141 | 1 | 0.28582 | 0.47072
7319 | 58997.819 | 96 | 177.5167 | 7.1675 | 880560 | 0 | 49.4047 | 1 | 0.20313 | 0.36162
7320 | 58345.5825 | 89 | 165.0635 | 1.2258 | 351988 | 0 | 42.4972 | 1 | 0.18888 | 0.34101
7321 | 56139.4127 | 65 | 157.4797 | 0.18048 | 840231 | 0 | 33.5108 | 1 | 0.1802 | 0.32817
7322 | 53076.2558 | 79 | 139.2154 | 0.66048 | 719311 | 0 | 33.2018 | 1 | 0.1593 | 0.29631
7323 | 53062.0789 | 73 | 144.3386 | 0.46848 | 609620 | 52.226 | 33.1544 | 1 | 0.16517 | 0.30539
7324 | 53232.8274 | 74 | 135.2317 | 8e-05 | 508415 | 131.7414 | 33.0772 | 1 | 0.15475 | 0.28918
7325 | 53243.5512 | 66 | 95.6884 | 0 | 567199 | 173.608 | 32.9947 | 1 | 0.1095 | 0.2146
7326 | 54625.8269 | 74 | 60.8643 | 0.0168 | 859894 | 175.6464 | 33.0218 | 1 | 0.069647 | 0.14263
7327 | 55724.3671 | 85 | 60.0272 | 0.3542 | 905923 | 134.0894 | 33.0776 | 1 | 0.068689 | 0.14082
7328 | 56770.9521 | 89 | 37.2392 | 63.5895 | 870209 | 65.0941 | 32.7558 | 1 | 0.042613 | 0.090007
7329 | 58452.4449 | 70 | 17.7205 | 302.8806 | 877449 | 5.2725 | 192.6178 | 1 | 0.020278 | 0.043971
7330 | 60196.0921 | 55 | 9.2922 | 572.7838 | 833980 | 0 | 275.9634 | 1 | 0.010633 | 0.023326
7331 | 60642.966 | 42 | 7.5027 | 730.5798 | 831905 | 0 | 311.8932 | 1 | 0.0085853 | 0.01888
7332 | 59946.5362 | 49 | 5.1327 | 815.8846 | 868951 | 0 | 304.246 | 1 | 0.0058733 | 0.012959
7333 | 56713.9263 | 47 | 19.2139 | 792.0136 | 856573 | 0 | 108.6662 | 1 | 0.021986 | 0.04758
7334 | 56898.8311 | 47 | 33.5745 | 695.2975 | 833334 | 0.1223 | 432.4308 | 1 | 0.038419 | 0.081547
7335 | 59799.922 | 41 | 44.2476 | 608.6631 | 867840 | 59.1283 | 458.1137 | 1 | 0.050632 | 0.10596
7336 | 59649.1574 | 44 | 55.7464 | 413.6081 | 837679 | 154.1046 | 416.8096 | 1 | 0.06379 | 0.1315
7337 | 60608.9454 | 46 | 78.4347 | 157.8606 | 857174 | 215.9143 | 215.4005 | 1 | 0.089753 | 0.17973
7338 | 60968.616 | 60 | 108.1009 | 18.1174 | 813975 | 233.1044 | 245.2435 | 1 | 0.1237 | 0.23879
7339 | 61811.363 | 72 | 204.6399 | 18.3095 | 847362 | 207.7011 | 184.9421 | 1 | 0.23417 | 0.40458
7340 | 61025.8452 | 87 | 207.5207 | 14.2706 | 862152 | 135.6904 | 56.2329 | 1 | 0.23747 | 0.409
7341 | 59442.2221 | 95 | 248.2412 | 15.5392 | 828976 | 49.5751 | 55.4613 | 1 | 0.28406 | 0.46857
7342 | 57990.9716 | 100 | 211.3585 | 10.5936 | 825839 | 0.067536 | 55.3222 | 1 | 0.24186 | 0.41483
7343 | 57569.582 | 100 | 172.7782 | 4.4793 | 826340 | 0 | 141.0192 | 1 | 0.19771 | 0.35385
7344 | 56754.8827 | 65 | 145.9851 | 0.5796 | 871890 | 0 | 135.4318 | 1 | 0.16705 | 0.30828
7345 | 56011.5274 | 56 | 143.394 | 0.25032 | 820767 | 0 | 127.487 | 1 | 0.16409 | 0.30372
7346 | 53043.2818 | 51 | 149.4642 | 0.66352 | 731586 | 0 | 130.3238 | 1 | 0.17103 | 0.31436
7347 | 52355.6707 | 47 | 173.6771 | 0.4236 | 609226 | 0 | 130.2212 | 1 | 0.19874 | 0.35533
7348 | 51729.3117 | 45 | 215.753 | 0.00908 | 500106 | 102.9267 | 117.5122 | 1 | 0.24689 | 0.42146
7349 | 52615.248 | 47 | 248.1993 | 0.0156 | 553209 | 181.8114 | 103.1029 | 1 | 0.28401 | 0.46851
7350 | 53098.9652 | 45 | 238.0843 | 0 | 865738 | 205.8365 | 103.1311 | 1 | 0.27244 | 0.45419
7351 | 54771.7474 | 54 | 209.5691 | 0.35035 | 935136 | 177.3067 | 103.1186 | 1 | 0.23981 | 0.41212
7352 | 56158.3394 | 68 | 215.072 | 48.981 | 874651 | 111.4621 | 114.3042 | 1 | 0.24611 | 0.42044
7353 | 57978.1855 | 51 | 172.0894 | 260.2527 | 889754 | 25.7599 | 307.1242 | 1 | 0.19692 | 0.35271
7354 | 61023.2915 | 37 | 201.4962 | 512.8942 | 821588 | 0 | 314.9141 | 1 | 0.23057 | 0.39973
7355 | 60741.6247 | 35 | 285.1769 | 656.1536 | 840522 | 0 | 292.0867 | 1 | 0.32633 | 0.51841
7356 | 60243.3523 | 30 | 327.8645 | 771.7452 | 841759 | 0 | 261.8777 | 1 | 0.37517 | 0.57161
7357 | 57185.2437 | 32 | 396.5302 | 741.2684 | 839251 | 0 | 93.5315 | 1 | 0.45375 | 0.64862
7358 | 57283.8145 | 30 | 463.5105 | 612.2638 | 858922 | 0 | 177.161 | 1 | 0.53039 | 0.71509
7359 | 59438.2415 | 29 | 498.5036 | 502.2459 | 838383 | 0 | 153.4641 | 1 | 0.57044 | 0.7469
7360 | 59149.4561 | 28 | 503.4648 | 364.0558 | 836249 | 120.4523 | 138.9888 | 1 | 0.57611 | 0.75126
7361 | 59706.4661 | 31 | 538.4025 | 157.0852 | 822115 | 206.9928 | 117.5812 | 1 | 0.61609 | 0.781
7362 | 59802.4709 | 45 | 533.122 | 16.2128 | 812542 | 243.9837 | 268.3203 | 1 | 0.61005 | 0.77661
7363 | 60775.8228 | 62 | 582.2981 | 16.016 | 827242 | 239.7541 | 313.4721 | 1 | 0.66632 | 0.81609
7364 | 59731.2248 | 65 | 584.6899 | 12.8099 | 811378 | 185.8537 | 214.9122 | 1 | 0.66906 | 0.81794
7365 | 58730.6945 | 81 | 604.3434 | 13.12 | 819661 | 98.4719 | 48.0924 | 1 | 0.69155 | 0.83284
7366 | 56950.3349 | 81 | 618.4816 | 9.3849 | 842106 | 10.7797 | 47.8602 | 1 | 0.70773 | 0.84329
7367 | 56183.5095 | 79 | 567.932 | 3.3069 | 831551 | 0 | 48.4388 | 1 | 0.64988 | 0.80487
7368 | 56417.5215 | 74 | 580.5425 | 1.0621 | 872980 | 0 | 48.1479 | 1 | 0.66431 | 0.81474
7369 | 55206.3976 | 70 | 612.0759 | 0.70867 | 852509 | 0 | 32.7223 | 1 | 0.7004 | 0.83858
7370 | 52658.9462 | 65 | 628.454 | 0.95842 | 761198 | 0 | 32.4895 | 1 | 0.71914 | 0.85052
7371 | 51581.2784 | 59 | 619.8741 | 0.75576 | 623661 | 0 | 32.4715 | 1 | 0.70932 | 0.8443
7372 | 51183.076 | 56 | 559.1233 | 0.28992 | 517293 | 6.2152 | 32.4775 | 1 | 0.6398 | 0.79787
7373 | 50943.5027 | 59 | 507.2441 | 0.28044 | 581406 | 134.1129 | 32.4971 | 1 | 0.58044 | 0.75456
7374 | 51589.2215 | 60 | 495.7257 | 0.28068 | 897240 | 188.1889 | 32.4914 | 1 | 0.56726 | 0.74444
7375 | 52573.5593 | 64 | 470.6691 | 0.51274 | 920252 | 189.0709 | 32.4419 | 1 | 0.53859 | 0.72175
7376 | 52137.5859 | 64 | 427.45 | 53.4181 | 919478 | 141.5119 | 37.1354 | 1 | 0.48913 | 0.68027
7377 | 52364.8864 | 63 | 387.1186 | 324.6643 | 862750 | 61.6051 | 198.4979 | 1 | 0.44298 | 0.63863
7378 | 53190.437 | 57 | 305.4145 | 690.8458 | 886897 | 0 | 206.5115 | 1 | 0.34949 | 0.54419
7379 | 53818.3711 | 50 | 262.0234 | 962.2893 | 834694 | 0 | 226.8608 | 1 | 0.29983 | 0.48761
7380 | 53915.225 | 45 | 270.9049 | 1129.0133 | 855387 | 0 | 177.2321 | 1 | 0.31 | 0.49959
7381 | 52694.3766 | 41 | 265.0847 | 1117.5539 | 897960 | 0 | 42.6658 | 1 | 0.30334 | 0.49176
7382 | 52283.1541 | 38 | 257.6431 | 1047.6904 | 882743 | 0 | 176.6348 | 1 | 0.29482 | 0.48161
7383 | 53131.093 | 38 | 265.5885 | 884.1977 | 854228 | 1.6007 | 286.6807 | 1 | 0.30391 | 0.49244
7384 | 53005.1926 | 37 | 252.6336 | 617.9613 | 866932 | 33.1684 | 328.6602 | 1 | 0.28909 | 0.47469
7385 | 53520.1656 | 42 | 247.0102 | 223.697 | 863644 | 169.5029 | 355.3734 | 1 | 0.28265 | 0.46684
7386 | 53969.0185 | 53 | 233.279 | 19.3236 | 843436 | 223.7943 | 424.5883 | 1 | 0.26694 | 0.44727
7387 | 55570.3163 | 67 | 333.4511 | 19.3246 | 865629 | 236.1957 | 397.0387 | 1 | 0.38157 | 0.57825
7388 | 55616.6134 | 78 | 368.7149 | 22.2154 | 824301 | 207.8061 | 231.8648 | 1 | 0.42192 | 0.6186
7389 | 55393.1491 | 80 | 381.9843 | 22.5216 | 824227 | 133.8286 | 159.4153 | 1 | 0.4371 | 0.63311
7390 | 54594.9216 | 85 | 305.9305 | 16.0985 | 881897 | 45.068 | 148.3266 | 1 | 0.35008 | 0.54483
7391 | 55055.5023 | 85 | 315.4648 | 8.1912 | 844737 | 0 | 137.1043 | 1 | 0.36099 | 0.55661
7392 | 55238.0754 | 77 | 313.9316 | 1.6814 | 867956 | 0 | 132.2487 | 1 | 0.35923 | 0.55473
7393 | 53832.5283 | 67 | 319.8304 | 0.1884 | 842626 | 0 | 37.6641 | 1 | 0.36598 | 0.56193
7394 | 51969.2661 | 59 | 345.5927 | 0.1596 | 738105 | 0 | 32.0791 | 1 | 0.39546 | 0.59245
7395 | 50753.1451 | 62 | 337.2422 | 0.01568 | 630327 | 0 | 32.1172 | 1 | 0.38591 | 0.58272
7396 | 50533.1992 | 60 | 325.0083 | 0 | 509370 | 0 | 32.1455 | 1 | 0.37191 | 0.56819
7397 | 50834.2249 | 69 | 314.0071 | 0.0054 | 584177 | 52.6277 | 32.1421 | 1 | 0.35932 | 0.55482
7398 | 51110.9266 | 70 | 327.4152 | 0 | 893312 | 165.4222 | 32.1552 | 1 | 0.37466 | 0.57107
7399 | 51313.3488 | 73 | 310.0039 | 0.43251 | 912814 | 184.001 | 32.1244 | 1 | 0.35474 | 0.54989
7400 | 51234.8877 | 71 | 288.0675 | 72.544 | 878364 | 159.0382 | 39.1237 | 1 | 0.32963 | 0.52215
7401 | 51247.7063 | 70 | 248.5013 | 439.4885 | 842183 | 98.9851 | 218.1371 | 1 | 0.28436 | 0.46893
7402 | 50524.4243 | 60 | 197.8502 | 864.3317 | 864603 | 13.6915 | 248.3788 | 1 | 0.2264 | 0.39407
7403 | 50722.1757 | 54 | 157.8347 | 1113.7422 | 825363 | 0 | 245.8194 | 1 | 0.18061 | 0.32878
7404 | 50119.2231 | 46 | 147.7992 | 1251.9134 | 862380 | 0 | 243.9277 | 1 | 0.16913 | 0.31146
7405 | 49786.0632 | 43 | 130.9913 | 1270.3267 | 874365 | 0 | 65.8537 | 1 | 0.14989 | 0.28152
7406 | 50260.2328 | 40 | 132.0478 | 1207.5246 | 904900 | 0 | 215.9359 | 1 | 0.1511 | 0.28344
7407 | 50221.8965 | 37 | 142.4672 | 1044.9348 | 793570 | 0 | 306.6506 | 1 | 0.16302 | 0.30209
7408 | 50176.2257 | 37 | 190.5807 | 734.7223 | 860175 | 0 | 298.0936 | 1 | 0.21808 | 0.38264
7409 | 50589.3878 | 43 | 217.8499 | 271.0011 | 814596 | 60.2972 | 358.7715 | 1 | 0.24929 | 0.4246
7410 | 50705.8836 | 56 | 253.9732 | 20.3684 | 838257 | 194.8493 | 427.8066 | 1 | 0.29062 | 0.47655
7411 | 53979.7289 | 72 | 321.45 | 19.323 | 869092 | 225.6925 | 384.819 | 1 | 0.36783 | 0.5639
7412 | 54042.0484 | 86 | 327.2432 | 21.0543 | 826048 | 218.3439 | 348.7142 | 1 | 0.37446 | 0.57087
7413 | 54202.8677 | 90 | 344.123 | 19.2589 | 836698 | 166.7121 | 121.5504 | 1 | 0.39378 | 0.59075
7414 | 53892.2883 | 93 | 277.6979 | 13.6288 | 868997 | 78.5864 | 40.1568 | 1 | 0.31777 | 0.50862
7415 | 54140.4596 | 93 | 274.9097 | 8.539 | 867129 | 0 | 36.9972 | 1 | 0.31458 | 0.50493
7416 | 54362.962 | 87 | 280.336 | 1.9369 | 874034 | 0 | 31.9094 | 1 | 0.32079 | 0.51209
7417 | 52679.9414 | 76 | 283.359 | 0.58368 | 821105 | 0 | 31.6276 | 1 | 0.32425 | 0.51604
7418 | 51054.1218 | 76 | 307.8928 | 0.5616 | 724151 | 0 | 31.2757 | 1 | 0.35232 | 0.54727
7419 | 50375.1541 | 71 | 314.6652 | 0.4032 | 637703 | 0 | 31.3442 | 1 | 0.36007 | 0.55563
7420 | 49725.299 | 71 | 340.8011 | 0.39264 | 523121 | 0 | 31.3229 | 1 | 0.38998 | 0.58688
7421 | 49858.4443 | 71 | 350.9763 | 0.10544 | 592955 | 0 | 31.2672 | 1 | 0.40162 | 0.59864
7422 | 51364.4897 | 76 | 324.7926 | 0.0054 | 867917 | 72.3225 | 31.1946 | 1 | 0.37166 | 0.56793
7423 | 52465.604 | 87 | 322.8036 | 0.44447 | 976372 | 155.3887 | 31.3203 | 1 | 0.36938 | 0.56553
7424 | 55370.2162 | 98 | 312.7155 | 66.8146 | 938441 | 151.5121 | 36.661 | 1 | 0.35784 | 0.55324
7425 | 57381.8428 | 74 | 298.0891 | 397.9947 | 919183 | 110.0953 | 278.5081 | 1 | 0.3411 | 0.53497
7426 | 60635.0189 | 56 | 270.7226 | 790.5508 | 905181 | 1.1775 | 306.9822 | 1 | 0.30979 | 0.49935
7427 | 60963.5284 | 47 | 238.0774 | 1044.5575 | 875081 | 0 | 308.2227 | 1 | 0.27243 | 0.45418
7428 | 60071.4402 | 44 | 200.0142 | 1160.0446 | 847358 | 0 | 296.0601 | 1 | 0.22888 | 0.39744
7429 | 57437.6038 | 40 | 171.8285 | 1175.7476 | 836958 | 0 | 108.9144 | 1 | 0.19662 | 0.35228
7430 | 56807.2067 | 37 | 178.0139 | 1125.4085 | 862545 | 0 | 127.7997 | 1 | 0.2037 | 0.36243
7431 | 59095.3322 | 36 | 195.5982 | 956.6909 | 862976 | 0 | 241.8742 | 1 | 0.22382 | 0.39055
7432 | 59459.2967 | 35 | 212.6178 | 669.6155 | 860506 | 0 | 238.3648 | 1 | 0.2433 | 0.41674
7433 | 60413.1737 | 40 | 234.1879 | 232.5467 | 842512 | 0 | 243.539 | 1 | 0.26798 | 0.44859
7434 | 61629.8663 | 53 | 281.2287 | 17.5913 | 830680 | 90.3887 | 306.3121 | 1 | 0.32181 | 0.51326
7435 | 62948.1812 | 74 | 350.5515 | 22.3293 | 798127 | 189.8936 | 369.0329 | 1 | 0.40114 | 0.59815
7436 | 61485.9162 | 87 | 350.2541 | 25.1572 | 811056 | 200.4005 | 279.8816 | 1 | 0.40079 | 0.59781
7437 | 59672.5572 | 93 | 359.9025 | 22.5303 | 836323 | 172.0147 | 153.7283 | 1 | 0.41184 | 0.60877
7438 | 57760.9954 | 89 | 336.7032 | 12.403 | 916729 | 116.2363 | 97.6144 | 1 | 0.38529 | 0.58209
7439 | 58269.7762 | 89 | 319.7797 | 5.9115 | 929273 | 16.0109 | 45.2172 | 1 | 0.36592 | 0.56187
7440 | 57257.082 | 88 | 330.1384 | 1.6998 | 990844 | 0 | 33.0543 | 1 | 0.37778 | 0.57432
7441 | 56914.1259 | 78 | 374.153 | 0.18768 | 885043 | 0 | 31.2952 | 1 | 0.42814 | 0.62459
7442 | 54358.0698 | 69 | 396.8465 | 0.15692 | 798349 | 0 | 31.3007 | 1 | 0.45411 | 0.64895
7443 | 53485.7871 | 65 | 412.7864 | 0.0108 | 640032 | 0 | 31.3022 | 1 | 0.47235 | 0.66548
7444 | 53317.8047 | 62 | 409.66 | 0 | 529223 | 0 | 31.2457 | 1 | 0.46877 | 0.66227
7445 | 53336.3579 | 65 | 387.3501 | 0.0168 | 568467 | 0 | 31.3035 | 1 | 0.44324 | 0.63888
7446 | 54066.0536 | 66 | 320.9968 | 0.00584 | 944519 | 0 | 31.2928 | 1 | 0.36732 | 0.56335
7447 | 55265.5079 | 72 | 265.4971 | 0.15811 | 1092052 | 77.2978 | 31.2662 | 1 | 0.30381 | 0.49232
7448 | 57095.7418 | 91 | 229.8263 | 37.2003 | 1109514 | 131.9149 | 31.3089 | 1 | 0.26299 | 0.44226
7449 | 58747.6608 | 68 | 224.8845 | 234.8618 | 980181 | 114.5011 | 221.3736 | 1 | 0.25733 | 0.43503
7450 | 61196.5836 | 47 | 201.4484 | 493.4496 | 935565 | 56.0367 | 239.7633 | 1 | 0.23052 | 0.39966
7451 | 61797.2391 | 41 | 174.122 | 663.3976 | 849906 | 0 | 241.0006 | 1 | 0.19925 | 0.35606
7452 | 60783.5669 | 37 | 174.9813 | 762.5825 | 841030 | 0 | 220.3059 | 1 | 0.20023 | 0.35747
7453 | 57709.94 | 34 | 198.2158 | 766.6147 | 867314 | 0 | 73.3229 | 1 | 0.22682 | 0.39464
7454 | 57113.2451 | 33 | 209.9968 | 626.6121 | 918594 | 0 | 73.9247 | 1 | 0.2403 | 0.41277
7455 | 60261.3003 | 29 | 207.8115 | 441.0525 | 896651 | 0 | 115.0079 | 1 | 0.2378 | 0.40944
7456 | 60749.4024 | 31 | 222.3245 | 240.8148 | 851407 | 0 | 116.1524 | 1 | 0.25441 | 0.43125
7457 | 61194.7386 | 34 | 243.9684 | 67.7015 | 836729 | 0 | 312.2238 | 1 | 0.27917 | 0.46255
7458 | 61649.1271 | 43 | 269.6212 | 7.9561 | 843821 | 0 | 389.8363 | 1 | 0.30853 | 0.49787
7459 | 62358.2829 | 59 | 358.9765 | 17.2184 | 885226 | 112.2897 | 402.8099 | 1 | 0.41078 | 0.60772
7460 | 60794.8325 | 68 | 386.8486 | 18.9917 | 922868 | 173.6994 | 294.2842 | 1 | 0.44267 | 0.63834
7461 | 59502.6212 | 77 | 403.9653 | 13.9755 | 899127 | 170.1689 | 251.828 | 1 | 0.46226 | 0.65639
7462 | 57791.0492 | 73 | 361.1937 | 6.3171 | 940789 | 138.8018 | 199.6727 | 1 | 0.41331 | 0.61022
7463 | 57695.6475 | 76 | 337.4862 | 3.3593 | 1048725 | 56.6913 | 164.8512 | 1 | 0.38618 | 0.58301
7464 | 56999.4137 | 67 | 320.7271 | 0.97396 | 1052288 | 0 | 96.101 | 1 | 0.36701 | 0.56302
7465 | 56728.3935 | 60 | 328.7993 | 0.20064 | 932539 | 0 | 122.5564 | 1 | 0.37624 | 0.57273
7466 | 54293.1062 | 51 | 338.5703 | 0.14672 | 795636 | 0 | 129.5022 | 1 | 0.38743 | 0.58428
7467 | 53803.2496 | 47 | 353.5122 | 0.01224 | 610828 | 0 | 129.6193 | 1 | 0.40452 | 0.60153
7468 | 53731.1783 | 43 | 387.3476 | 0 | 511618 | 0 | 129.68 | 1 | 0.44324 | 0.63888
7469 | 53556.3881 | 44 | 430.9145 | 0 | 575423 | 0 | 129.6504 | 1 | 0.49309 | 0.68371
7470 | 54259.1541 | 46 | 442.086 | 0.01568 | 911985 | 0 | 129.504 | 1 | 0.50588 | 0.69467
7471 | 56250.6903 | 57 | 462.8622 | 0.12115 | 912513 | 0 | 150.8278 | 1 | 0.52965 | 0.71448
7472 | 58100.1938 | 76 | 466.4892 | 26.5957 | 906779 | 63.4714 | 156.2032 | 1 | 0.5338 | 0.71787
7473 | 58613.4832 | 56 | 507.0044 | 209.7617 | 921096 | 105.294 | 231.8887 | 1 | 0.58016 | 0.75435
7474 | 61100.1285 | 43 | 535.3761 | 499.595 | 884273 | 12.0155 | 392.3856 | 1 | 0.61263 | 0.77849
7475 | 60646.3691 | 37 | 511.472 | 811.0745 | 858010 | 0 | 474.2954 | 1 | 0.58528 | 0.75823
7476 | 60206.0857 | 29 | 546.8527 | 1031.4646 | 879794 | 0 | 227.0603 | 1 | 0.62576 | 0.78795
7477 | 56657.966 | 36 | 651.8627 | 1121.1148 | 908166 | 0 | 51.1589 | 1 | 0.74592 | 0.86709
7478 | 56000.8445 | 33 | 687.972 | 1069.8488 | 894014 | 0 | 172.8271 | 1 | 0.78724 | 0.89157
7479 | 58790.6097 | 31 | 687.2449 | 923.2972 | 864211 | 0 | 205.7802 | 1 | 0.78641 | 0.89109
7480 | 58930.054 | 33 | 648.3005 | 649.463 | 896114 | 0 | 270.7477 | 1 | 0.74185 | 0.86461
7481 | 59779.8054 | 34 | 639.183 | 229.5499 | 856382 | 0 | 329.2092 | 1 | 0.73142 | 0.85819
7482 | 60794.83 | 50 | 594.6994 | 16.7008 | 837658 | 0 | 278.5424 | 1 | 0.68051 | 0.82558
7483 | 61766.9352 | 65 | 586.073 | 22.2184 | 843671 | 0 | 113.0901 | 1 | 0.67064 | 0.819
7484 | 60730.0843 | 77 | 557.1865 | 25.1127 | 822299 | 35.8285 | 61.9807 | 1 | 0.63759 | 0.79631
7485 | 59304.683 | 83 | 537.408 | 22.642 | 839860 | 126.9144 | 38.8862 | 1 | 0.61495 | 0.78018
7486 | 59404.6004 | 86 | 437.6658 | 15.9145 | 831565 | 120.4953 | 38.0814 | 1 | 0.50082 | 0.69036
7487 | 59066.696 | 84 | 375.5397 | 7.2363 | 884686 | 72.8058 | 31.2932 | 1 | 0.42973 | 0.62611
7488 | 58571.4687 | 78 | 318.588 | 1.7354 | 994025 | 0 | 31.2262 | 1 | 0.36456 | 0.56042
7489 | 57345.0785 | 71 | 298.0799 | 0.192 | 906944 | 0 | 67.8053 | 1 | 0.34109 | 0.53496
7490 | 55096.4003 | 67 | 278.4791 | 0.18552 | 790483 | 0 | 69.4838 | 1 | 0.31866 | 0.50964
7491 | 54282.5774 | 61 | 252.8381 | 0.01224 | 635923 | 0 | 69.5228 | 1 | 0.28932 | 0.47498
7492 | 54510.9616 | 63 | 233.6919 | 0 | 522516 | 0 | 69.4912 | 1 | 0.26741 | 0.44787
7493 | 54813.7249 | 63 | 238.2213 | 0.0168 | 561388 | 0 | 60.1172 | 1 | 0.2726 | 0.45438
7494 | 55782.3179 | 69 | 225.7072 | 8e-05 | 897328 | 0 | 44.7652 | 1 | 0.25828 | 0.43624
7495 | 57086.9414 | 79 | 168.2425 | 0.40417 | 933489 | 0 | 40.1527 | 1 | 0.19252 | 0.34633
7496 | 58262.4401 | 99 | 136.8222 | 64.012 | 890843 | 0 | 40.0065 | 1 | 0.15657 | 0.29204
7497 | 59505.4093 | 74 | 79.1406 | 436.7739 | 873211 | 0 | 140.1935 | 1 | 0.09056 | 0.18119
7498 | 61632.3425 | 51 | 60.733 | 862.5227 | 875553 | 51.287 | 142.1454 | 1 | 0.069497 | 0.14235
7499 | 61379.1163 | 44 | 44.5037 | 1074.1385 | 840928 | 44.915 | 233.132 | 1 | 0.050926 | 0.10654
7500 | 60777.417 | 35 | 42.3527 | 1204.015 | 849758 | 11.2859 | 239.4217 | 1 | 0.048464 | 0.10168
7501 | 57745.0377 | 31 | 35.5236 | 1220.4712 | 850813 | 0 | 147.384 | 1 | 0.04065 | 0.086057
7502 | 57383.3531 | 27 | 21.1959 | 1146.0225 | 864498 | 0 | 183.2232 | 1 | 0.024254 | 0.052347
7503 | 59200.2194 | 26 | 17.402 | 967.651 | 843242 | 0 | 254.8605 | 1 | 0.019913 | 0.0432
7504 | 58711.1299 | 27 | 15.6379 | 644.4274 | 857085 | 0 | 262.6682 | 1 | 0.017894 | 0.038914
7505 | 59630.1895 | 31 | 10.7897 | 214.2857 | 818093 | 0 | 415.9066 | 1 | 0.012347 | 0.027029
7506 | 60620.4453 | 42 | 12.8927 | 15.7869 | 822151 | 0 | 409.0366 | 1 | 0.014753 | 0.032204
7507 | 61733.8905 | 56 | 72.3403 | 22.74 | 832002 | 0 | 363.9609 | 1 | 0.082779 | 0.16705
7508 | 61905.5743 | 69 | 57.6071 | 25.5808 | 842506 | 0 | 179.4497 | 1 | 0.06592 | 0.13557
7509 | 61680.4915 | 77 | 74.7225 | 23.3886 | 842057 | 23.1739 | 146.917 | 1 | 0.085505 | 0.17203
7510 | 60649.1561 | 72 | 73.0587 | 15.7483 | 849659 | 97.1351 | 102.208 | 1 | 0.083601 | 0.16856
7511 | 59596.4962 | 78 | 80.5142 | 7.2932 | 838977 | 91.8757 | 41.1503 | 1 | 0.092132 | 0.18402
7512 | 59397.9574 | 38 | 137.6593 | 1.8169 | 893950 | 71.1114 | 41.4617 | 1 | 0.15752 | 0.29354
7513 | 58113.5302 | 76 | 171.8409 | 0.20896 | 854615 | 39.441 | 42.7132 | 1 | 0.19664 | 0.3523
7514 | 55668.0546 | 70 | 214.0135 | 0.14616 | 753853 | 0.013272 | 42.7453 | 1 | 0.2449 | 0.41884
7515 | 54658.1259 | 66 | 255.5891 | 0.03636 | 625144 | 0 | 42.7918 | 1 | 0.29247 | 0.47879
7516 | 54537.6513 | 65 | 256.4277 | 0 | 507172 | 0 | 42.84 | 1 | 0.29343 | 0.47994
7517 | 54961.4527 | 64 | 302.6572 | 0 | 567730 | 0 | 42.8524 | 1 | 0.34633 | 0.54073
7518 | 55599.8141 | 68 | 305.6536 | 0.0168 | 896973 | 0 | 42.8437 | 1 | 0.34976 | 0.54448
7519 | 56661.8098 | 80 | 323.6155 | 0.31349 | 914790 | 0 | 42.7713 | 1 | 0.37031 | 0.56651
7520 | 57053.9495 | 91 | 383.4417 | 49.6173 | 880534 | 0 | 66.5685 | 1 | 0.43877 | 0.63468
7521 | 58933.213 | 69 | 400.0045 | 341.3909 | 880971 | 0 | 470.5908 | 1 | 0.45772 | 0.65226
7522 | 61421.2265 | 55 | 401.399 | 631.7611 | 867885 | 0 | 474.4581 | 1 | 0.45932 | 0.65372
7523 | 61218.1206 | 47 | 411.6504 | 690.7001 | 855601 | 30.7453 | 425.8545 | 1 | 0.47105 | 0.66431
7524 | 60928.5786 | 42 | 433.0247 | 733.068 | 839723 | 58.8739 | 260.2497 | 1 | 0.49551 | 0.6858
7525 | 58437.8321 | 40 | 497.6545 | 708.1726 | 869642 | 22.91 | 105.7795 | 1 | 0.56946 | 0.74615
7526 | 58711.719 | 37 | 479.3253 | 562.9568 | 849168 | 0 | 99.5267 | 1 | 0.54849 | 0.7297
7527 | 61796.096 | 39 | 491.6782 | 391.7192 | 843909 | 0 | 213.0271 | 1 | 0.56263 | 0.74084
7528 | 61864.5124 | 39 | 503.5262 | 206.0489 | 822266 | 0 | 225.0114 | 1 | 0.57618 | 0.75131
7529 | 62621.0328 | 54 | 511.7374 | 53.574 | 887187 | 0 | 207.1991 | 1 | 0.58558 | 0.75846
7530 | 62306.5316 | 69 | 553.7648 | 7.8028 | 828721 | 0 | 249.8869 | 1 | 0.63367 | 0.79356
7531 | 61817.6152 | 80 | 661.2329 | 20.0355 | 830969 | 0 | 197.2218 | 1 | 0.75665 | 0.87357
7532 | 60496.5629 | 84 | 715.1798 | 15.9631 | 846302 | 0 | 165.5674 | 1 | 0.81838 | 0.9092
7533 | 58234.6818 | 89 | 790.8322 | 11.7707 | 817817 | 0 | 154.572 | 1 | 0.90495 | 0.95487
7534 | 57058.4637 | 91 | 757.5856 | 4.4963 | 854651 | 0 | 154.8676 | 1 | 0.8669 | 0.93538
7535 | 56488.6955 | 97 | 715.6435 | 2.2783 | 845939 | 25.8802 | 177.446 | 1 | 0.81891 | 0.90949
7536 | 57114.5878 | 95 | 747.3355 | 0.2964 | 885579 | 113.3598 | 142.365 | 1 | 0.85517 | 0.92919
7537 | 56058.0343 | 88 | 761.8102 | 0.17328 | 847829 | 103.4675 | 42.9299 | 1 | 0.87174 | 0.9379
7538 | 54068.4814 | 77 | 796.302 | 0 | 727568 | 30.519 | 33.0447 | 1 | 0.91121 | 0.95799
7539 | 52713.0137 | 73 | 783.8583 | 0 | 634689 | 0 | 32.0299 | 1 | 0.89697 | 0.95085
7540 | 52969.4592 | 71 | 770.6839 | 0.04292 | 513649 | 0 | 32.0425 | 1 | 0.88189 | 0.94316
7541 | 53492.5117 | 70 | 749.3381 | 0 | 562852 | 0 | 32.041 | 1 | 0.85747 | 0.9304
7542 | 53920.6729 | 74 | 699.041 | 0 | 877371 | 0 | 41.7559 | 1 | 0.79991 | 0.89883
7543 | 53783.791 | 78 | 667.4652 | 0.36024 | 910289 | 0 | 42.9131 | 1 | 0.76378 | 0.87783
7544 | 53694.3933 | 81 | 616.6958 | 57.3735 | 881502 | 0 | 42.8858 | 1 | 0.70568 | 0.84198
7545 | 53975.7222 | 77 | 539.3364 | 423.236 | 850497 | 0 | 277.6149 | 1 | 0.61716 | 0.78177
7546 | 54442.9644 | 57 | 460.8726 | 875.5258 | 865886 | 0 | 303.2568 | 1 | 0.52738 | 0.71262
7547 | 54991.2706 | 51 | 376.147 | 1131.6865 | 820890 | 0 | 280.8598 | 1 | 0.43042 | 0.62677
7548 | 55791.3107 | 46 | 326.7137 | 1271.5734 | 777193 | 52.9334 | 277.1988 | 1 | 0.37386 | 0.57023
7549 | 54490.7209 | 38 | 275.6074 | 1293.7406 | 812272 | 101.9468 | 47.8565 | 1 | 0.31538 | 0.50585
7550 | 54141.2415 | 38 | 261.8984 | 1237.3793 | 846706 | 88.0249 | 198.5046 | 1 | 0.29969 | 0.48744
7551 | 54442.4872 | 45 | 258.3264 | 1062.153 | 791102 | 0.16366 | 289.9271 | 1 | 0.2956 | 0.48255
7552 | 54122.777 | 46 | 235.47 | 723.9409 | 828862 | 0 | 296.4989 | 1 | 0.26945 | 0.45043
7553 | 55049.0322 | 52 | 190.5505 | 236.1971 | 802997 | 0 | 435.1642 | 1 | 0.21805 | 0.38259
7554 | 55332.1246 | 64 | 149.3415 | 15.071 | 834473 | 0 | 396.0045 | 1 | 0.17089 | 0.31414
7555 | 56510.369 | 78 | 191.1205 | 22.6538 | 800921 | 0 | 250.4763 | 1 | 0.2187 | 0.38349
7556 | 56223.8377 | 88 | 177.2398 | 25.5303 | 832141 | 0 | 195.1902 | 1 | 0.20282 | 0.36117
7557 | 56145.1419 | 94 | 168.6008 | 23.2316 | 516538 | 0 | 175.5289 | 1 | 0.19293 | 0.34693
7558 | 55431.7118 | 99 | 129.1826 | 15.9227 | 476237 | 0 | 153.8549 | 1 | 0.14782 | 0.27823
7559 | 55562.904 | 101 | 128.5432 | 7.7625 | 456744 | 0 | 148.9193 | 1 | 0.14709 | 0.27706
7560 | 55367.6624 | 98 | 152.7102 | 1.8108 | 477310 | 49.668 | 187.697 | 1 | 0.17475 | 0.31998
7561 | 54517.4872 | 95 | 173.5478 | 0.20136 | 853322 | 129.0894 | 33.1425 | 1 | 0.19859 | 0.35512
7562 | 53019.2312 | 80 | 185.8954 | 0.1424 | 736757 | 128.1213 | 32.9169 | 1 | 0.21272 | 0.37517
7563 | 52437.1374 | 81 | 170.0766 | 0.04284 | 631482 | 87.1209 | 32.9066 | 1 | 0.19462 | 0.34938
7564 | 52049.3732 | 83 | 168.534 | 0 | 515201 | 0 | 32.9134 | 1 | 0.19285 | 0.34681
7565 | 51770.4707 | 85 | 170.7014 | 0.0234 | 576441 | 0 | 32.9079 | 1 | 0.19533 | 0.35042
7566 | 51841.422 | 85 | 169.0474 | 0 | 909631 | 0 | 32.9047 | 1 | 0.19344 | 0.34767
7567 | 52828.6947 | 89 | 178.7791 | 0.39347 | 920533 | 0 | 32.8242 | 1 | 0.20458 | 0.36368
7568 | 52623.1631 | 89 | 134.5304 | 55.093 | 910104 | 0 | 32.8118 | 1 | 0.15394 | 0.28792
7569 | 52355.6986 | 86 | 76.1831 | 368.1989 | 873746 | 0 | 210.1137 | 1 | 0.087176 | 0.17507
7570 | 51524.3275 | 74 | 45.9003 | 734.3234 | 872937 | 0 | 305.2717 | 1 | 0.052524 | 0.10968
7571 | 51823.481 | 66 | 21.6253 | 961.3801 | 827404 | 0 | 309.3255 | 1 | 0.024746 | 0.053376
7572 | 51549.3678 | 61 | 11.3562 | 1117.9525 | 811594 | 19.1547 | 281.496 | 1 | 0.012995 | 0.028426
7573 | 51701.3939 | 55 | 16.3076 | 1127.8951 | 816281 | 120.6398 | 67.4598 | 1 | 0.018661 | 0.040544
7574 | 52033.3564 | 54 | 36.7705 | 1045.1409 | 825115 | 135.6398 | 199.5601 | 1 | 0.042076 | 0.08893
7575 | 52491.7711 | 53 | 62.6547 | 872.0028 | 818890 | 125.0234 | 289.7149 | 1 | 0.071696 | 0.14649
7576 | 52257.6325 | 53 | 95.7602 | 606.5102 | 841297 | 85.8488 | 294.1496 | 1 | 0.10958 | 0.21475
7577 | 52846.4005 | 62 | 116.5031 | 210.674 | 846279 | 7.6257 | 361.7746 | 1 | 0.13331 | 0.25475
7578 | 53278.0811 | 74 | 148.2466 | 14.7554 | 806063 | 0 | 429.4909 | 1 | 0.16964 | 0.31224
7579 | 55746.3 | 94 | 214.7866 | 22.6176 | 817585 | 0 | 472.1214 | 1 | 0.24578 | 0.42001
7580 | 55927.3922 | 102 | 255.1548 | 25.4391 | 845533 | 0 | 286.8897 | 1 | 0.29197 | 0.47819
7581 | 55672.0746 | 108 | 315.322 | 22.3375 | 804585 | 0 | 145.6699 | 1 | 0.36082 | 0.55644
7582 | 55189.5695 | 111 | 227.3012 | 15.3247 | 793980 | 0 | 135.9229 | 1 | 0.2601 | 0.43858
7583 | 55430.9318 | 110 | 210.5073 | 6.3691 | 852842 | 0 | 133.0544 | 1 | 0.24088 | 0.41354
7584 | 55761.5223 | 105 | 207.457 | 1.6144 | 830304 | 3.049 | 33.9132 | 1 | 0.23739 | 0.4089
7585 | 54136.6381 | 95 | 225.8874 | 0.20064 | 819047 | 134.5524 | 32.8031 | 1 | 0.25848 | 0.4365
7586 | 52268.6207 | 89 | 245.9419 | 0.14136 | 737535 | 166.3086 | 32.8228 | 1 | 0.28143 | 0.46534
7587 | 51506.805 | 86 | 219.3488 | 0.03068 | 615523 | 165.3239 | 32.8229 | 1 | 0.251 | 0.42683
7588 | 51577.0722 | 84 | 195.6819 | 0.01296 | 516742 | 130.239 | 32.9006 | 1 | 0.22392 | 0.39068
7589 | 51434.3931 | 78 | 176.6761 | 0.018 | 586799 | 50.3286 | 32.8866 | 1 | 0.20217 | 0.36025
7590 | 52821.5424 | 82 | 199.7818 | 0 | 870625 | 0 | 32.8871 | 1 | 0.22861 | 0.39707
7591 | 54447.0245 | 82 | 208.0238 | 0.12337 | 940397 | 0 | 32.8639 | 1 | 0.23804 | 0.40976
7592 | 56691.0255 | 97 | 222.2756 | 28.4149 | 971308 | 0 | 32.8972 | 1 | 0.25435 | 0.43118
7593 | 59758.9908 | 82 | 234.9999 | 225.1484 | 902674 | 0 | 276.4184 | 1 | 0.26891 | 0.44976
7594 | 63868.2985 | 62 | 195.1775 | 462.9519 | 868926 | 0 | 461.0279 | 1 | 0.22334 | 0.38989
7595 | 64283.204 | 57 | 77.7226 | 588.104 | 863141 | 0 | 333.392 | 1 | 0.088938 | 0.17826
7596 | 64578.0478 | 52 | 78.7935 | 697.7817 | 863381 | 0 | 270.044 | 1 | 0.090163 | 0.18047
7597 | 61799.0227 | 50 | 104.719 | 633.4238 | 800399 | 112.584 | 104.1016 | 1 | 0.11983 | 0.23227
7598 | 61335.5374 | 49 | 182.2741 | 592.0513 | 793927 | 176.0813 | 216.776 | 1 | 0.20858 | 0.36935
7599 | 63219.7544 | 49 | 220.52 | 456.7495 | 752296 | 195.6689 | 222.5279 | 1 | 0.25234 | 0.42858
7600 | 62768.645 | 48 | 259.8117 | 286.8071 | 762892 | 177.4871 | 217.1001 | 1 | 0.2973 | 0.48459
7601 | 62473.8127 | 54 | 326.366 | 90.7894 | 795677 | 120.3984 | 180.0688 | 1 | 0.37346 | 0.56982
7602 | 62398.9413 | 72 | 350.7265 | 9.437 | 757978 | 19.3699 | 264.2072 | 1 | 0.40134 | 0.59835
7603 | 63406.7813 | 90 | 385.7294 | 19.7503 | 751366 | 0 | 344.3737 | 1 | 0.44139 | 0.63714
7604 | 63574.5222 | 101 | 409.2967 | 16.0231 | 836539 | 0 | 240.5327 | 1 | 0.46836 | 0.6619
7605 | 61680.3517 | 111 | 424.8969 | 10.2829 | 812512 | 0 | 205.815 | 1 | 0.48621 | 0.67772
7606 | 59652.0206 | 112 | 389.3119 | 4.4291 | 859833 | 0 | 179.9835 | 1 | 0.44549 | 0.64097
7607 | 59216.4674 | 106 | 352.9308 | 1.5356 | 911003 | 0 | 155.356 | 1 | 0.40386 | 0.60087
7608 | 58965.4079 | 97 | 372.7821 | 0.2248 | 911339 | 0 | 34.7214 | 1 | 0.42657 | 0.62308
7609 | 57832.5076 | 83 | 388.131 | 0.18452 | 837278 | 60.5212 | 122.2623 | 1 | 0.44414 | 0.63971
7610 | 54900.6819 | 77 | 383.2143 | 0.09648 | 770065 | 156.7583 | 127.7873 | 1 | 0.43851 | 0.63444
7611 | 53846.4686 | 71 | 433.4329 | 0 | 617627 | 190.6795 | 128.2233 | 1 | 0.49598 | 0.6862
7612 | 54302.3733 | 70 | 499.5026 | 0 | 528388 | 185.307 | 35.7314 | 1 | 0.57158 | 0.74778
7613 | 54372.4081 | 73 | 498.4501 | 0.0108 | 570826 | 136.431 | 32.6943 | 1 | 0.57038 | 0.74685
7614 | 54985.9065 | 76 | 510.7669 | 0.01352 | 923185 | 46.7736 | 32.6747 | 1 | 0.58447 | 0.75762
7615 | 56408.2866 | 87 | 529.1579 | 0.15302 | 1039881 | 0 | 42.5106 | 1 | 0.60551 | 0.77329
7616 | 59003.5086 | 102 | 500.525 | 37.1868 | 1090877 | 0 | 58.0898 | 1 | 0.57275 | 0.74868
7617 | 61486.2941 | 78 | 473.2206 | 317.6123 | 973461 | 0 | 223.5293 | 1 | 0.54151 | 0.7241
7618 | 63552.5627 | 59 | 487.1003 | 726.1675 | 908701 | 0 | 309.8971 | 1 | 0.55739 | 0.73674
7619 | 63272.8669 | 51 | 482.8648 | 994.5203 | 881505 | 0 | 285.3438 | 1 | 0.55254 | 0.73291
7620 | 62223.0435 | 49 | 509.1723 | 1146.9642 | 850627 | 0 | 269.4247 | 1 | 0.58264 | 0.75623
7621 | 58608.2769 | 47 | 536.0896 | 1179.7767 | 845041 | 62.0429 | 108.2188 | 1 | 0.61345 | 0.77908
7622 | 57430.3962 | 47 | 552.0974 | 1094.6802 | 859739 | 150.2577 | 268.9605 | 1 | 0.63176 | 0.79221
7623 | 60286.0604 | 45 | 561.6866 | 906.474 | 830758 | 207.0286 | 278.8846 | 1 | 0.64274 | 0.79992
7624 | 60698.9946 | 48 | 526.3316 | 557.3511 | 839075 | 221.9083 | 263.6266 | 1 | 0.60228 | 0.77091
7625 | 62466.7474 | 54 | 469.9316 | 160.7956 | 843726 | 200.3082 | 238.3864 | 1 | 0.53774 | 0.72107
7626 | 63258.5388 | 74 | 412.5561 | 11.4841 | 806759 | 129.922 | 291.0615 | 1 | 0.47209 | 0.66524
7627 | 64251.711 | 92 | 440.8436 | 20.5128 | 812326 | 45.4339 | 393.8577 | 1 | 0.50446 | 0.69346
7628 | 62968.2881 | 108 | 464.6714 | 25.5491 | 868774 | 0 | 273.993 | 1 | 0.53172 | 0.71618
7629 | 61583.9456 | 113 | 476.0047 | 22.4119 | 879856 | 0 | 52.539 | 1 | 0.54469 | 0.72666
7630 | 59821.1418 | 119 | 484.4661 | 15.7003 | 917855 | 0 | 45.9674 | 1 | 0.55437 | 0.73436
7631 | 58759.3193 | 114 | 463.5127 | 8.5699 | 1051744 | 0 | 33.1906 | 1 | 0.5304 | 0.71509
7632 | 58418.791 | 107 | 479.2258 | 1.6968 | 1008396 | 0 | 34.0848 | 1 | 0.54838 | 0.72961
7633 | 56865.4939 | 96 | 506.5364 | 0.63144 | 936448 | 8.9428 | 90.8833 | 1 | 0.57963 | 0.75394
7634 | 54239.2237 | 87 | 570.259 | 0.15 | 779220 | 123.1679 | 92.7518 | 1 | 0.65255 | 0.80671
7635 | 53423.6072 | 82 | 574.5399 | 0.02976 | 598729 | 188.6988 | 73.0611 | 1 | 0.65744 | 0.81007
7636 | 53688.5716 | 80 | 549.7662 | 0.03068 | 510428 | 217.4753 | 32.9226 | 1 | 0.6291 | 0.79032
7637 | 53935.9427 | 82 | 575.3235 | 0.00072 | 570504 | 204.2415 | 32.994 | 1 | 0.65834 | 0.81068
7638 | 55353.6129 | 84 | 553.0206 | 0.00252 | 887622 | 142.2392 | 32.9894 | 1 | 0.63282 | 0.79296
7639 | 57112.985 | 89 | 513.7767 | 0.17504 | 924036 | 57.0725 | 32.9105 | 1 | 0.58791 | 0.76021
7640 | 59950.5487 | 107 | 484.1531 | 38.4634 | 883727 | 0.6804 | 32.8596 | 1 | 0.55402 | 0.73408
7641 | 62027.2512 | 87 | 453.1872 | 318.334 | 861949 | 0 | 286.2576 | 1 | 0.51858 | 0.70534
7642 | 65506.4258 | 64 | 504.7223 | 687.1098 | 861826 | 0 | 465.6729 | 1 | 0.57755 | 0.75236
7643 | 64744.4845 | 57 | 540.5643 | 858.065 | 839957 | 0 | 371.3123 | 1 | 0.61857 | 0.78279
7644 | 64597.6966 | 58 | 542.6292 | 978.65 | 832512 | 0 | 254.5147 | 1 | 0.62093 | 0.78449
7645 | 61160.8384 | 56 | 532.0509 | 1000.0558 | 848383 | 10.4948 | 90.0954 | 1 | 0.60882 | 0.77572
7646 | 60694.511 | 54 | 480.4803 | 928.0613 | 808448 | 106.4759 | 196.7549 | 1 | 0.54981 | 0.73075
7647 | 63025.9493 | 57 | 502.9921 | 780.5895 | 804806 | 193.7032 | 281.9172 | 1 | 0.57557 | 0.75085
7648 | 62875.5038 | 59 | 504.1885 | 494.1966 | 816998 | 226.0937 | 286.7751 | 1 | 0.57694 | 0.75189
7649 | 64019.3143 | 69 | 508.7966 | 149.4248 | 814690 | 224.243 | 256.6278 | 1 | 0.58221 | 0.75591
7650 | 65495.0717 | 89 | 452.923 | 11.5748 | 811567 | 220.9736 | 365.7145 | 1 | 0.51828 | 0.70509
7651 | 65936.267 | 111 | 424.5544 | 17.3908 | 792703 | 143.3814 | 400.2098 | 1 | 0.48582 | 0.67738
7652 | 64977.3578 | 125 | 419.7086 | 18.5743 | 828312 | 43.1997 | 255.7444 | 1 | 0.48027 | 0.67251
7653 | 63031.1965 | 127 | 400.5752 | 16.7404 | 796211 | 0 | 164.6836 | 1 | 0.45838 | 0.65286
7654 | 61510.8149 | 127 | 375.6174 | 10.2377 | 846665 | 0 | 138.3365 | 1 | 0.42982 | 0.62619
7655 | 61359.7435 | 125 | 368.6257 | 10.1685 | 873041 | 0 | 136.4791 | 1 | 0.42182 | 0.6185
7656 | 61319.3732 | 115 | 348.6689 | 7.7375 | 889467 | 0 | 36.3698 | 1 | 0.39898 | 0.59599
7657 | 59971.2338 | 104 | 319.1718 | 4.2269 | 870453 | 0 | 33.1081 | 1 | 0.36523 | 0.56113
7658 | 56483.4877 | 99 | 335.3115 | 0.1644 | 763835 | 42.6982 | 33.0864 | 1 | 0.3837 | 0.58045
7659 | 55642.6913 | 95 | 381.9642 | 0 | 629705 | 149.1685 | 33.103 | 1 | 0.43708 | 0.63309
7660 | 54820.7645 | 95 | 393.8358 | 0 | 511633 | 212.5554 | 33.0796 | 1 | 0.45067 | 0.64578
7661 | 55328.2473 | 96 | 402.2778 | 0 | 564898 | 233.0978 | 33.127 | 1 | 0.46033 | 0.65463
7662 | 56315.7693 | 100 | 371.5259 | 0 | 875442 | 199.9341 | 33.0935 | 1 | 0.42514 | 0.6217
7663 | 58810.3015 | 109 | 300.9642 | 0.1383 | 918659 | 116.9737 | 33.0374 | 1 | 0.34439 | 0.5386
7664 | 61272.5424 | 117 | 247.0419 | 36.9117 | 880490 | 23.4956 | 37.5277 | 1 | 0.28269 | 0.46689
7665 | 63594.6906 | 100 | 184.4954 | 363.9163 | 858916 | 0 | 288.4432 | 1 | 0.21112 | 0.37292
7666 | 67162.7705 | 74 | 176.6093 | 829.7874 | 842834 | 0 | 299.0639 | 1 | 0.20209 | 0.36014
7667 | 66339.9854 | 66 | 149.6702 | 1092.8028 | 822871 | 0 | 298.9048 | 1 | 0.17127 | 0.31472
7668 | 65776.3444 | 62 | 117.2467 | 1227.8627 | 808537 | 0 | 287.0882 | 1 | 0.13417 | 0.25614
7669 | 62728.1003 | 56 | 57.7321 | 1252.7827 | 820939 | 0 | 50.7528 | 1 | 0.066063 | 0.13584
7670 | 61562.4185 | 52 | 64.7612 | 1166.9249 | 797899 | 32.1213 | 149.6891 | 1 | 0.074106 | 0.151
7671 | 64146.8644 | 56 | 68.5022 | 969.8089 | 828544 | 152.022 | 173.0713 | 1 | 0.078387 | 0.15896
7672 | 64354.5389 | 55 | 58.3311 | 622.2406 | 852096 | 236.4761 | 171.8112 | 1 | 0.066748 | 0.13714
7673 | 65446.131 | 65 | 74.5901 | 180.1172 | 868381 | 250.7373 | 246.1436 | 1 | 0.085353 | 0.17176
7674 | 67085.4571 | 84 | 110.599 | 11.5105 | 807749 | 248.2739 | 479.85 | 1 | 0.12656 | 0.24357
7675 | 67044.2713 | 104 | 125.82 | 16.7291 | 848514 | 227.0614 | 454.4987 | 1 | 0.14398 | 0.27207
7676 | 66432.8277 | 121 | 124.6008 | 20.167 | 787191 | 127.2096 | 400.6052 | 1 | 0.14258 | 0.26982
7677 | 65280.8273 | 129 | 150.7741 | 18.0878 | 803162 | 28.0179 | 205.6307 | 1 | 0.17253 | 0.31663
7678 | 63360.4011 | 135 | 144.3937 | 12.8501 | 852365 | 0 | 136.4368 | 1 | 0.16523 | 0.30548
7679 | 63828.0662 | 130 | 168.5804 | 11.5133 | 806688 | 0 | 136.3266 | 1 | 0.19291 | 0.34689
7680 | 63859.4194 | 121 | 149.2763 | 7.1961 | 913170 | 0 | 40.9009 | 1 | 0.17082 | 0.31403
7681 | 61833.0195 | 113 | 140.6393 | 4.8871 | 843292 | 0 | 33.0728 | 1 | 0.16093 | 0.29885
7682 | 59024.2731 | 104 | 129.1726 | 4.1023 | 754091 | 0 | 33.0654 | 1 | 0.14781 | 0.27821
7683 | 57367.2726 | 103 | 126.7812 | 0.06888 | 629116 | 77.2051 | 33.1231 | 1 | 0.14508 | 0.27383
7684 | 57352.92 | 101 | 155.9948 | 0.0306 | 515270 | 179.3539 | 33.171 | 1 | 0.1785 | 0.32563
7685 | 57869.6907 | 105 | 175.1685 | 0 | 565499 | 239.5954 | 33.1612 | 1 | 0.20044 | 0.35778
7686 | 59040.2 | 103 | 151.2665 | 0 | 893681 | 246.1892 | 33.122 | 1 | 0.17309 | 0.31749
7687 | 60687.7844 | 113 | 108.6955 | 0.12589 | 915429 | 205.8687 | 33.0526 | 1 | 0.12438 | 0.23993
7688 | 61973.0973 | 126 | 87.4142 | 23.9856 | 879645 | 110.4427 | 33.0198 | 1 | 0.10003 | 0.19807
7689 | 64750.7444 | 102 | 66.7478 | 194.4757 | 887157 | 17.4434 | 276.6293 | 1 | 0.076379 | 0.15524
7690 | 69020.5399 | 82 | 107.3798 | 417.7486 | 854510 | 0 | 281.3065 | 1 | 0.12287 | 0.2374
7691 | 70062.2613 | 69 | 91.5858 | 528.0793 | 764436 | 0 | 296.1727 | 1 | 0.1048 | 0.20645
7692 | 69468.2114 | 61 | 91.3291 | 510.0792 | 809484 | 0 | 296.9096 | 1 | 0.10451 | 0.20593
7693 | 67101.421 | 63 | 114.5401 | 440.1989 | 796924 | 0 | 62.3844 | 1 | 0.13107 | 0.25105
7694 | 65988.9547 | 66 | 154.4069 | 383.3277 | 835799 | 0 | 202.5011 | 1 | 0.17669 | 0.32291
7695 | 69112.8986 | 66 | 173.2838 | 279.2684 | 831719 | 72.581 | 223.4266 | 1 | 0.19829 | 0.35468
7696 | 68376.1215 | 70 | 187.0051 | 140.9963 | 818444 | 190.5748 | 224.2526 | 1 | 0.21399 | 0.37694
7697 | 68657.6747 | 86 | 220.3465 | 35.4075 | 811476 | 250.7245 | 306.3383 | 1 | 0.25214 | 0.42832
7698 | 68029.0902 | 102 | 237.9955 | 6.8488 | 805743 | 251.1469 | 371.6467 | 1 | 0.27234 | 0.45406
7699 | 67381.3168 | 119 | 278.6065 | 14.4028 | 823145 | 248.3215 | 424.4826 | 1 | 0.31881 | 0.50981
7700 | 65213.5967 | 127 | 319.8882 | 14.2071 | 805772 | 219.5686 | 374.1091 | 1 | 0.36605 | 0.562
7701 | 64274.8648 | 132 | 336.9206 | 9.2755 | 802361 | 112.6926 | 250.1503 | 1 | 0.38554 | 0.58234
7702 | 62494.8016 | 133 | 334.2199 | 2.0003 | 825784 | 18.0289 | 143.7179 | 1 | 0.38245 | 0.57916
7703 | 61741.639 | 133 | 339.8045 | 0.5946 | 828026 | 0 | 132.5833 | 1 | 0.38884 | 0.58572
7704 | 61362.1434 | 126 | 495.6841 | 0.6624 | 865302 | 0 | 32.4047 | 1 | 0.56721 | 0.7444
7705 | 59818.9421 | 116 | 538.6378 | 0.38072 | 829238 | 0 | 32.8258 | 1 | 0.61636 | 0.78119
7706 | 56347.3648 | 111 | 610.8173 | 0.14424 | 755917 | 0 | 32.9393 | 1 | 0.69896 | 0.83765
7707 | 55528.2193 | 112 | 646.7707 | 0 | 615741 | 0 | 32.9321 | 1 | 0.7401 | 0.86354
7708 | 55741.2089 | 111 | 623.6804 | 0 | 495742 | 105.6201 | 32.9279 | 1 | 0.71368 | 0.84707
7709 | 55490.3802 | 104 | 587.7354 | 0 | 557132 | 193.5449 | 32.9811 | 1 | 0.67254 | 0.82028
7710 | 56366.0782 | 112 | 586.7735 | 0 | 871157 | 237.2256 | 32.9931 | 1 | 0.67144 | 0.81954
7711 | 57408.6033 | 116 | 537.8542 | 0.10373 | 869388 | 228.3859 | 32.991 | 1 | 0.61547 | 0.78055
7712 | 57231.988 | 117 | 507.4956 | 23.0762 | 842672 | 166.9572 | 72.7273 | 1 | 0.58073 | 0.75478
7713 | 58063.9426 | 115 | 501.2127 | 279.4556 | 856460 | 69.7324 | 299.1377 | 1 | 0.57354 | 0.74928
7714 | 59397.0659 | 96 | 502.4265 | 697.2947 | 821248 | 2.6862 | 310.1646 | 1 | 0.57493 | 0.75035
7715 | 60057.4596 | 88 | 506.3726 | 1012.2143 | 812978 | 0 | 314.2382 | 1 | 0.57944 | 0.7538
7716 | 59447.9569 | 81 | 506.2836 | 1164.8794 | 823681 | 0 | 241.896 | 1 | 0.57934 | 0.75372
7717 | 56995.123 | 68 | 478.7938 | 1190.2243 | 804168 | 0 | 123.3503 | 1 | 0.54788 | 0.72921
7718 | 56544.3804 | 68 | 478.9298 | 1161.6252 | 797735 | 0 | 201.8156 | 1 | 0.54804 | 0.72934
7719 | 57484.942 | 71 | 485.3274 | 949.1666 | 839157 | 0.14414 | 207.6498 | 1 | 0.55536 | 0.73514
7720 | 57484.8426 | 79 | 498.5465 | 605.3343 | 825476 | 112.3287 | 231.0678 | 1 | 0.57049 | 0.74694
7721 | 58372.468 | 88 | 517.267 | 168.1168 | 824345 | 208.5159 | 243.4574 | 1 | 0.59191 | 0.76321
7722 | 58913.3979 | 111 | 572.4793 | 9.9765 | 801728 | 250.8578 | 299.156 | 1 | 0.65509 | 0.80845
7723 | 60363.9958 | 143 | 593.0509 | 16.1101 | 826135 | 249.7557 | 274.4437 | 1 | 0.67863 | 0.82433
7724 | 59478.0621 | 148 | 571.0937 | 18.4382 | 796352 | 246.452 | 408.8407 | 1 | 0.6535 | 0.80736
7725 | 59277.2391 | 145 | 597.4091 | 18.057 | 763336 | 186.5531 | 402.073 | 1 | 0.68361 | 0.82763
7726 | 58416.5837 | 148 | 592.3531 | 12.6412 | 814045 | 83.4246 | 351.3195 | 1 | 0.67783 | 0.8238
7727 | 58291.5778 | 149 | 621.1915 | 10.5966 | 796014 | 7.267 | 58.4492 | 1 | 0.71083 | 0.84526
7728 | 58457.3924 | 144 | 664.467 | 6.4238 | 827907 | 0 | 32.4348 | 1 | 0.76035 | 0.87578
7729 | 58074.7802 | 138 | 697.0994 | 4.8878 | 825926 | 0 | 32.8267 | 1 | 0.79769 | 0.89756
7730 | 56697.2863 | 130 | 643.4858 | 4.2388 | 730772 | 0 | 32.8566 | 1 | 0.73634 | 0.86123
7731 | 56183.9167 | 129 | 634.1633 | 0.11256 | 609486 | 0 | 32.8217 | 1 | 0.72567 | 0.85462
7732 | 55580.2484 | 125 | 630.9225 | 0 | 505124 | 0 | 32.8183 | 1 | 0.72196 | 0.8523
7733 | 55295.512 | 120 | 607.2158 | 0 | 561520 | 117.5105 | 32.8232 | 1 | 0.69484 | 0.83498
7734 | 55455.9532 | 122 | 530.9709 | 0 | 876811 | 192.28 | 32.8274 | 1 | 0.60759 | 0.77481
7735 | 55410.722 | 123 | 541.974 | 0.14527 | 884346 | 220.5736 | 32.7515 | 1 | 0.62018 | 0.78395
7736 | 55578.9863 | 133 | 491.6635 | 29.7942 | 867967 | 197.5618 | 32.8555 | 1 | 0.56261 | 0.74083
7737 | 54933.8165 | 124 | 383.0681 | 335.9948 | 876032 | 127.2024 | 264.3977 | 1 | 0.43834 | 0.63428
7738 | 55150.1114 | 110 | 409.1291 | 788.9075 | 839130 | 31.4125 | 283.5375 | 1 | 0.46817 | 0.66173
7739 | 54604.2572 | 100 | 436.6583 | 1065.6712 | 806264 | 0 | 260.24 | 1 | 0.49967 | 0.68937
7740 | 54523.4187 | 84 | 417.6807 | 1192.6367 | 823537 | 0 | 256.1114 | 1 | 0.47795 | 0.67046
7741 | 54639.0813 | 79 | 379.5646 | 1172.4527 | 836381 | 0 | 94.5824 | 1 | 0.43433 | 0.63049
7742 | 55212.6498 | 75 | 367.6756 | 1050.2355 | 836179 | 0 | 188.1828 | 1 | 0.42073 | 0.61745
7743 | 55615.0465 | 68 | 348.5003 | 821.4726 | 843743 | 0 | 197.089 | 1 | 0.39879 | 0.5958
7744 | 55221.5401 | 86 | 324.3662 | 436.2003 | 845957 | 2.0726 | 197.4255 | 1 | 0.37117 | 0.56742
7745 | 54690.9506 | 95 | 363.6086 | 98.7052 | 808409 | 132.0228 | 362.1387 | 1 | 0.41608 | 0.61292
7746 | 55170.1305 | 123 | 322.7771 | 9.133 | 809361 | 215.5878 | 437.345 | 1 | 0.36935 | 0.5655
7747 | 58138.9639 | 143 | 321.6882 | 17.5135 | 791932 | 250.2526 | 409.2089 | 1 | 0.36811 | 0.56418
7748 | 57781.4812 | 152 | 333.7493 | 19.7468 | 824591 | 248.4975 | 317.4298 | 1 | 0.38191 | 0.57861
7749 | 57444.7241 | 151 | 349.6951 | 17.3421 | 838672 | 225.558 | 166.047 | 1 | 0.40016 | 0.59717
7750 | 56778.4235 | 149 | 374.0656 | 11.8365 | 816623 | 139.0022 | 75.0926 | 1 | 0.42804 | 0.62449
7751 | 57084.7012 | 142 | 389.7617 | 9.8651 | 851923 | 43.9039 | 66.4405 | 1 | 0.446 | 0.64145
7752 | 58111.1866 | 134 | 442.6472 | 5.9652 | 844108 | 0 | 53.0873 | 1 | 0.50652 | 0.69521
7753 | 57342.7457 | 121 | 461.0766 | 4.8886 | 793910 | 0 | 32.4621 | 1 | 0.52761 | 0.71281
7754 | 54944.4392 | 116 | 460.1721 | 3.9616 | 711101 | 0 | 32.4842 | 1 | 0.52657 | 0.71196
7755 | 53897.891 | 115 | 462.8357 | 0.05832 | 600342 | 0 | 32.4779 | 1 | 0.52962 | 0.71446
7756 | 55092.6218 | 111 | 469.4528 | 0 | 511079 | 0 | 32.4981 | 1 | 0.53719 | 0.72062
7757 | 55088.1177 | 108 | 495.4477 | 0 | 573933 | 0 | 32.5029 | 1 | 0.56694 | 0.74419
7758 | 55880.3783 | 116 | 510.782 | 0.00576 | 860956 | 103.9619 | 32.5323 | 1 | 0.58449 | 0.75763
7759 | 58333.2053 | 131 | 480.054 | 0.085361 | 927118 | 173.8365 | 32.4627 | 1 | 0.54932 | 0.73036
7760 | 60660.2788 | 136 | 444.7132 | 19.5324 | 948352 | 186.4325 | 32.4455 | 1 | 0.50888 | 0.69721
7761 | 63917.8346 | 118 | 434.2841 | 240.2674 | 863416 | 151.0769 | 424.8075 | 1 | 0.49695 | 0.68704
7762 | 68855.306 | 92 | 390.7137 | 612.4225 | 830545 | 82.5352 | 483.6312 | 1 | 0.44709 | 0.64247
7763 | 69513.5102 | 83 | 370.0386 | 943.0476 | 827696 | 5.9203 | 336.3315 | 1 | 0.42343 | 0.62006
7764 | 68944.5347 | 74 | 316.3039 | 1140.9147 | 827875 | 0 | 300.6753 | 1 | 0.36195 | 0.55764
7765 | 65281.8906 | 58 | 239.1506 | 1144.6592 | 784193 | 0 | 99.3804 | 1 | 0.27366 | 0.45571
7766 | 64916.594 | 63 | 247.5981 | 944.5653 | 822833 | 0 | 210.135 | 1 | 0.28333 | 0.46767
7767 | 68439.9688 | 66 | 297.3278 | 717.2101 | 802349 | 0 | 217.158 | 1 | 0.34023 | 0.53401
7768 | 68393.0998 | 74 | 333.4182 | 437.191 | 815764 | 0 | 216.0539 | 1 | 0.38153 | 0.57821
7769 | 68658.1287 | 88 | 349.675 | 117.5414 | 815232 | 0 | 224.4805 | 1 | 0.40013 | 0.59715
7770 | 69578.9705 | 105 | 383.113 | 9.6006 | 754982 | 125.787 | 290.0536 | 1 | 0.4384 | 0.63433
7771 | 69421.0151 | 125 | 401.7435 | 17.3903 | 778378 | 213.8366 | 264.2573 | 1 | 0.45971 | 0.65408
7772 | 66985.7925 | 132 | 359.1808 | 20.0069 | 802885 | 240.8653 | 217.7764 | 1 | 0.41101 | 0.60795
7773 | 65638.4634 | 139 | 345.3316 | 18.0229 | 833691 | 230.5867 | 144.0723 | 1 | 0.39516 | 0.59215
7774 | 63514.9997 | 145 | 316.6673 | 12.0456 | 881891 | 176.0109 | 65.5718 | 1 | 0.36236 | 0.55808
7775 | 62500.0309 | 140 | 221.4036 | 11.1111 | 871715 | 98.7521 | 40.5725 | 1 | 0.25335 | 0.42989
7776 | 62323.5633 | 137 | 221.1755 | 5.0516 | 954709 | 10.3248 | 33.5188 | 1 | 0.25309 | 0.42955
7777 | 61849.2021 | 125 | 224.3092 | 0.35616 | 853462 | 0 | 32.4215 | 1 | 0.25668 | 0.43418
7778 | 58453.1539 | 116 | 169.3572 | 0.1958 | 764021 | 0 | 32.333 | 1 | 0.1938 | 0.34818
7779 | 57728.7355 | 123 | 175.9877 | 0.018 | 618363 | 0 | 32.3302 | 1 | 0.20138 | 0.35912
7780 | 57544.0072 | 112 | 166.4302 | 0 | 514836 | 0 | 32.3174 | 1 | 0.19045 | 0.3433
7781 | 57833.7272 | 115 | 201.6349 | 0 | 546536 | 0 | 32.382 | 1 | 0.23073 | 0.39995
7782 | 58970.9115 | 118 | 230.1937 | 0 | 895236 | 0 | 32.3468 | 1 | 0.26341 | 0.4428
7783 | 61726.593 | 125 | 227.6181 | 0.1664 | 1049354 | 70.1726 | 32.3643 | 1 | 0.26046 | 0.43904
7784 | 63647.9323 | 138 | 239.7779 | 29.297 | 1028941 | 141.6761 | 32.3487 | 1 | 0.27438 | 0.4566
7785 | 66284.2578 | 120 | 193.4831 | 292.025 | 887373 | 138.8318 | 256.4788 | 1 | 0.2214 | 0.38722
7786 | 71678.3037 | 94 | 151.7328 | 700.9635 | 862042 | 104.3819 | 284.3014 | 1 | 0.17363 | 0.31829
7787 | 71047.8262 | 79 | 96.822 | 962.5196 | 804412 | 38.8152 | 277.2905 | 1 | 0.11079 | 0.21684
7788 | 70037.0897 | 68 | 76.8954 | 1112.6406 | 819243 | 0 | 188.425 | 1 | 0.087991 | 0.17655
7789 | 65434.4467 | 62 | 63.9086 | 1164.4353 | 812496 | 0 | 49.7244 | 1 | 0.07313 | 0.14918
7790 | 63602.7278 | 61 | 89.921 | 1052.4724 | 825375 | 0 | 170.2708 | 1 | 0.1029 | 0.20311
7791 | 66583.1302 | 61 | 98.7949 | 873.1312 | 821774 | 0 | 203.7052 | 1 | 0.11305 | 0.22073
7792 | 66602.2683 | 68 | 105.807 | 524.1691 | 809377 | 0 | 207.1281 | 1 | 0.12107 | 0.23437
7793 | 67509.1017 | 75 | 110.8631 | 142.101 | 784392 | 0 | 295.0321 | 1 | 0.12686 | 0.24407
7794 | 68223.4334 | 96 | 181.5154 | 9.3736 | 801098 | 0 | 493.5853 | 1 | 0.20771 | 0.36812
7795 | 69354.233 | 122 | 239.7733 | 17.5713 | 816214 | 74.9082 | 488.495 | 1 | 0.27437 | 0.4566
7796 | 67889.0375 | 135 | 272.2886 | 19.7415 | 810858 | 182.7963 | 262.0999 | 1 | 0.31158 | 0.50144
7797 | 65799.0862 | 147 | 266.4405 | 18.2014 | 834214 | 201.8638 | 156.1356 | 1 | 0.30489 | 0.49359
7798 | 63656.6714 | 152 | 274.543 | 12.2038 | 873772 | 183.461 | 131.0094 | 1 | 0.31416 | 0.50444
7799 | 62564.9554 | 148 | 283.5999 | 11.8815 | 966303 | 134.4628 | 33.1041 | 1 | 0.32452 | 0.51636
7800 | 62357.4758 | 136 | 286.1081 | 7.586 | 968422 | 55.8582 | 32.8151 | 1 | 0.32739 | 0.51962
7801 | 61516.3048 | 128 | 277.6913 | 5.9021 | 907333 | 0 | 32.2638 | 1 | 0.31776 | 0.50861
7802 | 57813.9684 | 120 | 320.3339 | 1.3336 | 760669 | 0 | 32.2721 | 1 | 0.36656 | 0.56254
7803 | 56944.1933 | 112 | 313.4454 | 0.009 | 589987 | 0 | 32.2466 | 1 | 0.35867 | 0.55413
7804 | 56710.3478 | 109 | 275.8874 | 8e-05 | 484922 | 0 | 32.306 | 1 | 0.3157 | 0.50622
7805 | 57129.2581 | 102 | 273.7145 | 0 | 546200 | 0 | 32.2794 | 1 | 0.31321 | 0.50334
7806 | 58161.6761 | 103 | 249.247 | 0.0054 | 851285 | 0 | 32.3321 | 1 | 0.28521 | 0.46998
7807 | 60911.3092 | 111 | 246.6612 | 0.074561 | 886845 | 0 | 32.3695 | 1 | 0.28225 | 0.46635
7808 | 62633.3804 | 130 | 270.9004 | 7.4938 | 891667 | 22.7228 | 118.6288 | 1 | 0.30999 | 0.49959
7809 | 65752.3937 | 113 | 251.3409 | 83.987 | 888640 | 120.4511 | 369.0503 | 1 | 0.28761 | 0.4729
7810 | 71551.959 | 98 | 313.7295 | 199.9667 | 816650 | 117.5852 | 465.0851 | 1 | 0.359 | 0.55448
7811 | 71858.076 | 94 | 335.1571 | 276.1744 | 809038 | 89.9601 | 315.7137 | 1 | 0.38352 | 0.58027
7812 | 70927.1417 | 90 | 325.3737 | 371.2221 | 800376 | 1.4315 | 204.8198 | 1 | 0.37232 | 0.56863
7813 | 67058.9287 | 78 | 285.257 | 372.6686 | 800161 | 0 | 94.1913 | 1 | 0.32642 | 0.51851
7814 | 65992.1281 | 70 | 352.8032 | 357.8363 | 778349 | 0 | 176.3874 | 1 | 0.40371 | 0.60072
7815 | 68237.3001 | 72 | 373.8072 | 364.9313 | 784084 | 0 | 182.7861 | 1 | 0.42775 | 0.62421
7816 | 67816.2046 | 73 | 423.5104 | 230.0371 | 788493 | 0 | 204.2664 | 1 | 0.48462 | 0.67633
7817 | 68426.6165 | 88 | 454.7389 | 67.6257 | 843791 | 0 | 218.3669 | 1 | 0.52036 | 0.70682
7818 | 68219.6661 | 90 | 488.2755 | 7.9374 | 816221 | 0 | 282.1556 | 1 | 0.55873 | 0.73779
7819 | 67746.341 | 128 | 557.9361 | 12.2615 | 809680 | 0 | 243.0761 | 1 | 0.63844 | 0.79692
7820 | 66129.4095 | 136 | 609.1496 | 6.9189 | 799688 | 0 | 215.046 | 1 | 0.69705 | 0.83641
7821 | 63603.0341 | 148 | 639.4049 | 3.0493 | 791695 | 111.8598 | 205.6931 | 1 | 0.73167 | 0.85835
7822 | 61901.3351 | 155 | 638.9464 | 0.98328 | 794981 | 149.6495 | 191.5104 | 1 | 0.73114 | 0.85802
7823 | 62493.6791 | 152 | 693.2697 | 6.4123 | 809179 | 129.3993 | 181.7345 | 1 | 0.79331 | 0.89506
7824 | 62160.6218 | 141 | 697.4897 | 5.5104 | 854493 | 78.3757 | 39.8472 | 1 | 0.79814 | 0.89782
7825 | 61129.2458 | 126 | 691.6135 | 1.7045 | 831237 | 0 | 32.8744 | 1 | 0.79141 | 0.89397
7826 | 58028.5255 | 125 | 707.2818 | 0 | 739419 | 0 | 32.7349 | 1 | 0.80934 | 0.90415
7827 | 57067.3182 | 119 | 696.641 | 0.01296 | 612855 | 0 | 32.7432 | 1 | 0.79716 | 0.89726
7828 | 56415.7783 | 114 | 650.681 | 8e-05 | 488057 | 0 | 32.7523 | 1 | 0.74457 | 0.86627
7829 | 56957.5972 | 118 | 577.8402 | 0.01248 | 540085 | 0 | 32.7331 | 1 | 0.66122 | 0.81264
7830 | 58001.8231 | 123 | 518.0517 | 0 | 847860 | 0 | 32.7599 | 1 | 0.59281 | 0.76388
7831 | 59247.8347 | 138 | 443.3287 | 0.16006 | 893517 | 0 | 46.2617 | 1 | 0.5073 | 0.69587
7832 | 62039.2455 | 141 | 388.3857 | 22.9104 | 835030 | 0 | 54.0228 | 1 | 0.44443 | 0.63999
7833 | 65269.5142 | 129 | 382.8321 | 260.7674 | 787501 | 0 | 181.266 | 1 | 0.43807 | 0.63403
7834 | 70152.6752 | 110 | 478.8305 | 553.172 | 845597 | 32.36 | 262.0147 | 1 | 0.54792 | 0.72925
7835 | 70576.6038 | 103 | 582.6757 | 700.1023 | 779275 | 70.2494 | 221.1332 | 1 | 0.66675 | 0.81639
7836 | 70346.8123 | 93 | 711.9347 | 813.5118 | 767302 | 45.8465 | 290.0688 | 1 | 0.81467 | 0.90713
7837 | 66384.1014 | 83 | 726.8535 | 818.4311 | 783668 | 0 | 44.6045 | 1 | 0.83174 | 0.91656
7838 | 65680.7755 | 75 | 680.686 | 748.0067 | 760473 | 0 | 331.5085 | 1 | 0.77891 | 0.88674
7839 | 68428.6448 | 83 | 673.7888 | 657.1771 | 814703 | 0 | 344.115 | 1 | 0.77101 | 0.88211
7840 | 68604.0218 | 87 | 638.0955 | 407.029 | 820759 | 0 | 155.4069 | 1 | 0.73017 | 0.85742
7841 | 69072.9892 | 96 | 606.171 | 119.9279 | 806028 | 0 | 172.2432 | 1 | 0.69364 | 0.8342
7842 | 69516.9142 | 112 | 519.5959 | 9.1772 | 827908 | 0 | 254.9666 | 1 | 0.59457 | 0.7652
7843 | 70048.3472 | 133 | 487.6969 | 17.463 | 811099 | 0 | 251.0355 | 1 | 0.55807 | 0.73727
7844 | 68119.1575 | 157 | 433.8328 | 16.6023 | 805400 | 0 | 235.9161 | 1 | 0.49643 | 0.68659
7845 | 66388.171 | 167 | 410.9744 | 10.5134 | 794752 | 0 | 215.8012 | 1 | 0.47028 | 0.66362
7846 | 63765.1965 | 169 | 401.3412 | 5.3722 | 828091 | 1.8408 | 161.5504 | 1 | 0.45925 | 0.65366
7847 | 63741.3336 | 165 | 348.349 | 8.7195 | 831212 | 107.6344 | 57.8539 | 1 | 0.39861 | 0.59562
7848 | 63443.4802 | 152 | 315.3119 | 5.3667 | 872390 | 97.8427 | 26.9157 | 1 | 0.36081 | 0.55642
7849 | 63961.9578 | 131 | 321.018 | 2.6136 | 794825 | 68.522 | 26.9798 | 1 | 0.36734 | 0.56337
7850 | 60852.3877 | 124 | 344.4969 | 3.0984 | 741023 | 17.9335 | 27.0233 | 1 | 0.39421 | 0.59118
7851 | 58913.17 | 119 | 389.2849 | 0.04356 | 603382 | 0 | 26.9935 | 1 | 0.44546 | 0.64094
7852 | 59690.1651 | 114 | 415.9189 | 0 | 491067 | 0 | 27.0178 | 1 | 0.47593 | 0.66867
7853 | 59875.1489 | 109 | 427.6607 | 0 | 545216 | 0 | 27.0171 | 1 | 0.48937 | 0.68048
7854 | 61011.6523 | 115 | 395.0024 | 0 | 865778 | 0 | 27.047 | 1 | 0.452 | 0.64701
7855 | 61993.5121 | 127 | 368.1134 | 0.10147 | 879204 | 0 | 26.9309 | 1 | 0.42123 | 0.61793
7856 | 63426.793 | 145 | 385.1617 | 10.674 | 834847 | 0 | 29.9457 | 1 | 0.44074 | 0.63653
7857 | 66266.1779 | 130 | 428.0599 | 135.7683 | 847904 | 0 | 261.1072 | 1 | 0.48983 | 0.68088
7858 | 70855.3936 | 116 | 516.1963 | 365.8909 | 858722 | 0 | 290.6629 | 1 | 0.59068 | 0.76229
7859 | 71913.399 | 109 | 561.6718 | 629.0197 | 785662 | 20.8086 | 299.1677 | 1 | 0.64272 | 0.7999
7860 | 70967.3493 | 99 | 609.0884 | 667.5712 | 819731 | 86.6732 | 279.3621 | 1 | 0.69698 | 0.83637
7861 | 67724.0785 | 88 | 627.7275 | 710.3603 | 812353 | 76.2066 | 47.8838 | 1 | 0.71831 | 0.85
7862 | 66001.8278 | 104 | 634.7231 | 712.4115 | 770116 | 30.5476 | 376.3677 | 1 | 0.72631 | 0.85502
7863 | 68903.2675 | 92 | 617.0183 | 619.3831 | 773279 | 0 | 399.7548 | 1 | 0.70605 | 0.84221
7864 | 68444.5221 | 86 | 607.3209 | 419.354 | 800467 | 0 | 339.2103 | 1 | 0.69496 | 0.83506
7865 | 69669.0109 | 102 | 620.0964 | 113.9907 | 803531 | 0 | 322.7455 | 1 | 0.70957 | 0.84446
7866 | 70002.7148 | 122 | 575.9454 | 9.0712 | 813019 | 0 | 315.7393 | 1 | 0.65905 | 0.81116
7867 | 69749.2587 | 138 | 535.5517 | 16.0078 | 805765 | 0 | 290.7243 | 1 | 0.61283 | 0.77864
7868 | 67119.0517 | 149 | 492.8272 | 14.4623 | 820860 | 0 | 254.9427 | 1 | 0.56394 | 0.74186
7869 | 65275.2886 | 156 | 464.0031 | 11.5792 | 787318 | 0 | 201.2274 | 1 | 0.53096 | 0.71555
7870 | 63538.459 | 161 | 449.2046 | 4.557 | 793891 | 0 | 139.5432 | 1 | 0.51402 | 0.70153
7871 | 62246.3149 | 162 | 397.9667 | 7.5722 | 825637 | 0 | 123.014 | 1 | 0.45539 | 0.65013
7872 | 62812.6022 | 157 | 342.167 | 5.9705 | 888378 | 40.0216 | 30.2388 | 1 | 0.39154 | 0.58848
7873 | 61388.759 | 151 | 299.3688 | 3.887 | 832679 | 106.5728 | 27.6968 | 1 | 0.34257 | 0.53659
7874 | 58712.5095 | 147 | 264.5675 | 0.47616 | 733150 | 73.9455 | 27.5466 | 1 | 0.30274 | 0.49106
7875 | 57989.0484 | 141 | 219.1434 | 0.0144 | 612733 | 0 | 27.5307 | 1 | 0.25077 | 0.42653
7876 | 58198.0854 | 129 | 190.5775 | 0 | 496354 | 0 | 27.5359 | 1 | 0.21808 | 0.38263
7877 | 58849.0517 | 128 | 167.7176 | 0 | 553744 | 0 | 27.5331 | 1 | 0.19192 | 0.34545
7878 | 59507.4016 | 127 | 155.609 | 0 | 888520 | 0 | 27.5328 | 1 | 0.17806 | 0.32497
7879 | 59987.3969 | 127 | 151.3807 | 0.073936 | 889861 | 0 | 27.4771 | 1 | 0.17322 | 0.31768
7880 | 58772.6304 | 130 | 209.0568 | 10.3231 | 868376 | 0 | 27.3514 | 1 | 0.23922 | 0.41134
7881 | 59361.9011 | 125 | 226.9606 | 165.1959 | 877836 | 0 | 246.8804 | 1 | 0.25971 | 0.43808
7882 | 60656.3764 | 106 | 264.6787 | 483.1768 | 843316 | 0 | 312.134 | 1 | 0.30287 | 0.49121
7883 | 60977.9623 | 95 | 310.537 | 779.3522 | 828622 | 0 | 302.09 | 1 | 0.35535 | 0.55055
7884 | 61223.1891 | 84 | 379.3169 | 940.5676 | 775457 | 31.6394 | 225.9256 | 1 | 0.43405 | 0.63022
7885 | 58661.0794 | 70 | 409.2136 | 972.4449 | 747361 | 109.644 | 46.4414 | 1 | 0.46826 | 0.66181
7886 | 57509.2259 | 69 | 407.0025 | 868.1876 | 758987 | 110.223 | 396.1863 | 1 | 0.46573 | 0.65953
7887 | 58952.7637 | 75 | 437.8568 | 629.6158 | 758590 | 84.1512 | 503.2534 | 1 | 0.50104 | 0.69054
7888 | 59084.7212 | 93 | 436.7398 | 338.1214 | 834590 | 9.3846 | 567.2618 | 1 | 0.49976 | 0.68945
7889 | 59383.2298 | 110 | 464.4699 | 95.1074 | 818399 | 0 | 420.1271 | 1 | 0.53149 | 0.71599
7890 | 58904.6412 | 130 | 475.1827 | 8.4647 | 824134 | 0 | 399.971 | 1 | 0.54375 | 0.72591
7891 | 60045.7446 | 145 | 482.7561 | 17.5854 | 822249 | 0 | 346.506 | 1 | 0.55242 | 0.73281
7892 | 59021.0234 | 145 | 471.4822 | 19.5428 | 826366 | 0 | 259.2068 | 1 | 0.53952 | 0.7225
7893 | 58154.132 | 152 | 475.686 | 17.2509 | 799754 | 0 | 61.9332 | 1 | 0.54433 | 0.72637
7894 | 57255.3044 | 146 | 478.7323 | 11.4598 | 829989 | 0 | 44.8119 | 1 | 0.54781 | 0.72916
7895 | 57131.5648 | 145 | 471.5862 | 8.2974 | 844024 | 0 | 30.7506 | 1 | 0.53963 | 0.7226
7896 | 58292.3236 | 136 | 475.6264 | 1.3836 | 871630 | 0 | 26.8333 | 1 | 0.54426 | 0.72631
7897 | 57764.5049 | 125 | 453.0226 | 0.18912 | 824039 | 101.0292 | 26.993 | 1 | 0.51839 | 0.70518
7898 | 55327.1747 | 118 | 420.371 | 0.16032 | 734090 | 119.6546 | 26.9569 | 1 | 0.48103 | 0.67318
7899 | 53605.4783 | 114 | 381.8117 | 0.0108 | 631462 | 77.7601 | 26.9683 | 1 | 0.43691 | 0.63292
7900 | 53832.2396 | 112 | 339.8878 | 0.03176 | 496624 | 0 | 26.9695 | 1 | 0.38893 | 0.58582
7901 | 54027.7361 | 104 | 297.8953 | 0 | 555768 | 0 | 26.9665 | 1 | 0.34088 | 0.53473
7902 | 54428.9796 | 106 | 295.1672 | 0 | 884776 | 0 | 26.8853 | 1 | 0.33776 | 0.53126
7903 | 54251.7128 | 109 | 284.4921 | 0.067413 | 930627 | 0 | 26.8712 | 1 | 0.32554 | 0.51752
7904 | 53647.0863 | 109 | 262.1976 | 6.4944 | 887555 | 0 | 30.1014 | 1 | 0.30003 | 0.48784
7905 | 53205.0353 | 117 | 198.2498 | 125.2355 | 873460 | 0 | 228.6999 | 1 | 0.22686 | 0.39469
7906 | 53325.3354 | 116 | 178.0252 | 325.9497 | 861895 | 0 | 241.031 | 1 | 0.20371 | 0.36245
7907 | 53571.3231 | 94 | 173.1356 | 521.2875 | 810352 | 0 | 241.5997 | 1 | 0.19812 | 0.35444
7908 | 53982.6844 | 82 | 199.5758 | 671.4638 | 826112 | 0 | 232.3784 | 1 | 0.22837 | 0.39675
7909 | 53460.534 | 77 | 201.8738 | 726.4527 | 825645 | 73.6989 | 153.8991 | 1 | 0.231 | 0.40032
7910 | 53619.415 | 68 | 240.8942 | 696.6495 | 826532 | 141.6867 | 367.5306 | 1 | 0.27565 | 0.45819
7911 | 53762.2901 | 67 | 274.751 | 598.6081 | 838153 | 139.0553 | 402.4641 | 1 | 0.3144 | 0.50472
7912 | 53204.9978 | 70 | 264.0819 | 399.4708 | 862684 | 107.2141 | 402.4312 | 1 | 0.30219 | 0.4904
7913 | 54623.2816 | 82 | 216.7209 | 116.9691 | 832527 | 30.0752 | 244.3156 | 1 | 0.24799 | 0.42291
7914 | 54648.7924 | 104 | 212.2109 | 8.4364 | 825947 | 0 | 327.2889 | 1 | 0.24283 | 0.41612
7915 | 56744.4514 | 126 | 233.7164 | 16.0603 | 823242 | 0 | 314.6696 | 1 | 0.26744 | 0.44791
7916 | 56939.6005 | 133 | 231.844 | 14.341 | 817274 | 0 | 258.2797 | 1 | 0.2653 | 0.4452
7917 | 56770.9366 | 135 | 238.3791 | 9.9585 | 819598 | 0 | 194.2094 | 1 | 0.27278 | 0.45461
7918 | 55025.52 | 140 | 194.7647 | 3.4295 | 813251 | 0 | 169.9714 | 1 | 0.22287 | 0.38924
7919 | 55765.4906 | 137 | 160.2198 | 6.6855 | 872702 | 0 | 138.2464 | 1 | 0.18334 | 0.33284
7920 | 56824.4537 | 130 | 156.0363 | 6.1082 | 926657 | 0 | 124.5617 | 1 | 0.17855 | 0.3257
7921 | 56482.5343 | 121 | 137.4301 | 4.9536 | 826135 | 44.1013 | 122.9264 | 1 | 0.15726 | 0.29313
7922 | 54072.7991 | 115 | 147.8637 | 0.77476 | 696058 | 138.1899 | 122.7106 | 1 | 0.1692 | 0.31157
7923 | 53657.3738 | 114 | 147.4599 | 0 | 591468 | 138.5639 | 31.3996 | 1 | 0.16874 | 0.31086
7924 | 53843.476 | 113 | 161.55 | 0.0168 | 519460 | 109.511 | 27.276 | 1 | 0.18486 | 0.33509
7925 | 54888.2467 | 114 | 146.8845 | 0 | 567279 | 9.2746 | 27.2622 | 1 | 0.16808 | 0.30986
7926 | 56559.2513 | 117 | 142.2243 | 8e-05 | 869119 | 0 | 27.2638 | 1 | 0.16275 | 0.30166
7927 | 58698.6159 | 126 | 159.1184 | 0.10637 | 1000020 | 0 | 27.1342 | 1 | 0.18208 | 0.33097
7928 | 61772.9644 | 142 | 156.5784 | 16.5925 | 929415 | 0 | 69.6541 | 1 | 0.17917 | 0.32663
7929 | 66743.1995 | 123 | 128.5978 | 233.4103 | 890345 | 0 | 444.3205 | 1 | 0.14715 | 0.27716
7930 | 71112.7855 | 97 | 124.9486 | 642.2194 | 867518 | 0 | 466.7345 | 1 | 0.14298 | 0.27047
7931 | 71295.4815 | 84 | 104.8487 | 936.6852 | 849007 | 0 | 338.1219 | 1 | 0.11998 | 0.23252
7932 | 69707.9115 | 72 | 117.1568 | 1085.4461 | 842760 | 0 | 286.798 | 1 | 0.13406 | 0.25597
7933 | 65986.2496 | 65 | 115.7827 | 1108.4914 | 801561 | 11.3314 | 98.0313 | 1 | 0.13249 | 0.25339
7934 | 64352.0599 | 60 | 153.2241 | 1034.3692 | 804336 | 152.2666 | 214.4647 | 1 | 0.17533 | 0.32087
7935 | 67171.173 | 65 | 164.1916 | 849.0644 | 807062 | 172.7709 | 220.3404 | 1 | 0.18788 | 0.33955
7936 | 66764.0289 | 66 | 169.9538 | 506.5742 | 782179 | 160.2974 | 190.2014 | 1 | 0.19448 | 0.34918
7937 | 67841.1919 | 73 | 161.8545 | 135.7303 | 763960 | 116.2226 | 179.4503 | 1 | 0.18521 | 0.33561
7938 | 68490.1617 | 88 | 190.4664 | 8.7562 | 788775 | 24.0455 | 258.138 | 1 | 0.21795 | 0.38245
7939 | 68815.0843 | 111 | 225.9043 | 16.7986 | 754852 | 0 | 247.4391 | 1 | 0.2585 | 0.43653
7940 | 66788.8477 | 125 | 219.9014 | 19.0049 | 787625 | 0 | 196.9966 | 1 | 0.25163 | 0.42766
7941 | 64777.7487 | 133 | 211.501 | 17.7433 | 810043 | 0 | 158.7775 | 1 | 0.24202 | 0.41505
7942 | 62751.4905 | 143 | 202.1922 | 11.6098 | 858604 | 0 | 63.6491 | 1 | 0.23137 | 0.40081
7943 | 61285.4099 | 138 | 214.6754 | 10.6132 | 912355 | 0 | 123.3515 | 1 | 0.24565 | 0.41984
7944 | 61050.1969 | 125 | 238.5456 | 7.2111 | 959416 | 0 | 126.3582 | 1 | 0.27297 | 0.45485
7945 | 61070.7801 | 118 | 256.0676 | 2.3501 | 890314 | 0 | 120.1623 | 1 | 0.29302 | 0.47945
7946 | 57022.0926 | 114 | 257.3103 | 0.8214 | 765817 | 73.7466 | 121.4735 | 1 | 0.29444 | 0.48116
7947 | 56387.2671 | 106 | 269.0763 | 0 | 627712 | 151.9002 | 30.5309 | 1 | 0.3079 | 0.49714
7948 | 56315.7274 | 104 | 268.5454 | 0 | 520903 | 146.4768 | 26.9804 | 1 | 0.3073 | 0.49643
7949 | 56823.1066 | 102 | 301.4899 | 0 | 554551 | 107.3769 | 26.9956 | 1 | 0.34499 | 0.53927
7950 | 58120.9926 | 109 | 354.2134 | 0 | 910270 | 23.0209 | 26.9354 | 1 | 0.40533 | 0.60233
7951 | 60713.3569 | 115 | 360.2457 | 0.075367 | 1068253 | 0 | 26.9234 | 1 | 0.41223 | 0.60915
7952 | 63459.5945 | 133 | 352.3414 | 10.3637 | 1086553 | 0 | 35.9223 | 1 | 0.40318 | 0.6002
7953 | 65791.8774 | 119 | 332.3015 | 133.107 | 949237 | 0 | 221.904 | 1 | 0.38025 | 0.57689
7954 | 70512.3482 | 99 | 361.5745 | 318.7651 | 933164 | 0 | 230.7836 | 1 | 0.41375 | 0.61064
7955 | 71053.1712 | 85 | 408.0833 | 447.5029 | 839896 | 0 | 438.5749 | 1 | 0.46697 | 0.66065
7956 | 70589.9025 | 73 | 372.5998 | 553.8337 | 860366 | 0 | 310.9423 | 1 | 0.42636 | 0.62288
7957 | 66816.3407 | 67 | 316.4327 | 616.2388 | 824628 | 0 | 94.8914 | 1 | 0.36209 | 0.55779
7958 | 64945.288 | 67 | 288.5835 | 608.3685 | 823555 | 103.6676 | 207.5723 | 1 | 0.33023 | 0.52282
7959 | 67161.8955 | 61 | 247.9881 | 510.3373 | 843959 | 187.3202 | 219.2752 | 1 | 0.28377 | 0.46821
7960 | 67051.4658 | 57 | 261.1883 | 305.3826 | 837424 | 196.1748 | 221.8808 | 1 | 0.29888 | 0.48647
7961 | 67162.1727 | 71 | 293.4365 | 70.6639 | 861690 | 162.6396 | 224.1202 | 1 | 0.33578 | 0.52905
7962 | 67679.6273 | 87 | 319.7396 | 7.5178 | 830894 | 102.2549 | 462.3334 | 1 | 0.36588 | 0.56182
7963 | 68646.0156 | 105 | 359.3577 | 15.6751 | 853729 | 6.3524 | 285.7318 | 1 | 0.41121 | 0.60815
7964 | 66431.5668 | 124 | 386.2939 | 13.7711 | 884807 | 0 | 189.2213 | 1 | 0.44204 | 0.63775
7965 | 64865.1961 | 128 | 385.4252 | 8.5109 | 863147 | 0 | 165.3272 | 1 | 0.44104 | 0.63682
7966 | 62334.4764 | 134 | 344.1583 | 2.9632 | 912163 | 0 | 143.4013 | 1 | 0.39382 | 0.59079
7967 | 62118.5596 | 130 | 354.8653 | 6.8878 | 1006636 | 0 | 143.63 | 1 | 0.40607 | 0.60307
7968 | 61389.5515 | 123 | 362.3557 | 5.3503 | 1000585 | 0 | 69.3921 | 1 | 0.41464 | 0.61152
7969 | 60965.1938 | 110 | 342.4719 | 5.6323 | 965362 | 0 | 36.799 | 1 | 0.39189 | 0.58883
7970 | 57816.6304 | 103 | 361.3257 | 1.2456 | 778627 | 20.9805 | 36.907 | 1 | 0.41346 | 0.61036
7971 | 57536.4719 | 97 | 380.8636 | 0.01296 | 596274 | 144.73 | 36.9585 | 1 | 0.43582 | 0.6319
7972 | 57547.583 | 86 | 374.8153 | 0 | 498545 | 160.4203 | 36.9697 | 1 | 0.4289 | 0.62531
7973 | 57027.4879 | 83 | 417.4523 | 0 | 558707 | 140.4552 | 36.9481 | 1 | 0.47769 | 0.67023
7974 | 58144.8481 | 89 | 506.4611 | 0 | 880913 | 84.191 | 36.9085 | 1 | 0.57954 | 0.75388
7975 | 60226.1899 | 96 | 575.6765 | 0.092122 | 924008 | 8.1672 | 44.2709 | 1 | 0.65875 | 0.81095
7976 | 63056.2723 | 118 | 599.7537 | 9.3728 | 928056 | 0 | 133.8539 | 1 | 0.6863 | 0.8294
7977 | 66203.6146 | 106 | 545.5579 | 148.9679 | 929902 | 0 | 260.0612 | 1 | 0.62428 | 0.78689
7978 | 68987.3112 | 79 | 526.21 | 458.5569 | 856920 | 0 | 301.9712 | 1 | 0.60214 | 0.77081
7979 | 68673.9616 | 73 | 472.2205 | 770.1293 | 859118 | 0 | 290.2925 | 1 | 0.54036 | 0.72318
7980 | 67380.6226 | 60 | 380.4851 | 921.0982 | 836656 | 0 | 267.0283 | 1 | 0.43539 | 0.63149
7981 | 64027.4381 | 58 | 307.2867 | 822.3196 | 848337 | 0 | 58.9198 | 1 | 0.35163 | 0.54652
7982 | 63815.661 | 54 | 332.0362 | 598.9951 | 840225 | 32.8559 | 210.7748 | 1 | 0.37995 | 0.57658
7983 | 66914.2967 | 63 | 340.8837 | 387.9057 | 823322 | 173.8017 | 193.0616 | 1 | 0.39007 | 0.58698
7984 | 67474.2786 | 71 | 318.9346 | 204.6615 | 464971 | 210.7829 | 201.6353 | 1 | 0.36496 | 0.56084
7985 | 68401.2418 | 82 | 337.8818 | 48.4609 | 857426 | 203.6167 | 202.8259 | 1 | 0.38664 | 0.58347
7986 | 69014.1934 | 102 | 351.3588 | 7.647 | 836019 | 153.5706 | 399.7541 | 1 | 0.40206 | 0.59908
7987 | 68907.3589 | 124 | 366.9603 | 15.4061 | 840063 | 79.9292 | 470.5694 | 1 | 0.41991 | 0.61665
7988 | 66507.5832 | 134 | 379.2107 | 15.8438 | 842103 | 6.5189 | 376.7585 | 1 | 0.43393 | 0.63011
7989 | 64173.8275 | 141 | 431.6895 | 10.2377 | 830985 | 0 | 130.1858 | 1 | 0.49398 | 0.68448
7990 | 62493.0862 | 148 | 427.7785 | 6.4935 | 835203 | 0 | 35.7636 | 1 | 0.48951 | 0.6806
7991 | 61517.1761 | 145 | 430.6375 | 8.1494 | 873954 | 0 | 35.4914 | 1 | 0.49278 | 0.68344
7992 | 61467.7054 | 141 | 409.6089 | 6.8482 | 913889 | 0 | 34.834 | 1 | 0.46871 | 0.66222
7993 | 61418.0185 | 129 | 413.9117 | 5.6778 | 874195 | 0 | 37.09 | 1 | 0.47364 | 0.66663
7994 | 57765.8624 | 120 | 424.7647 | 1.3994 | 761295 | 0 | 37.1553 | 1 | 0.48606 | 0.67759
7995 | 57192.7109 | 121 | 448.3721 | 0.01368 | 637276 | 121.3855 | 37.1201 | 1 | 0.51307 | 0.70074
7996 | 56995.8009 | 114 | 466.2078 | 0 | 533949 | 169.3087 | 37.1332 | 1 | 0.53348 | 0.71761
7997 | 57415.2726 | 111 | 490.4795 | 0 | 568816 | 173.104 | 37.0745 | 1 | 0.56125 | 0.73977
7998 | 58363.9217 | 118 | 486.8356 | 8e-05 | 893332 | 135.6435 | 37.0973 | 1 | 0.55708 | 0.7365
7999 | 61243.6348 | 125 | 496.4161 | 0.062312 | 931556 | 64.2573 | 37.0675 | 1 | 0.56805 | 0.74505
8000 | 63988.1958 | 143 | 518.5232 | 4.8524 | 932008 | 0.1601 | 41.5675 | 1 | 0.59334 | 0.76429
8001 | 66265.7512 | 131 | 532.7464 | 146.8339 | 905727 | 0 | 248.2539 | 1 | 0.60962 | 0.7763
8002 | 71500.3318 | 101 | 601.5347 | 536.6397 | 889333 | 0 | 255.9694 | 1 | 0.68833 | 0.83074
8003 | 71170.3028 | 103 | 619.7042 | 919.6164 | 844728 | 0 | 269.3673 | 1 | 0.70913 | 0.84418
8004 | 70044.6759 | 94 | 620.5275 | 1108.5953 | 847783 | 0 | 286.3066 | 1 | 0.71007 | 0.84478
8005 | 65887.1849 | 85 | 587.6021 | 1184.4516 | 829393 | 0 | 97.9563 | 1 | 0.67239 | 0.82017
8006 | 64939.8555 | 82 | 511.7565 | 1133.5926 | 835203 | 7.0357 | 93.0593 | 1 | 0.5856 | 0.75847
8007 | 67779.02 | 85 | 519.2561 | 980.2885 | 831927 | 156.282 | 113.8376 | 1 | 0.59418 | 0.76491
8008 | 66900.1017 | 98 | 535.8513 | 606.2141 | 852140 | 215.2067 | 50.052 | 1 | 0.61317 | 0.77888
8009 | 68887.6318 | 113 | 579.8763 | 152.8246 | 848563 | 233.1583 | 150.0188 | 1 | 0.66355 | 0.81422
8010 | 70141.878 | 141 | 691.7493 | 9.344 | 850337 | 210.2691 | 321.1838 | 1 | 0.79157 | 0.89406
8011 | 70514.7605 | 167 | 719.31 | 17.741 | 838955 | 141.713 | 447.9953 | 1 | 0.8231 | 0.91182
8012 | 69016.8519 | 166 | 703.5992 | 20.3169 | 845238 | 53.3649 | 411.5273 | 1 | 0.80513 | 0.90178
8013 | 66716.1004 | 187 | 713.8109 | 19.0752 | 816950 | 0 | 332.8747 | 1 | 0.81681 | 0.90833
8014 | 64525.7446 | 185 | 717.7908 | 12.0641 | 858332 | 0 | 158.7537 | 1 | 0.82137 | 0.91086
8015 | 63326.7462 | 185 | 693.0885 | 11.8088 | 855239 | 0 | 132.424 | 1 | 0.7931 | 0.89494
8016 | 62952.7229 | 170 | 663.6877 | 4.3152 | 862258 | 0 | 83.3131 | 1 | 0.75946 | 0.87525
8017 | 63128.5704 | 147 | 709.2155 | 5.3887 | 866062 | 0 | 26.9032 | 1 | 0.81155 | 0.90539
8018 | 59389.4166 | 127 | 689.3857 | 4.805 | 770298 | 0 | 26.8989 | 1 | 0.78886 | 0.89251
8019 | 59167.4652 | 146 | 623.9189 | 0.03288 | 643843 | 61.4862 | 26.92 | 1 | 0.71395 | 0.84724
8020 | 58734.5017 | 135 | 584.3021 | 0.00504 | 508835 | 164.0696 | 26.8803 | 1 | 0.66862 | 0.81764
8021 | 59318.7527 | 151 | 551.9727 | 0 | 569112 | 190.5402 | 26.919 | 1 | 0.63162 | 0.79211
8022 | 60537.2686 | 154 | 546.9877 | 0 | 900696 | 169.9184 | 26.9022 | 1 | 0.62592 | 0.78806
8023 | 63003.7386 | 164 | 480.7258 | 0 | 919523 | 108.4642 | 26.8887 | 1 | 0.55009 | 0.73097
8024 | 65884.1869 | 179 | 417.5793 | 10.9989 | 910937 | 26.0119 | 26.8464 | 1 | 0.47783 | 0.67035
8025 | 67786.863 | 148 | 379.3848 | 218.3 | 899887 | 0 | 272.8204 | 1 | 0.43413 | 0.6303
8026 | 71537.1135 | 136 | 365.5373 | 713.7956 | 913312 | 0 | 358.4733 | 1 | 0.41828 | 0.61507
8027 | 70649.8858 | 117 | 386.8282 | 1029.4198 | 863217 | 0 | 359.5559 | 1 | 0.44265 | 0.63832
8028 | 70434.2332 | 110 | 376.7979 | 1198.731 | 837097 | 0 | 359.1933 | 1 | 0.43117 | 0.62748
8029 | 66708.4429 | 96 | 277.3791 | 1247.1491 | 861749 | 0 | 73.6575 | 1 | 0.3174 | 0.50819
8030 | 64907.9054 | 92 | 264.5443 | 1156.0748 | 814777 | 0 | 171.2921 | 1 | 0.30272 | 0.49103
8031 | 67519.9648 | 94 | 322.3837 | 968.8899 | 836534 | 74.7324 | 177.7443 | 1 | 0.3689 | 0.56502
8032 | 67706.3027 | 98 | 403.4478 | 594.6299 | 831800 | 197.4917 | 178.552 | 1 | 0.46166 | 0.65585
8033 | 69013.9753 | 112 | 393.863 | 149.2038 | 799648 | 239.0158 | 178.4753 | 1 | 0.4507 | 0.64581
8034 | 69994.717 | 127 | 330.065 | 10.7786 | 804803 | 239.252 | 275.6529 | 1 | 0.37769 | 0.57424
8035 | 69766.815 | 149 | 376.682 | 17.6206 | 809533 | 194.7967 | 322.5845 | 1 | 0.43104 | 0.62735
8036 | 67629.2303 | 168 | 317.5524 | 20.196 | 792293 | 112.749 | 370.6208 | 1 | 0.36337 | 0.55916
8037 | 66130.7025 | 168 | 311.3065 | 18.9681 | 801391 | 10.6213 | 120.5766 | 1 | 0.35623 | 0.5515
8038 | 64164.3135 | 169 | 353.7007 | 12.2966 | 803960 | 0 | 53.0995 | 1 | 0.40474 | 0.60175
8039 | 63521.66 | 167 | 377.9589 | 11.8783 | 822970 | 0 | 37.6921 | 1 | 0.4325 | 0.62875
8040 | 63822.5655 | 168 | 397.9353 | 7.6037 | 359474 | 0 | 29.771 | 1 | 0.45536 | 0.65009
8041 | 63120.6198 | 159 | 397.3066 | 5.8974 | 814807 | 0 | 28.0097 | 1 | 0.45464 | 0.64943
8042 | 59124.9256 | 152 | 390.2934 | 1.3504 | 719767 | 0 | 28.1379 | 1 | 0.44661 | 0.64202
8043 | 58199.3336 | 147 | 411.6291 | 0.01296 | 596716 | 0 | 28.1237 | 1 | 0.47103 | 0.66429
8044 | 57418.2309 | 149 | 433.814 | 0.0054 | 502728 | 108.3901 | 28.1621 | 1 | 0.49641 | 0.68658
8045 | 57888.3355 | 145 | 378.7244 | 0 | 563076 | 172.3688 | 28.1541 | 1 | 0.43337 | 0.62958
8046 | 58444.3815 | 142 | 366.6059 | 0 | 864329 | 176.9608 | 28.1367 | 1 | 0.41951 | 0.61626
8047 | 58957.9873 | 148 | 317.4335 | 0 | 837232 | 138.6867 | 28.1556 | 1 | 0.36324 | 0.55902
8048 | 58933.6917 | 150 | 287.1612 | 13.3676 | 815822 | 66.4013 | 31.3603 | 1 | 0.3286 | 0.52098
8049 | 59691.1458 | 150 | 217.7943 | 192.4023 | 775995 | 0.70426 | 243.2694 | 1 | 0.24922 | 0.42452
8050 | 61400.3717 | 133 | 205.3723 | 567.4638 | 745436 | 0 | 314.6621 | 1 | 0.23501 | 0.40571
8051 | 61767.85 | 119 | 152.1689 | 827.162 | 732478 | 0 | 313.3896 | 1 | 0.17413 | 0.31905
8052 | 61771.0736 | 101 | 127.2985 | 961.837 | 746031 | 0 | 293.5045 | 1 | 0.14567 | 0.27478
8053 | 60169.8421 | 96 | 90.6437 | 955.6278 | 736083 | 0 | 75.0712 | 1 | 0.10372 | 0.20456
8054 | 58361.9035 | 93 | 106.4535 | 798.0161 | 747776 | 0 | 164.4263 | 1 | 0.12181 | 0.23562
8055 | 59489.9522 | 89 | 115.9584 | 609.4043 | 721840 | 33.7457 | 192.3517 | 1 | 0.13269 | 0.25372
8056 | 59082.2734 | 94 | 130.9523 | 370.771 | 726356 | 155.2481 | 196.8428 | 1 | 0.14985 | 0.28145
8057 | 59373.5549 | 105 | 140.7307 | 100.2516 | 694226 | 216.7879 | 365.6281 | 1 | 0.16104 | 0.29901
8058 | 59564.947 | 125 | 161.0723 | 8.8749 | 701914 | 234.135 | 472.6571 | 1 | 0.18431 | 0.33428
8059 | 60522.9274 | 147 | 215.9306 | 17.1117 | 703619 | 211.4436 | 420.9364 | 1 | 0.24709 | 0.42173
8060 | 60025.8384 | 153 | 224.1068 | 18.4994 | 698312 | 144.4078 | 295.9686 | 1 | 0.25644 | 0.43388
8061 | 59475.4031 | 155 | 211.1866 | 14.4766 | 687916 | 59.7539 | 132.739 | 1 | 0.24166 | 0.41457
8062 | 58685.1685 | 163 | 240.2133 | 8.1201 | 692020 | 2.6631 | 36.7199 | 1 | 0.27488 | 0.45723
8063 | 59057.9174 | 158 | 243.616 | 9.6065 | 714285 | 0 | 32.1837 | 1 | 0.27877 | 0.46206
8064 | 59598.9479 | 155 | 234.4746 | 6.7216 | 776915 | 0 | 27.8324 | 1 | 0.26831 | 0.449
8065 | 59419.0687 | 150 | 228.2713 | 5.547 | 783770 | 0 | 28.0621 | 1 | 0.26121 | 0.44
8066 | 57006.864 | 140 | 216.5998 | 1.6238 | 713314 | 0 | 28.1034 | 1 | 0.24785 | 0.42273
8067 | 54743.1115 | 140 | 263.7653 | 0.03176 | 617503 | 0 | 28.105 | 1 | 0.30183 | 0.48997
8068 | 54633.7467 | 138 | 292.0031 | 0 | 506559 | 76.0598 | 28.1179 | 1 | 0.33414 | 0.52722
8069 | 55230.0977 | 133 | 304.7297 | 0 | 548828 | 145.7906 | 28.1034 | 1 | 0.3487 | 0.54333
8070 | 55790.7132 | 129 | 294.5547 | 0 | 862396 | 178.8325 | 28.0901 | 1 | 0.33706 | 0.53048
8071 | 54925.7034 | 135 | 303.4516 | 0 | 803982 | 166.9448 | 27.937 | 1 | 0.34724 | 0.54173
8072 | 55264.4774 | 135 | 295.3656 | 10.9204 | 770182 | 114.2886 | 27.9081 | 1 | 0.33799 | 0.53151
8073 | 55168.9412 | 136 | 314.0484 | 169.3261 | 777546 | 33.77 | 360.3456 | 1 | 0.35936 | 0.55487
8074 | 54970.3708 | 129 | 346.4607 | 425.5179 | 771228 | 0 | 230.47 | 1 | 0.39645 | 0.59345
8075 | 55943.2795 | 116 | 333.8211 | 668.6414 | 707819 | 0 | 227.3057 | 1 | 0.38199 | 0.57869
8076 | 56216.3156 | 112 | 337.6043 | 773.3855 | 735728 | 0 | 247.0243 | 1 | 0.38632 | 0.58315
8077 | 55474.7095 | 110 | 303.16 | 793.6889 | 747462 | 0 | 114.7729 | 1 | 0.34691 | 0.54136
8078 | 55929.7275 | 108 | 306.5959 | 726.834 | 735655 | 0 | 207.3269 | 1 | 0.35084 | 0.54566
8079 | 55809.2765 | 107 | 267.433 | 556.0834 | 717899 | 0 | 307.9392 | 1 | 0.30602 | 0.49493
8080 | 55403.4292 | 107 | 156.2394 | 319.5174 | 745586 | 56.8665 | 260.6328 | 1 | 0.17878 | 0.32605
8081 | 56336.8613 | 118 | 90.9075 | 97.7894 | 716915 | 183.7146 | 261.4652 | 1 | 0.10403 | 0.20509
8082 | 56794.2984 | 137 | 88.3732 | 8.391 | 708039 | 226.3422 | 447.7153 | 1 | 0.10113 | 0.2
8083 | 58902.1479 | 153 | 98.2523 | 16.7711 | 676499 | 226.9942 | 378.0812 | 1 | 0.11243 | 0.21966
8084 | 58514.7412 | 162 | 101.1497 | 15.8605 | 696520 | 180.8219 | 380.0988 | 1 | 0.11575 | 0.22533
8085 | 58527.3345 | 159 | 93.2323 | 13.2475 | 726333 | 99.6882 | 186.9788 | 1 | 0.10669 | 0.20973
8086 | 57863.2089 | 160 | 99.6852 | 8.732 | 720225 | 0.39665 | 36.2957 | 1 | 0.11407 | 0.22247
8087 | 58157.6987 | 153 | 126.6266 | 9.3943 | 716159 | 0 | 36.0148 | 1 | 0.1449 | 0.27355
8088 | 59640.8514 | 145 | 146.8287 | 3.0987 | 745791 | 0 | 28.9416 | 1 | 0.16802 | 0.30976
8089 | 58722.5396 | 129 | 157.7483 | 0.546 | 764472 | 0 | 26.6231 | 1 | 0.18051 | 0.32863
8090 | 55673.3209 | 126 | 195.466 | 0.15744 | 676785 | 0 | 26.5628 | 1 | 0.22367 | 0.39034
8091 | 54529.6338 | 125 | 241.0922 | 0.02376 | 566395 | 0 | 26.588 | 1 | 0.27588 | 0.45848
8092 | 54693.9061 | 123 | 268.6446 | 0 | 498239 | 0.80472 | 26.5582 | 1 | 0.30741 | 0.49656
8093 | 55055.1984 | 121 | 296.9322 | 8e-05 | 550103 | 123.2241 | 26.5755 | 1 | 0.33978 | 0.53351
8094 | 55875.7234 | 124 | 382.2837 | 0 | 862022 | 168.148 | 26.5618 | 1 | 0.43745 | 0.63343
8095 | 58478.7276 | 135 | 438.7981 | 0 | 954233 | 175.6512 | 26.5512 | 1 | 0.50212 | 0.69146
8096 | 61186.7415 | 161 | 494.8516 | 3.9433 | 871297 | 139.6359 | 30.2667 | 1 | 0.56626 | 0.74366
8097 | 65722.1174 | 148 | 559.4031 | 117.8608 | 805548 | 68.9091 | 284.4418 | 1 | 0.64012 | 0.79809
8098 | 71713.7456 | 127 | 618.6835 | 367.6037 | 779741 | 2.2866 | 391.4467 | 1 | 0.70796 | 0.84343
8099 | 72403.3677 | 117 | 676.6117 | 592.1526 | 754118 | 0 | 380.9989 | 1 | 0.77425 | 0.88401
8100 | 71769.4421 | 108 | 757.6404 | 801.3365 | 740890 | 0 | 280.1668 | 1 | 0.86697 | 0.93541
8101 | 68157.6895 | 96 | 782.9747 | 915.5538 | 722177 | 0 | 102.2033 | 1 | 0.89596 | 0.95034
8102 | 66174.2312 | 96 | 770.2686 | 888.1853 | 729224 | 0 | 222.2014 | 1 | 0.88142 | 0.94291
8103 | 69013.9496 | 108 | 805.901 | 733.7655 | 730203 | 0 | 234.5769 | 1 | 0.92219 | 0.96342
8104 | 69462.7771 | 118 | 801.3997 | 438.9106 | 764268 | 0.41933 | 229.5114 | 1 | 0.91704 | 0.96088
8105 | 71158.0754 | 135 | 801.3131 | 111.5008 | 694958 | 144.544 | 237.659 | 1 | 0.91694 | 0.96083
8106 | 73053.2377 | 158 | 795.0901 | 11.1512 | 678884 | 211.9473 | 346.3031 | 1 | 0.90982 | 0.9573
8107 | 73365.67 | 170 | 784.3068 | 16.4392 | 637322 | 234.4038 | 304.1286 | 1 | 0.89748 | 0.95111
8108 | 71061.8854 | 189 | 789.7055 | 16.7565 | 675651 | 219.2948 | 285.7986 | 1 | 0.90366 | 0.95422
8109 | 69368.5426 | 193 | 766.567 | 14.8695 | 684135 | 156.9323 | 255.658 | 1 | 0.87718 | 0.94073
8110 | 66859.4722 | 199 | 730.4444 | 8.0382 | 762040 | 75.6066 | 217.8455 | 1 | 0.83585 | 0.9188
8111 | 65349.882 | 194 | 700.5463 | 9.536 | 786642 | 1.5587 | 174.1607 | 1 | 0.80163 | 0.8998
8112 | 66459.8022 | 184 | 639.7309 | 5.3063 | 883709 | 0 | 127.8425 | 1 | 0.73204 | 0.85858
8113 | 64790.6934 | 178 | 639.0277 | 5.2942 | 779612 | 0 | 101.5022 | 1 | 0.73124 | 0.85808
8114 | 60817.674 | 167 | 646.8399 | 3.1922 | 714196 | 0 | 101.422 | 1 | 0.74018 | 0.86359
8115 | 59670.2708 | 165 | 631.1979 | 0.01296 | 594066 | 0 | 35.4053 | 1 | 0.72228 | 0.85249
8116 | 60627.8068 | 163 | 644.3036 | 0.0288 | 499230 | 0 | 26.7448 | 1 | 0.73727 | 0.8618
8117 | 61424.5662 | 148 | 641.5791 | 0 | 542114 | 11.0233 | 26.7427 | 1 | 0.73416 | 0.85988
8118 | 63777.1212 | 166 | 646.8889 | 0.00612 | 897927 | 138.1535 | 26.7242 | 1 | 0.74023 | 0.86362
8119 | 65885.4931 | 176 | 624.268 | 0 | 1043224 | 163.4259 | 26.7089 | 1 | 0.71435 | 0.8475
8120 | 68347.5977 | 195 | 591.2484 | 7.7311 | 1052301 | 154.4406 | 26.6545 | 1 | 0.67656 | 0.82296
8121 | 70705.2936 | 160 | 568.1896 | 170.6255 | 875041 | 108.0877 | 240.8216 | 1 | 0.65018 | 0.80508
8122 | 75787.2566 | 140 | 592.9853 | 552.4116 | 845730 | 25.2946 | 259.8104 | 1 | 0.67855 | 0.82428
8123 | 75280.4981 | 121 | 571.901 | 929.9351 | 781952 | 0 | 265.9417 | 1 | 0.65442 | 0.808
8124 | 74502.3802 | 108 | 568.4375 | 1135.266 | 739429 | 0 | 264.3872 | 1 | 0.65046 | 0.80527
8125 | 70860.2628 | 98 | 531.9622 | 1151.6408 | 736918 | 0 | 178.1239 | 1 | 0.60872 | 0.77564
8126 | 69782.2126 | 98 | 518.7207 | 1029.1064 | 714247 | 0 | 196.12 | 1 | 0.59357 | 0.76445
8127 | 72315.3556 | 108 | 536.0689 | 779.1096 | 752714 | 0 | 189.4545 | 1 | 0.61342 | 0.77907
8128 | 72229.4653 | 110 | 527.8757 | 438.9554 | 747523 | 0 | 194.2834 | 1 | 0.60405 | 0.77222
8129 | 73452.0056 | 127 | 543.2037 | 106.7525 | 785623 | 30.3497 | 190.4741 | 1 | 0.62159 | 0.78496
8130 | 74724.9081 | 150 | 554.03 | 14.8065 | 734573 | 167.5002 | 191.3221 | 1 | 0.63398 | 0.79377
8131 | 74116.2983 | 171 | 541.559 | 17.6174 | 726718 | 213.0304 | 284.8174 | 1 | 0.6197 | 0.78361
8132 | 72136.4821 | 185 | 519.6834 | 20.1825 | 749273 | 217.9078 | 294.0019 | 1 | 0.59467 | 0.76528
8133 | 70255.8313 | 196 | 492.3757 | 17.8621 | 771207 | 182.32 | 280.0459 | 1 | 0.56342 | 0.74146
8134 | 68396.8532 | 201 | 433.3016 | 11.7604 | 825446 | 114.3211 | 234.7037 | 1 | 0.49583 | 0.68607
8135 | 66992.6865 | 191 | 341.1142 | 11.4215 | 941370 | 24.4564 | 287.4254 | 1 | 0.39034 | 0.58725
8136 | 66627.7835 | 195 | 316.9694 | 7.4795 | 966332 | 0 | 307.2211 | 1 | 0.36271 | 0.55845
8137 | 65619.9074 | 181 | 221.0142 | 5.651 | 925114 | 0 | 118.2908 | 1 | 0.25291 | 0.42931
8138 | 62359.035 | 170 | 159.7575 | 0.98064 | 746700 | 0 | 102.5769 | 1 | 0.18281 | 0.33205
8139 | 61974.3303 | 157 | 125.1496 | 0.04536 | 599756 | 0 | 26.6306 | 1 | 0.14321 | 0.27084
8140 | 61362.308 | 154 | 131.816 | 0 | 491489 | 0 | 26.6399 | 1 | 0.15084 | 0.28302
8141 | 60999.6901 | 156 | 154.6627 | 0 | 542019 | 0 | 26.6243 | 1 | 0.17698 | 0.32335
8142 | 61386.0304 | 154 | 182.5484 | 0 | 855536 | 40.0917 | 26.6525 | 1 | 0.20889 | 0.36979
8143 | 63449.5505 | 163 | 164.8038 | 0 | 835136 | 139.7229 | 26.5543 | 1 | 0.18858 | 0.34058
8144 | 67072.3127 | 181 | 152.3257 | 4.4369 | 815625 | 150.0388 | 135.2992 | 1 | 0.17431 | 0.31932
8145 | 70201.8585 | 166 | 150.2373 | 104.7586 | 774770 | 127.0609 | 231.4613 | 1 | 0.17192 | 0.3157
8146 | 75640.2006 | 155 | 189.2156 | 374.6866 | 763840 | 58.195 | 244.3505 | 1 | 0.21652 | 0.38047
8147 | 75430.5801 | 140 | 171.034 | 686.2021 | 732179 | 0 | 261.2268 | 1 | 0.19571 | 0.35097
8148 | 74901.6717 | 120 | 154.685 | 909.3549 | 732542 | 0 | 250.2214 | 1 | 0.17701 | 0.32338
8149 | 70584.0991 | 105 | 137.2706 | 941.6834 | 789830 | 0 | 119.9625 | 1 | 0.15708 | 0.29284
8150 | 69404.3251 | 97 | 142.7196 | 855.6077 | 758949 | 0 | 217.3492 | 1 | 0.16331 | 0.30253
8151 | 71375.3176 | 100 | 166.6064 | 677.2305 | 735055 | 0 | 242.3956 | 1 | 0.19065 | 0.3436
8152 | 71228.2137 | 99 | 156.6214 | 374.4074 | 748627 | 0 | 265.7039 | 1 | 0.17922 | 0.32671
8153 | 71686.8991 | 114 | 160.3322 | 89.6122 | 729227 | 0 | 427.1739 | 1 | 0.18347 | 0.33303
8154 | 72277.8393 | 138 | 161.6334 | 10.6492 | 733756 | 54.5182 | 517.6399 | 1 | 0.18496 | 0.33523
8155 | 71929.8405 | 161 | 202.0857 | 17.6662 | 710647 | 172.8942 | 455.1555 | 1 | 0.23125 | 0.40064
8156 | 69930.4576 | 155 | 215.5193 | 18.5671 | 714307 | 199.8486 | 333.2239 | 1 | 0.24662 | 0.42111
8157 | 68044.0204 | 160 | 243.7389 | 17.1527 | 693631 | 188.7999 | 272.6938 | 1 | 0.27891 | 0.46223
8158 | 65950.7697 | 160 | 237.5712 | 8.8674 | 718367 | 144.4115 | 173.5628 | 1 | 0.27185 | 0.45345
8159 | 65633.4974 | 160 | 228.8285 | 9.4327 | 737999 | 64.8922 | 150.0404 | 1 | 0.26185 | 0.44081
8160 | 65460.8936 | 158 | 232.5883 | 4.1202 | 786976 | 0 | 99.3098 | 1 | 0.26615 | 0.44627
8161 | 65757.0156 | 153 | 259.3292 | 2.625 | 773131 | 0 | 31.3688 | 1 | 0.29675 | 0.48393
8162 | 61976.8799 | 142 | 242.3367 | 0.15456 | 740435 | 0 | 31.3572 | 1 | 0.27731 | 0.46024
8163 | 60437.6525 | 129 | 227.8392 | 0.04536 | 618277 | 0 | 31.3586 | 1 | 0.26072 | 0.43936
8164 | 60802.5231 | 128 | 222.3904 | 0 | 507569 | 0 | 31.3444 | 1 | 0.25448 | 0.43135
8165 | 61012.9016 | 118 | 230.4872 | 8e-05 | 546834 | 0 | 31.3733 | 1 | 0.26375 | 0.44323
8166 | 61792.0172 | 124 | 216.1276 | 0 | 857328 | 0 | 27.0011 | 1 | 0.24731 | 0.42202
8167 | 63700.8462 | 135 | 206.943 | 0 | 804827 | 38.31 | 26.3055 | 1 | 0.2368 | 0.40811
8168 | 66864.2151 | 151 | 173.5122 | 6.6383 | 784748 | 106.9839 | 109.2575 | 1 | 0.19855 | 0.35506
8169 | 70590.8724 | 152 | 136.566 | 101.4562 | 761386 | 109.5286 | 241.2544 | 1 | 0.15627 | 0.29158
8170 | 74810.0598 | 139 | 154.7451 | 286.7124 | 771463 | 82.6657 | 339.4988 | 1 | 0.17707 | 0.32349
8171 | 75432.0214 | 128 | 156.2645 | 473.4869 | 791988 | 27.0902 | 337.4322 | 1 | 0.17881 | 0.32609
8172 | 74768.2471 | 111 | 174.608 | 633.6821 | 744308 | 0 | 235.1354 | 1 | 0.1998 | 0.35686
8173 | 70377.9556 | 101 | 187.3459 | 725.1969 | 737349 | 0 | 120.0206 | 1 | 0.21438 | 0.37749
8174 | 69669.793 | 98 | 216.0273 | 680.1859 | 716574 | 0 | 194.5486 | 1 | 0.2472 | 0.42187
8175 | 71531.8493 | 105 | 268.7168 | 507.1011 | 729084 | 0 | 251.5169 | 1 | 0.30749 | 0.49666
8176 | 71523.048 | 115 | 279.9714 | 308.8257 | 723314 | 0 | 266.9266 | 1 | 0.32037 | 0.51161
8177 | 72127.9758 | 124 | 252.9807 | 87.7714 | 724111 | 0 | 256.6787 | 1 | 0.28949 | 0.47518
8178 | 73375.7194 | 146 | 284.3381 | 8.0545 | 701534 | 0 | 401.9176 | 1 | 0.32537 | 0.51732
8179 | 73148.1147 | 158 | 346.5648 | 14.9326 | 726208 | 63.3772 | 408.7906 | 1 | 0.39657 | 0.59357
8180 | 70820.0072 | 185 | 371.3501 | 9.416 | 702334 | 165.8682 | 329.7425 | 1 | 0.42493 | 0.62151
8181 | 68750.5313 | 196 | 431.5727 | 6.9233 | 697766 | 183.3974 | 227.1307 | 1 | 0.49385 | 0.68436
8182 | 67031.1993 | 200 | 413.6057 | 3.4961 | 711159 | 166.8564 | 181.1099 | 1 | 0.47329 | 0.66631
8183 | 66632.3314 | 201 | 493.5622 | 7.5601 | 721072 | 124.7202 | 130.7428 | 1 | 0.56478 | 0.74252
8184 | 67545.2582 | 186 | 519.5365 | 6.0767 | 788346 | 39.0901 | 129.1968 | 1 | 0.5945 | 0.76515
8185 | 66056.1991 | 177 | 527.3776 | 5.4312 | 784805 | 0 | 128.4277 | 1 | 0.60348 | 0.7718
8186 | 63234.6513 | 159 | 568.0594 | 1.1864 | 700671 | 0 | 43.061 | 1 | 0.65003 | 0.80497
8187 | 62182.1994 | 160 | 616.9432 | 0.01304 | 605619 | 0 | 30.3707 | 1 | 0.70597 | 0.84216
8188 | 61008.5678 | 157 | 632.7135 | 0 | 486707 | 0 | 30.4535 | 1 | 0.72401 | 0.85358
8189 | 61346.4204 | 155 | 602.725 | 0 | 551233 | 0 | 30.5121 | 1 | 0.6897 | 0.83163
8190 | 62472.8114 | 154 | 669.5827 | 0 | 850320 | 0 | 26.3442 | 1 | 0.7662 | 0.87927
8191 | 63605.7036 | 163 | 627.5458 | 0 | 811479 | 0 | 25.7186 | 1 | 0.7181 | 0.84987
8192 | 66350.2837 | 181 | 631.797 | 5.1692 | 758753 | 0 | 112.4575 | 1 | 0.72296 | 0.85292
8193 | 71167.302 | 161 | 653.5633 | 135.9897 | 748538 | 86.5578 | 248.4556 | 1 | 0.74787 | 0.86828
8194 | 75383.0011 | 139 | 640.5446 | 458.3848 | 759906 | 102.6038 | 255.5018 | 1 | 0.73297 | 0.85915
8195 | 75610.7797 | 127 | 595.0204 | 739.6224 | 740929 | 45.8753 | 264.7922 | 1 | 0.68088 | 0.82583
8196 | 74975.0982 | 113 | 576.1015 | 898.8257 | 698604 | 0 | 251.0356 | 1 | 0.65923 | 0.81128
8197 | 71479.1436 | 104 | 548.486 | 966.803 | 792588 | 0 | 67.1848 | 1 | 0.62763 | 0.78928
8198 | 70337.8749 | 104 | 568.5549 | 900.9559 | 724794 | 0 | 159.2995 | 1 | 0.6506 | 0.80536
8199 | 72709.5736 | 104 | 625.5192 | 764.6111 | 701151 | 0 | 222.9231 | 1 | 0.71578 | 0.8484
8200 | 72949.7191 | 112 | 651.9232 | 436.277 | 719323 | 0 | 252.4514 | 1 | 0.74599 | 0.86714
8201 | 73653.325 | 135 | 703.0943 | 109.8772 | 701277 | 0 | 406.2647 | 1 | 0.80455 | 0.90145
8202 | 74598.6453 | 155 | 690.0237 | 12.2681 | 691694 | 0 | 475.455 | 1 | 0.78959 | 0.89293
8203 | 73422.6419 | 181 | 686.5667 | 15.6755 | 681464 | 0 | 402.7767 | 1 | 0.78564 | 0.89064
8204 | 71015.4158 | 194 | 627.1576 | 17.6708 | 691465 | 1.2991 | 202.2854 | 1 | 0.71765 | 0.84959
8205 | 68677.1514 | 192 | 535.4289 | 16.8714 | 679477 | 142.3686 | 187.1666 | 1 | 0.61269 | 0.77853
8206 | 66757.4019 | 198 | 484.2906 | 10.6063 | 736077 | 151.4933 | 149.3633 | 1 | 0.55417 | 0.7342
8207 | 65361.5771 | 194 | 458.0718 | 11.3271 | 765138 | 134.3308 | 143.9172 | 1 | 0.52417 | 0.70998
8208 | 65517.4186 | 185 | 396.3849 | 7.5928 | 798647 | 79.2999 | 128.0621 | 1 | 0.45358 | 0.64847
8209 | 64274.5764 | 174 | 402.0631 | 5.5181 | 807122 | 0 | 126.2078 | 1 | 0.46008 | 0.65441
8210 | 61695.6108 | 165 | 380.0955 | 1.3793 | 715160 | 0 | 41.6908 | 1 | 0.43494 | 0.63107
8211 | 60318.5236 | 160 | 352.866 | 0.01368 | 605694 | 0 | 30.2789 | 1 | 0.40378 | 0.6008
8212 | 60271.8064 | 151 | 356.2852 | 0.0324 | 495794 | 0 | 30.306 | 1 | 0.4077 | 0.60468
8213 | 59820.538 | 144 | 355.9082 | 0 | 553515 | 0 | 30.3032 | 1 | 0.40726 | 0.60425
8214 | 60526.038 | 145 | 350.9118 | 0 | 868019 | 0 | 25.5109 | 1 | 0.40155 | 0.59856
8215 | 61373.6769 | 145 | 387.5886 | 8e-05 | 822586 | 0 | 25.3709 | 1 | 0.44352 | 0.63913
8216 | 62164.0737 | 154 | 335.1163 | 5.034 | 789736 | 0 | 62.3635 | 1 | 0.38347 | 0.58022
8217 | 62166.7541 | 158 | 299.5541 | 120.2469 | 731069 | 0 | 282.3106 | 1 | 0.34278 | 0.53683
8218 | 63570.3474 | 150 | 328.3861 | 349.1901 | 722139 | 87.6191 | 289.4782 | 1 | 0.37577 | 0.57223
8219 | 64366.2363 | 130 | 350.8313 | 573.3975 | 715567 | 106.1196 | 283.4502 | 1 | 0.40146 | 0.59847
8220 | 64358.4749 | 114 | 360.2434 | 681.8285 | 709062 | 85.5696 | 299.7663 | 1 | 0.41223 | 0.60915
8221 | 61069.4904 | 103 | 283.766 | 702.35 | 742319 | 11.8257 | 192.6156 | 1 | 0.32471 | 0.51657
8222 | 60709.1368 | 101 | 275.6616 | 623.7069 | 724882 | 0 | 222.4444 | 1 | 0.31544 | 0.50592
8223 | 61285.9146 | 98 | 309.1703 | 476.4051 | 694370 | 0 | 235.5998 | 1 | 0.35378 | 0.54886
8224 | 60350.5878 | 111 | 295.6588 | 241.8749 | 728131 | 0 | 240.5673 | 1 | 0.33832 | 0.53189
8225 | 60611.5473 | 125 | 217.6349 | 70.0142 | 718700 | 0 | 419.4669 | 1 | 0.24904 | 0.42428
8226 | 61554.9796 | 140 | 162.5667 | 11.2617 | 685277 | 0 | 378.934 | 1 | 0.18602 | 0.33681
8227 | 61843.2852 | 154 | 189.1575 | 14.3851 | 700207 | 0 | 348.5964 | 1 | 0.21645 | 0.38038
8228 | 60319.1824 | 163 | 214.4507 | 12.9249 | 668123 | 0 | 297.3474 | 1 | 0.2454 | 0.4195
8229 | 59464.2559 | 168 | 208.9833 | 8.7185 | 671272 | 0 | 240.0376 | 1 | 0.23914 | 0.41123
8230 | 59172.7408 | 164 | 246.2161 | 4.6166 | 699582 | 64.6113 | 134.6852 | 1 | 0.28174 | 0.46572
8231 | 59137.1643 | 166 | 258.7715 | 8.1586 | 702800 | 134.4591 | 122.164 | 1 | 0.29611 | 0.48316
8232 | 59957.0434 | 158 | 260.5454 | 3.7026 | 810684 | 126.8954 | 118.2289 | 1 | 0.29814 | 0.48559
8233 | 60666.0793 | 154 | 302.1575 | 0.7212 | 832806 | 41.4409 | 116.9501 | 1 | 0.34576 | 0.54011
8234 | 58203.061 | 153 | 315.0623 | 0 | 750098 | 0 | 42.8099 | 1 | 0.36052 | 0.55612
8235 | 57569.1514 | 144 | 309.865 | 0.04608 | 610180 | 0 | 26.1258 | 1 | 0.35458 | 0.54972
8236 | 56924.2421 | 137 | 285.7348 | 0 | 499880 | 0 | 26.11 | 1 | 0.32697 | 0.51913
8237 | 56914.5963 | 130 | 299.1184 | 0 | 555455 | 0 | 26.1461 | 1 | 0.34228 | 0.53628
8238 | 57222.1004 | 125 | 303.2536 | 0 | 882734 | 0 | 26.1636 | 1 | 0.34701 | 0.54148
8239 | 57211.5456 | 128 | 286.7745 | 8e-05 | 825413 | 0 | 26.1495 | 1 | 0.32816 | 0.52048
8240 | 57071.2571 | 127 | 323.5731 | 0.341 | 801599 | 0 | 64.6525 | 1 | 0.37026 | 0.56646
8241 | 56718.43 | 142 | 369.7416 | 27.7889 | 757138 | 0 | 286.6249 | 1 | 0.42309 | 0.61974
8242 | 56708.1547 | 137 | 443.6103 | 159.8612 | 755989 | 0 | 379.1448 | 1 | 0.50762 | 0.69614
8243 | 58479.5281 | 128 | 445.1614 | 362.6133 | 730740 | 53.445 | 378.6445 | 1 | 0.5094 | 0.69764
8244 | 58197.2601 | 126 | 538.2389 | 522.7406 | 704115 | 110.9608 | 269.7224 | 1 | 0.61591 | 0.78086
8245 | 57948.0645 | 126 | 565.0725 | 622.6934 | 739970 | 102.8145 | 130.9775 | 1 | 0.64661 | 0.80261
8246 | 57247.2111 | 118 | 592.639 | 571.9689 | 767116 | 61.1535 | 212.3845 | 1 | 0.67816 | 0.82402
8247 | 57458.2982 | 108 | 627.7976 | 447.549 | 751168 | 0 | 221.2678 | 1 | 0.71839 | 0.85005
8248 | 57947.7033 | 116 | 676.614 | 240.4985 | 759733 | 0 | 224.6351 | 1 | 0.77425 | 0.88401
8249 | 58732.1089 | 137 | 724.9642 | 62.9232 | 756425 | 0 | 381.4414 | 1 | 0.82957 | 0.91538
8250 | 58968.9967 | 147 | 729.2434 | 8.3389 | 710220 | 0 | 386.8504 | 1 | 0.83447 | 0.91805
8251 | 60080.8747 | 165 | 746.5301 | 16.6892 | 696428 | 0 | 353.2272 | 1 | 0.85425 | 0.9287
8252 | 58714.2 | 180 | 775.9085 | 13.2836 | 708877 | 0 | 241.5385 | 1 | 0.88787 | 0.94623
8253 | 58377.4332 | 181 | 797.8179 | 6.9292 | 658852 | 0 | 179.4569 | 1 | 0.91294 | 0.95885
8254 | 57655.7613 | 185 | 771.0049 | 1.5178 | 686809 | 0 | 152.3947 | 1 | 0.88226 | 0.94335
8255 | 58556.0969 | 179 | 754.6406 | 6.3323 | 818591 | 38.2481 | 134.123 | 1 | 0.86353 | 0.93361
8256 | 59922.4049 | 175 | 728.7701 | 3.504 | 770397 | 124.4151 | 120.795 | 1 | 0.83393 | 0.91776
8257 | 59156.0602 | 163 | 722.17 | 0.73752 | 722170 | 123.1904 | 121.5744 | 1 | 0.82638 | 0.91362
8258 | 56504.429 | 153 | 734.5365 | 0.0644 | 638805 | 99.6384 | 38.0066 | 1 | 0.84053 | 0.92134
8259 | 55386.6555 | 160 | 708.9463 | 0 | 538821 | 33.3826 | 26.124 | 1 | 0.81125 | 0.90522
8260 | 55730.3116 | 158 | 691.2838 | 0 | 497219 | 0 | 26.1317 | 1 | 0.79103 | 0.89375
8261 | 57000.8569 | 157 | 672.5726 | 0 | 538676 | 0 | 26.1417 | 1 | 0.76962 | 0.88129
8262 | 59251.4247 | 155 | 645.2207 | 0 | 859997 | 0 | 26.0741 | 1 | 0.73832 | 0.86245
8263 | 62428.8027 | 172 | 650.4832 | 0 | 968625 | 0 | 26.0354 | 1 | 0.74435 | 0.86613
8264 | 66490.4658 | 197 | 673.9374 | 5.6384 | 866607 | 0 | 188.5891 | 1 | 0.77118 | 0.88221
8265 | 69233.4963 | 178 | 676.6559 | 143.1788 | 756940 | 0 | 286.6848 | 1 | 0.7743 | 0.88404
8266 | 76600.3517 | 161 | 723.2498 | 435.6698 | 746618 | 0 | 292.034 | 1 | 0.82761 | 0.9143
8267 | 77276.4488 | 145 | 741.9697 | 620.2033 | 759612 | 0 | 288.2947 | 1 | 0.84903 | 0.92591
8268 | 77300.5387 | 131 | 733.0092 | 739.9121 | 731185 | 95.0042 | 283.4956 | 1 | 0.83878 | 0.92039
8269 | 73354.7315 | 131 | 678.1335 | 734.6148 | 717873 | 151.6889 | 147.7985 | 1 | 0.77599 | 0.88503
8270 | 72349.1774 | 145 | 689.5503 | 704.5851 | 719145 | 148.9814 | 211.3727 | 1 | 0.78905 | 0.89261
8271 | 75542.5132 | 153 | 694.3327 | 517.1047 | 701098 | 116.1668 | 217.6572 | 1 | 0.79452 | 0.89575
8272 | 75986.0973 | 162 | 679.875 | 294.989 | 718715 | 43.8364 | 221.3835 | 1 | 0.77798 | 0.88619
8273 | 77252.8038 | 175 | 708.5186 | 64.8748 | 734391 | 0 | 303.2268 | 1 | 0.81076 | 0.90495
8274 | 78232.0005 | 208 | 717.9257 | 15.3113 | 694877 | 0 | 295.1541 | 1 | 0.82152 | 0.91094
8275 | 77444.1408 | 217 | 729.9756 | 17.1051 | 671141 | 0 | 375.9817 | 1 | 0.83531 | 0.91851
8276 | 74442.8193 | 210 | 719.3518 | 14.7394 | 699712 | 0 | 396.07 | 1 | 0.82315 | 0.91184
8277 | 71332.5676 | 223 | 722.5447 | 10.7272 | 700958 | 0 | 226.9071 | 1 | 0.82681 | 0.91386
8278 | 69003.6084 | 224 | 713.5153 | 5.7956 | 754774 | 0 | 131.232 | 1 | 0.81647 | 0.90814
8279 | 67551.2203 | 220 | 692.7275 | 8.6018 | 792358 | 0 | 119.1626 | 1 | 0.79269 | 0.8947
8280 | 67554.9315 | 211 | 653.0843 | 6.2537 | 870413 | 26.6984 | 81.4784 | 1 | 0.74732 | 0.86794
8281 | 66642.9631 | 192 | 656.98 | 2.9865 | 781830 | 145.655 | 116.3002 | 1 | 0.75178 | 0.87064
8282 | 64271.3077 | 188 | 607.9653 | 0.01656 | 696240 | 150.933 | 38.8162 | 1 | 0.69569 | 0.83554
8283 | 63324.1381 | 189 | 558.675 | 0.0306 | 604891 | 126.4017 | 26.3324 | 1 | 0.63929 | 0.79751
8284 | 62868.7224 | 181 | 498.2209 | 0 | 482637 | 54.1056 | 26.0283 | 1 | 0.57011 | 0.74665
8285 | 62809.4147 | 176 | 478.0812 | 0 | 552086 | 0 | 26.0409 | 1 | 0.54707 | 0.72856
8286 | 63813.8246 | 175 | 463.4377 | 0 | 883306 | 0 | 25.9567 | 1 | 0.53031 | 0.71502
8287 | 65935.3748 | 193 | 476.2842 | 0 | 1049770 | 0 | 25.9326 | 1 | 0.54501 | 0.72692
8288 | 69409.5237 | 215 | 486.2853 | 3.6578 | 1040826 | 0 | 111.6722 | 1 | 0.55645 | 0.736
8289 | 73595.7894 | 194 | 471.7446 | 108.8821 | 866431 | 0 | 234.6088 | 1 | 0.53982 | 0.72274
8290 | 79136.4478 | 168 | 506.1173 | 398.5868 | 816684 | 0 | 255.5322 | 1 | 0.57915 | 0.75358
8291 | 79688.309 | 143 | 501.9197 | 673.0309 | 774399 | 0 | 272.6869 | 1 | 0.57435 | 0.74991
8292 | 78489.4083 | 134 | 522.2655 | 861.5338 | 756419 | 26.3093 | 244.5878 | 1 | 0.59763 | 0.76747
8293 | 74947.5529 | 113 | 485.1778 | 985.8842 | 744041 | 157.9047 | 164.459 | 1 | 0.55519 | 0.735
8294 | 73422.0227 | 115 | 459.8481 | 953.4581 | 727565 | 195.3753 | 182.1572 | 1 | 0.5262 | 0.71165
8295 | 76741.7706 | 130 | 483.569 | 795.413 | 751442 | 192.9322 | 183.8034 | 1 | 0.55335 | 0.73355
8296 | 76572.3551 | 132 | 516.8259 | 472.1206 | 754371 | 150.5524 | 195.4445 | 1 | 0.5914 | 0.76283
8297 | 78844.3635 | 148 | 541.3923 | 118.5371 | 753505 | 80.3949 | 190.1151 | 1 | 0.61951 | 0.78347
8298 | 79887.0115 | 179 | 531.6751 | 7.7965 | 727370 | 0.007392 | 377.3479 | 1 | 0.60839 | 0.7754
8299 | 79460.3012 | 216 | 523.7341 | 17.3231 | 744546 | 0 | 404.3369 | 1 | 0.59931 | 0.76872
8300 | 76292.2455 | 236 | 498.8837 | 19.3887 | 675579 | 0 | 184.3197 | 1 | 0.57087 | 0.74723
8301 | 73501.3632 | 233 | 477.8965 | 17.2724 | 775303 | 0 | 162.2649 | 1 | 0.54686 | 0.72839
8302 | 70362.226 | 233 | 468.5775 | 11.0195 | 835383 | 0 | 159.2545 | 1 | 0.53619 | 0.71981
8303 | 69350.4794 | 229 | 422.7547 | 10.6127 | 971115 | 0 | 209.2066 | 1 | 0.48376 | 0.67558
8304 | 68835.3145 | 211 | 411.0866 | 7.4096 | 962628 | 0 | 306.7931 | 1 | 0.47041 | 0.66374
8305 | 69241.1525 | 200 | 433.193 | 5.9453 | 890606 | 92.801 | 103.0685 | 1 | 0.4957 | 0.68596
8306 | 66600.7722 | 191 | 449.6157 | 1.7398 | 739595 | 175.5252 | 33.7195 | 1 | 0.51449 | 0.70193
8307 | 66501.9025 | 189 | 522.9865 | 0.42396 | 600811 | 185.3253 | 25.8601 | 1 | 0.59845 | 0.76808
8308 | 66021.0135 | 184 | 575.5821 | 0.00192 | 486906 | 153.5075 | 25.8204 | 1 | 0.65864 | 0.81088
8309 | 65617.3767 | 179 | 570.2347 | 0.00576 | 529426 | 81.4504 | 25.8308 | 1 | 0.65252 | 0.80669
8310 | 65866.855 | 179 | 535.5807 | 0 | 846395 | 0 | 25.8601 | 1 | 0.61286 | 0.77866
8311 | 67276.4653 | 199 | 503.6969 | 8e-05 | 833397 | 0 | 25.8556 | 1 | 0.57638 | 0.75146
8312 | 68414.9821 | 208 | 501.3205 | 4.13 | 796698 | 0 | 63.1739 | 1 | 0.57366 | 0.74938
8313 | 74608.7814 | 195 | 500.0576 | 143.4055 | 732886 | 0 | 286.7109 | 1 | 0.57221 | 0.74827
8314 | 79108.3969 | 152 | 545.8316 | 533.4776 | 742259 | 0 | 296.4764 | 1 | 0.62459 | 0.78711
8315 | 79052.2774 | 149 | 486.7849 | 892.2555 | 717073 | 0 | 290.2918 | 1 | 0.55703 | 0.73645
8316 | 78478.2117 | 130 | 497.4701 | 1092.0364 | 742551 | 0 | 267.1707 | 1 | 0.56925 | 0.74599
8317 | 74699.2508 | 114 | 466.2645 | 1179.0347 | 745417 | 89.0192 | 187.1363 | 1 | 0.53355 | 0.71766
8318 | 73644.679 | 127 | 434.5593 | 1124.9053 | 742039 | 196.9797 | 356.3164 | 1 | 0.49727 | 0.68731
8319 | 76394.437 | 115 | 444.3125 | 948.1052 | 729854 | 235.3752 | 357.938 | 1 | 0.50843 | 0.69682
8320 | 76427.0942 | 126 | 461.309 | 582.5389 | 763116 | 233.2483 | 205.3487 | 1 | 0.52787 | 0.71303
8321 | 77482.055 | 141 | 479.8437 | 153.3707 | 756493 | 183.0177 | 175.867 | 1 | 0.54908 | 0.73017
8322 | 78065.0737 | 174 | 507.6557 | 17.7168 | 722388 | 98.9305 | 403.7059 | 1 | 0.58091 | 0.75492
8323 | 77248.0523 | 211 | 505.3162 | 23.1138 | 733334 | 7.748 | 244.6094 | 1 | 0.57823 | 0.75288
8324 | 75268.0534 | 231 | 460.8992 | 25.7599 | 715619 | 0 | 153.6284 | 1 | 0.52741 | 0.71264
8325 | 72961.6558 | 233 | 418.6469 | 19.8763 | 693136 | 0 | 74.2327 | 1 | 0.47906 | 0.67144
8326 | 70785.6055 | 233 | 362.8115 | 12.2321 | 739616 | 0 | 64.3456 | 1 | 0.41516 | 0.61203
8327 | 68978.8645 | 226 | 305.5016 | 12.9186 | 778567 | 0 | 33.2494 | 1 | 0.34958 | 0.54429
8328 | 70148.1653 | 213 | 250.5846 | 6.3908 | 826695 | 0 | 25.7838 | 1 | 0.28674 | 0.47184
8329 | 69447.114 | 207 | 209.7054 | 4.2001 | 805506 | 2.0382 | 25.9113 | 1 | 0.23997 | 0.41233
8330 | 66177.1669 | 198 | 208.4689 | 4.6981 | 743600 | 142.2676 | 25.8968 | 1 | 0.23855 | 0.41044
8331 | 66192.9978 | 186 | 211.0855 | 0.41148 | 611284 | 192.524 | 25.8847 | 1 | 0.24154 | 0.41442
8332 | 66908.6002 | 187 | 153.2926 | 0.00192 | 499405 | 202.9405 | 25.914 | 1 | 0.17541 | 0.32099
8333 | 66353.7907 | 182 | 117.5681 | 0.00576 | 549250 | 163.3565 | 25.9179 | 1 | 0.13453 | 0.25675
8334 | 66960.7579 | 184 | 104.1565 | 0 | 852395 | 87.6642 | 25.8987 | 1 | 0.11919 | 0.23118
8335 | 68482.9609 | 195 | 101.7436 | 0 | 784258 | 1.5377 | 25.871 | 1 | 0.11642 | 0.22649
8336 | 69483.3105 | 213 | 73.8247 | 6.9537 | 789421 | 0 | 28.912 | 1 | 0.084477 | 0.17016
8337 | 74590.8676 | 189 | 52.6719 | 180.2548 | 774664 | 0 | 255.4842 | 1 | 0.060272 | 0.12475
8338 | 78896.3593 | 168 | 75.2668 | 498.3233 | 753725 | 0 | 286.9297 | 1 | 0.086128 | 0.17317
8339 | 79532.6249 | 142 | 63.4397 | 753.1544 | 747870 | 0 | 296.0533 | 1 | 0.072594 | 0.14817
8340 | 79116.6205 | 134 | 50.554 | 865.5701 | 692689 | 0 | 282.6005 | 1 | 0.057849 | 0.12006
8341 | 76466.1733 | 115 | 17.9275 | 899.9121 | 712331 | 28.9929 | 71.3559 | 1 | 0.020514 | 0.044472
8342 | 74863.0126 | 125 | 22.0047 | 750.6244 | 733335 | 144.0489 | 205.517 | 1 | 0.02518 | 0.054285
8343 | 77451.1127 | 132 | 20.4596 | 476.2679 | 736985 | 220.9625 | 239.1638 | 1 | 0.023412 | 0.050579
8344 | 77739.6863 | 146 | 17.3548 | 260.519 | 744018 | 249.2196 | 227.0366 | 1 | 0.019859 | 0.043086
8345 | 78856.5823 | 153 | 10.7694 | 75.8067 | 751793 | 245.6719 | 444.9606 | 1 | 0.012323 | 0.026979
8346 | 79489.5053 | 183 | 11.7452 | 14.1221 | 744364 | 195.9008 | 429.5236 | 1 | 0.01344 | 0.029384
8347 | 78589.3927 | 202 | 21.6025 | 18.7954 | 742485 | 102.8607 | 346.9999 | 1 | 0.02472 | 0.053322
8348 | 75540.7886 | 216 | 29.2921 | 20.5623 | 726420 | 16.5819 | 249.6407 | 1 | 0.033519 | 0.071555
8349 | 72971.0264 | 217 | 31.0795 | 17.927 | 683001 | 0 | 187.1661 | 1 | 0.035564 | 0.075739
8350 | 70700.1804 | 217 | 37.5355 | 10.876 | 733755 | 0 | 111.0405 | 1 | 0.042952 | 0.090687
8351 | 69603.4383 | 220 | 50.6432 | 11.4484 | 725540 | 0 | 32.7859 | 1 | 0.057951 | 0.12026
8352 | 70292.3228 | 199 | 68.3553 | 7.9229 | 815854 | 0 | 25.8669 | 1 | 0.078219 | 0.15865
8353 | 69890.5047 | 198 | 106.5214 | 0.96168 | 779045 | 0 | 25.8563 | 1 | 0.12189 | 0.23575
8354 | 67533.8755 | 183 | 116.1639 | 0.57456 | 697284 | 37.7093 | 25.8311 | 1 | 0.13293 | 0.25411
8355 | 66508.8639 | 178 | 138.0677 | 0.4272 | 584426 | 150.0114 | 25.8384 | 1 | 0.15799 | 0.29427
8356 | 65557.1174 | 179 | 186.607 | 0.00192 | 498368 | 199.9512 | 25.8886 | 1 | 0.21353 | 0.37631
8357 | 65219.233 | 173 | 156.9347 | 0.01632 | 548659 | 203.2946 | 25.9227 | 1 | 0.17958 | 0.32724
8358 | 66117.9886 | 174 | 191.4519 | 0 | 849643 | 154.3077 | 25.8455 | 1 | 0.21908 | 0.38402
8359 | 67502.8528 | 190 | 199.3014 | 0 | 814515 | 70.9773 | 25.8793 | 1 | 0.22806 | 0.39633
8360 | 68405.6123 | 207 | 245.6793 | 4.6835 | 787818 | 4.2795 | 25.936 | 1 | 0.28113 | 0.46497
8361 | 73488.3018 | 191 | 260.7872 | 141.5235 | 744553 | 0 | 338.276 | 1 | 0.29842 | 0.48592
8362 | 78393.7812 | 162 | 293.0591 | 496.6555 | 742495 | 0 | 465.3537 | 1 | 0.33535 | 0.52857
8363 | 78573.9725 | 146 | 351.8987 | 774.8115 | 700789 | 0 | 295.4716 | 1 | 0.40268 | 0.59969
8364 | 78337.3207 | 124 | 408.3973 | 738.465 | 675625 | 0 | 269.325 | 1 | 0.46733 | 0.66097
8365 | 74527.9442 | 124 | 391.8319 | 737.9738 | 676344 | 0 | 71.2548 | 1 | 0.44837 | 0.64365
8366 | 73075.8774 | 132 | 357.1265 | 646.4965 | 673200 | 55.3394 | 240.6593 | 1 | 0.40866 | 0.60563
8367 | 75620.6923 | 126 | 350.6981 | 469.5355 | 685321 | 164.6496 | 302.4808 | 1 | 0.4013 | 0.59832
8368 | 75107.6016 | 132 | 379.0855 | 219.647 | 709466 | 237.5137 | 306.3854 | 1 | 0.43379 | 0.62997
8369 | 76219.9979 | 149 | 362.5245 | 63.1771 | 711407 | 249.8289 | 327.4886 | 1 | 0.41484 | 0.61171
8370 | 76045.8405 | 170 | 412.8918 | 7.5196 | 705326 | 244.3678 | 427.2836 | 1 | 0.47247 | 0.66558
8371 | 74061.8091 | 185 | 412.1226 | 19.7279 | 722692 | 184.7694 | 327.5422 | 1 | 0.47159 | 0.6648
8372 | 70955.5638 | 200 | 468.2518 | 21.3036 | 704877 | 86.5911 | 184.7853 | 1 | 0.53582 | 0.71951
8373 | 68871.0015 | 200 | 484.507 | 17.0603 | 653631 | 9.1076 | 164.3123 | 1 | 0.55442 | 0.7344
8374 | 66835.2244 | 199 | 470.6902 | 9.0321 | 708081 | 0 | 116.2393 | 1 | 0.53861 | 0.72177
8375 | 66726.993 | 195 | 458.5949 | 7.8931 | 735274 | 0 | 30.2648 | 1 | 0.52477 | 0.71047
8376 | 67059.5187 | 178 | 407.9454 | 1.5669 | 756724 | 0 | 25.4162 | 1 | 0.46681 | 0.66051
8377 | 66900.1709 | 172 | 477.1769 | 2.1207 | 762588 | 0 | 25.3373 | 1 | 0.54603 | 0.72773
8378 | 64405.2621 | 164 | 559.9774 | 2.4961 | 677325 | 0 | 25.3279 | 1 | 0.64078 | 0.79855
8379 | 62161.542 | 165 | 618.2147 | 1.4631 | 582170 | 84.1673 | 25.3415 | 1 | 0.70742 | 0.84309
8380 | 61722.7027 | 156 | 628.4795 | 0.064605 | 495572 | 181.6025 | 25.3486 | 1 | 0.71917 | 0.85054
8381 | 61198.3047 | 155 | 607.6245 | 0 | 532136 | 227.2279 | 25.3588 | 1 | 0.6953 | 0.83528
8382 | 61706.1615 | 157 | 600.5454 | 0 | 821415 | 220.6141 | 25.3478 | 1 | 0.6872 | 0.82999
8383 | 62727.4293 | 168 | 618.3501 | 0 | 799961 | 162.4869 | 25.3405 | 1 | 0.70758 | 0.84319
8384 | 62658.2824 | 173 | 645.1846 | 1.9223 | 766162 | 69.0962 | 31.5041 | 1 | 0.73828 | 0.86242
8385 | 63358.1751 | 180 | 660.3706 | 81.3739 | 720852 | 2.922 | 246.8767 | 1 | 0.75566 | 0.87298
8386 | 65338.7668 | 167 | 719.5247 | 354.8743 | 734276 | 0 | 272.196 | 1 | 0.82335 | 0.91195
8387 | 66526.8378 | 163 | 741.6323 | 617.24 | 690290 | 0 | 288.1418 | 1 | 0.84865 | 0.92571
8388 | 66633.9586 | 140 | 726.4017 | 761.5119 | 696665 | 0 | 281.3972 | 1 | 0.83122 | 0.91628
8389 | 63792.2594 | 133 | 669.2806 | 837.1682 | 719823 | 0 | 111.3376 | 1 | 0.76586 | 0.87906
8390 | 62975.1787 | 126 | 613.8987 | 756.9508 | 761512 | 0 | 239.6105 | 1 | 0.70248 | 0.83992
8391 | 63086.7339 | 123 | 656.593 | 626.3187 | 731317 | 92.1722 | 264.9215 | 1 | 0.75134 | 0.87037
8392 | 63038.6919 | 130 | 675.8846 | 368.7816 | 703323 | 189.1569 | 267.1051 | 1 | 0.77341 | 0.88352
8393 | 64041.1187 | 156 | 719.2362 | 91.1174 | 739891 | 247.947 | 352.2926 | 1 | 0.82302 | 0.91177
8394 | 64170.7821 | 193 | 760.6538 | 10.9175 | 686231 | 249.7139 | 388.0372 | 1 | 0.87041 | 0.93721
8395 | 65186.8271 | 206 | 743.5628 | 19.6475 | 690086 | 244.356 | 318.8705 | 1 | 0.85086 | 0.92689
8396 | 64577.356 | 210 | 720.3887 | 19.6225 | 706456 | 175.095 | 223.7679 | 1 | 0.82434 | 0.9125
8397 | 63788.4061 | 207 | 671.9567 | 16.4362 | 644517 | 70.6833 | 132.8784 | 1 | 0.76892 | 0.88087
8398 | 62947.3371 | 202 | 731.8824 | 10.1362 | 664023 | 3.5424 | 103.2512 | 1 | 0.83749 | 0.91969
8399 | 63077.631 | 200 | 679.7322 | 8.7073 | 686810 | 0 | 34.8279 | 1 | 0.77782 | 0.8861
8400 | 64074.6196 | 195 | 637.4155 | 6.4413 | 756292 | 0 | 27.5568 | 1 | 0.72939 | 0.85693
8401 | 63491.5626 | 189 | 677.9618 | 4.8726 | 748499 | 0 | 25.9507 | 1 | 0.77579 | 0.88491
8402 | 61949.4055 | 182 | 698.6875 | 1.3786 | 648868 | 0 | 25.8353 | 1 | 0.79951 | 0.8986
8403 | 60728.7698 | 181 | 668.6427 | 0.41892 | 564056 | 3.8852 | 25.8421 | 1 | 0.76513 | 0.87863
8404 | 59282.7077 | 176 | 652.4556 | 0.0146 | 465409 | 121.6535 | 25.8261 | 1 | 0.7466 | 0.86751
8405 | 59498.5128 | 175 | 631.3557 | 0 | 515795 | 189.6366 | 25.834 | 1 | 0.72246 | 0.85261
8406 | 59542.4178 | 174 | 570.7817 | 0 | 791908 | 222.916 | 25.8042 | 1 | 0.65314 | 0.80712
8407 | 59302.6451 | 180 | 506.9635 | 0 | 379848 | 202.4514 | 25.8296 | 1 | 0.58012 | 0.75432
8408 | 59579.3942 | 185 | 485.448 | 2.6164 | 765727 | 131.2898 | 25.8421 | 1 | 0.5555 | 0.73525
8409 | 59393.8334 | 183 | 456.4297 | 110.8353 | 738247 | 37.7301 | 261.1014 | 1 | 0.52229 | 0.70842
8410 | 58382.9084 | 171 | 465.1341 | 421.6898 | 732797 | 0 | 289.435 | 1 | 0.53225 | 0.71661
8411 | 58507.4214 | 152 | 507.0005 | 724.2945 | 694241 | 0 | 388.1582 | 1 | 0.58016 | 0.75435
8412 | 58512.5815 | 134 | 537.3761 | 941.598 | 683853 | 0 | 483.1285 | 1 | 0.61492 | 0.78015
8413 | 58266.7539 | 128 | 487.4986 | 1085.2111 | 692268 | 0 | 125.799 | 1 | 0.55784 | 0.73709
8414 | 58563.5894 | 121 | 431.6816 | 1080.8944 | 721608 | 0 | 228.8938 | 1 | 0.49397 | 0.68447
8415 | 59189.8629 | 121 | 431.1329 | 873.4971 | 743726 | 10.9192 | 282.1701 | 1 | 0.49334 | 0.68393
8416 | 59632.0961 | 125 | 467.7836 | 527.6779 | 760433 | 130.9528 | 285.5631 | 1 | 0.53528 | 0.71907
8417 | 60541.1405 | 158 | 479.4517 | 136.9249 | 703961 | 220.3905 | 242.2094 | 1 | 0.54864 | 0.72981
8418 | 61700.3691 | 192 | 463.3345 | 14.763 | 679648 | 250.6649 | 408.0343 | 1 | 0.53019 | 0.71492
8419 | 63933.8682 | 215 | 476.8329 | 22.8871 | 678398 | 248.6662 | 327.9699 | 1 | 0.54564 | 0.72742
8420 | 63750.1874 | 216 | 478.6113 | 24.992 | 663945 | 238.9353 | 207.3104 | 1 | 0.54767 | 0.72905
8421 | 63762.1545 | 217 | 441.3421 | 20.8698 | 678406 | 158.5327 | 183.1361 | 1 | 0.50503 | 0.69394
8422 | 62584.1302 | 214 | 420.8769 | 12.3847 | 710586 | 59.7954 | 173.9955 | 1 | 0.48161 | 0.67369
8423 | 63239.5691 | 208 | 420.344 | 12.0084 | 706742 | 1.5396 | 34.8186 | 1 | 0.481 | 0.67315
8424 | 63894.9932 | 194 | 429.7421 | 7.4712 | 722635 | 0 | 26.7833 | 1 | 0.49175 | 0.68255
8425 | 62903.0764 | 178 | 380.4011 | 5.568 | 711908 | 0 | 26.3342 | 1 | 0.43529 | 0.6314
8426 | 59486.4745 | 172 | 395.1399 | 1.4011 | 615091 | 0 | 26.3157 | 1 | 0.45216 | 0.64715
8427 | 58512.4562 | 172 | 397.8389 | 0.43956 | 541652 | 0 | 26.3159 | 1 | 0.45525 | 0.64999
8428 | 59133.8633 | 167 | 376.9379 | 0.00768 | 472772 | 17.5678 | 26.3325 | 1 | 0.43133 | 0.62763
8429 | 60007.2141 | 168 | 398.8862 | 0 | 513776 | 137.6416 | 26.3786 | 1 | 0.45644 | 0.65109
8430 | 61638.0765 | 165 | 374.7371 | 0 | 814930 | 199.086 | 26.37 | 1 | 0.42881 | 0.62523
8431 | 63089.592 | 176 | 380.5142 | 8e-05 | 906887 | 217.2907 | 26.3639 | 1 | 0.43542 | 0.63152
8432 | 67521.7216 | 198 | 326.6538 | 2.2517 | 892026 | 183.0041 | 31.5294 | 1 | 0.37379 | 0.57016
8433 | 71170.6034 | 180 | 326.968 | 78.6266 | 813754 | 102.9148 | 278.7538 | 1 | 0.37415 | 0.57054
8434 | 77420.455 | 149 | 356.1872 | 302.5534 | 745590 | 13.6058 | 303.2291 | 1 | 0.40758 | 0.60457
8435 | 79416.625 | 143 | 374.0386 | 564.5774 | 699016 | 0 | 304.0877 | 1 | 0.42801 | 0.62446
8436 | 79295.9912 | 109 | 367.0805 | 768.1303 | 684547 | 0 | 273.3362 | 1 | 0.42005 | 0.61679
8437 | 75703.3181 | 108 | 359.9869 | 801.1702 | 686788 | 0 | 106.0209 | 1 | 0.41193 | 0.60886
8438 | 74346.8473 | 115 | 338.1836 | 684.6973 | 687508 | 0 | 358.7485 | 1 | 0.38698 | 0.58382
8439 | 76811.2351 | 105 | 339.8939 | 491.8159 | 651966 | 0 | 371.5702 | 1 | 0.38894 | 0.58583
8440 | 76258.0691 | 106 | 336.5608 | 261.5137 | 713514 | 21.0282 | 234.4494 | 1 | 0.38513 | 0.58192
8441 | 76082.9997 | 129 | 343.0024 | 62.8749 | 742098 | 147.5653 | 215.2975 | 1 | 0.3925 | 0.58945
8442 | 76757.4666 | 147 | 390.6781 | 11.3378 | 707846 | 227.4406 | 201.0669 | 1 | 0.44705 | 0.64243
8443 | 75769.577 | 172 | 481.8378 | 18.8324 | 678774 | 250.0809 | 170.1297 | 1 | 0.55137 | 0.73198
8444 | 72804.2981 | 186 | 488.5495 | 20.014 | 668458 | 247.4423 | 153.6286 | 1 | 0.55905 | 0.73804
8445 | 70554.1661 | 197 | 529.1488 | 17.5828 | 682249 | 217.456 | 139.8038 | 1 | 0.6055 | 0.77329
8446 | 68192.4534 | 195 | 517.5829 | 9.7365 | 755561 | 123.7389 | 144.1051 | 1 | 0.59227 | 0.76348
8447 | 68076.4606 | 189 | 559.8452 | 9.9696 | 743532 | 31.3347 | 115.1233 | 1 | 0.64063 | 0.79845
8448 | 68109.457 | 173 | 586.3724 | 5.571 | 883083 | 0 | 72.1575 | 1 | 0.67098 | 0.81923
8449 | 67853.228 | 167 | 584.0343 | 2.2177 | 805122 | 0 | 26.3164 | 1 | 0.66831 | 0.81743
8450 | 64885.0572 | 166 | 560.9509 | 1.1063 | 701366 | 0 | 26.2929 | 1 | 0.64189 | 0.79933
8451 | 63821.5233 | 153 | 531.4144 | 0.4128 | 585597 | 0 | 26.2831 | 1 | 0.6081 | 0.77519
8452 | 63654.5677 | 148 | 559.8796 | 0.01272 | 492346 | 0 | 26.321 | 1 | 0.64067 | 0.79847
8453 | 63240.0933 | 148 | 548.3197 | 0 | 542886 | 29.7582 | 26.3334 | 1 | 0.62744 | 0.78914
8454 | 64135.2855 | 156 | 543.1946 | 0 | 898824 | 145.2894 | 26.3194 | 1 | 0.62158 | 0.78495
8455 | 65481.0585 | 165 | 564.3241 | 0 | 1050706 | 192.3224 | 26.2804 | 1 | 0.64575 | 0.80202
8456 | 66576.8038 | 191 | 580.1582 | 1.3486 | 1060507 | 196.7102 | 26.2939 | 1 | 0.66387 | 0.81444
8457 | 72436.3169 | 172 | 604.5265 | 75.1972 | 895500 | 150.6819 | 249.7927 | 1 | 0.69176 | 0.83297
8458 | 77833.5298 | 159 | 681.4486 | 325.7657 | 846241 | 70.5271 | 284.7063 | 1 | 0.77978 | 0.88724
8459 | 78661.4494 | 147 | 716.0477 | 618.7625 | 750111 | 0.43075 | 287.7173 | 1 | 0.81937 | 0.90975
8460 | 78360.0782 | 127 | 674.6451 | 820.39 | 721785 | 0 | 265.0246 | 1 | 0.77199 | 0.88269
8461 | 74125.8782 | 111 | 600.5632 | 948.4417 | 713416 | 0 | 172.7523 | 1 | 0.68722 | 0.83001
8462 | 71805.0956 | 110 | 623.1128 | 938.7237 | 755344 | 0 | 204.5816 | 1 | 0.71303 | 0.84666
8463 | 74772.1453 | 115 | 610.9466 | 789.0365 | 774259 | 0 | 209.8458 | 1 | 0.6991 | 0.83775
8464 | 74732.734 | 125 | 603.0056 | 487.0731 | 684598 | 0 | 204.5791 | 1 | 0.69002 | 0.83184
8465 | 75413.198 | 138 | 602.3977 | 126.4632 | 706653 | 34.7705 | 396.5526 | 1 | 0.68932 | 0.83138
8466 | 76702.2233 | 171 | 611.8723 | 14.6254 | 683502 | 161.7608 | 382.6308 | 1 | 0.70016 | 0.83843
8467 | 76230.5541 | 191 | 637.437 | 23.7215 | 736178 | 223.8375 | 215.26 | 1 | 0.72942 | 0.85695
8468 | 74106.0129 | 209 | 631.2578 | 25.6377 | 727026 | 244.3763 | 163.3884 | 1 | 0.72235 | 0.85254
8469 | 72975.6753 | 215 | 594.4754 | 17.2367 | 721236 | 227.829 | 157.0134 | 1 | 0.68026 | 0.82541
8470 | 71306.0669 | 226 | 505.3978 | 9.0849 | 803303 | 161.789 | 138.8324 | 1 | 0.57833 | 0.75295
8471 | 69935.7916 | 210 | 458.3553 | 10.0651 | 924802 | 73.7906 | 92.4582 | 1 | 0.52449 | 0.71024
8472 | 69612.6592 | 194 | 473.2695 | 7.3232 | 940712 | 5.4282 | 26.4802 | 1 | 0.54156 | 0.72415
8473 | 69409.0862 | 195 | 480.5472 | 5.8006 | 908632 | 0 | 26.6706 | 1 | 0.54989 | 0.73081
8474 | 66917.7466 | 183 | 520.1201 | 1.8691 | 743479 | 0 | 26.66 | 1 | 0.59517 | 0.76565
8475 | 65662.3155 | 175 | 533.4148 | 0.3984 | 603186 | 0 | 26.4384 | 1 | 0.61039 | 0.77686
8476 | 65509.3267 | 176 | 522.0412 | 0.03252 | 489646 | 0 | 26.2114 | 1 | 0.59737 | 0.76728
8477 | 65944.2087 | 173 | 483.3416 | 0 | 536863 | 0 | 26.22 | 1 | 0.55309 | 0.73334
8478 | 66452.7563 | 172 | 470.3711 | 0 | 844159 | 42.1445 | 26.2173 | 1 | 0.53824 | 0.72147
8479 | 67812.2343 | 164 | 413.3706 | 0 | 829262 | 140.1021 | 26.2144 | 1 | 0.47302 | 0.66607
8480 | 69493.4675 | 197 | 341.6375 | 4.0062 | 768317 | 167.5906 | 31.7659 | 1 | 0.39093 | 0.58786
8481 | 74631.4656 | 183 | 305.1058 | 162.5744 | 747200 | 159.3912 | 202.964 | 1 | 0.34913 | 0.5438
8482 | 79585.4199 | 156 | 295.6767 | 560.8125 | 738267 | 115.7357 | 273.7793 | 1 | 0.33834 | 0.53191
8483 | 79629.041 | 129 | 258.4262 | 908.6866 | 702431 | 40.2997 | 283.3583 | 1 | 0.29572 | 0.48269
8484 | 78689.1573 | 107 | 224.814 | 1097.7741 | 732072 | 0 | 281.1621 | 1 | 0.25725 | 0.43493
8485 | 75134.1887 | 105 | 185.1965 | 1107.7141 | 758003 | 0 | 109.4397 | 1 | 0.21192 | 0.37405
8486 | 73749.0975 | 111 | 192.1913 | 966.5655 | 726138 | 0 | 237.3084 | 1 | 0.21992 | 0.38518
8487 | 76272.2594 | 112 | 162.7241 | 733.4278 | 721247 | 0 | 257.0132 | 1 | 0.1862 | 0.33708
8488 | 76380.4183 | 117 | 142.0368 | 381.8114 | 721077 | 0 | 252.5221 | 1 | 0.16253 | 0.30132
8489 | 77466.0795 | 138 | 151.1013 | 96.8829 | 700403 | 0 | 321.2847 | 1 | 0.1729 | 0.3172
8490 | 77264.6478 | 152 | 160.1193 | 14.8769 | 706820 | 31.4268 | 401.2495 | 1 | 0.18322 | 0.33267
8491 | 75895.5146 | 182 | 215.3678 | 25.039 | 718821 | 165.0476 | 344.2452 | 1 | 0.24644 | 0.42088
8492 | 73354.4924 | 202 | 197.3089 | 30.3444 | 700503 | 210.4062 | 197.9436 | 1 | 0.22578 | 0.39322
8493 | 71273.9979 | 205 | 190.7305 | 24.5667 | 710732 | 215.3172 | 116.2671 | 1 | 0.21825 | 0.38287
8494 | 69952.5511 | 196 | 224.6816 | 15.573 | 712413 | 181.1216 | 116.7566 | 1 | 0.2571 | 0.43473
8495 | 69144.4805 | 189 | 218.1044 | 10.7296 | 744853 | 114.9548 | 118.5251 | 1 | 0.24958 | 0.42498
8496 | 69347.1097 | 169 | 337.1899 | 2.851 | 819959 | 27.599 | 37.5679 | 1 | 0.38585 | 0.58266
8497 | 68089.0385 | 159 | 369.812 | 0.5352 | 830413 | 0 | 26.3153 | 1 | 0.42317 | 0.61981
8498 | 64332.4129 | 155 | 393.0405 | 0.9204 | 723996 | 0 | 26.3046 | 1 | 0.44976 | 0.64493
8499 | 63677.6266 | 155 | 373.5552 | 0.46908 | 607608 | 0 | 26.3202 | 1 | 0.42746 | 0.62393
8500 | 64315.4793 | 140 | 438.298 | 0.00192 | 504727 | 0 | 26.3016 | 1 | 0.50154 | 0.69097
8501 | 64384.5358 | 146 | 456.1629 | 0 | 551092 | 0 | 26.2972 | 1 | 0.52199 | 0.70817
8502 | 65309.0843 | 149 | 444.2129 | 8e-05 | 850811 | 0 | 26.342 | 1 | 0.50831 | 0.69673
8503 | 66780.4542 | 161 | 400.1806 | 0 | 818324 | 29.8991 | 26.3342 | 1 | 0.45793 | 0.65245
8504 | 69131.5894 | 189 | 370.2447 | 2.3537 | 784126 | 128.5444 | 30.0169 | 1 | 0.42367 | 0.62029
8505 | 73352.6547 | 171 | 351 | 104.2549 | 750726 | 142.9788 | 253.3893 | 1 | 0.40165 | 0.59867
8506 | 78842.2485 | 141 | 345.9922 | 391.3303 | 762416 | 126.251 | 279.3402 | 1 | 0.39592 | 0.59291
8507 | 79023.979 | 126 | 314.62 | 703.512 | 745345 | 79.3382 | 290.5852 | 1 | 0.36002 | 0.55558
8508 | 78299.0219 | 99 | 326.9444 | 953.5108 | 708212 | 13.0749 | 370.3011 | 1 | 0.37412 | 0.57051
8509 | 73720.6318 | 98 | 308.7648 | 1093.1891 | 737203 | 0 | 208.8604 | 1 | 0.35332 | 0.54835
8510 | 72125.9802 | 98 | 347.6724 | 1111.3975 | 704233 | 0 | 247.7006 | 1 | 0.39784 | 0.59485
8511 | 73610.9866 | 100 | 378.7913 | 970.0451 | 687953 | 0 | 229.6761 | 1 | 0.43345 | 0.62965
8512 | 73480.1152 | 107 | 371.9648 | 605.098 | 736631 | 0 | 222.717 | 1 | 0.42564 | 0.62219
8513 | 74804.2847 | 119 | 407.3585 | 168.3764 | 729353 | 0 | 375.0084 | 1 | 0.46614 | 0.6599
8514 | 75257.5753 | 137 | 419.6087 | 13.4736 | 713755 | 0 | 460.7323 | 1 | 0.48016 | 0.67241
8515 | 74823.5946 | 168 | 400.1324 | 22.6123 | 715024 | 17.9898 | 329.5119 | 1 | 0.45787 | 0.6524
8516 | 72984.1718 | 184 | 401.027 | 32.7681 | 705532 | 149.9867 | 209.7723 | 1 | 0.45889 | 0.65333
8517 | 71800.0397 | 189 | 386.8472 | 29.2251 | 704190 | 175.3219 | 201.0786 | 1 | 0.44267 | 0.63834
8518 | 69375.9607 | 191 | 358.6393 | 20.0346 | 717399 | 171.0648 | 163.7538 | 1 | 0.41039 | 0.60734
8519 | 68620.7523 | 188 | 343.1742 | 12.0005 | 731657 | 132.5169 | 120.2151 | 1 | 0.39269 | 0.58965
8520 | 68820.8602 | 182 | 328.3168 | 3.1792 | 811742 | 62.9617 | 38.5534 | 1 | 0.37569 | 0.57215
8521 | 67791.3376 | 172 | 354.7872 | 1.1827 | 770460 | 0 | 32.4207 | 1 | 0.40598 | 0.60298
8522 | 64189.8986 | 169 | 359.4582 | 0.4572 | 701510 | 0 | 32.4516 | 1 | 0.41133 | 0.60827
8523 | 63946.1396 | 162 | 384.9871 | 0.0324 | 597301 | 0 | 32.4939 | 1 | 0.44054 | 0.63635
8524 | 63938.0291 | 161 | 400.9593 | 8e-05 | 498034 | 0 | 32.5059 | 1 | 0.45882 | 0.65326
8525 | 64079.7449 | 155 | 395.219 | 0 | 550869 | 0 | 32.5023 | 1 | 0.45225 | 0.64724
8526 | 64716.9647 | 150 | 370.8914 | 0 | 859318 | 0 | 32.5167 | 1 | 0.42441 | 0.621
8527 | 65971.8745 | 158 | 360.4314 | 0 | 808065 | 0 | 32.439 | 1 | 0.41244 | 0.60936
8528 | 67206.0613 | 184 | 370.5907 | 2.2133 | 767043 | 0 | 35.7136 | 1 | 0.42407 | 0.62067
8529 | 71276.4376 | 172 | 348.7169 | 112.2843 | 764734 | 97.9114 | 193.8044 | 1 | 0.39904 | 0.59605
8530 | 77540.5196 | 142 | 383.8095 | 431.6364 | 759661 | 115.6052 | 297.1788 | 1 | 0.43919 | 0.63508
8531 | 77277.3915 | 127 | 385.2767 | 744.0497 | 718565 | 100.4632 | 296.1335 | 1 | 0.44087 | 0.63666
8532 | 76151.5279 | 114 | 364.9638 | 914.7327 | 724811 | 43.3334 | 246.1696 | 1 | 0.41763 | 0.61443
8533 | 71847.5046 | 100 | 340.4069 | 903.9809 | 732585 | 0 | 48.2414 | 1 | 0.38953 | 0.58643
8534 | 70396.3575 | 98 | 328.4613 | 860.512 | 709637 | 0 | 152.1969 | 1 | 0.37586 | 0.57232
8535 | 72350.3304 | 103 | 332.3018 | 749.6697 | 711927 | 0 | 174.8806 | 1 | 0.38025 | 0.57689
8536 | 72199.1456 | 99 | 326.4726 | 470.5768 | 674219 | 0 | 185.8999 | 1 | 0.37358 | 0.56994
8537 | 72754.3817 | 117 | 316.1366 | 139.2501 | 687591 | 0 | 354.3145 | 1 | 0.36175 | 0.55743
8538 | 72707.8213 | 131 | 318.1699 | 11.0555 | 694093 | 0 | 483.308 | 1 | 0.36408 | 0.55991
8539 | 71807.1368 | 155 | 341.5625 | 20.6706 | 690373 | 0 | 424.0412 | 1 | 0.39085 | 0.58777
8540 | 70223.19 | 172 | 340.0183 | 34.4385 | 689669 | 0 | 240.3019 | 1 | 0.38908 | 0.58597
8541 | 67980.5265 | 181 | 336.5998 | 30.3665 | 786247 | 36.1407 | 204.8089 | 1 | 0.38517 | 0.58197
8542 | 66424.7994 | 179 | 337.0092 | 22.3582 | 724467 | 134.822 | 161.8975 | 1 | 0.38564 | 0.58245
8543 | 65706.9583 | 144 | 350.401 | 12.2696 | 713786 | 129.0668 | 156.7906 | 1 | 0.40096 | 0.59798
8544 | 66119.9537 | 163 | 364.165 | 6.262 | 877745 | 48.3343 | 93.447 | 1 | 0.41671 | 0.61354
8545 | 65213.7299 | 152 | 357.6665 | 1.2365 | 852856 | 0 | 38.2899 | 1 | 0.40928 | 0.60624
8546 | 62011.7254 | 144 | 389.5804 | 0.81432 | 713981 | 0 | 38.2613 | 1 | 0.4458 | 0.64126
8547 | 60393.8608 | 124 | 381.5156 | 0.42396 | 588679 | 0 | 38.3135 | 1 | 0.43657 | 0.6326
8548 | 59182.5773 | 118 | 369.5503 | 0.01452 | 493739 | 0 | 38.3164 | 1 | 0.42288 | 0.61952
8549 | 59481.5793 | 123 | 358.1143 | 0 | 551246 | 0 | 38.3137 | 1 | 0.40979 | 0.60675
8550 | 60063.9337 | 140 | 340.7425 | 8e-05 | 861700 | 0 | 38.281 | 1 | 0.38991 | 0.58682
8551 | 60241.2447 | 140 | 344.9597 | 0 | 852694 | 0 | 41.0106 | 1 | 0.39474 | 0.59172
8552 | 59707.0505 | 141 | 342.4623 | 1.4071 | 740560 | 0 | 111.8854 | 1 | 0.39188 | 0.58882
8553 | 60365.7365 | 144 | 305.8218 | 77.6859 | 736980 | 0 | 310.2102 | 1 | 0.34995 | 0.54469
8554 | 62522.9161 | 141 | 328.5488 | 306.6576 | 712060 | 15.704 | 290.3987 | 1 | 0.37596 | 0.57243
8555 | 62881.88 | 133 | 314.6368 | 636.9029 | 684137 | 78.8731 | 221.3007 | 1 | 0.36004 | 0.5556
8556 | 61895.3069 | 119 | 268.6597 | 814.4691 | 658270 | 56.4124 | 265.8315 | 1 | 0.30743 | 0.49658
8557 | 59527.3268 | 102 | 208.7427 | 910.0813 | 675056 | 0 | 182.1791 | 1 | 0.23886 | 0.41086
8558 | 58182.7078 | 96 | 150.9423 | 886.4471 | 725077 | 0 | 419.2069 | 1 | 0.17272 | 0.31692
8559 | 58685.2164 | 85 | 158.4848 | 749.7957 | 700358 | 0 | 437.099 | 1 | 0.18135 | 0.32989
8560 | 58779.7196 | 93 | 133.8496 | 432.3463 | 694699 | 0 | 279.9078 | 1 | 0.15316 | 0.28669
8561 | 59189.6799 | 98 | 99.9071 | 118.1823 | 708853 | 0 | 319.016 | 1 | 0.11432 | 0.22291
8562 | 59677.199 | 122 | 163.8233 | 10.3143 | 731135 | 0 | 272.6401 | 1 | 0.18746 | 0.33893
8563 | 60853.062 | 137 | 219.1794 | 20.8808 | 723726 | 0 | 255.5695 | 1 | 0.25081 | 0.42658
8564 | 59954.686 | 149 | 230.553 | 35.1918 | 720782 | 0 | 237.1721 | 1 | 0.26382 | 0.44332
8565 | 59433.5672 | 158 | 260.6385 | 32.2774 | 666928 | 0 | 203.0677 | 1 | 0.29825 | 0.48572
8566 | 58167.2819 | 155 | 308.5321 | 16.1658 | 715002 | 18.4439 | 207.8274 | 1 | 0.35305 | 0.54807
8567 | 58768.8954 | 154 | 316.0032 | 9.9716 | 731813 | 90.9307 | 255.9917 | 1 | 0.3616 | 0.55727
8568 | 59584.4883 | 145 | 325.9169 | 6.6533 | 816305 | 77.3902 | 178.7147 | 1 | 0.37295 | 0.56928
8569 | 58972.7505 | 141 | 351.7678 | 1.5182 | 810491 | 15.3085 | 194.1012 | 1 | 0.40253 | 0.59954
8570 | 56593.9298 | 129 | 387.2063 | 0.57352 | 680003 | 0 | 197.1204 | 1 | 0.44308 | 0.63872
8571 | 55775.5727 | 123 | 392.2722 | 0.41912 | 596291 | 0 | 196.3014 | 1 | 0.44888 | 0.64412
8572 | 56230.7698 | 117 | 370.3922 | 0.00288 | 492024 | 0 | 195.4939 | 1 | 0.42384 | 0.62045
8573 | 56544.5983 | 112 | 369.5901 | 0.0306 | 550576 | 0 | 195.4418 | 1 | 0.42292 | 0.61957
8574 | 56793.0445 | 116 | 360.7387 | 8e-05 | 845686 | 0 | 195.448 | 1 | 0.41279 | 0.60971
8575 | 57007.4316 | 116 | 315.7149 | 0 | 822730 | 0 | 185.4392 | 1 | 0.36127 | 0.55692
8576 | 56996.623 | 118 | 278.6981 | 0.24493 | 776065 | 0 | 168.3241 | 1 | 0.31891 | 0.50993
8577 | 56012.3393 | 129 | 229.5647 | 12.9453 | 761994 | 0 | 437.2096 | 1 | 0.26269 | 0.44188
8578 | 56463.112 | 129 | 303.8948 | 23.3159 | 752544 | 0 | 341.4341 | 1 | 0.34775 | 0.54229
8579 | 57884.8323 | 134 | 341.7577 | 77.8697 | 689983 | 3.4889 | 311.6589 | 1 | 0.39107 | 0.588
8580 | 58641.7032 | 123 | 332.6318 | 84.2055 | 700180 | 90.7077 | 312.344 | 1 | 0.38063 | 0.57728
8581 | 58118.6039 | 115 | 325.4374 | 184.0848 | 707733 | 81.7814 | 100.3573 | 1 | 0.3724 | 0.5687
8582 | 57281.1873 | 116 | 427.9141 | 333.1365 | 684441 | 47.147 | 168.0553 | 1 | 0.48966 | 0.68073
8583 | 56409.3573 | 117 | 492.5998 | 296.069 | 688260 | 0 | 137.3351 | 1 | 0.56368 | 0.74166
8584 | 56751.3756 | 120 | 586.0592 | 185.6076 | 754090 | 0 | 139.9289 | 1 | 0.67063 | 0.81899
8585 | 57223.0736 | 130 | 677.3169 | 47.8249 | 722752 | 0 | 182.6515 | 1 | 0.77505 | 0.88448
8586 | 57359.9037 | 146 | 752.167 | 7.1238 | 711556 | 0 | 280.2975 | 1 | 0.8607 | 0.93212
8587 | 58822.4717 | 153 | 821.9449 | 7.9603 | 684885 | 0 | 252.1503 | 1 | 0.94055 | 0.97234
8588 | 58412.3841 | 152 | 849.0275 | 10.2936 | 676590 | 0 | 201.2384 | 1 | 0.97154 | 0.98699
8589 | 58395.6502 | 152 | 862.4829 | 1.4985 | 683124 | 0 | 173.1754 | 1 | 0.98694 | 0.99408
8590 | 57609.3655 | 156 | 857.7733 | 0.43267 | 709624 | 0 | 146.9496 | 1 | 0.98155 | 0.99161
8591 | 58474.7695 | 151 | 815.4979 | 0.65832 | 709178 | 0 | 197.1597 | 1 | 0.93317 | 0.96878
8592 | 60286.6832 | 144 | 801.6691 | 0.00072 | 746597 | 33.4653 | 131.3777 | 1 | 0.91735 | 0.96104
8593 | 59297.7216 | 144 | 806.6833 | 0 | 745252 | 71.3785 | 37.9126 | 1 | 0.92309 | 0.96386
8594 | 56014.3651 | 139 | 854.0386 | 0.1104 | 634958 | 54.5368 | 37.8174 | 1 | 0.97727 | 0.98964
8595 | 54632.075 | 142 | 849.8089 | 8e-05 | 564591 | 0.016128 | 37.8087 | 1 | 0.97243 | 0.9874
8596 | 54111.478 | 144 | 803.4977 | 0 | 487711 | 0 | 37.8347 | 1 | 0.91944 | 0.96207
8597 | 54862.2682 | 145 | 805.6419 | 0 | 547722 | 0 | 37.8366 | 1 | 0.92189 | 0.96327
8598 | 55713.0772 | 144 | 770.083 | 8e-05 | 850863 | 0 | 37.9228 | 1 | 0.8812 | 0.9428
8599 | 55620.9306 | 140 | 711.6045 | 0 | 970460 | 0 | 37.8253 | 1 | 0.81429 | 0.90692
8600 | 56619.4647 | 160 | 678.1743 | 2.1996 | 891423 | 0 | 37.8363 | 1 | 0.77603 | 0.88506
8601 | 57854.0323 | 157 | 660.442 | 120.8831 | 779819 | 0 | 91.9158 | 1 | 0.75574 | 0.87303
8602 | 57981.4796 | 143 | 709.2283 | 478.667 | 715360 | 0 | 92.5424 | 1 | 0.81157 | 0.9054
8603 | 57917.5609 | 130 | 689.29 | 806.2722 | 703134 | 0 | 147.8123 | 1 | 0.78875 | 0.89244
8604 | 57352.985 | 126 | 655.5069 | 1019.8404 | 697266 | 28.5319 | 48.6493 | 1 | 0.75009 | 0.86962
8605 | 56790.1852 | 111 | 618.3524 | 1153.6813 | 690113 | 114.2995 | 37.6685 | 1 | 0.70758 | 0.84319
8606 | 56829.921 | 111 | 577.8289 | 1115.1592 | 705220 | 109.9513 | 224.6454 | 1 | 0.66121 | 0.81263
8607 | 57070.1568 | 106 | 616.1456 | 913.2811 | 702489 | 34.9037 | 283.0373 | 1 | 0.70505 | 0.84157
8608 | 57448.7483 | 111 | 658.1465 | 550.4544 | 690400 | 0 | 158.8223 | 1 | 0.75312 | 0.87145
8609 | 59057.4998 | 126 | 697.2136 | 150.8104 | 679928 | 0 | 96.9639 | 1 | 0.79782 | 0.89764
8610 | 60260.2297 | 155 | 646.2797 | 11.4688 | 669989 | 0 | 205.9917 | 1 | 0.73954 | 0.86319
8611 | 62490.588 | 181 | 566.2027 | 20.0136 | 657965 | 0 | 177.5887 | 1 | 0.6479 | 0.80351
8612 | 61702.5127 | 182 | 493.0736 | 34.4293 | 633468 | 0 | 141.4279 | 1 | 0.56422 | 0.74208
8613 | 61409.6609 | 188 | 484.6307 | 33.2032 | 695940 | 0 | 124.594 | 1 | 0.55456 | 0.73451
8614 | 60826.3768 | 191 | 504.6819 | 25.3541 | 744187 | 0 | 95.0412 | 1 | 0.57751 | 0.75233
8615 | 60717.4835 | 170 | 497.2776 | 13.7084 | 747286 | 0 | 126.0472 | 1 | 0.56903 | 0.74582
8616 | 62567.3453 | 171 | 491.4924 | 7.4286 | 797257 | 0 | 53.5842 | 1 | 0.56241 | 0.74067
8617 | 60786.3654 | 150 | 470.4857 | 5.7403 | 759153 | 31.0419 | 37.557 | 1 | 0.53838 | 0.72158
8618 | 59267.2272 | 144 | 502.3779 | 1.3166 | 715058 | 47.2544 | 37.5338 | 1 | 0.57487 | 0.75031
8619 | 58122.4333 | 146 | 609.4438 | 0.03048 | 601718 | 40.9011 | 37.5302 | 1 | 0.69738 | 0.83663
8620 | 58105.8989 | 137 | 656.5206 | 0.0324 | 501683 | 2.5286 | 37.5446 | 1 | 0.75125 | 0.87032
8621 | 58597.3657 | 138 | 640.6222 | 0.00016 | 549184 | 0 | 37.5475 | 1 | 0.73306 | 0.85921
8622 | 60291.764 | 136 | 651.6303 | 0 | 892485 | 0 | 37.578 | 1 | 0.74566 | 0.86693
8623 | 61830.8784 | 148 | 645.0991 | 0 | 1061543 | 0 | 37.5752 | 1 | 0.73819 | 0.86236
8624 | 65239.9708 | 174 | 637.8863 | 2.2162 | 1091574 | 0 | 40.6833 | 1 | 0.72993 | 0.85727
8625 | 69174.5954 | 163 | 668.739 | 104.7851 | 963904 | 0 | 131.2731 | 1 | 0.76524 | 0.87869
8626 | 75302.4136 | 144 | 703.0864 | 415.9064 | 787527 | 0 | 156.958 | 1 | 0.80454 | 0.90145
8627 | 75897.6732 | 127 | 735.6843 | 718.4956 | 776311 | 0 | 204.7211 | 1 | 0.84184 | 0.92205
8628 | 75004.7302 | 116 | 817.6267 | 903.7492 | 753855 | 0 | 92.5467 | 1 | 0.93561 | 0.96996
8629 | 71509.0295 | 106 | 812.6655 | 958.742 | 727868 | 63.9815 | 72.6664 | 1 | 0.92993 | 0.96721
8630 | 69591.7693 | 98 | 815.7767 | 950.86 | 756270 | 140.5407 | 92.0886 | 1 | 0.93349 | 0.96893
8631 | 72451.2047 | 111 | 835.9755 | 857.5652 | 761067 | 136.1032 | 104.7696 | 1 | 0.9566 | 0.97999
8632 | 72597.5589 | 119 | 841.1216 | 570.0169 | 737401 | 111.8025 | 109.1351 | 1 | 0.96249 | 0.98277
8633 | 73575.5454 | 140 | 852.5932 | 174.8818 | 766751 | 38.708 | 176.9416 | 1 | 0.97562 | 0.98888
8634 | 75151.0255 | 171 | 848.9462 | 13.8205 | 772146 | 0 | 173.2453 | 1 | 0.97145 | 0.98695
8635 | 75421.0281 | 192 | 860.3327 | 20.4034 | 718455 | 0 | 94.8898 | 1 | 0.98448 | 0.99295
8636 | 73071.3924 | 206 | 873.8986 | 22.3968 | 756512 | 0 | 52.9634 | 1 | 1 | 1
8637 | 70380.9609 | 207 | 873.0586 | 29.8159 | 755528 | 0 | 53.1163 | 1 | 0.99904 | 0.99957
8638 | 67971.7682 | 206 | 855.3855 | 20.5155 | 814859 | 0 | 53.654 | 1 | 0.97882 | 0.99035
8639 | 67920.8902 | 206 | 855.5546 | 22.4713 | 910684 | 0 | 323.2345 | 1 | 0.97901 | 0.99044
8640 | 67887.8807 | 190 | 825.4035 | 10.5875 | 975955 | 0 | 117.781 | 1 | 0.94451 | 0.97424
8641 | 68266.2093 | 188 | 806.7869 | 5.6198 | 877193 | 0 | 37.5355 | 1 | 0.9232 | 0.96392
8642 | 64767.4612 | 177 | 815.477 | 1.1114 | 767957 | 76.1892 | 37.5061 | 1 | 0.93315 | 0.96877
8643 | 64001.7282 | 166 | 813.787 | 0.03096 | 598178 | 112.2695 | 37.5353 | 1 | 0.93121 | 0.96783
8644 | 63996.2275 | 165 | 806.9777 | 0.00612 | 506526 | 79.0947 | 37.546 | 1 | 0.92342 | 0.96402
8645 | 64315.9301 | 164 | 771.9417 | 0 | 551689 | 0 | 37.5338 | 1 | 0.88333 | 0.9439
8646 | 65145.9174 | 163 | 756.0456 | 0 | 861174 | 0 | 37.5494 | 1 | 0.86514 | 0.93445
8647 | 67134.7119 | 177 | 685.4391 | 8e-05 | 817574 | 0 | 37.4618 | 1 | 0.78435 | 0.8899
8648 | 69549.5259 | 192 | 643.8514 | 3.0924 | 756014 | 0 | 37.5019 | 1 | 0.73676 | 0.86149
8649 | 73072.8165 | 187 | 593.646 | 158.3654 | 756477 | 0 | 151.7348 | 1 | 0.67931 | 0.82478
8650 | 78522.6807 | 147 | 609.9266 | 619.0982 | 715691 | 0 | 179.6767 | 1 | 0.69794 | 0.83699
8651 | 77747.9686 | 133 | 605.3349 | 1019.001 | 700017 | 0 | 276.1899 | 1 | 0.69268 | 0.83358
8652 | 76916.4693 | 124 | 597.3489 | 1237.8246 | 731627 | 0 | 199.7605 | 1 | 0.68354 | 0.82759
8653 | 72550.0305 | 111 | 569.5593 | 1310.0296 | 746258 | 2.2174 | 77.7514 | 1 | 0.65175 | 0.80616
8654 | 71073.0596 | 110 | 577.7611 | 1271.7855 | 724921 | 139.3098 | 270.4912 | 1 | 0.66113 | 0.81258
8655 | 73970.9319 | 114 | 623.7752 | 1097.2248 | 719016 | 161.6637 | 280.3312 | 1 | 0.71378 | 0.84714
8656 | 74060.6155 | 124 | 604.3557 | 703.2597 | 693971 | 156.486 | 283.9597 | 1 | 0.69156 | 0.83285
8657 | 74675.7879 | 146 | 604.4003 | 207.7897 | 699400 | 120.5402 | 201.8952 | 1 | 0.69161 | 0.83288
8658 | 75722.7181 | 162 | 586.3939 | 15.9801 | 708255 | 47.5947 | 134.4717 | 1 | 0.67101 | 0.81925
8659 | 75162.6299 | 183 | 546.3849 | 22.2269 | 689440 | 0 | 77.0398 | 1 | 0.62523 | 0.78756
8660 | 72709.5056 | 208 | 503.4063 | 25.2482 | 715901 | 0 | 56.2876 | 1 | 0.57605 | 0.75121
8661 | 70490.2529 | 207 | 453.8971 | 24.0126 | 731588 | 0 | 55.7344 | 1 | 0.51939 | 0.70602
8662 | 68782.0712 | 217 | 403.1475 | 16.6836 | 723961 | 0 | 55.6261 | 1 | 0.46132 | 0.65554
8663 | 68905.5587 | 203 | 383.437 | 19.5384 | 780829 | 0 | 74.8361 | 1 | 0.43877 | 0.63468
8664 | 68593.567 | 193 | 399.7782 | 19.5399 | 866491 | 0 | 46.9094 | 1 | 0.45747 | 0.65203
8665 | 68845.7131 | 183 | 401.3236 | 16.8732 | 786737 | 0 | 35.8615 | 1 | 0.45923 | 0.65364
8666 | 65047.1346 | 167 | 413.1903 | 7.8797 | 725778 | 20.8036 | 33.2186 | 1 | 0.47281 | 0.66589
8667 | 64391.3574 | 173 | 433.3496 | 0.05922 | 613139 | 121.1097 | 33.1884 | 1 | 0.49588 | 0.68612
8668 | 64421.3879 | 161 | 438.2695 | 0.03276 | 498473 | 120.958 | 33.1935 | 1 | 0.50151 | 0.69095
8669 | 64461.6869 | 153 | 441.072 | 0.00032 | 560792 | 89.7584 | 33.1467 | 1 | 0.50472 | 0.69368
8670 | 65043.222 | 155 | 430.9836 | 0 | 820143 | 15.9482 | 33.1201 | 1 | 0.49317 | 0.68378
8671 | 66497.6185 | 170 | 451.0787 | 0.06696 | 820026 | 0 | 33.0363 | 1 | 0.51617 | 0.70333
8672 | 68930.4731 | 189 | 465.6006 | 1.5717 | 773627 | 0 | 36.0588 | 1 | 0.53279 | 0.71704
8673 | 72127.851 | 179 | 457.6325 | 75.7832 | 774886 | 0 | 131.158 | 1 | 0.52367 | 0.70956
8674 | 78004.3687 | 164 | 467.6637 | 290.3454 | 719503 | 0 | 157.5493 | 1 | 0.53515 | 0.71896
8675 | 77810.3609 | 154 | 428.3598 | 515.9129 | 740852 | 0 | 223.0075 | 1 | 0.49017 | 0.68118
8676 | 76673.6954 | 128 | 355.6178 | 658.8224 | 707571 | 0 | 112.6528 | 1 | 0.40693 | 0.60393
8677 | 72715.122 | 113 | 247.9377 | 647.0432 | 745836 | 0 | 38.888 | 1 | 0.28371 | 0.46814
8678 | 71231.0095 | 128 | 195.9237 | 539.7396 | 726486 | 81.7071 | 262.6879 | 1 | 0.22419 | 0.39106
8679 | 74288.0441 | 121 | 184.948 | 445.0814 | 724342 | 154.0506 | 266.2461 | 1 | 0.21164 | 0.37365
8680 | 73647.8997 | 118 | 176.3023 | 310.8387 | 700807 | 170.3754 | 251.6164 | 1 | 0.20174 | 0.35964
8681 | 74441.7062 | 139 | 184.6572 | 117.7067 | 694695 | 152.3118 | 261.9913 | 1 | 0.2113 | 0.37318
8682 | 74580.281 | 157 | 200.9401 | 13.3864 | 706144 | 103.6609 | 221.0314 | 1 | 0.22994 | 0.39887
8683 | 73959.219 | 181 | 256.8623 | 19.7504 | 728617 | 35.5018 | 95.6441 | 1 | 0.29393 | 0.48054
8684 | 71400.9027 | 192 | 283.7237 | 19.648 | 705419 | 0 | 69.9894 | 1 | 0.32466 | 0.51652
8685 | 68733.7639 | 202 | 321.8319 | 11.717 | 668694 | 0 | 57.0335 | 1 | 0.36827 | 0.56436
8686 | 67126.868 | 195 | 319.4818 | 6.0811 | 712413 | 0 | 57.4319 | 1 | 0.36558 | 0.56151
8687 | 66047.0138 | 194 | 329.1095 | 10.8672 | 746278 | 0 | 101.4067 | 1 | 0.3766 | 0.5731
8688 | 66669.0313 | 176 | 407.3982 | 6.1515 | 755520 | 0 | 40.5259 | 1 | 0.46618 | 0.65994
8689 | 65537.8815 | 164 | 435.9152 | 0.22373 | 767095 | 0 | 34.9288 | 1 | 0.49882 | 0.68864
8690 | 63219.0305 | 163 | 474.8604 | 0.1556 | 671630 | 29.6276 | 34.7265 | 1 | 0.54338 | 0.72561
8691 | 62964.0135 | 151 | 473.9773 | 0.000384 | 605463 | 122.6418 | 34.7051 | 1 | 0.54237 | 0.7248
8692 | 61953.291 | 147 | 482.1558 | 0.0056 | 485718 | 147.4442 | 34.7268 | 1 | 0.55173 | 0.73227
8693 | 62729.5766 | 139 | 469.0464 | 0 | 531146 | 139.0791 | 34.6984 | 1 | 0.53673 | 0.72025
8694 | 62718.2489 | 143 | 462.1965 | 4.8e-05 | 833392 | 95.0967 | 34.707 | 1 | 0.52889 | 0.71386
8695 | 63670.3201 | 158 | 483.3217 | 0.00024 | 782992 | 26.1857 | 34.6337 | 1 | 0.55306 | 0.73333
8696 | 64235.8943 | 176 | 490.3738 | 1.402 | 719964 | 0 | 34.5842 | 1 | 0.56113 | 0.73967
8697 | 68247.5724 | 171 | 452.8592 | 66.3155 | 705450 | 0 | 180.4104 | 1 | 0.51821 | 0.70503
8698 | 73286.7159 | 162 | 427.4084 | 234.5983 | 724203 | 0 | 183.3714 | 1 | 0.48908 | 0.68023
8699 | 73021.4281 | 145 | 381.669 | 410.6419 | 668933 | 0 | 259.5607 | 1 | 0.43674 | 0.63277
8700 | 73183.2667 | 132 | 406.7937 | 592.9874 | 650548 | 0 | 118.9189 | 1 | 0.46549 | 0.65932
8701 | 69198.4848 | 122 | 387.3024 | 683.1963 | 705459 | 0 | 34.5597 | 1 | 0.44319 | 0.63883
8702 | 67151.417 | 134 | 371.5788 | 634.5319 | 679625 | 11.9485 | 57.9557 | 1 | 0.4252 | 0.62176
8703 | 69141.3041 | 127 | 373.1481 | 513.7142 | 698300 | 168.6441 | 58.4136 | 1 | 0.42699 | 0.62349
8704 | 68269.8291 | 134 | 451.8727 | 304.6815 | 726818 | 213.6001 | 58.3576 | 1 | 0.51708 | 0.70409
8705 | 68889.8291 | 133 | 483.9113 | 90.7847 | 746915 | 217.7552 | 221.1866 | 1 | 0.55374 | 0.73386
8706 | 68844.2758 | 145 | 429.6434 | 12.4373 | 724330 | 180.6217 | 273.9757 | 1 | 0.49164 | 0.68245
8707 | 68043.3091 | 161 | 364.2121 | 19.0293 | 662247 | 110.7577 | 263.313 | 1 | 0.41677 | 0.61359
8708 | 66434.3065 | 171 | 319.4386 | 26.8785 | 709628 | 14.1579 | 236.9558 | 1 | 0.36553 | 0.56146
8709 | 64688.3698 | 174 | 283.7081 | 23.056 | 687598 | 0 | 199.2535 | 1 | 0.32465 | 0.5165
8710 | 64202.084 | 173 | 269.3276 | 12.4227 | 663541 | 0 | 51.0796 | 1 | 0.30819 | 0.49748
8711 | 63339.3784 | 172 | 208.6276 | 9.6367 | 724595 | 0 | 105.396 | 1 | 0.23873 | 0.41068
8712 | 64223.9371 | 162 | 134.026 | 1.9231 | 768889 | 0 | 39.205 | 1 | 0.15337 | 0.28701
8713 | 64171.1277 | 157 | 97.6641 | 0.1006 | 789172 | 0 | 34.7548 | 1 | 0.11176 | 0.2185
8714 | 60711.6396 | 151 | 62.9144 | 0.026072 | 668176 | 0 | 34.7749 | 1 | 0.071993 | 0.14705
8715 | 58546.3126 | 146 | 64.6678 | 0.00036 | 590311 | 71.479 | 34.7673 | 1 | 0.073999 | 0.1508
8716 | 58206.5159 | 142 | 67.4791 | 0 | 467334 | 160.4968 | 34.7593 | 1 | 0.077216 | 0.15679
8717 | 58974.0606 | 139 | 75.8011 | 0.00024 | 540322 | 165.5598 | 34.7591 | 1 | 0.086739 | 0.17428
8718 | 58865.7561 | 132 | 62.9556 | 0 | 863917 | 134.4993 | 34.7218 | 1 | 0.07204 | 0.14713
8719 | 59309.1902 | 130 | 58.9973 | 0.000864 | 851001 | 59.1268 | 34.6592 | 1 | 0.06751 | 0.13859
8720 | 59440.0504 | 140 | 84.3653 | 0.50737 | 709756 | 0 | 37.3339 | 1 | 0.096539 | 0.19189
8721 | 60062.5068 | 150 | 48.9352 | 43.018 | 682808 | 0 | 189.2159 | 1 | 0.055996 | 0.11647
8722 | 61933.6777 | 139 | 88.177 | 202.1891 | 686387 | 0 | 195.4764 | 1 | 0.1009 | 0.19961
8723 | 62875.1767 | 124 | 118.2608 | 401.2441 | 705341 | 0 | 279.8933 | 1 | 0.13533 | 0.25804
8724 | 62895.1581 | 115 | 81.5246 | 547.3354 | 712420 | 0 | 193.064 | 1 | 0.093288 | 0.18609
8725 | 60236.7123 | 102 | 24.8529 | 504.2622 | 699765 | 0 | 151.5441 | 1 | 0.028439 | 0.061075
8726 | 59373.0939 | 105 | 13.4068 | 352.1144 | 699335 | 3.4734 | 316.259 | 1 | 0.015341 | 0.033464
8727 | 60171.3912 | 100 | 11.1647 | 222.6918 | 664190 | 117.8019 | 356.4905 | 1 | 0.012776 | 0.027954
8728 | 59875.0001 | 113 | 15.0104 | 106.4054 | 684491 | 188.4594 | 145.3526 | 1 | 0.017176 | 0.037385
8729 | 59869.4583 | 121 | 18.8894 | 30.4514 | 694835 | 219.8332 | 131.6064 | 1 | 0.021615 | 0.046797
8730 | 60232.3093 | 136 | 19.4815 | 9.8449 | 689654 | 208.801 | 240.7963 | 1 | 0.022293 | 0.048225
8731 | 61612.7837 | 148 | 45.6814 | 17.3013 | 700139 | 153.6424 | 220.1729 | 1 | 0.052273 | 0.10919
8732 | 60747.9049 | 144 | 61.876 | 16.9671 | 669887 | 74.0683 | 214.674 | 1 | 0.070805 | 0.14481
8733 | 60106.0096 | 150 | 65.0713 | 4.6972 | 673927 | 8.3242 | 186.7102 | 1 | 0.074461 | 0.15167
8734 | 58794.8773 | 149 | 105.0289 | 1.2785 | 684760 | 0 | 45.6205 | 1 | 0.12018 | 0.23287
8735 | 59016.4115 | 153 | 181.3282 | 6.1855 | 746776 | 0 | 98.2913 | 1 | 0.20749 | 0.36782
8736 | 60157.7748 | 144 | 261.8095 | 0.50338 | 762838 | 0 | 36.7766 | 1 | 0.29959 | 0.48731
8737 | 59831.6522 | 138 | 382.6931 | 0 | 749918 | 0 | 36.4586 | 1 | 0.43791 | 0.63388
8738 | 56600.8607 | 136 | 517.0528 | 0 | 624070 | 0 | 36.4475 | 1 | 0.59166 | 0.76303
8739 | 54945.5478 | 137 | 593.5127 | 0 | 562328 | 26.0692 | 36.4632 | 1 | 0.67916 | 0.82468
8740 | 55004.7932 | 133 | 641.9773 | 0 | 471312 | 135.851 | 36.447 | 1 | 0.73461 | 0.86017
8741 | 54759.393 | 127 | 691.2467 | 0.00096 | 527307 | 170.71 | 36.4245 | 1 | 0.79099 | 0.89373
8742 | 55420.9296 | 131 | 756.5297 | 0 | 829369 | 166.6194 | 36.4466 | 1 | 0.86569 | 0.93474
8743 | 55898.6225 | 133 | 733.5959 | 0 | 801799 | 122.7734 | 36.3387 | 1 | 0.83945 | 0.92076
8744 | 54997.4755 | 131 | 659.7712 | 1.751 | 673758 | 46.1056 | 36.1728 | 1 | 0.75497 | 0.87256
8745 | 54371.1984 | 140 | 590.6569 | 106.764 | 672550 | 0.11794 | 195.861 | 1 | 0.67589 | 0.82251
8746 | 53751.2518 | 133 | 576.0862 | 417.1163 | 683153 | 0 | 395.3679 | 1 | 0.65921 | 0.81127
8747 | 52948.804 | 120 | 563.6391 | 715.3136 | 657972 | 0 | 427.1508 | 1 | 0.64497 | 0.80147
8748 | 53294.1118 | 112 | 610.5042 | 905.9463 | 657786 | 0 | 248.5463 | 1 | 0.6986 | 0.83742
8749 | 51907.6964 | 102 | 616.6215 | 1032.6519 | 673302 | 0 | 50.1237 | 1 | 0.7056 | 0.84192
8750 | 52448.3582 | 103 | 620.6689 | 1016.6448 | 693204 | 0 | 336.9331 | 1 | 0.71023 | 0.84488
8751 | 52167.626 | 103 | 652.705 | 841.4361 | 648517 | 58.6488 | 349.4569 | 1 | 0.74689 | 0.86768
8752 | 52315.4724 | 111 | 675.1818 | 524.9862 | 689786 | 177.1585 | 332.328 | 1 | 0.77261 | 0.88305
8753 | 52981.771 | 124 | 675.0897 | 161.2721 | 710262 | 230.4575 | 277.6538 | 1 | 0.7725 | 0.88299
8754 | 55117.7883 | 147 | 601.886 | 17.3892 | 377069 | 241.0995 | 193.7039 | 1 | 0.68874 | 0.831
8755 | 58349.9789 | 162 | 548.2118 | 24.0985 | 628789 | 209.2697 | 124.6297 | 1 | 0.62732 | 0.78905
8756 | 57877.5839 | 165 | 491.8251 | 39.1615 | 627430 | 132.2716 | 59.1805 | 1 | 0.56279 | 0.74097
8757 | 57772.6414 | 170 | 459.8968 | 37.8645 | 652271 | 43.7259 | 44.7261 | 1 | 0.52626 | 0.7117
8758 | 57142.996 | 176 | 501.3229 | 27.7629 | 704172 | 0 | 44.6337 | 1 | 0.57366 | 0.74938
8759 | 58032.2885 | 169 | 465.0765 | 12.4423 | 692008 | 0 | 96.733 | 1 | 0.53219 | 0.71655
8760 | 59710.0224 | 159 | 493.0855 | 6.4786 | 751570 | 0 | 36.2669 | 1 | 0.56424 | 0.74209
|  |  | 368.5075 | 0 | 736496 | 0 | 35.991 | 1 | 0.42168 | 0.61837
|  |  | 378.644 | 0 | 648844 | 0 | 35.968 | 1 | 0.43328 | 0.62949
|  |  | 367.6804 | 0 | 568570 | 0 | 35.9554 | 1 | 0.42074 | 0.61745
|  |  | 357.7488 | 0 | 486619 | 87.0653 | 35.9641 | 1 | 0.40937 | 0.60634
|  |  | 370.3453 | 0 | 533199 | 165.1776 | 35.9918 | 1 | 0.42379 | 0.6204
|  |  | 332.9338 | 0 | 874177 | 188.9514 | 35.9933 | 1 | 0.38098 | 0.57764
|  |  | 308.4618 | 0 | 969945 | 162.8311 | 35.9691 | 1 | 0.35297 | 0.54798
|  |  | 295.0235 | 1.6685 | 960465 | 97.8141 | 40.7809 | 1 | 0.33759 | 0.53108
|  |  | 271.2432 | 88.2873 | 794831 | 14.0413 | 187.824 | 1 | 0.31038 | 0.50004
|  |  | 280.0663 | 332.4411 | 755574 | 0 | 284.9567 | 1 | 0.32048 | 0.51173
|  |  | 230.7429 | 560.5114 | 724987 | 0 | 365.8559 | 1 | 0.26404 | 0.4436
|  |  | 202.5642 | 649.3682 | 691400 | 0 | 230.1086 | 1 | 0.23179 | 0.40138
|  |  | 245.6593 | 630.5711 | 664824 | 0 | 72.9635 | 1 | 0.28111 | 0.46494
|  |  | 210.0969 | 550.0235 | 673075 | 0 | 92.0885 | 1 | 0.24041 | 0.41292
|  |  | 201.9604 | 465.9917 | 699177 | 0.91778 | 68.3017 | 1 | 0.2311 | 0.40045
|  |  | 221.863 | 269.7115 | 689577 | 134.7397 | 68.0254 | 1 | 0.25388 | 0.43057
|  |  | 302.3011 | 81.7172 | 693119 | 208.797 | 67.9943 | 1 | 0.34592 | 0.54029
|  |  | 276.7378 | 2.4641 | 658318 | 242.8726 | 101.2898 | 1 | 0.31667 | 0.50735
|  |  | 285.2627 | 0 | 671021 | 236.0828 | 202.5058 | 1 | 0.32643 | 0.51852
|  |  | 309.5171 | 0 | 644703 | 182.4641 | 128.7313 | 1 | 0.35418 | 0.54929
|  |  | 289.6064 | 0 | 694615 | 97.1925 | 83.2214 | 1 | 0.3314 | 0.52414
|  |  | 297.871 | 0 | 749789 | 13.9936 | 71.3412 | 1 | 0.34085 | 0.5347
|  |  | 280.7187 | 0 | 714026 | 0 | 401.5468 | 1 | 0.32123 | 0.51259
|  |  | 299.2427 | 0 | 365129 | 0 | 110.6406 | 1 | 0.34242 | 0.53643

## Economy (hidden)
2025 |  | description
EL | 632.0522 | Annual Electricity demand (TWh) |  |  |  |  | 1
H | 365.7223 | Annual Heating demand(TWh), District heating share |  |  |  |  | 2
discount | 0.05 | discount rate (%)
gas_D | 63.89 | annual gas demand (TWh) |  |  |  | 254 | 3
em_heat_r | 33503641.8487 | milCO2ton |  |  |  |  | 4
em_heat_c | 16011764.813 | milCO2ton |  |  |  |  | 5
em_tr | 94695572.2247 | milCO2ton |  |  |  |  | 6
em_ind | 184759171.9802 | milCO2ton |  |  |  |  | 7
el_h_new | 0.77253 | TWh |  |  |  |  | 8
el_h_old | 39.2383 | TWh |  |  |  |  | 9
smart_share | 0.2 | [5 empty] | 10
flex_bus | 2.9694 | TWh |  |  |  |  | 11
| 2025 | 2030 | 2035 | 2040 | 2045 | 2050 | 2025 | 2030 | 2035 | 2040 | 2045 | 2050
EL | 632.0522 | 742.8425 | 770.8462 | 838.7195 | 905.3403 | 958.8508 | 563.8882 | 578.1271 | 592.7255 | 607.6926 | 623.0376 | 638.77
H | 365.7223 | 421.461 | 480.5613 | 532.8629 | 590.1506 | 629.1313
gas_D | 63.89 | 103.4815 | 142.4191 | 195.4439 | 254.9446 | 322.5397
em_heat_r | 33503641.8487 | 27787589.1204 | 18964921.319 | 13743611.7476 | 5085110.3387 | 0
em_heat_c | 16011764.813 | 12894523.3513 | 9119096.6542 | 3807225.0985 | 2331096.3796 | 0
em_tr | 94695572.2247 | 70565500.4084 | 61727764.0731 | 43411352.1878 | 22148235.0159 | 0
em_ind | 184759171.9802 | 155370869.3765 | 122877008.9973 | 88463482.9317 | 51323495.0149 | 17778892.852
el_h_new | 0.77253 | 6.3852 | 15.5454 | 20.7266 | 31.9307 | 36.8827
el_h_old | 39.2383 | 39.4422 | 39.1597 | 38.7046 | 37.9482 | 37.0284
smart_share | 0.2 | 0.3 | 0.5 | 1 | 1 | 1
flex_bus | 2.9694 | 5.7424 | 5.5471 | 6.9762 | 8.4844 | 9.6324
| 2025 | 2030 | 2035 | 2040 | 2045 | 2050
Residential | 33.5036 | 27.7876 | 18.9649 | 13.7436 | 5.0851 | 0
Commercial | 16.0118 | 12.8945 | 9.1191 | 3.8072 | 2.3311 | 0
Transportation | 94.6956 | 70.5655 | 61.7278 | 43.4114 | 22.1482 | 0
Industry | 184.7592 | 155.3709 | 122.877 | 88.4635 | 51.3235 | 17.7789
power | 190 | 150 | 110 | 70 | 30 | 0
| 518.9702 | 416.6185 | 322.6888 | 219.4257 | 110.8879 | 17.7789
| 211425738 | 220884000.8811 | 186328744.8035 | 92523614.0094 | 54059084.1878 | 43287098.7407
| 1918619.1079 | 3107552.3834 | 4276849.8072 | 5869186.574 | 7655995.0177 | 9685876.6963
수송 | 3.2017 | 14.4838 | 16.3367 | 23.3738 | 31.4864 | 40.5142
산업 | 60.6883 | 88.9977 | 126.0824 | 172.0701 | 223.4582 | 282.0255
Note on A3: pilseok: District heating
Note on I18: pilseok: classical electricity demand

## costs (hidden)
2025 | invest | fixed_OM | variable_OM | life | Use_rate | euro to krw | 1280 | [6 empty] | 0 | 0 |  |  | ecf projec investment cost |  |  | 1381000000
Wind_on | 1734588.4525 | 34364.4882 | 0 | 20 | 1 | 2220273219.2237 | 43986544.9091 |  |  |  | 1 |  |  | 0 | 0 |  |  |  |  | investment cost
Wind_off | 2889161.5022 | 89564.0066 | 0 | 20 | 1 | 3698126722.8477 | 114641928.4083 |  | 2280 | 52.44 | 2 |  |  | 0 | 0 |  |  |  | coal | 2487500000 | 77000000 | 2750
PV | 667625.0209 | 16905.5263 | 0 | 20 | 1 | 854560026.8088 | 21639073.6402 |  |  |  | 3 |  |  | 0.002 | 2 |  |  |  | cc_NG | 814000000 | 33240000 | 3125
CHP | 880000 | 74800 | 2 | 30 | 0.8 | [5 empty] | 4 |  |  | 0 | 0
Fcell | 3160000 | 158000 | 2 | 30 | 0.8 | [5 empty] | 5 |  |  | 0.007 | 7 |  |  |  | to euro | 1250 | krw/euro
PP | 775000 | 19400 | 0 | 35 | 0.8 | [5 empty] | 6 |  |  | 0.002 | 2 |  |  |  |  | 1990000 | 61600 | 2.2
Waste | 5440000 | 244800 | 7 | 30 | 0.8 | [5 empty] | 7 |  |  | 0.0002 | 0.2 |  |  |  |  | 651200 | 26592 | 2.5
DH_HP | 618000 | 2000 | 2 | 25 | [6 empty] | 8 |  |  | 0 | 0
DH_Boiler | 75000 | 2800 | 0.2 | 35 | [6 empty] | 9 |  |  | 36.2 | 36200
Local_HP | 750000 | 15000 | 0 | 20 | [6 empty] | 10 |  |  | 0 | 0
GS_interface | 25800 | 31000 | 0.36 | 41.4 | [6 empty] | 11 |  |  | 0 | 0
Gas_storage | 50 | 1000 | 0 | 50 | [6 empty] | 12 |  |  | 0.001 | 1
TES_DH | 30000 | 500 | 0 | 30 | [6 empty] | 13 |  |  | 0.002 | 2
electrolysis | 500000 | 20000 | 1 | 30 | [6 empty] | 14 |  |  | 0 | 0
methan | 368000 | 16930 | 2 | 30 | [6 empty] | 15 |  |  | 0 | 0
battery | 182000 | 5000 | 0 | 20 | [6 empty] | 16 |  |  | 0 | 0
b_interface | 91000 | 0 | 0 | 20 | [6 empty] | 17 |  |  |  | 0
H_storage | 240 | 10 | 0 | 15 | [6 empty] | 18 |  |  | 0.003 | 3
wave | 2000 | 100 | 0 | 30 | [6 empty] | 19
pumped | 7700 | 1335 | 3 | 40 | [6 empty] | 20
Nuke | 234000 | 1000 |  | 40 | [6 empty] | 21
E_boiler | 50000 | 2000 |  | 30 | [6 empty] | 22
EV | 0 | 0 |  | 20 | [6 empty] | 23
#FN | 1990000 | 61600 | 2.2 | 30 | [6 empty] | 24
#FC | 651200 | 26592 | 2.5 | 30 | [6 empty] | 25
investment cost
[7 empty] | 2025 | 2030 | 2035 | 2040 | 2045 | 2050
[6 empty] | Wind_on | 1734588.4525 | 1336005.344 | 1268422.7937 | 1204258.943 | 1143340.8554 | 1085504.342
[6 empty] | Wind_off | 2889161.5022 | 1952676.3152 | 1860158.8686 | 1772024.8818 | 1688066.6671 | 1608086.3772
[6 empty] | PV | 667625.0209 | 393388.4298 | 328339.2783 | 274046.3966 | 228731.1707 | 190909.0909
[6 empty] | CHP | 880000 | 880000 | 880000 | 880000 | 880000 | 880000
[6 empty] | Fcell | 3160000 | 2050000 | 1810000 | 1570000 | 1570000 | 1570000
[6 empty] | PP | 775000 | 775000 | 775000 | 775000 | 775000 | 2000000
[6 empty] | Waste | 5440000 | 5240000 | 5030000 | 4870000 | 4690000 | 4540000
[6 empty] | DH_HP | 618000 | 590000 | 5680000 | 5540000 | 540000 | 530000
[6 empty] | DH_Boiler | 75000 | 100000 | 100000 | 100000 | 100000 | 100000
[6 empty] | Local_HP | 750000 | 730000 | 706000 | 690000 | 666000 | 650000
[6 empty] | GS_interface | 25800 | 25800 | 25800 | 25800 | 25800 | 25800
[6 empty] | Gas_storage | 50 | 50 | 50 | 50 | 50 | 50
[6 empty] | TES_DH | 30000 | 30000 | 25000 | 20000 | 20000 | 20000
[6 empty] | electrolysis | 500000 | 363000 | 325000 | 296000 | 267000 | 248000
[6 empty] | methan | 368000 | 278000 | 247000 | 2260000 | 204000 | 190000
[6 empty] | battery | 182000 | 134000 | 108000 | 92000 | 78000 | 70000
[6 empty] | b_interface | 91000 | 67000 | 54000 | 46000 | 39000 | 35000
[6 empty] | H_storage | 240 | 240 | 240 | 240 | 240 | 240
[6 empty] | wave | 2000 | 2000 | 2000 | 2000 | 2000 | 2000
[6 empty] | pumped | 7700 | 7700 | 7700 | 7700 | 7700 | 7700
[6 empty] | Nuke | 234000 | 234000 | 234000 | 234000 | 234000 | 234000
[6 empty] | E_boiler | 50000 | 50000 | 50000 | 50000 | 50000 | 50000
[6 empty] | EV | 0 | 0 | 0 | 0 | 0 | 0
[6 empty] | #FN | 1990000 | 1990000 | 1990000 | 1990000 | 1990000 | 1990000
[6 empty] | #FC | 651200 | 651200 | 651200 | 651200 | 651200 | 651200
fixed cost
[7 empty] | 2025 | 2030 | 2035 | 2040 | 2045 | 2050
[6 empty] | Wind_on | 34364.4882 | 26720.1069 | 24974.1275 | 24341.4042 | 22491.9513 | 21710.0868 | 0.019811 | 0.02 | 0.019689 | 0.020213 | 0.019672 | 0.02
[6 empty] | Wind_off | 89564.0066 | 58580.2895 | 53944.6072 | 49616.6967 | 42201.6667 | 36985.9867 | 0.031 | 0.03 | 0.029 | 0.028 | 0.025 | 0.023
[6 empty] | PV | 16905.5263 | 10692.0958 | 9353.2851 | 8038.6943 | 6777.2199 | 5742.7938 | 0.025322 | 0.027179 | 0.028487 | 0.029333 | 0.02963 | 0.030081
[6 empty] | CHP | 74800 | 74800 | 74800 | 74800 | 74800 | 74800
[6 empty] | Fcell | 158000 | 102500 | 90500 | 78500 | 78500 | 78500
[6 empty] | PP | 19400 | 19400 | 19400 | 19400 | 19400 | 19400
[6 empty] | Waste | 244800 | 235800 | 226400 | 219200 | 211100 | 211100
[6 empty] | DH_HP | 2000 | 2000 | 2000 | 2000 | 2000 | 2000
[6 empty] | DH_Boiler | 2800 | 3700 | 3700 | 3700 | 3700 | 3700
[6 empty] | Local_HP | 15000 | 7300 | 7100 | 6900 | 6700 | 6700
[6 empty] | GS_interface | 31000 | 31000 | 31000 | 31000 | 31000 | 31000
[6 empty] | Gas_storage | 1000 | 1000 | 1000 | 1000 | 1000 | 1000
[6 empty] | TES_DH | 500 | 500 | 400 | 300 | 300 | 300
[6 empty] | electrolysis | 20000 | 12700 | 11400 | 10400 | 9400 | 8700
[6 empty] | methan | 16930 | 12790 | 11360 | 10400 | 9380 | 8740
[6 empty] | battery | 5000 | 3750 | 3000 | 2500 | 2125 | 1875
[6 empty] | b_interface | 2025: 0; 2030: 0; 2050: 0
[6 empty] | H_storage | 10 | 10 | 10 | 10 | 10 | 10
[6 empty] | wave | 100 | 100 | 100 | 100 | 100 | 100
[6 empty] | pumped | 1335 | 1335 | 1335 | 1335 | 1335 | 1335
[6 empty] | Nuke | 1000 | 1000 | 1000 | 1000 | 1000 | 1000
[6 empty] | E_boiler | 2000 | 2000 | 2000 | 2000 | 2000 | 2000
[6 empty] | EV | 0 | 0 | 0 | 0 | 0 | 0
[6 empty] | #FN | 61600 | 61600 | 61600 | 61600 | 61600 | 61600 | 0.05
[6 empty] | #FC | 26592 | 26592 | 26592 | 26592 | 26592 | 26592
irean data
| 2010 | 2018 | 2030 |  | 2050 |  | 2030: 2018USD; 2035: 1118; 2040: krw
onshore | 1913 | 1497 | 800 | 1350 | 650 | 1000 | 2030: 2018; 2035: KEA data
offshore | 4572 | 4353 | 1700 | 3200 | 1400 | 2800
PV | 4621 | 1210 | 340 | 834 | 165 | 481
[8 empty] | 18~30 | 30~50
onshore | 2138734 | 1673646 | 894400 | 1509300 | 726700 | 1118000 | 2030: 0.94912; 2035: 0.98967
offshore | 5111496 | 4866654 | 1900600 | 3577600 | 1565200 | 3130400 | 2030: 0.92464; 2035: 0.99034
PV | 5166278 | 1352780 | 380120 | 932412 | 184470 | 537758 | 2030: 0.89962; 2035: 0.9645
| 2018 | 2020 | 2025 | 2030 | 2035 | 2040 | 2025: 2045; 2030: 2050
onshore | 2500000 |  | 1734588.4525 | 1336005.344 | 1268422.7937 | 1204258.943 | 1143340.8554 | 1085504.342 |  | 47500 | 1.9%
offshore | 5000000 |  | 2889161.5022 | 1952676.3152 | 1860158.8686 | 1772024.8818 | 1688066.6671 | 1608086.3772 |  | 210600 | 4.212%
PV | 1400000 |  | 667625.0209 | 393388.4298 | 328339.2783 | 274046.3966 | 228731.1707 | 190909.0909 |  | 30000 | 2.143%

## specs (hidden)
2025 | cap | eff_pe | eff_de | eff_th | storage | loss | unit:MW
Wind_on | 2600 | [6 empty] | 1 |  |  |  |  | 제8차 ep | 신재생 3020 | 해상풍력 발전방안 | 2030,2040 평균(해상풍력은 2030~2034 증가율 적용) | 3차에기본 54p 우선공급잠재량
Wind_off | 124 | [6 empty] | 2 |  |  |  | 2020 | 2025 | 2030 | 2034 | 2035 | 2040
PV | 9330 | [6 empty] | 3 |  |  | PV | 9.3 | 19.5 | 36.5 |  | 114.75 | 193
CHP | 10000 | 0.5 |  | 0.4 |  |  |  | 4 |  |  | wind_on | 2.6 | 4.15 | 5.7 |  | 7.85 | 10
Fcell | 0 | 0.5 |  | 0.4 |  |  |  | 5 |  |  | wind_off | 0.1 | 4.25 | 12 | 20 | 22 | 32
PP | 0 | 0.53 | [5 empty] | 6 |  |  | wind-total | 2.7 | 8.4 | 17.7 |  | 29.85 | 42
Waste | 0 | 0.5 | [5 empty] | 7
DH_HP | 0 |  | 1 | 3.5 |  |  |  | 8
DH_Boiler | 0 |  | 1 | 1 |  |  |  | 9
Local_HP | 0 |  |  | 3 |  |  |  | 10
Gas_storage | 0 | [6 empty] | 11
GS_interface | 0 | [6 empty] | 12
TES_DH | 0 | [6 empty] | 13
electrolysis | 0 |  | 0.7 |  |  |  |  | 14
methan | 0 | [6 empty] | 15
battery | 0 | 0.9 | 0.9 |  |  |  |  | 16
b_interface | 0 | [6 empty] | 17
H_storage | 0 | [6 empty] | 18
wave | 300 | [6 empty] | 19
pumped | 6700 | 0.9 | 0.9 |  | 80400 |  |  | 20
Nuke | 21129 | [6 empty] | 21
EV | 10034.0396 | [6 empty] | 22
E_boiler | 0 |  | 1 | 1 |  |  |  | 23
| 2025 | 2030 | 2035 | 2040 | 2045 | 2050 | Final |  |  | 107699 |  | 2030 | 2035 | 2040 | 2045 | 2050
Wind_on | 2600 | 2600 | 2600 | 2600 | 2600 | 2600 | 22600 |  | 62724 | 70081 |  |  | 0 |  |  |  | 0
Wind_off | 124 | 124 | 124 | 124 | 124 | 124 | 40124 | 29055 | 69330 | 354337 |  | 4600 | 0 | 0 |  |  | 4600
PV | 9330 | 9330 | 9330 | 9330 | 9330 | 9330 | 69330 | 69330 |  | 13236
CHP | 10000 | 10000 | 10000 | 10000 | 10000 | 10000 | 11662 | 12709 |  | 0
Fcell | [5 empty] | 0 |  |  |  | 0
PP | [6 empty] | 0 | 903
Waste | 0 | 0 | 0 | 0 | 0 | 0 | 0
DH_HP | [6 empty] | 1659 | 1181 |  | 3997
DH_Boiler | [6 empty] | 0
Local_HP
Gas_storage |  | 0 | 0 | 0 | 0 | 0 | 43997059 | 1386740 |  | 3889943
GS_interface |  | 0 | 0 | 0 | 0 | 0 | 71372 | 5166 |  | 31279
TES_DH | [6 empty] | 53863 | 264941 |  | 237180
electrolysis | [6 empty] | 49783 | 14735 |  | 70268
methan | 0 | 0 | 0 | 0 | 0 | 0
battery | [5 empty] | 0 | 800834 | 429911 |  | 1408072
b_interface | [6 empty] | 109015 | 37865 |  | 96253
H_storage
wave | 300 | 300 | 300 | 300 | 300 | 300 | 300 |  |  | 300
pumped | 6700 | 6700 | 6700 | 6700 | 6700 | 6700 | 6700 |  |  | 6700
Nuke | 21129 | 21129 | 21129 | 13400 | 11400 | 8000 | 8000 |  |  | 8000
EV | 10034.0396 | 10034.0396 | 10034.0396 | 10034.0396 | 10034.0396 | 10034.0396 |  |  |  | 80705.2753
E_boiler |  | 0 | 0 | 0 | 0 | 0 |  | 1285 |  | 14463

## Fuel_costs (hidden)
2025 | price | em
NG | 30 | 0.21 |  |  | 1
coal | 8.4 | 0.34 |  |  | 2
oil | 39.8 | 0.25 |  |  | 3
emission | 52 | 0 |  |  | 4
em_cap | 202914749.1333 |  | <-비고: 2030년 배출량 상한
| 2025 | 2030 | 2035 | 2040 | 2045 | 2050 | [7 empty] | 2017
NG | 30 | 32.7 | 36.1 | 40.2 | 40.2 | 40.2 | [6 empty] | 합계
coal | 8.4 | 9.2 | 10.2 | 11.1 | 11.1 | 11.1 | [6 empty] | 에너지 | 615.8
oil | 39.8 | 44.4 | 43.9 | 43.5 | 43.5 | 43.5 | [6 empty] | 비에너지 | 93.3
emission | 52 | 61 | 68 | 75 | 100 | 150
[13 empty] | 전환 | 252.3
[13 empty] | 산업 | 381.3
|  | 30 |  |  | 40.2 | [7 empty] | 건물 | 175
|  | 8.4 |  |  | 11.1 | [7 empty] | 수송 | 99.7
|  | 39.8 |  |  | 43.5 | [7 empty] | 농축산/폐기물 | 48.4
|  | 52 |  |  | 100
배출량
| 2020 |  |  | 2025 | 2030 | 2035 | 2040 | 2045 | 2050
| 709100000 |  | 발전외 | 328970150.8667 | 266618482.2567 | 212688791.0435 | 149425671.9656 | 80887936.7491 | 17778892.852
2025
| 20% | #REF! | #REF!
총배출량 | 567280000 | #REF! | #REF!
농수산 | 19412300
폐기물 | 15982800
발전부문 | 202914749.1333 | #REF! | #REF! | 2025: 328970150.8667
[7 empty] | 2025 | 2030 | 2035 | 2040 | 2045 | 2050
| 709100000 |  | 567280000 |  |  | 현재 | 0.05 | 0.1 | 0.15 | 0.2 | 0.25 | 0.3
농수산 | 19412300 |  | 547867700 |  | 농수산 | 20434000 | 19412300 | 18390600 | 17368900 | 16347200 | 15325500 | 14303800
폐기물 | 15982800 |  | 531884900 |  | 폐기물 | 16824000 | 15982800 | 15141600 | 14300400 | 13459200 | 12618000 | 11776800
전력 |  |  | 265266417.7433 |  | 햡게 | 37258000 | 35395100 | 33532200 | 31669300 | 29806400 | 27943500 | 26080600
| 2020 | 2025 | 2030 | 2035 | 2040 | 2045 | 2025: 2050
emission_r | 35.5152 | 33.5036 | 27.7876 | 18.9649 | 13.7436 | 5.0851 | 2025: 0
emission_c | 18.2973 | 16.0118 | 12.8945 | 9.1191 | 3.8072 | 2.3311 | 2025: 0
District heating demand | 29.9133 | 31.2792 | 37.8802 | 47.638 | 52.8918 | 64.7329 | 2025: 69.2959
el_h_new | 0 | 0.77253 | 6.3852 | 15.5454 | 20.7266 | 31.9307 | 2025: 36.8827
el_h_old | 39.8158 | 39.2383 | 39.4422 | 39.1597 | 38.7046 | 37.9482 | 2025: 37.0284

## Transportation (hidden)
2025 |  | description
N_Evs | 2090424.9199 | assumed number of EVs |  |  | 1 |  |  |  |  | 2020 | 2025 | 2030 | 2035 | 2040 | 2045 | 2050
av_distance | 12666.6667 | average traveling distance of an EV(km) |  |  | 2 |  |  |  |  | 442008303161.1775 | 447841542789.6694 | 447016285298.414 | 446581699447.299 | 443907557534.441 | 441692454385.4877 | 430760015402.7875
bat_cap | 0.06 | battery capacity per a EV (MWh) |  |  | 4
c_rate | 0.08 | battery charging rate
M_share | 0.3 | max share of driving EVs on road
C_share | 0.7 | connection share of EVs
eff_EV | 6.0661 | average effency of EVs (km per kwh) |  |  | 3 |  |  |  |  | 2020: 126751.5701 |  | 771976.9094 | [5 empty] | 0.80465 |  | 3550000
0.75846
0.85153
electricity consumption | 4.365 | TWh
|  | 효율 | 4.7825 | 3.5034 | 3.1687 | 2.2493 | 1.1489 | 0 |  |  | 0.22263 | 0.15398 | 0.14997 | 0.10616 | 0.051621 | 0 |  |  | 0.07712 | 0.053878 | 0.052738 | 0.034663 | 0.017417 | 0 |  |  | 2.2814 | 1.6648 | 1.4651 | 0.98824 | 0.49764 | 0
|  | 대체 E | 16.2101 | 26.2571 | 13.461 | 20.604 | 28.0118 | 30.2622 |  |  | 6.3635 | 2.6848 | 0.35064 | 1.8695 | 2.0352 | 1.9066 |  |  | 3.9017 | 1.2333 | 0.13615 | 1.3158 | 0.79222 | 1.0686 |  |  | 0 | 12.3976 | 3.2857 | 10.8285 | 12.0497 | 12.6692
|  | 대체 H | 0 | 8.1572 | 3.0933 | 5.7895 | 8.4646 | 9.4313 |  |  | 0 | 2.1734 | 0.28111 | 1.4843 | 1.9202 | 1.9794 |  |  | 0 | 1.0935 | 0.1197 | 1.1463 | 0.82006 | 1.2158 |  |  | 0 | 10.2748 | 2.6293 | 8.3431 | 8.9094 | 10.5379
|  | 2020 | 2025 | 2030 | 2035 | 2040 | 2045 | 2050 | Bus | 2020 | 2025 | 2030 | 2035 | 2040 | 2045 | 2050 | Bus2 | 2020 | 2025 | 2030 | 2035 | 2040 | 2045 | 2050 | Truck | 2020 | 2025 | 2030 | 2035 | 2040 | 2045 | 2050
passenger vehicle | p_km | 253940208839.0892 | 258167477608.1624 | 255437877313.3794 | 254043481721.5174 | 256717623634.3755 | 252775802208.5622 | 249114225775.106 | p_km | 111221301974.1044 | 115911928722.0321 | 117075693768.6322 | 117662244165.7554 | 117662244165.7554 | 117075108391.3341 | 114177353480.2569 | p_km | 76846792347.9839 | 73762136459.475 | 74502714216.4024 | 74875973560.0262 | 69527689734.31 | 71841543785.5914 | 67468436147.4246 | ton_km | 141390048360.0151 | 148991208876.3227 | 155485718045.3622 | 162291452387.2836 | 166966687731.6263 | 171040410757.5414 | 175305617737.7259
vehicles | BEV | 5078804176.7818 | 30980097312.9795 | 63859469328.3449 | 83834348968.1008 | 118090106871.8127 | 159501531193.6028 | 208508606973.7638 | BEV | 1112213019.741 | 16683195296.1157 | 33366390592.2313 | 33366390592.2313 | 44488520789.6418 | 55610650987.0522 | 66732781184.4627 | BEV | 768467923.4798 | 11064320468.9212 | 22350814264.9207 | 22462792068.0079 | 27811075893.724 | 35920771892.7957 | 40481061688.4547 | BEV | 0 | 0 | 23322857706.8043 | 32458290477.4567 | 50090006319.4879 | 68416164303.0165 | 87652808868.8629
| FCEV | 0 | 0 | 12261018111.0422 | 11940043640.9113 | 20537409890.75 | 30080320462.8189 | 40605618801.3423 | FCEV | 0 | 8341597648.0578 | 16683195296.1157 | 16683195296.1157 | 22244260394.8209 | 33366390592.2313 | 44488520789.6418 | FCEV | 0 | 5532160234.4606 | 11175407132.4604 | 11231396034.0039 | 13905537946.862 | 21552463135.6774 | 26987374458.9698 | FCEV | 0 | 2234868133.1448 | 23322857706.8043 | 32458290477.4567 | 50090006319.4879 | 68416164303.0165 | 87652808868.8629
| ICE | 248861404662.3074 | 227187380295.1829 | 179317389873.9923 | 157506958667.3408 | 118090106871.8127 | 63193950552.1406 | 0 | ICE | 110109088954.3634 | 86196509029.9309 | 61171716085.7574 | 61171716085.7575 | 44488520789.6418 | 22244260394.8209 | 0 | ICE | 76078324424.504 | 57165655756.0931 | 40976492819.0213 | 41181785458.0144 | 27811075893.724 | 14368308757.1183 | 0 | ICE | 141390048360.0151 | 146756340743.1779 | 108840002631.7536 | 97374871432.3701 | 66786675092.6505 | 34208082151.5083 | 0
| BEV_occupancy | 1.14 | 1.17 | 1.2 | 1.23 | 1.26 | 1.29 | 1.3 | BEV_occupancy | 14 | 14 | 14 | 14 | 14 | 14 | 14 | BEV_occupancy | 6 | 6 | 6 | 6 | 6 | 6 | 6 | BEV_occupancy | 2.2222 | 2.2222 | 2.2222 | 2.2222 | 2.2222 | 2.2222 | 2.2222
| FCEV_occupancy | 1.14 | 1.17 | 1.2 | 1.23 | 1.26 | 1.29 | 1.3 | FCEV_occupancy | 14 | 14 | 14 | 14 | 14 | 14 | 14 | FCEV_occupancy | 6 | 6 | 6 | 6 | 6 | 6 | 6 | FCEV_occupancy | 2.2222 | 2.2222 | 2.2222 | 2.2222 | 2.2222 | 2.2222 | 2.2222
| ICE_occupancy | 1.14 | 1.17 | 1.2 | 1.23 | 1.26 | 1.29 | 1.3 | ICE_occupancy | 14 | 14 | 14 | 14 | 14 | 14 | 14 | ICE_occupancy | 6 | 6 | 6 | 6 | 6 | 6 | 6 | ICE_occupancy | 2.2222 | 2.2222 | 2.2222 | 2.2222 | 2.2222 | 2.2222 | 2.2222
| BEV(kwh,el/p-km) | 0.14479 | 0.1409 | 0.13719 | 0.13367 | 0.1303 | 0.12709 | 0.12593 | BEV(kwh,el/p-km) | 0.12913 | 0.12456 | 0.12 | 0.11576 | 0.11166 | 0.10771 | 0.1039 | BEV(kwh,el/p-km) | 0.083333 | 0.080556 | 0.077778 | 0.075 | 0.072222 | 0.069444 | 0.066667 | BEV(kwh,el/p-km) | 0.37608 | 0.36858 | 0.36108 | 0.35358 | 0.34608 | 0.33858 | 0.30261
| FCEV(kwh,H2/p-km) | 0.23624 | 0.22813 | 0.22199 | 0.21566 | 0.21053 | 0.20364 | 0.20152 | FCEV(kwh,H2/p-km) | 0.21333 | 0.20381 | 0.19429 | 0.1856 | 0.1773 | 0.16938 | 0.16181 | FCEV(kwh,H2/p-km) | 0.15 | 0.14396 | 0.13792 | 0.13188 | 0.12585 | 0.11981 | 0.11377 | FCEV(kwh,H2/p-km) | 0.33186 | 0.31555 | 0.29925 | 0.28295 | 0.26664 | 0.25034 | 0.2517 | total
| ICE(kwh,th/p-km) | 0.87719 | 0.8525 | 0.82893 | 0.80391 | 0.77947 | 0.7554 | 0.74266 | ICE(kwh,th/p-km) | 0.32714 | 0.31905 | 0.31095 | 0.30286 | 0.29476 | 0.28667 | 0.27857 | ICE(kwh,th/p-km) | 0.23644 | 0.23058 | 0.22473 | 0.21888 | 0.21303 | 0.20718 | 0.20133 | ICE(kwh,th/p-km) | 0.9999 | 0.9841 | 0.9683 | 0.95251 | 0.93671 | 0.92091 | 0.85144
[33 empty] | 2020 | 2025 | 2030 | 2035 | 2040 | 2045 | 2050
Energy | BEV | 735368521.4299 | 4365030138.7881 | 8761159355.9524 | 11205882763.9312 | 15387477994.8118 | 20271112379.0652 | 26256853709.9339 | BEV | 143616712.9459 | 2078117064.8614 | 4003966871.0678 | 3862342065.0893 | 4967635583.4516 | 5989905915.7559 | 6933643457.8985 | BEV | 64038993.6233 | 891292482.2187 | 1738396665.0494 | 1684709405.1006 | 2008577703.4356 | 2494498048.1108 | 2698737445.897 | BEV | 0 | 0 | 8421327938.4134 | 11476478784.3277 | 17334960285.5925 | 23164088783.4105 | 26524477839.8718 | 943024227.9991 | 7334439685.8682 | 22924850830.4829 | 28229413018.4488 | 39698651567.2916 | 51919605126.3424 | 62413712453.6011
| FCEV | 0 | 0 | 2721797050.6643 | 2575044246.8645 | 4323734508.893 | 6125527922.4445 | 8183004874.5526 | FCEV | 0 | 1700097044.4613 | 3241306514.6739 | 3096408175.3517 | 3943983100.6332 | 5651508794.816 | 7198487382.0141 | FCEV | 0 | 796418539.8607 | 1541347513.2434 | 1481249817.0086 | 1749960895.8139 | 2582155575.9142 | 3070339901.0577 | FCEV | 0 | 705220453.0277 | 6979361357.5814 | 9183949200.9401 | 13356125377.1185 | 17127224417.8015 | 22062340705.6374 | 0 | 3201736037.3497 | 14483812436.163 | 16336651440.1649 | 23373803882.4585 | 31486416710.9762 | 40514172863.2619
| ICE | 218299477773.9539 | 193677201304.0821 | 148641669650.9377 | 126620643003.9729 | 92047542379.2984 | 47736754123.1069 | 0 | ICE | 36021401957.9275 | 27500790976.2161 | 19021490763.8093 | 18526291157.4008 | 13113521127.9944 | 6376687979.8487 | 0 | ICE | 17987590250.8569 | 13181514215.8277 | 9208804975.7613 | 9014000905.0598 | 5924664321.0827 | 2976853437.2415 | 0 | ICE | 141375314043.8464 | 144422782402.8608 | 105390036243.0253 | 92750121225.7699 | 62559680922.678 | 31502644523.4792 | 0 | 413683784026.5846 | 378782288898.9868 | 282262001633.5336 | 246911056292.2034 | 173645408751.0535 | 88592940063.6763 | 0
| Total sum | 219034846295.3837 | 198042231442.8703 | 160124626057.5544 | 140401570014.7687 | 111758754883.0032 | 74133394424.6166 | 34439858584.4865 | Total sum | 36165018670.8734 | 31279005085.5388 | 26266764149.551 | 25485041397.8418 | 22025139812.0792 | 18018102690.4206 | 14132130839.9126 | Total sum | 18051629244.4802 | 14869225237.9071 | 12488549154.0541 | 12179960127.1689 | 9683202920.3323 | 8053507061.2665 | 5769077346.9547 | Total sum | 141375314043.8464 | 145128002855.8885 | 120790725539.0201 | 113410549211.0376 | 93250766585.3889 | 71793957724.6912 | 48586818545.5092 | 414626808254.5837 | 389318464622.2047 | 319670664900.1796 | 291477120750.817 | 236717864200.8036 | 171998961900.9949 | 102927885316.863
| GHG emission | 54574869.4435 | 48419300.326 | 37160417.4127 | 31655160.751 | 23011885.5948 | 11934188.5308 | 0 | GHG emission | 9005350.4895 | 6875197.7441 | 4755372.691 | 4631572.7894 | 3278380.282 | 1594171.995 | 0 | GHG emission | 4496897.5627 | 3295378.554 | 2302201.2439 | 2253500.2263 | 1481166.0803 | 744213.3593 | 0 | GHG emission | 35343828.511 | 36105695.6007 | 26347509.0608 | 23187530.3064 | 15639920.2307 | 7875661.1309 | 0
|  | 2020 | 2025 | 2030 | 2035 | 2040 | 2045 | 2050 |  | 2020 | 2025 | 2030 | 2035 | 2040 | 2045 | 2050 |  | 2020 | 2025 | 2030 | 2035 | 2040 | 2045 | 2050 |  | 2020 | 2025 | 2030 | 2035 | 2040 | 2045 | 2050 | 0.94302 | 7.3344 | 22.9249 | 28.2294 | 39.6987 | 51.9196 | 62.4137 | electricity
efficiency | BEV(kwh,el/km) | 0.16506 | 0.16485 | 0.16463 | 0.16441 | 0.16418 | 0.16395 | 0.16371 | BEV(kwh,el/km) | 1.8078 | 1.7439 | 1.68 | 1.6206 | 1.5633 | 1.508 | 1.4546 | BEV(kwh,el/km) | 0.5 | 0.48333 | 0.46667 | 0.45 | 0.43333 | 0.41667 | 0.4 | BEV(kwh,el/km) | 0.83573 | 0.81906 | 0.80239 | 0.78573 | 0.76906 | 0.75239 | 0.67247 | 0 | 3.2017 | 14.4838 | 16.3367 | 23.3738 | 31.4864 | 40.5142 | hydrogen
| FCEV(kwh,H2/km) | 0.26931 | 0.26691 | 0.26639 | 0.26527 | 0.26527 | 0.26269 | 0.26198 | FCEV(kwh,H2/km) | 2.9867 | 2.8533 | 2.72 | 2.5984 | 2.4822 | 2.3713 | 2.2653 | FCEV(kwh,H2/km) | 0.9 | 0.86377 | 0.82754 | 0.79131 | 0.75508 | 0.71885 | 0.68262 | FCEV(kwh,H2/km) | 0.73746 | 0.70123 | 0.665 | 0.62877 | 0.59254 | 0.55631 | 0.55934 | 413.6838 | 378.7823 | 282.262 | 246.9111 | 173.6454 | 88.5929 | 0 | oil
| ICE(kwh,th/km) | 1 | 0.99742 | 0.99472 | 0.9888 | 0.98213 | 0.97447 | 0.96545 | ICE(kwh,th/km) | 4.58 | 4.4667 | 4.3533 | 4.24 | 4.1267 | 4.0133 | 3.9 | ICE(kwh,th/km) | 1.4186 | 1.3835 | 1.3484 | 1.3133 | 1.2782 | 1.2431 | 1.208 | ICE(kwh,th/km) | 2.222 | 2.1869 | 2.1518 | 2.1167 | 2.0816 | 2.0465 | 1.8921 | 414.6268 | 389.3185 | 319.6707 | 291.4771 | 236.7179 | 171.999 | 102.9279
|  | 2020 | 2025 | 2030 | 2035 | 2040 | 2045 | 2050 | [25 empty] | -25.3083 | -69.6478 | -28.1935 | -54.7593 | -64.7189 | -69.0711
parameter | Number of BEVs | 342699.3372 | 2090424.9199 | 4314829.0087 | 5679833.9409 | 8033340.6035 | 10909817.4551 | 14581021.4667 | Number of ev bus | 1280.3189 | 19204.7833 | 38409.5667 | 38409.5667 | 51212.7556 | 64015.9445 | 76819.1334 | Number of ev bus | 7797.7466 | 112271.1362 | 226796.6947 | 227932.9484 | 282202.6981 | 364492.8655 | 410766.7345 |  | 801666.5562
| average distance | 13000 | 12666.6667 | 12333.3333 | 12000 | 11666.6667 | 11333.3333 | 11000 | average distance | 62050 | 62050 | 62050 | 62050 | 62050 | 62050 | 62050 | average distance | 16425 | 16425 | 16425 | 16425 | 16425 | 16425 | 16425 |  | 49202 | [6 empty] | 효율 | -7.3637 | -5.376 | -4.8366 | -3.3784 | -1.7156 | 0
| efficiency(km/kwh) | 6.0583 | 6.0661 | 6.0741 | 6.0823 | 6.0908 | 6.0995 | 6.1085 | Battery capacity (MWh) | 512.1276 | 7681.9133 | 17284.305 | 17284.305 | 25606.3778 | 35208.7695 | 46091.48 | Battery capacity (MWh) | 3119.0986 | 44908.4545 | 102058.5126 | 102569.8268 | 141101.349 | 200471.076 | 246460.0407 |  | 22.0623 | [6 empty] | 대체E | -18.2153 | -42.5728 | -17.2335 | -34.6177 | -42.889 | -45.9067
| battery capacity (kwh) | 0.05 | 0.06 | 0.07 | 0.08 | 0.09 | 0.1 | 0.1 | bus battery capacity(kwh) | 400 | 400 | 450 | 450 | 500 | 550 | 600 | bus battery capacity(kwh) | 400 | 400 | 450 | 450 | 500 | 550 | 600 | [8 empty] | 대체H | 0 | -21.6989 | -6.1234 | -16.7632 | -20.1143 | -23.1644
[9 empty] | battery charging capacity (MW) | 128.0319 | 1920.4783 | 4321.0763 | 4321.0763 | 6401.5944 | 8802.1924 | 11522.87 | battery charging capacity (MW) | 779.7747 | 11227.1136 | 25514.6282 | 25642.4567 | 35275.3373 | 50117.769 | 61615.0102 | [8 empty] | 계 | -25.579 | -69.6478 | -28.1935 | -54.7593 | -64.7189 | -69.0711
| Hydrogen amount(TWh) | 0 | 3.2017 | 14.4838 | 16.3367 | 23.3738 | 31.4864 | 40.5142
[22 empty] | 273844.4897 | [11 empty] | 2025년 제외하고 일치, 전기대체에서 빼서 값 보정
| Emission | 103.4209 | 94.6956 | 70.5655 | 61.7278 | 43.4114 | 22.1482 | 0 | [13 empty] | 3.0703 | [11 empty] | -0.27061
|  | 6.0583 | [5 empty] | 5.8975
[6 empty] | 승용 | 버스 | 트럭
[5 empty] | 대수 | 2839553.7623 | 51212.7556 | #DIV/0!
|  | 2035: TWh; 2040: 8.183; 2045: 7.1985; 2050: 13.3561 | [8 empty] | Emission
|  | 2040: 2830000; 2045: 40000; 2050: 30000 | [18 empty] | passenser | bus | truck
|  | 2040: 8.1555 | [18 empty] | 26256853709.9339 | 9632380903.7955 | 26524477839.8718
[27 empty] | 8183004874.5526 | 10268827283.0718 | 22062340705.6374
15%
|  | 2020 | 2025 | 2030 | 2035 | 2040 | 2045 | 2050 | [18 empty] | 26.2569 | 9.6324 | 26.5245
passenger | BEV | 2% | 12% | 25% | 33% | 46% | 63.1% | 83.7% | [18 empty] | 8.183 | 10.2688 | 22.0623
| FCEV | 0% | 0% | 4.8% | 4.7% | 8% | 11.9% | 16.3%
| ICE | 98% | 88% | 70.2% | 62% | 46% | 25% | 0% | [17 empty] | Elec | 10.4588 | 7.9944 | 13.1737 | 31.6269
bus | BEV | 1% | 15% | 30% | 30% | 40% | 50% | 60% | [17 empty] | Hydro | 14.7184 | 15.4023 | 37.9005 | 68.0212
| FCEV | 0% | 7.5% | 15% | 15% | 20% | 30% | 40%
| ICE | 99% | 77.5% | 55% | 55% | 40% | 20% | 0%
Truck | BEV | 0% | 0% | 15% | 20% | 30% | 40% | 50%
| FCEV | 0% | 1.5% | 15% | 20% | 30% | 40% | 50%
| ICE | 100% | 98.5% | 70% | 60% | 40% | 20% | 0%
rail | diesel | 2020: 30%; 15% 2050: 0%
| electric | 2020: 70%; 15% 2050: 100%
marine | BEV |  | 10% | 15% | 20% | 25% | 30% | 40% | [7 empty] | The future of electric vehicles:
| FCEV |  | 10% | 20% | 30% | 40% | 50% | 60% | [7 empty] | prospects and impediments
| ICE | 100% | 80% | 75% | 50% | 35% | 20% | 0% | [7 empty] | Amela Ajanovic∗
항공 | BEV |  | 5% | 10% | 15% | 20% | 25% | 30% | [7 empty] | WIREs Energy Environ 2015, 4:521–536. doi: 10.1002/wene.160
| FCEV |  |  | 5% | 10% | 25% | 40% | 50%
| ICE | 100% | 95% | 85% | 75% | 55% | 35% | 20%
| BASE(=1) | 2020 | 2025 | 2030 | 2035 | 2040 | 2045 | 2050
| BEV(kwh,el/km) | 0.16506 | 0.16089 | 0.15671 | 0.15253 | 0.14835 | 0.14418 | 0.14 | 승용차 | 2020 | 2025 | 2030 | 2035 | 2040 | 2045 | 2050
| FCEV(kwh,H2/km) | 0.26931 | 0.22587 | 0.21719 | 0.19981 | 0.19981 | 0.16506 | 0.15637 | BEV | 0.73537 | 4.365 | 8.7612 | 11.2059 | 15.3875 | 20.2711 | 26.2569
| ICE(kwh,th/km) | 1 | 0.95 | 0.9 | 0.8 | 0.7 | 0.6 | 0.5 | FCEV | 0 | 0 | 2.7218 | 2.575 | 4.3237 | 6.1255 | 8.183
[9 empty] | ICE | 218.2995 | 193.6772 | 148.6417 | 126.6206 | 92.0475 | 47.7368 | 0
|  |  | 0.0051395 | 0.0052751 | 0.005418 | 0.0055689 | 0.0057284 | 0.0058973
|  |  | 0.035804 | 0.007875 | 0.016816 | 0 | 0.03895 | 0.010872 | 버스 | 2020 | 2025 | 2030 | 2035 | 2040 | 2045 | 2050
|  |  | 0.010311 | 0.010872 | 0.023836 | 0.027066 | 0.03131 | 0.037137 | BEV | 0.20766 | 2.9694 | 5.7424 | 5.5471 | 6.9762 | 8.4844 | 9.6324
[9 empty] | FCEV | 0 | 2.4965 | 4.7827 | 4.5777 | 5.6939 | 8.2337 | 10.2688
[9 empty] | ICE | 54.009 | 40.6823 | 28.2303 | 27.5403 | 19.0382 | 9.3535 | 0
BASE(=1)
|  | 2020 | 2025 | 2030 | 2035 | 2040 | 2045 | 2050 | 화물트럭 | 2020 | 2025 | 2030 | 2035 | 2040 | 2045 | 2050
passenger | BEV | 2% | 8% | 11.5% | 27.7% | 46% | 63.1% | 83.7% | BEV | 0 | 0 | 8.4213 | 11.4765 | 17.335 | 23.1641 | 26.5245
| FCEV | 0% | 0% | 3.2% | 4.7% | 8% | 11.9% | 16.3% | FCEV | 0 | 0.70522 | 6.9794 | 9.1839 | 13.3561 | 17.1272 | 22.0623
| ICE | 98% | 92% | 85.3% | 67.6% | 46% | 25% | 0% | ICE | 141.3753 | 144.4228 | 105.39 | 92.7501 | 62.5597 | 31.5026 | 0
bus | BEV | 1% | 10% | 20% | 30% | 40% | 50% | 60%
| FCEV |  | 5% | 10% | 15% | 20% | 30% | 40% | 에너지 합 | 2020 | 2025 | 2030 | 2035 | 2040 | 2045 | 2050
| ICE | 99% | 85% | 70% | 55% | 40% | 20% | 0% | BEV | 0.94302 | 7.3344 | 22.9249 | 28.2294 | 39.6987 | 51.9196 | 62.4137
Truck | BEV |  |  | 10% | 20% | 30% | 40% | 50% | FCEV | 0 | 3.2017 | 14.4838 | 16.3367 | 23.3738 | 31.4864 | 40.5142
| FCEV |  | 1% | 10% | 20% | 30% | 40% | 50% | ICE | 413.6838 | 378.7823 | 282.262 | 246.9111 | 173.6454 | 88.5929 | 0
| ICE | 100% | 99% | 80% | 60% | 40% | 20% | 0%
[9 empty] | Emission 합 | 2020 | 2025 | 2030 | 2035 | 2040 | 2045 | 2050
[10 empty] | 103.4209 | 94.6956 | 70.5655 | 61.7278 | 43.4114 | 22.1482 | 0
Note on T15: pilseok: 비영업용 승합차 대당 승객수 적다고 가정
Note on K37: pilseok: 영업용 승합차 증가하는 수준 125000 대 수준
Note on T37: pilseok: 지금 현재 자가용 승합차 등록대수 60만대 수준 줄어드는 추세
Note on K39: pilseok:
Note on T39: pilseok:
Note on K41: pilseok: 버스 배터리 저장용량의 1/4 맥스 charging infra
Note on T41: pilseok: 버스 배터리 저장용량의 1/4 맥스 charging infra

## Industry demand (hidden)
[9 empty] | TOE->TWh | 0.01163 |  | fuel to electricity/heat | [8 empty] | 11630
|  | Industry(TOE) | raw material | fuel | Total |  | Industry(TWh) | raw material | fuel | Total |  |  | electricity | heat | electricity | heat |  | coal | 0.65
|  | Coal | 14432 | 7591 | 22023 |  | Coal | 167.8442 | 88.2833 | 256.1275 |  | Coal | 0.02043% | 99.98% | 0.018035 | 88.2653 |  | oil products | 0.8
|  | oil | 65786 | 3585 | 69371 |  | oil | 765.0912 | 41.6936 | 806.7847 |  | oil | 5.267% | 94.73% | 2.1961 | 39.4974 |  | biofuel/waste | 0.65
|  | City gas | 24.1 | 7482 | 7506.1 |  | City gas | 0.28028 | 87.0157 | 87.2959 |  | City gas | 9.123% | 90.88% | 7.9382 | 79.0774 |  | resistance heater | 1
|  | electricity | 0 | 23597 | 23597 |  | electricity | 0 | 274.4331 | 274.4331 |  | electricity | 71.49% | 28.51% | 196.1843 | 78.2489 |  | HP | 3
|  | heat energy | 0 | 2900 | 2900 |  | heat energy | 0 | 33.727 | 33.727 |  | heat energy | 4.06% | 95.94% | 1.3695 | 32.3575 |  | NG | 0.85
|  | other | 0.3 | 3224 | 3224.3 |  | other | 0.003489 | 37.4951 | 37.4986 |  | other | 15.16% | 84.84% | 5.6859 | 31.8092
|  | total | 80242.4 | 48379 | 128621.4 |  | total | 933.2191 | 562.6478 | 1495.8669 |  | total |  |  | 213.3921 | 349.2557
Energy consumption(%) by industry
| Phase I> Improve energy efficiency 5% over the course of 5 years | [6 empty] | 2020 | 2025 | 2030 | 2035 | 2040 | 2045 | 2050 |  |  | Iron | Cement | Refinery | Chemical | Etc
| (공통) 에너지 소비효율 강화 |  |  | 0% | /5yr | Coal | 128.2549 | 128.2549 | 128.2549 | 128.2549 | 128.2549 | 128.2549 | 128.2549 | 128.2549 |  |  | 24.5% | 5.1% | 29.1% | 26.9% | 14.4%
[6 empty] | oil | 44.7681 | 44.7681 | 44.7681 | 44.7681 | 44.7681 | 44.7681 | 44.7681 | 44.7681
[6 empty] | City gas | 146.0412 | 146.0412 | 146.0412 | 146.0412 | 146.0412 | 146.0412 | 146.0412 | 146.0412 |  |  | heat temperature(%)
[6 empty] | electricity | 266.2791 | 266.2791 | 266.2791 | 266.2791 | 266.2791 | 266.2791 | 266.2791 | 266.2791 |  | (%) | Iron | Cement | Refinery | Chemical | Etc
[6 empty] | heat energy | 36.8908 | 36.8908 | 36.8908 | 36.8908 | 36.8908 | 36.8908 | 36.8908 | 36.8908 |  | low(=<100) | 3.4% | 3.4% | 21.4% | 21.4% | 24%
[6 empty] | other | 41.0124 | 41.0124 | 41.0124 | 41.0124 | 41.0124 | 41.0124 | 41.0124 | 41.0124 |  | high(>100) | 96.6% | 96.6% | 78.6% | 78.6% | 76%
[6 empty] | Total | 663.2465 | 663.2465 | 663.2465 | 663.2465 | 663.2465 | 663.2465 | 663.2465 | 663.2465
[16 empty] | (TWh) | Iron | Cement | Refinery | Chemical | Etc |  |  | (TWh) | Iron | Refinery | Chemical | Etc
[16 empty] | low(=<100) | 2.9093 | 0.60561 | 21.7495 | 20.1053 | 12.0703 | 57.44 |  | low(=<100) | 2.9093 | 21.7495 | 20.1053 | 12.6759
[16 empty] | high(>100) | 82.6583 | 17.2064 | 79.8839 | 73.8445 | 38.2225 | 291.8157 |  | high(>100) | 82.6583 | 79.8839 | 73.8445 | 55.429
| Phase II> (공통) 연료 전환 - 열전환 | [6 empty] | 2020 | 2025 | 2030 | 2035 | 2040 | 2045 | 2050 |  |  | 85.5676 | 17.812 | 101.6334 | 93.9498 | 50.2928 | 349.2557
[6 empty] | Coal | 128.2549 | 128.2549 | 126.7594 | 103.96 | 81.2934 | 58.8401 | 36.6984 | 14.9735
[6 empty] | oil | 44.7681 | 62.21 | 61.6206 | 50.6898 | 39.8094 | 29.0109 | 18.3329 | 7.8171 |  |  | raw material use
[6 empty] | City gas | 146.0412 | 100.6924 | 99.7945 | 82.155 | 64.5915 | 47.152 | 29.8952 | 12.8846 |  | (TOE) | Iron | Cement | Refinery | Chemical | Etc |  |  | 산업별 에너지 사용 비중
[6 empty] | electricity | 266.2791 | 266.2791 | 266.2791 | 334.4431 | 383.5809 | 432.9233 | 479.971 | 525.4177 |  | coal | 13137.8174 | 1294.1826 | 0 | 0 | 0 | 14432 |  | 21682.1325 | 2135.8675 | 23818 | 91.03% | 8.967%
[6 empty] | heat energy | 36.8908 | 36.8908 | 39.4084 | 44.4436 | 51.9963 | 62.0667 | 74.6547 | 89.7602 |  | oil | 0 | 0 | 38610.1042 | 27175.8958 | 0 | 65786 |  | 34074.5056 | 23983.4944 | 58058 | 58.69% | 41.31%
[6 empty] | other | 41.0124 | 41.0124 | 40.5342 | 46.4408 | 58.5955 | 76.8165 | 100.8813 | 130.5501
[6 empty] | Total | 663.2465 | 635.3395 | 634.3962 | 662.1321 | 679.867 | 706.8095 | 740.4335 | 781.4033 |  | (TWh) | Iron | Cement | Refinery | Chemical | Etc
[16 empty] | coal | 152.7928 | 15.0513 | 0 | 0 | 0 | 167.8442
| Phase II> (공통) 연료 전환 - 전력화(탈탄소) | [6 empty] | 2020 | 2025 | 2030 | 2035 | 2040 | 2045 | 2050 |  | oil | 0 | 0 | 449.0355 | 316.0557 | 0 | 765.0912
[6 empty] | Coal | 128.2549 | 128.2549 | 105.3836 | 82.5842 | 59.9176 | 37.4643 | 15.3226 | 0
[6 empty] | oil | 44.7681 | 62.21 | 51.2523 | 40.3214 | 29.441 | 18.6425 | 7.9646 | 0
[6 empty] | City gas | 146.0412 | 100.6924 | 83.0125 | 65.3729 | 47.8095 | 30.37 | 13.1131 | 0 |  | 70% | 221.972 | 317.1029
[6 empty] | electricity | 266.2791 | 266.2791 | 334.4431 | 383.5809 | 432.9233 | 479.971 | 525.4177 | 559.8354 |  | 10% | 31.7103 | 5.285 |  |  |  | 0.41974 |  | 106.5116
[6 empty] | heat energy | 36.8908 | 36.8908 | 39.4084 | 44.4436 | 51.9963 | 62.0667 | 74.6547 | 89.7602
[6 empty] | other | 41.0124 | 41.0124 | 47.0767 | 59.5259 | 78.2231 | 102.9866 | 133.594 | 169.8054
[6 empty] | Total | 663.2465 | 635.3395 | 660.5765 | 675.8288 | 700.3108 | 731.5012 | 770.0667 | 819.401 |  | Industry(TWh) | raw material | fuel | Total
[16 empty] | Coal | 167.8442 | 88.2833 | 256.1275
| Phase III> (산업별) 원료 전환- 대체기술 | [6 empty] | 2020 | 2025 | 2030 | 2035 | 2040 | 2045 | 2050 |  | oil | 765.0912 | 41.6936 | 806.7847 | non-energy | 604.7367
| 철강 |  |  |  |  | Coal | 221.972 | 2020: 221.972 |  | City gas | 0.23334 | 87.0157 | 87.249
| 1) 전기로 확대 |  |  |  |  | electricity | 0 | 0 | 31.7103 | 44.3944 | 57.2831 | 67.8772 | 76.8701 | 84.3494 |  | electricity | 0 | 274.4331 | 274.4331
[16 empty] | heat energy | 0 | 33.727 | 33.727
| 2) 수소환원제철 |  |  |  |  | Hydrogen | 0 | 0 | 0 | 22.1972 | 44.1898 | 71.6481 | 103.8785 | 137.6227 |  | other | 0.0062506 | 37.4951 | 37.5014
[16 empty] | total | 933.1749 | 562.6478 | 1495.8227
[6 empty] | Coal | 221.972 | 221.972 | 190.2617 | 155.3804 | 120.4991 | 82.4468 | 41.2234 | 0 | 0% | [5 empty] | 0
[6 empty] | electricity | 0 | 0 | 0 | 0 | 0 | 0 | 0 | 0 | 0% | Industry(TWh) | raw material | fuel | Total |  | 0
[6 empty] | Hydrogen | 0 | 0 | 0 | 22.1972 | 44.1898 | 71.6481 | 103.8785 | 137.6227 | 100% | Coal | 167.8442 | 88.2833 | 256.1275
[6 empty] | total | 221.972 | 221.972 | 190.2617 | 177.5776 | 164.6889 | 154.0949 | 145.1019 | 137.6227 |  | oil | 604.7367 | 41.6936 | 646.4303
[16 empty] | City gas | 0.23334 | 87.0157 | 87.249
| 정유 | [14 empty] | electricity | 0 | 274.4331 | 274.4331
| 1) 산업외 부분 석유제품 수요 감소 반영 |  |  |  |  | Oil | 192.8594 | 192.8594 | 164.9797 | 137.1001 | 109.2204 | 81.3407 | 53.4611 | 25.5814 |  | heat energy | 0 | 33.727 | 33.727
| 2) 산업부문 석유제품 수입 증가 및 원유 종류 변화 |  |  |  |  | Oil | 289.2891 | 289.2891 | 241.0743 | 192.8594 | 144.6446 | 96.4297 | 48.2149 | 4.2633e-14 |  | other | 0.0062506 | 37.4951 | 37.5014
[6 empty] | total | 192.8594 | 192.8594 | 164.9797 | 137.1001 | 109.2204 | 81.3407 | 53.4611 | 25.5814 |  | total | 772.8205 | 562.6478 | 1335.4683 | [6 empty] | 2020 | 2025 | 2030 | 2035 | 2040 | 2045 | 2050
[25 empty] | BF-BOF | 70% | 60% | 49% | 38% | 26% | 13% | 0%
| 석유화학 | [23 empty] | EAF | 30% | 32% | 34% | 35% | 36% | 37% | 38%
| 1) 폐자원재활용 |  |  |  | 수요 절감 | (-Oil) | 0 | 0 | 36.2749 | 78.5424 | 127.5452 | 184.1074 | 239.4881 | 299.0666 | [6 empty] | 0.41974 |  |  |  | DRI | 0% | 8% | 17% | 27% | 38% | 50% | 62%
[26 empty] | 100% | 100% | 100% | 100% | 100% | 100% | 100%
| 2) 바이오원료 |  |  |  | 수요 절감 |  |  | 0 | 13.6116 | 29.4718 | 47.8594 | 69.0835 | 89.8642 | 112.2201
| 3) 수전해수소 |  |  |  | 원료 대체 | Hydrogen | 0 | 0 | 0 | 10 | 66.25 | 132.5 | 198.75 | 265
[6 empty] | Oil | 628.6515 | 628.6515 | 630.6925 | 618.7814 | 556.0014 | 477.8524 | 370.5398 | 258.8809
[19 empty] | 68811332.0623 | [13 empty] | 0%
[6 empty] | Oil | 821.5109 | 821.5109 | 795.6723 | 755.8815 | 665.2218 | 559.1932 | 424.0009 | 284.4623 | [18 empty] | 38%
[6 empty] | Hydrogen | 0 | 0 | 0 | 10 | 66.25 | 132.5 | 198.75 | 265 |  |  |  |  | 66000000 | [6 empty] | 1 | 0.85714 | 0.7 | 0.54286 | 0.37143 | 0.18571 | 0 | 62%
[5 empty] | 바이오 | Other | 0 | 0 | 13.6116 | 29.4718 | 47.8594 | 69.0835 | 89.8642 | 112.2201 | [12 empty] | 0.14286 | 0.2 | 0.25806 | 0.30579 | 0.34631 | 0.38
[6 empty] | Total | 821.5109 | 821.5109 | 809.2838 | 795.3533 | 779.3311 | 760.7766 | 712.6151 | 661.6824 | [13 empty] | 0.1 | 0.19908 | 0.32278 | 0.46798 | 0.62
[26 empty] | 2020 | 2025 | 2030 | 2035 | 2040 | 2045 | 2050
| 시멘트 | [17 empty] | 2000 | 40 |  |  |  |  | BF-BOF | 221.972 | 190.2617 | 155.3804 | 120.4991 | 82.4468 | 41.2234 | 0
| 원료 대체 |  | 2050 | 100% |  | Coal | 15.0513 | 15.0513 | 12.5428 | 10.0342 | 7.5257 | 5.0171 | 2.5086 | 0 | [10 empty] | EAF |  | 31.7103 | 44.3944 | 57.2831 | 67.8772 | 76.8701 | 84.3494
[25 empty] | DRI |  |  | 22.1972 | 44.1898 | 71.6481 | 103.8785 | 137.6227
| 계 | [25 empty] | 221.972 | 221.972 | 221.972 | 221.972 | 221.972 | 221.972
[6 empty] | Coal | 237.0234 | 237.0234 | 202.8045 | 165.4147 | 128.0248 | 87.4639 | 43.7319 | 0
[6 empty] | oil | 821.5109 | 821.5109 | 795.6723 | 755.8815 | 665.2218 | 559.1932 | 424.0009 | 284.4623 | [10 empty] | BASE(=1)
[6 empty] | City gas | 0 | 0 | 0 | 0 | 0 | 0 | 0 | 0 | [11 empty] | 2020 | 2025 | 2030 | 2035 | 2040 | 2045 | 2050
[6 empty] | electricity | 0 | 0 | 0 | 0 | 0 | 0 | 0 | 0 | [10 empty] | BF-BOF | 70% | -10% | -11% | -11% | -12% | -13% | -13%
[6 empty] | heat energy | 0 | 0 | 0 | 0 | 0 | 0 | 0 | 0 | [10 empty] | EAF | 30% | 2% | 2% | 1% | 1% | 1% | 1%
[6 empty] | other | 0 | 0 | 13.6116 | 29.4718 | 47.8594 | 69.0835 | 89.8642 | 112.2201 | [10 empty] | DRI | 0% | 8% | 9% | 10% | 11% | 12% | 12%
[6 empty] | Hydrogen | 0 | 0 | 0 | 32.1972 | 110.4398 | 204.1481 | 302.6285 | 402.6227
[6 empty] | Total | 1058.5343 | 1058.5343 | 1012.0884 | 982.9652 | 951.5457 | 919.8886 | 860.2256 | 799.3051
[9 empty] | -46.4459 | -29.1232 | -31.4194 | -31.6571 | -59.663 | -60.9205
Calculation of fuel consumption(raw material)
|  | Efficiency | fuel consumption |  |  |  |  | 2020 | 2025 | 2030 | 2035 | 2040 | 2045 | 2050
| coal | 1 |  |  |  | Coal |  | 237.0234 | 202.8045 | 165.4147 | 128.0248 | 87.4639 | 43.7319 | 0
| oil products | 1 |  |  |  | oil |  | 821.5109 | 795.6723 | 755.8815 | 665.2218 | 559.1932 | 424.0009 | 284.4623
| biofuel/waste | 1 |  |  |  | City gas |  | 0 | 0 | 0 | 0 | 0 | 0 | 0
| resistance heater | 1 |  |  |  | electricity |  | 0 | 0 | 0 | 0 | 0 | 0 | 0
| HP | 1 |  |  |  | heat energy |  | 0 | 0 | 0 | 0 | 0 | 0 | 0
| NG | 1 |  |  |  | other |  | 0 | 13.6116 | 29.4718 | 47.8594 | 69.0835 | 89.8642 | 112.2201
[6 empty] | Hydrogen |  | 0 | 0 | 32.1972 | 110.4398 | 204.1481 | 302.6285 | 402.6227
[6 empty] | total |  | 1058.5343 | 1012.0884 | 982.9652 | 951.5457 | 919.8886 | 860.2256 | 799.3051
| Calculation of emission | [6 empty] | 2020 | 2025 | 2030 | 2035 | 2040 | 2045 | 2050
| emission | ton/MWh |  |  |  | Coal |  | 80.5879 | 68.9535 | 56.241 | 43.5284 | 29.7377 | 14.8689 | 0
| NG | 0.21 |  |  |  | oil |  | 51.3444 | 49.7295 | 47.2426 | 41.5764 | 34.9496 | 26.5001 | 17.7789
| coal | 0.34 |  |  |  | City gas |  | 0 | 0 | 0 | 0 | 0 | 0 | 0
| oil | 0.25 | 0.25 |  |  | others |  | 0 | 0 | 0 | 0 | 0 | 0 | 0 | [5 empty] | 약 | 1495.5831 | 1383.786 | 1253.8102 | 1165.6314 | 1097.6534 | 1039.9895 | 985.4412
[6 empty] | total(Mil CO2 ton) |  | 131.9324 | 118.6831 | 103.4836 | 85.1048 | 64.6873 | 41.3689 | 17.7789 | [5 empty] | 강 | 1495.5831 | 1330.6853 | 1147.6087 | 1006.1969 | 884.7216 | 773.1633 | 664.1902
[20 empty] | 중 | 1495.5831 | 1358.1614 | 1201.2385 | 1084.7244 | 986.9532 | 897.9654 | 810.4858
Calculation of fuel consumption(fuel)
|  | Efficiency | fuel consumption |  |  |  |  | 2020 | 2025 | 2030 | 2035 | 2040 | 2045 | 2050
| coal | 1 |  |  |  | Coal |  | 128.2549 | 105.3836 | 82.5842 | 59.9176 | 37.4643 | 15.3226 | 0
| oil products | 1 |  |  |  | oil |  | 62.21 | 51.2523 | 40.3214 | 29.441 | 18.6425 | 7.9646 | 0
| biofuel/waste | 1 |  |  |  | City gas |  | 100.6924 | 83.0125 | 65.3729 | 47.8095 | 30.37 | 13.1131 | 0
| resistance heater | 1 |  |  |  | electricity |  | 266.2791 | 334.4431 | 383.5809 | 432.9233 | 479.971 | 525.4177 | 559.8354
| HP | 1 |  |  |  | heat energy |  | 36.8908 | 39.4084 | 44.4436 | 51.9963 | 62.0667 | 74.6547 | 89.7602
| NG | 1 |  |  |  | other |  | 41.0124 | 47.0767 | 59.5259 | 78.2231 | 102.9866 | 133.594 | 169.8054
[6 empty] | Hydrogen |  | 0 | 0 | 0 | 0 | 0 | 0 | 0
[6 empty] | total |  | 635.3395 | 660.5765 | 675.8288 | 700.3108 | 731.5012 | 770.0667 | 819.401
| Calculation of emission | [6 empty] | 2020 | 2025 | 2030 | 2035 | 2040 | 2045 | 2050
[6 empty] | Coal |  | 43.6067 | 35.8304 | 28.0786 | 20.372 | 12.7379 | 5.2097 | 0
[6 empty] | oil |  | 15.5525 | 12.8131 | 10.0804 | 7.3603 | 4.6606 | 1.9911 | 0
[6 empty] | City gas |  | 21.1454 | 17.4326 | 13.7283 | 10.04 | 6.3777 | 2.7538 | 0
[6 empty] | others |  | 0 | 0 | 0 | 0 | 0 | 0 | 0
[6 empty] | total(Mil CO2 ton) |  | 80.3046 | 66.0761 | 51.8873 | 37.7722 | 23.7762 | 9.9546 | 0
| Total consumption | [18 empty] | 2% | 163.5982 | 140.8345 | 114.6918 | 91.4151 | 69.1812 | 47.2966 | 25.201
|  | Efficiency | fuel consumption |  |  |  |  | 2020 | 2025 | 2030 | 2035 | 2040 | 2045 | 2050 | [5 empty] | 1% | 163.5982 | 140.8772 | 114.7595 | 91.4907 | 69.2479 | 47.3379 | 25.201
| coal | 1 |  |  |  | Coal |  | 365.2783 | 308.1881 | 247.9989 | 187.9424 | 124.9282 | 59.0545 | 0 | [5 empty] | 0% | 163.5982 | 140.8917 | 114.7826 | 91.5166 | 69.2709 | 47.3522 | 25.201
| oil products | 1 |  |  |  | oil |  | 883.7209 | 846.9245 | 796.2029 | 694.6628 | 577.8357 | 431.9654 | 284.4623 | [6 empty] | 163.5982 | 140.5483 | 114.2426 | 90.9195 | 68.749 | 47.0315 | 25.201
| biofuel/waste | 1 |  |  |  | City gas |  | 100.6924 | 83.0125 | 65.3729 | 47.8095 | 30.37 | 13.1131 | 0
| resistance heater | 1 |  |  |  | electricity |  | 266.2791 | 334.4431 | 383.5809 | 432.9233 | 479.971 | 525.4177 | 559.8354
| HP | 1 |  |  |  | heat energy |  | 36.8908 | 39.4084 | 44.4436 | 51.9963 | 62.0667 | 74.6547 | 89.7602
| NG | 1 |  |  |  | other |  | 41.0124 | 60.6883 | 88.9977 | 126.0824 | 172.0701 | 223.4582 | 282.0255
[6 empty] | Hydrogen |  | 0 | 0 | 32.1972 | 110.4398 | 204.1481 | 302.6285 | 402.6227
[6 empty] | total |  | 1693.8738 | 1672.6649 | 1658.794 | 1651.8565 | 1651.3898 | 1630.2922 | 1618.7061
| Calculation of emission | [6 empty] | 2020 | 2025 | 2030 | 2035 | 2040 | 2045 | 2050
| emission | ton/MWh |  |  |  | Coal |  | 124.1946 | 104.784 | 84.3196 | 63.9004 | 42.4756 | 20.0785 | 0
| NG | 0.21 |  |  |  | oil |  | 66.8969 | 62.5426 | 57.3229 | 48.9366 | 39.6102 | 28.4912 | 17.7789
| coal | 0.34 |  |  |  | City gas |  | 21.1454 | 17.4326 | 13.7283 | 10.04 | 6.3777 | 2.7538 | 0
| oil | 0.25 |  |  |  | others |  | 0 | 0 | 0 | 0 | 0 | 0 | 0
[6 empty] | total(Mil CO2 ton) |  | 212.237 | 184.7592 | 155.3709 | 122.877 | 88.4635 | 51.3235 | 17.7789
[12 empty] | Electrification rate(%) |  | 34.59%
2050 탄소중립 시나리오 세부산출근거
2050년 수요 전망 |  | 139300 | kTOE |  | 원수치 | 탄중위로드맵
|  | 1619.7674 | TWh | [11 empty] | 기타
|  |  | 2050 |  | 2020 | 2020 |  | 철강 | 시멘트 | 석유화학 | 정유 | 기타 |  | 반디 | 0
연료 |  | 71200 | 827.907 |  | 562.6478 |  | 석탄 | 0 | 0 | 0 | 0 | 0 |  | 0 | 1.5
원료 |  | 68100 | 791.8605 |  | 933.2191 |  | 석유 | 0 | 0 | 22.4 | 1.7 | 1.5 |  | 0 | 3.1
|  |  | 1619.7674 |  | 1495.8669 | 1729.0698 | 도시가스 | 0 | 0 | 0.8 | 0 | 3.1 |  | 0 | 14.3
[6 empty] | 1.1559 | 전력 | 6.1 | 0.5 | 10 | 1.4 | 25.3 |  | 11 | 5.7
[7 empty] | 신재생 | 0 | 1.5 | 22.8 | 0.5 | 5.7 |  | 0 | 0
[7 empty] | 수소 | 11.9 | 1.3 | 22.8 | 0 | 0 |  | 0
[7 empty] | 계 | 18 | 3.3 | 78.8 | 3.6 | 35.6
[8 empty] | 철강 | 시멘트 | 석유화학 | 정유 | 기타 | 계
[5 empty] | -102.3256 |  | 석탄 | 0 | 0 | 0 | 0 | 0 | 0
[7 empty] | 석유 | 0 | 0 | 260.4651 | 19.7674 | 17.4419 | 297.6744
[7 empty] | 도시가스 | 0 | 0 | 9.3023 | 0 | 36.0465 | 45.3488
[7 empty] | 전력 | 70.9302 | 5.814 | 116.2791 | 16.2791 | 294.186 | 503.4884
[7 empty] | 신재생 | 0 | 17.4419 | 265.1163 | 5.814 | 66.2791 | 354.6512
[7 empty] | 수소 | 138.3721 | 15.1163 | 265.1163 | 0 | 0 | 418.6047
[7 empty] | 계 | 209.3023 | 38.3721 | 916.2791 | 41.8605 | 413.9535 | 1619.7674
원료
[8 empty] | 철강 | 시멘트 | 석유화학 | 정유 | 기타 | 계 |  | 정유 및 석유화학
[7 empty] | 석탄 | 2045: 0 | 280.2326 | 석유
[7 empty] | 석유 | 2030: 260.4651; 2035: 19.7674; 2045: 280.2326
[7 empty] | 도시가스 | 2045: 0
[7 empty] | 전력 | 2045: 0 | 108.144 | 신재생
[7 empty] | 신재생 | 2030: 102.33; 2035: 5.814; 2045: 108.144 | 265.1163 | 수소
[7 empty] | 수소 | 2020: 138.3721; 2030: 265.1163; 2045: 403.4884
[7 empty] | 계 | 138.3721 | 0 | 627.9114 | 25.5814 |  | 791.8649
689.5349
연료
|  |  |  | 2020 |  |  |  | 철강 | 시멘트 | 석유화학 | 정유 | 기타 | 계
석탄 | 256.1275 | 1.4528 | 석탄 | 32 | 372.093 |  | 석탄 | 0 | 0 | 0 | 0 | 0 | 0
석유 | 806.7847 | 1.0737 | 석유 | 74.5 | 866.2791 |  | 석유 | 0 | 0 | 0 | 0 | 17.4419 | 17.4419
가스 | 87.2959 | 1.6783 | 도시가스 | 12.6 | 146.5116 |  | 도시가스 | 0 | 0 | 9.3023 | 0 | 36.0465 | 45.3488
전력 | 274.4331 | 0.97029 | 전력 | 22.9 | 266.2791 |  | 전력 | 70.9302 | 5.814 | 116.2791 | 16.2791 | 294.186 | 503.4884
열 | 33.727 | 1.0938 | 신재생 | 6.7 | 77.907 |  | 신재생 | 0 | 17.4419 | 162.7863 | 0 | 66.2791 | 246.5072 |  | 신재생+수소 | ->기타
기타 | 37.4986 |  | 수소 | 0 | 0 |  | 수소 | 0 | 15.1163 | 0 | 0 | 0 | 15.1163 | 261.6235
|  |  |  | 148.7 | 1729.0698 |  | 계 | 70.9302 | 38.3721 | 288.3677 | 16.2791 | 413.9535 | 827.9026 | 171.8633

## industry_C (hidden)
Phase I> Improve energy efficiency 5% over the course of 5 years | [6 empty] | 2020 | 2025 | 2030 | 2035 | 2040 | 2045 | 2050 |  |  | coal | 0.65
(공통) 에너지 소비효율 강화 |  |  | 0 | /5yr | Coal | 128.2549 | 128.2549 | 128.2549 | 105.3836 | 82.5842 | 59.9176 | 37.4643 | 15.3226 |  |  | oil products | 0.8
[5 empty] | oil | 44.7681 | 62.21 | 62.21 | 51.2523 | 40.3214 | 29.441 | 18.6425 | 7.9646 |  |  | biofuel/waste | 0.65
[5 empty] | City gas | 146.0412 | 100.6924 | 100.6924 | 83.0125 | 65.3729 | 47.8095 | 30.37 | 13.1131 |  |  | resistance heater | 1
[5 empty] | electricity | 266.2791 | 266.2791 | 266.2791 | 334.4431 | 383.5809 | 432.9233 | 479.971 | 525.4177 |  |  | HP | 3
[5 empty] | heat energy | 36.8908 | 36.8908 | 36.8908 | 39.4084 | 44.4436 | 51.9963 | 62.0667 | 74.6547 |  |  | NG | 0.85
[5 empty] | other | 41.0124 | 41.0124 | 41.0124 | 47.0767 | 59.5259 | 78.2231 | 102.9866 | 133.594
[5 empty] | Total | 663.2465 | 635.3395 | 635.3395 | 660.5765 | 675.8288 | 700.3108 | 731.5012 | 770.0667
BASE(=1)
Phase II> (공통) 연료 전환 - 열전환 | [6 empty] | 2020 | 2025 | 2030 | 2035 | 2040 | 2045 | 2050 | [5 empty] | 1 | 2 | 3 | 4 | 5 | 6
[5 empty] | Coal | 128.2549 | 128.2549 | 126.7594 | 103.96 | 81.2934 | 58.8401 | 36.6984 | 14.9735 |  |  |  | coal | 2.4956 | 1.6221
[5 empty] | oil | 44.7681 | 62.21 | 61.6206 | 50.6898 | 39.8094 | 29.0109 | 18.3329 | 7.8171 |  |  |  | oil | 7.3631 | 5.8905
[5 empty] | City gas | 146.0412 | 100.6924 | 99.7945 | 82.155 | 64.5915 | 47.152 | 29.8952 | 12.8846 |  |  |  | city gas | 9.0743 | 7.7131
[5 empty] | electricity | 266.2791 | 266.2791 | 266.2791 | 334.4431 | 383.5809 | 432.9233 | 479.971 | 525.4177 |  | 36.8908 | 27.1181
[5 empty] | heat energy | 36.8908 | 36.8908 | 39.4084 | 44.4436 | 51.9963 | 62.0667 | 74.6547 | 89.7602 |  | 57.44 | 42.2237
[5 empty] | other | 41.0124 | 41.0124 | 40.5342 | 46.4408 | 58.5955 | 76.8165 | 100.8813 | 130.5501 |  |  | 15.1056 | other | 21.8085 | 6.5425
[5 empty] | Total | 663.2465 | 635.3395 | 634.3962 | 662.1321 | 679.867 | 706.8095 | 740.4335 | 781.4033 |  |  | 2.5176 |  |  | 21.7683
Phase II> (공통) 연료 전환 - 전력화(탈탄소) | [6 empty] | 2020 | 2025 | 2030 | 2035 | 2040 | 2045 | 2050 |  |  |  |  | 철강 | 시멘트 | 석유화학 | 정유 | 기타 | 계
[5 empty] | Coal | 128.2549 | 128.2549 | 105.3836 | 82.5842 | 59.9176 | 37.4643 | 15.3226 | 0 |  |  |  | 석탄 | 0 | 0 | 0 | 0 | 0 | 0
[5 empty] | oil | 44.7681 | 62.21 | 51.2523 | 40.3214 | 29.441 | 18.6425 | 7.9646 | 0 |  |  |  | 석유 | 0 | 0 | 0 | 0 | 17.4419 | 17.4419
[5 empty] | City gas | 146.0412 | 100.6924 | 83.0125 | 65.3729 | 47.8095 | 30.37 | 13.1131 | 0 |  |  |  | 도시가스 | 0 | 0 | 9.3023 | 0 | 36.0465 | 45.3488
[5 empty] | electricity | 266.2791 | 266.2791 | 334.4431 | 383.5809 | 432.9233 | 479.971 | 525.4177 | 559.8354 |  | 전기로 전력사용량 - |  | 전력 | 70.9302 | 5.814 | 116.2791 | 16.2791 | 294.186 | 503.4884
[5 empty] | heat energy | 36.8908 | 36.8908 | 39.4084 | 44.4436 | 51.9963 | 62.0667 | 74.6547 | 89.7602 |  |  |  | 신재생 | 0 | 17.4419 | 162.7863 | 0 | 66.2791 | 246.5072
[5 empty] | other | 41.0124 | 41.0124 | 47.0767 | 59.5259 | 78.2231 | 102.9866 | 133.594 | 169.8054 |  | 수소 |  | 수소 | 0 | 15.1163 | 0 | 0 | 0 | 15.1163
[5 empty] | Total | 663.2465 | 635.3395 | 660.5765 | 675.8288 | 700.3108 | 731.5012 | 770.0667 | 819.401 |  |  |  | 계 | 70.9302 | 38.3721 | 288.3677 | 16.2791 | 413.9535 | 827.9026
|  |  |  | 0 | 1 | 2 | 3 | 4 | 5 | 6
|  |  |  | 2020 | 2025 | 2030 | 2035 | 2040 | 2045 | 2050 | [7 empty] | 수소경제 활성화로드맵
|  |  |  | 628.6515 | 680.5789 | 736.7956 | 797.6559 | 863.5433 | 898.6422 | 935.1676 | [7 empty] | 2030 | 2030이후
1 | 재활용률 |  | 5.33% | 0% | 5.33% | 10.66% | 15.99% | 21.32% | 26.65% | 31.98% |  |  | 254.6512 | 석유 |  |  | 수소 | 1 | 1 | ton
|  |  |  | 0 | 36.2749 | 78.5424 | 127.5452 | 184.1074 | 239.4881 | 299.0666 |  |  | 108.144 | 신재생 |  |  |  | 50 | 43 | MWh
2 | 바이오에너지 |  | 2% | 0% | 2% | 4% | 6% | 8% | 10% | 12% |  |  | 265.1163 | 수소 |  |  | 수요 | 200000 |  | 매년 5% 상승 가정
[5 empty] | 13.6116 | 29.4718 | 47.8594 | 69.0835 | 89.8642 | 112.2201 | [6 empty] | TWh | 10 |  | 14%
3 | 수전해수소 |  | 66.25 |  | 0 | 10 | 66.25 | 132.5 | 198.75 | 265 | [6 empty] | 기술 개발 및 실증계획을 참고하여 볼 때, 상용화시기는 빨라야 25년에 이를 것으로 예상
| 감축분 |  |  |  | 49.8864 | 118.0142 | 241.6545 | 385.6909 | 528.1024 | 676.2867 | [6 empty] | 33.3MWh
|  |  | oil | 628.6515 | 630.6925 | 618.7814 | 556.0014 | 477.8524 | 370.5398 | 258.8809
수요 증가율(석유)
[18 empty] | ~40 | 1.6%
[18 empty] | ~50 | 0.8%
|  |  |  | 2025 | 2030 | 2035 | 2040 | 2045 | 2050
|  | 1 | 화학적 재활용 | 6% | 12% | 18% | 24% | 30% | 36% |  | 증가율
|  | 2 | 바이오에너지 | 1% | 3% | 5% | 8% | 11% | 15% |  | 증가율
|  | 3 | 수전해수소 | [7 empty] | 수소수요증가율
|  |  |  | 2025 | 2030 | 2035 | 2040 | 2045 | 2050
|  |  |  | -28.1324 | -26.7258 | -25.3895 | -24.12 | -22.914 | -21.7683
|  |  |  | -1.0589 | -1.0364 | -1.0011 | -0.94098 | -0.82567 | -0.55793
|  |  |  | -29.1913 | -27.7622 | -26.3906 | -25.061 | -23.7397 | -22.3262
|  |  | 562.6478 | 525.6117 | 493.9549 | 463.6343 | 434.5833 | 406.7382 | 380.0389
|  |  |  | 533.4565 | 497.8495 | 467.5643 | 438.5734 | 410.8436 | 384.412
|  |  |  | -7.8448 | -3.8946 | -3.9299 | -3.9901 | -4.1054 | -4.3731

## Macro economy factor (hidden)
population
| '17 | '30 | '40 | '50 |  |  | '20 | '25 | '30 | '35 | '40 | '45 | '50
population(mil. People) | 51.4 | 52.9 | 52.2 | 49.4 |  | 인구(백만) | 51.8 | 52 | 52.9 | 52.5 | 52.2 | 51 | 49.4
houses | 19.5 | 21.6 | 22.3 | 22.2 |  | 인당면적 | 36.03 | 36.9 | 37 | 37.5 | 38 | 39 | 39
| 1852349000 | 1952349000 | 1982349000 | 1852349000 |  | 주거용면적 | 1866354000 | 1918800000 | 1957300000 | 1968750000 | 1983600000 | 1989000000 | 1926600000
| 36.0379 | 36.9064 | 37.976 | 37.4969
GDP
GDP growth rate | 3.1% | 1.7% | 1.2% | 0.9%
[8 empty] | 1759731.6562 | 1813312.5 | 1859435 | 1870885 | 1885162.5 | 1895455.75
[8 empty] | 159068343.789 | 143987500 | 109315000 | 112715000 | 103837500 | 31144250
[6 empty] | 단독주택 | 0.2 | 31813668.7578 | 28797500 | 21863000 | 22543000 | 20767500 | 6228850
[6 empty] | 아파트 | 0.7 | 111347840.6523 | 100791250 | 76520500 | 78900500 | 72686250 | 21800975
[6 empty] | 저층아파트 | 0.1 | 15906834.3789 | 14398750 | 10931500 | 11271500 | 10383750 | 3114425
[6 empty] | 단독주택 |  | 0.2 | 0.2 | 0.2 | 0.2 | 0.2 | 0.2
[6 empty] | 아파트 |  | 0.7 | 0.7 | 0.7 | 0.7 | 0.7 | 0.7
[6 empty] | 저층아파트 |  | 0.1 | 0.1 | 0.1 | 0.1 | 0.1 | 0.1
one member house | 출처 : 통계청, 장래가구추계
|  | 2002 | 2007 | 2012 | 2017 | 2022 | 2027 | 2032 | 2037 | 2042 | 2047
| 총가구 | 1511 | 1660 | 1812 | 1957 | 2079 | 2165 | 2225 | 2260 | 2261 | 2230
| 1인가구 | 263 | 357 | 456 | 558 | 649 | 711 | 764 | 808 | 829 | 832
가구 구성
구성인원
연령대

## space_removal (hidden)
0.01 | [6 empty] | 단독주택 | 아파트 | 저층아파트
[7 empty] | 0.3 | 0.6 | 0.1 |  |  |  |  | 1 |  | space area by building type(1%) |  |  | space area by age(renovation rate =1%) |  |  |  |  | new vs exisiting (renovation rate =1%)
2025 simlation
멸실율 | 2020 | 단독주택 | 아파트 | 저층아파트 | 92617.4556 | 2025 | 단독주택 | 아파트 | 저층아파트 | 2025 | 단독주택 | 아파트 | 저층아파트 |  | space area by building type | 2025 |  |  | 2030 |  |  | 2035 |  |  | 2040 |  |  | 2045 |  |  | 2050
0.01 |  | 508842.8627 | 1162906.2107 | 180600.0384 |  |  | 0.4 | 0.5 | 0.1 | [6 empty] | 단독주택 | 아파트 | 저층아파트 | 단독주택 | 아파트 | 저층아파트 | 단독주택 | 아파트 | 저층아파트 | 단독주택 | 아파트 | 저층아파트 | 단독주택 | 아파트 | 저층아파트 | 단독주택 | 아파트 | 저층아파트
5년동안 멸실율 | -1979 | 10000 | 50 | 0 |  |  | 37046.9822 | 46308.7278 | 9261.7456 | -1979 | 0 | 0 | 0 |  | 기존 | 461795.8804 | 1116547.4829 | 171338.2929 | 433164.6304 | 1059284.9829 | 161794.5429 | 403805.1304 | 1000565.9829 | 152008.0429 | 394018.6304 | 922273.9829 | 142221.5429 | 384174.8804 | 843523.9829 | 132377.7929 | 374820.4554 | 768688.5829 | 123023.3679
0.05 | 1980-1984 | 44000 | 18829 | 4500 |  | 0.7 | 25932.8876 | 32416.1095 | 6483.2219 | 1980-1984 | 18067.1124 | 0 | 0 |  | 신규 | 31813.6688 | 111347.8407 | 15906.8344 | 60611.1688 | 212139.0907 | 30305.5844 | 82474.1688 | 288659.5907 | 41237.0844 | 105017.1688 | 367560.0907 | 52508.5844 | 125784.6688 | 440246.3407 | 62892.3344 | 132013.5188 | 462047.3157 | 66006.7594
| 1985-1989 | 44000 | 18829 | 4500 |  | 0.2 | 7409.3964 | 9261.7456 | 1852.3491 | 1985-1989 | 36590.6036 | 0 | 664.429
| 1990-1994 | 102477 | 212877 | 31643.5 |  | 0.1 | 3704.6982 | 4630.8728 | 926.1746 | 1990-1994 | 98772.3018 | 204226.2722 | 30717.3254
| 1995-1999 | 102477 | 212877 | 31643.5 |  | 0 | 0 | 0 | 0 | 1995-1999 | 102477 | 212877 | 31643.5
| 2000-2004 | 47496 | 179713 | 25552.5 |  | 0 | 0 | 0 | 0 | 2000-2004 | 47496 | 179713 | 25552.5
| 2005-2009 | 47496 | 179713 | 25552.5 |  | 0 | 0 | 0 | 0 | 2005-2009 | 47496 | 179713 | 25552.5
| 2010-2014 | 55448.4313 | 170009.1053 | 28604.0192 |  | 0 | 0 | 0 | 0 | 2010-2014 | 55448.4313 | 170009.1053 | 28604.0192 | [10 empty] | new vs exisiting | 2025 | 2030 | 2035 | 2040 | 2045 | 2050
| 2015-2019 | 55448.4313 | 170009.1053 | 28604.0192 |  | 0 | 0 | 0 | 0 | 2015-2019 | 55448.4313 | 170009.1053 | 28604.0192 | [10 empty] | 기존 | 1749681.6562 | 1654244.1562 | 1556379.1562 | 1458514.1562 | 1360076.6562 | 1266532.4062
| 2020-2024 |  |  |  | 1852349.1118 |  |  |  |  | 2020-2024 | 31813.6688 | 111347.8407 | 15906.8344 | [10 empty] | 신규 | 159068.3438 | 303055.8438 | 412370.8438 | 525085.8438 | 628923.3438 | 660067.5938
| 2025-2029 |  |  |  | 1759731.6562 |  |  |  |  | 2025-2029
| 2030-2034 | [8 empty] | 2030-2034
| 2035-2039 | [8 empty] | 2035-2039
| 2040-2044 | [8 empty] | 2040-2044
| 2045-2050 | [8 empty] | 2045-2050
2030 simulatio
멸실율 | 2030 | 단독주택 | 아파트 | 저층아파트 | 95437.5 | 2030 | 단독주택 | 아파트 | 저층아파트 | 2030 | 단독주택 | 아파트 | 저층아파트
0.01 |  | 493609.5492 | 1227895.3235 | 187245.1273 |  |  | 0.3 | 0.6 | 0.1
5년동안 멸실율 | -1979 | [5 empty] | 28631.25 | 57262.5 | 9543.75 | -1979
0.05 | 1980-1984 | 18067.1124 | 0 | 0 |  | 0.7 | 20041.875 | 40083.75 | 6680.625 | 1980-1984 | 0 | 0 | 0
| 1985-1989 | 36590.6036 | 0 | 664.429 |  | 0.2 | 5726.25 | 11452.5 | 1908.75 | 1985-1989 | 28889.591 | 0 | 0
| 1990-1994 | 98772.3018 | 204226.2722 | 30717.3254 |  | 0.1 | 2863.125 | 5726.25 | 954.375 | 1990-1994 | 95909.1768 | 146963.7722 | 21838.0044
| 1995-1999 | 102477 | 212877 | 31643.5 |  | 0 | 0 | 0 | 0 | 1995-1999 | 102477 | 212877 | 31643.5
| 2000-2004 | 47496 | 179713 | 25552.5 |  | 0 | 0 | 0 | 0 | 2000-2004 | 47496 | 179713 | 25552.5
| 2005-2009 | 47496 | 179713 | 25552.5 |  | 0 | 0 | 0 | 0 | 2005-2009 | 47496 | 179713 | 25552.5 |  | space area by age | 2020 | 2030 | 2040 | 2050
| 2010-2014 | 55448.4313 | 170009.1053 | 28604.0192 |  | 0 | 0 | 0 | 0 | 2010-2014 | 55448.4313 | 170009.1053 | 28604.0192 |  | 1970년대 | 10050 | 0 | 0 | 0
| 2015-2019 | 55448.4313 | 170009.1053 | 28604.0192 |  | 0 | 0 | 0 | 0 | 2015-2019 | 55448.4313 | 170009.1053 | 28604.0192 |  | 1980년대 | 134658 | 28889.591 | 0 | 0
| 2020-2024 | 31813.6688 | 111347.8407 | 15906.8344 | [5 empty] | 2020-2024 | 31813.6688 | 111347.8407 | 15906.8344 |  | 1990년대 | 693995 | 611708.4534 | 444868.0444 | 252886.2944
| 2025-2029 | 0 | 0 | 0 | 1908750 |  |  |  |  | 2025-2029 | 28797.5 | 100791.25 | 14398.75 |  | 2000년대 | 505523 | 505523 | 505523 | 505523
| 2030-2034 | 0 | 0 | 0 | 1813312.5 |  |  |  |  | 2030-2034 |  |  |  |  | 2010년대 | 508123.1118 | 508123.1118 | 508123.1118 | 508123.1118
| 2035-2039 | 0 | 0 | 0 | [5 empty] | 2035-2039 |  |  |  |  | 2020년대 |  | 303055.8438 | 303055.8438 | 303055.8438
| 2040-2044 | 0 | 0 | 0 | [5 empty] | 2040-2044 |  |  |  |  | 2030년대 |  |  | 222030 | 222030
| 2045-2050 | 0 | 0 | 0 | [5 empty] | 2045-2050 |  |  |  |  | 2040년대 |  |  |  | 134981.75
1957300
2035 simulatio
멸실율 | 2035 | 단독주택 | 아파트 | 저층아파트 | 97865 | 2035 | 단독주택 | 아파트 | 저층아파트 | 2035 | 단독주택 | 아파트 | 저층아파트
0.01 |  | 464978.2992 | 1170632.8235 | 177701.3773 |  |  | 0.3 | 0.6 | 0.1
5년동안 멸실율 | -1979 | 0 | 0 | 0 |  |  | 29359.5 | 58719 | 9786.5 | -1979
0.05 | 1980-1984 | 0 | 0 | 0 |  | 0.7 | 20551.65 | 41103.3 | 6850.55 | 1980-1984 | 0 | 0 | 0
| 1985-1989 | 28889.591 | 0 | 0 |  | 0.2 | 5871.9 | 11743.8 | 1957.3 | 1985-1989 | 2466.041 | 0 | 0
| 1990-1994 | 95909.1768 | 146963.7722 | 21838.0044 |  | 0.1 | 2935.95 | 5871.9 | 978.65 | 1990-1994 | 92973.2268 | 88244.7722 | 12051.5044
| 1995-1999 | 102477 | 212877 | 31643.5 |  | 0 | 0 | 0 | 0 | 1995-1999 | 102477 | 212877 | 31643.5
| 2000-2004 | 47496 | 179713 | 25552.5 |  | 0 | 0 | 0 | 0 | 2000-2004 | 47496 | 179713 | 25552.5
| 2005-2009 | 47496 | 179713 | 25552.5 |  | 0 | 0 | 0 | 0 | 2005-2009 | 47496 | 179713 | 25552.5
| 2010-2014 | 55448.4313 | 170009.1053 | 28604.0192 |  | 0 | 0 | 0 | 0 | 2010-2014 | 55448.4313 | 170009.1053 | 28604.0192
| 2015-2019 | 55448.4313 | 170009.1053 | 28604.0192 |  | 0 | 0 | 0 | 0 | 2015-2019 | 55448.4313 | 170009.1053 | 28604.0192
| 2020-2024 | 31813.6688 | 111347.8407 | 15906.8344 | [5 empty] | 2020-2024 | 31813.6688 | 111347.8407 | 15906.8344
| 2025-2029 | 28797.5 | 100791.25 | 14398.75 | [5 empty] | 2025-2029 | 28797.5 | 100791.25 | 14398.75
| 2030-2034 | 0 | 0 | 0 | [5 empty] | 2030-2034 | 21863 | 76520.5 | 10931.5
| 2035-2039 | 0 | 0 | 0 | [5 empty] | 2035-2039
| 2040-2044 | 0 | 0 | 0 | [5 empty] | 2040-2044
| 2045-2050 | 0 | 0 | 0 | [5 empty] | 2045-2050
[5 empty] | 1957300 | [8 empty] | 1968750
1859435
2040 simulatio
멸실율 | 2040 | 단독주택 | 아파트 | 저층아파트 | 97865 | 2040 | 단독주택 | 아파트 | 저층아파트 | 2040 | 단독주택 | 아파트 | 저층아파트
0.01 |  | 435618.7992 | 1111913.8235 | 167914.8773 |  |  | 0.1 | 0.8 | 0.1
5년동안 멸실율 | -1979 | 0 | 0 | 0 |  |  | 9786.5 | 78292 | 9786.5 | -1979
0.05 | 1980-1984 | 0 | 0 | 0 |  | 0.7 | 6850.55 | 54804.4 | 6850.55 | 1980-1984 | 0 | 0 | 0
| 1985-1989 | 2466.041 | 0 | 0 |  | 0.2 | 1957.3 | 15658.4 | 1957.3 | 1985-1989 | 0 | 0 | 0
| 1990-1994 | 92973.2268 | 88244.7722 | 12051.5044 |  | 0.1 | 978.65 | 7829.2 | 978.65 | 1990-1994 | 85652.7678 | 9952.7722 | 2265.0044
| 1995-1999 | 102477 | 212877 | 31643.5 |  | 0 | 0 | 0 | 0 | 1995-1999 | 102477 | 212877 | 31643.5
| 2000-2004 | 47496 | 179713 | 25552.5 |  | 0 | 0 | 0 | 0 | 2000-2004 | 47496 | 179713 | 25552.5
| 2005-2009 | 47496 | 179713 | 25552.5 |  | 0 | 0 | 0 | 0 | 2005-2009 | 47496 | 179713 | 25552.5
| 2010-2014 | 55448.4313 | 170009.1053 | 28604.0192 |  | 0 | 0 | 0 | 0 | 2010-2014 | 55448.4313 | 170009.1053 | 28604.0192
| 2015-2019 | 55448.4313 | 170009.1053 | 28604.0192 |  | 0 | 0 | 0 | 0 | 2015-2019 | 55448.4313 | 170009.1053 | 28604.0192
| 2020-2024 | 31813.6688 | 111347.8407 | 15906.8344 | [5 empty] | 2020-2024 | 31813.6688 | 111347.8407 | 15906.8344
| 2025-2029 | 28797.5 | 100791.25 | 14398.75 | [5 empty] | 2025-2029 | 28797.5 | 100791.25 | 14398.75
| 2030-2034 | 21863 | 76520.5 | 10931.5 | [5 empty] | 2030-2034 | 21863 | 76520.5 | 10931.5
| 2035-2039 | 0 | 0 | 0 | [5 empty] | 2035-2039 | 22543 | 78900.5 | 11271.5
| 2040-2044 | 0 | 0 | 0 | [5 empty] | 2040-2044
| 2045-2050 | 0 | 0 | 0 | [5 empty] | 2045-2050
[5 empty] | 1968750 | [8 empty] | 1983600
1870885
2050 simulatio
멸실율 | 2050 | 단독주택 | 아파트 | 저층아파트 | 98437.5 | 45 | 단독주택 | 아파트 | 저층아파트 | 2045 | 단독주택 | 아파트 | 저층아파트
0.01 |  | 425832.2992 | 1033621.8235 | 158128.3773 |  |  | 0.1 | 0.8 | 0.1
5년동안 멸실율 | -1979 | 0 | 0 | 0 |  |  | 9843.75 | 78750 | 9843.75 | -1979
0.05 | 1980-1984 | 0 | 0 | 0 |  | 0.7 | 6890.625 | 55125 | 6890.625 | 1980-1984 | 0 | 0 | 0
| 1985-1989 | 0 | 0 | 0 |  | 0.2 | 1968.75 | 15750 | 1968.75 | 1985-1989 | 0 | 0 | 0
| 1990-1994 | 85652.7678 | 9952.7722 | 2265.0044 |  | 0.1 | 984.375 | 7875 | 984.375 | 1990-1994 | 75809.0178 | 0 | 0
| 1995-1999 | 102477 | 212877 | 31643.5 |  | 0 | 0 | 0 | 0 | 1995-1999 | 102477 | 144079.7722 | 24064.7544
| 2000-2004 | 47496 | 179713 | 25552.5 |  | 0 | 0 | 0 | 0 | 2000-2004 | 47496 | 179713 | 25552.5
| 2005-2009 | 47496 | 179713 | 25552.5 |  | 0 | 0 | 0 | 0 | 2005-2009 | 47496 | 179713 | 25552.5
| 2010-2014 | 55448.4313 | 170009.1053 | 28604.0192 |  | 0 | 0 | 0 | 0 | 2010-2014 | 55448.4313 | 170009.1053 | 28604.0192
| 2015-2019 | 55448.4313 | 170009.1053 | 28604.0192 |  | 0 | 0 | 0 | 0 | 2015-2019 | 55448.4313 | 170009.1053 | 28604.0192
| 2020-2024 | 31813.6688 | 111347.8407 | 15906.8344 | [5 empty] | 2020-2024 | 31813.6688 | 111347.8407 | 15906.8344
| 2025-2029 | 28797.5 | 100791.25 | 14398.75 | [5 empty] | 2025-2029 | 28797.5 | 100791.25 | 14398.75
| 2030-2034 | 21863 | 76520.5 | 10931.5 | [5 empty] | 2030-2034 | 21863 | 76520.5 | 10931.5
| 2035-2039 | 22543 | 78900.5 | 11271.5 | [5 empty] | 2035-2039 | 22543 | 78900.5 | 11271.5
| 2040-2044 | 0 | 0 | 0 | [5 empty] | 2040-2044 | 20767.5 | 72686.25 | 10383.75
| 2045-2050 | 0 | 0 | 0 | [5 empty] | 2045-2050
1983600
1885162.5
2045 simulatio
멸실율 | 2045 | 단독주택 | 아파트 | 저층아파트 | 93544.25 | 2050 | 단독주택 | 아파트 | 저층아파트 | 2050 | 단독주택 | 아파트 | 저층아파트
0.01 |  | 415988.5492 | 954871.8235 | 148284.6273 |  |  | 0.1 | 0.8 | 0.1
5년동안 멸실율 | -1979 | 0 | 0 | 0 |  |  | 9354.425 | 74835.4 | 9354.425 | -1979
0.05 | 1980-1984 | 0 | 0 | 0 |  | 0.7 | 6548.0975 | 52384.78 | 6548.0975 | 1980-1984 | 0 | 0 | 0
| 1985-1989 | 0 | 0 | 0 |  | 0.2 | 1870.885 | 14967.08 | 1870.885 | 1985-1989 | 0 | 0 | 0
| 1990-1994 | 75809.0178 | 0 | 0 |  | 0.1 | 935.4425 | 7483.54 | 935.4425 | 1990-1994 | 66454.5928 | 0 | 0
| 1995-1999 | 102477 | 144079.7722 | 24064.7544 |  | 0 | 0 | 0 | 0 | 1995-1999 | 102477 | 69244.3722 | 14710.3294
| 2000-2004 | 47496 | 179713 | 25552.5 |  | 0 | 0 | 0 | 0 | 2000-2004 | 47496 | 179713 | 25552.5
| 2005-2009 | 47496 | 179713 | 25552.5 |  | 0 | 0 | 0 | 0 | 2005-2009 | 47496 | 179713 | 25552.5
| 2010-2014 | 55448.4313 | 170009.1053 | 28604.0192 |  | 0 | 0 | 0 | 0 | 2010-2014 | 55448.4313 | 170009.1053 | 28604.0192
| 2015-2019 | 55448.4313 | 170009.1053 | 28604.0192 |  | 0 | 0 | 0 | 0 | 2015-2019 | 55448.4313 | 170009.1053 | 28604.0192
| 2020-2024 | 31813.6688 | 111347.8407 | 15906.8344 |  |  | 0 | 0 | 0 | 2020-2024 | 31813.6688 | 111347.8407 | 15906.8344
| 2025-2029 | 28797.5 | 100791.25 | 14398.75 | [5 empty] | 2025-2029 | 28797.5 | 100791.25 | 14398.75
| 2030-2034 | 21863 | 76520.5 | 10931.5 | [5 empty] | 2030-2034 | 21863 | 76520.5 | 10931.5
| 2035-2039 | 22543 | 78900.5 | 11271.5 | [5 empty] | 2035-2039 | 22543 | 78900.5 | 11271.5
| 2040-2044 | 20767.5 | 72686.25 | 10383.75 | [5 empty] | 2040-2044 | 20767.5 | 72686.25 | 10383.75
| 2045-2050 | 0 | 0 | 0 | [5 empty] | 2045-2050 | 6228.85 | 21800.975 | 3114.425
1989000
1895455.75

## building energy demand (hidden)
kwh/m2 | 에너지 총합 |  |  |  | 비전력 |  |  |  | 전력
| 단독주택 | 아파트 | 저층아파트 |  | 단독주택 | 아파트 | 저층아파트 |  | 단독주택 | 아파트 | 저층아파트 |  | 2020 | 2025 | 2030 | 2035 | 2040 | 2045 | 2050
-1979 | 180.4 | 150.7 | 189.2 | -1979 | 102.4 | 105.7 | 111.2 | -1979 | 78 | 45 | 78 | 비전력 | 193.2334 | 189.8371 | 186.2414 | 180.3068 | 174.1213 | 166.5299 | 157.509
1980-1984 | 175.1 | 145.4 | 183.9 | 1980-1984 | 127.1 | 101.4 | 128.9 | 1980-1984 | 48 | 44 | 55 | 전력 | 77.1375 | 78.19 | 79.3273 | 78.9396 | 78.6659 | 78.0674 | 75.2537
1985-1989 | 175.1 | 145.4 | 183.9 | 1985-1989 | 127.1 | 103.4 | 131.9 | 1985-1989 | 48 | 42 | 52 | 합계 | 270.3709 | 268.0271 | 265.5686 | 259.2464 | 252.7872 | 244.5973 | 232.7627 | 0.1391
1990-1994 | 169.8 | 139.6 | 178.3 | 1990-1994 | 122.8 | 98.6 | 131.3 | 1990-1994 | 47 | 41 | 47 | 1
1995-1999 | 169.8 | 139.6 | 178.3 | 1995-1999 | 123.8 | 100.6 | 131.3 | 1995-1999 | 46 | 39 | 47 | energy consumption before fuel change (renovation rate =1%)
2000-2004 | 164 | 134 | 173.4 | 2000-2004 | 119 | 96 | 125.4 | 2000-2004 | 45 | 38 | 48 | energy consumption before fuel change
2005-2009 | 164 | 134 | 173.4 | 2005-2009 | 120 | 96 | 127.4 | 2005-2009 | 44 | 38 | 46
2010-2014 | 150 | 123 | 165 | 2010-2014 | 107 | 85 | 120 | 2010-2014 | 43 | 38 | 45
2015-2019 | 150 | 123 | 165 | 2015-2019 | 108 | 85 | 120 | 2015-2019 | 42 | 38 | 45
2020-2024 | 90 | 90 | 90 | 2020-2024 | 49.4 | 53.2667 | 46.5 | 2020-2024 | 40.6 | 36.7333 | 43.5
2025-2029 | 85 | 85 | 85 | 2025-2029 | 45.8 | 49.5333 | 43 | 2025-2029 | 39.2 | 35.4667 | 42
2030-2034 | 80 | 80 | 80 | 2030-2034 | 42.2 | 45.8 | 39.5 | 2030-2034 | 37.8 | 34.2 | 40.5
2035-2039 | 70 | 70 | 70 | 2035-2039 | 33.6 | 37.0667 | 31 | 2035-2039 | 36.4 | 32.9333 | 39
2040-2044 | 60 | 60 | 60 | 2040-2044 | 25 | 28.3333 | 22.5 | 2040-2044 | 35 | 31.6667 | 37.5
2045-2050 | 60 | 60 | 60 | 2045-2050 | 26.4 | 29.6 | 24 | 2045-2050 | 33.6 | 30.4 | 36
2020 | 에너지 총합 |  |  |  | 비전력 |  |  |  | 전력
TWh | 단독주택 | 아파트 | 저층아파트 |  | 단독주택 | 아파트 | 저층아파트 |  | 단독주택 | 아파트 | 저층아파트
-1979 | 1.804 | 0.007535 | 0 | -1979 | 1.024 | 0.005285 | 0 | -1979 | 0.78 | 0.00225 | 0
1980-1984 | 7.7044 | 2.7377 | 0.82755 | 1980-1984 | 5.5924 | 1.9093 | 0.58005 | 1980-1984 | 2.112 | 0.82848 | 0.2475
1985-1989 | 7.7044 | 2.7377 | 0.82755 | 1985-1989 | 5.5924 | 1.9469 | 0.59355 | 1985-1989 | 2.112 | 0.79082 | 0.234
1990-1994 | 17.4006 | 29.7176 | 5.642 | 1990-1994 | 12.5842 | 20.9897 | 4.1548 | 1990-1994 | 4.8164 | 8.728 | 1.4872
1995-1999 | 17.4006 | 29.7176 | 5.642 | 1995-1999 | 12.6867 | 21.4154 | 4.1548 | 1995-1999 | 4.7139 | 8.3022 | 1.4872
2000-2004 | 7.7893 | 24.0815 | 4.4308 | 2000-2004 | 5.652 | 17.2524 | 3.2043 | 2000-2004 | 2.1373 | 6.8291 | 1.2265
2005-2009 | 7.7893 | 24.0815 | 4.4308 | 2005-2009 | 5.6995 | 17.2524 | 3.2554 | 2005-2009 | 2.0898 | 6.8291 | 1.1754
2010-2014 | 8.3173 | 20.9111 | 4.7197 | 2010-2014 | 5.933 | 14.4508 | 3.4325 | 2010-2014 | 2.3843 | 6.4603 | 1.2872
2015-2019 | 8.3173 | 20.9111 | 4.7197 | 2015-2019 | 5.9884 | 14.4508 | 3.4325 | 2015-2019 | 2.3288 | 6.4603 | 1.2872
2020-2024 | 0 | 0 | 0 | 2020-2024 | 0 | 0 | 0 | 2020-2024 | 0 | 0 | 0
2025-2029 | 0 | 0 | 0 | 2025-2029 | 0 | 0 | 0 | 2025-2029 | 0 | 0 | 0
2030-2034 | 0 | 0 | 0 | 2030-2034 | 0 | 0 | 0 | 2030-2034 | 0 | 0 | 0
2035-2039 | 0 | 0 | 0 | 2035-2039 | 0 | 0 | 0 | 2035-2039 | 0 | 0 | 0
2040-2044 | 0 | 0 | 0 | 2040-2044 | 0 | 0 | 0 | 2040-2044 | 0 | 0 | 0
2045-2050 | 0 | 0 | 0 | 2045-2050 | 0 | 0 | 0 | 2045-2050 | 0 | 0 | 0
2025 | 에너지 총합 |  |  |  | 비전력 |  |  |  | 전력
TWh | 단독주택 | 아파트 | 저층아파트 |  | 단독주택 | 아파트 | 저층아파트 |  | 단독주택 | 아파트 | 저층아파트
-1979 | 0 | 0 | 0 | -1979 | 0 | 0 | 0 | -1979 | 0 | 0 | 0
1980-1984 | 3.1636 | 0 | 0 | 1980-1984 | 2.2963 | 0 | 0 | 1980-1984 | 0.86722 | 0 | 0
1985-1989 | 6.407 | 0 | 0.12219 | 1985-1989 | 4.6507 | 0 | 0.087638 | 1985-1989 | 1.7563 | 0 | 0.03455
1990-1994 | 16.7715 | 28.51 | 5.4769 | 1990-1994 | 12.1292 | 20.1367 | 4.0332 | 1990-1994 | 4.6423 | 8.3733 | 1.4437
1995-1999 | 17.4006 | 29.7176 | 5.642 | 1995-1999 | 12.6867 | 21.4154 | 4.1548 | 1995-1999 | 4.7139 | 8.3022 | 1.4872
2000-2004 | 7.7893 | 24.0815 | 4.4308 | 2000-2004 | 5.652 | 17.2524 | 3.2043 | 2000-2004 | 2.1373 | 6.8291 | 1.2265
2005-2009 | 7.7893 | 24.0815 | 4.4308 | 2005-2009 | 5.6995 | 17.2524 | 3.2554 | 2005-2009 | 2.0898 | 6.8291 | 1.1754
2010-2014 | 8.3173 | 20.9111 | 4.7197 | 2010-2014 | 5.933 | 14.4508 | 3.4325 | 2010-2014 | 2.3843 | 6.4603 | 1.2872
2015-2019 | 8.3173 | 20.9111 | 4.7197 | 2015-2019 | 5.9884 | 14.4508 | 3.4325 | 2015-2019 | 2.3288 | 6.4603 | 1.2872
2020-2024 | 2.8632 | 10.0213 | 1.4316 | 2020-2024 | 1.5716 | 5.9311 | 0.73967 | 2020-2024 | 1.2916 | 4.0902 | 0.69195
2025-2029 | 0 | 0 | 0 | 2025-2029 | 0 | 0 | 0 | 2025-2029 | 0 | 0 | 0
2030-2034 | 0 | 0 | 0 | 2030-2034 | 0 | 0 | 0 | 2030-2034 | 0 | 0 | 0
2035-2039 | 0 | 0 | 0 | 2035-2039 | 0 | 0 | 0 | 2035-2039 | 0 | 0 | 0
2040-2044 | 0 | 0 | 0 | 2040-2044 | 0 | 0 | 0 | 2040-2044 | 0 | 0 | 0
2045-2050 | 0 | 0 | 0 | 2045-2050 | 0 | 0 | 0 | 2045-2050 | 0 | 0 | 0
2030 | 에너지 총합 |  |  |  | 비전력 |  |  |  | 전력
TWh | 단독주택 | 아파트 | 저층아파트 |  | 단독주택 | 아파트 | 저층아파트 |  | 단독주택 | 아파트 | 저층아파트
-1979 | 0 | 0 | 0 | -1979 | 0 | 0 | 0 | -1979 | 0 | 0 | 0
1980-1984 | 0 | 0 | 0 | 1980-1984 | 0 | 0 | 0 | 1980-1984 | 0 | 0 | 0
1985-1989 | 5.0586 | 0 | 0 | 1985-1989 | 3.6719 | 0 | 0 | 1985-1989 | 1.3867 | 0 | 0
1990-1994 | 16.2854 | 20.5161 | 3.8937 | 1990-1994 | 11.7776 | 14.4906 | 2.8673 | 1990-1994 | 4.5077 | 6.0255 | 1.0264
1995-1999 | 17.4006 | 29.7176 | 5.642 | 1995-1999 | 12.6867 | 21.4154 | 4.1548 | 1995-1999 | 4.7139 | 8.3022 | 1.4872
2000-2004 | 7.7893 | 24.0815 | 4.4308 | 2000-2004 | 5.652 | 17.2524 | 3.2043 | 2000-2004 | 2.1373 | 6.8291 | 1.2265
2005-2009 | 7.7893 | 24.0815 | 4.4308 | 2005-2009 | 5.6995 | 17.2524 | 3.2554 | 2005-2009 | 2.0898 | 6.8291 | 1.1754
2010-2014 | 8.3173 | 20.9111 | 4.7197 | 2010-2014 | 5.933 | 14.4508 | 3.4325 | 2010-2014 | 2.3843 | 6.4603 | 1.2872
2015-2019 | 8.3173 | 20.9111 | 4.7197 | 2015-2019 | 5.9884 | 14.4508 | 3.4325 | 2015-2019 | 2.3288 | 6.4603 | 1.2872
2020-2024 | 2.8632 | 10.0213 | 1.4316 | 2020-2024 | 1.5716 | 5.9311 | 0.73967 | 2020-2024 | 1.2916 | 4.0902 | 0.69195
2025-2029 | 2.4478 | 8.5673 | 1.2239 | 2025-2029 | 1.3189 | 4.9925 | 0.61915 | 2025-2029 | 1.1289 | 3.5747 | 0.60475
2030-2034 | 0 | 0 | 0 | 2030-2034 | 0 | 0 | 0 | 2030-2034 | 0 | 0 | 0
2035-2039 | 0 | 0 | 0 | 2035-2039 | 0 | 0 | 0 | 2035-2039 | 0 | 0 | 0
2040-2044 | 0 | 0 | 0 | 2040-2044 | 0 | 0 | 0 | 2040-2044 | 0 | 0 | 0
2045-2050 | 0 | 0 | 0 | 2045-2050 | 0 | 0 | 0 | 2045-2050 | 0 | 0 | 0
2035 | 에너지 총합 |  |  |  | 비전력 |  |  |  | 전력
TWh | 단독주택 | 아파트 | 저층아파트 |  | 단독주택 | 아파트 | 저층아파트 |  | 단독주택 | 아파트 | 저층아파트
-1979 | 0 | 0 | 0 | -1979 | 0 | 0 | 0 | -1979 | 0 | 0 | 0
1980-1984 | 0 | 0 | 0 | 1980-1984 | 0 | 0 | 0 | 1980-1984 | 0 | 0 | 0
1985-1989 | 0.4318 | 0 | 0 | 1985-1989 | 0.31343 | 0 | 0 | 1985-1989 | 0.11837 | 0 | 0
1990-1994 | 15.7869 | 12.319 | 2.1488 | 1990-1994 | 11.4171 | 8.7009 | 1.5824 | 1990-1994 | 4.3697 | 3.618 | 0.56642
1995-1999 | 17.4006 | 29.7176 | 5.642 | 1995-1999 | 12.6867 | 21.4154 | 4.1548 | 1995-1999 | 4.7139 | 8.3022 | 1.4872
2000-2004 | 7.7893 | 24.0815 | 4.4308 | 2000-2004 | 5.652 | 17.2524 | 3.2043 | 2000-2004 | 2.1373 | 6.8291 | 1.2265
2005-2009 | 7.7893 | 24.0815 | 4.4308 | 2005-2009 | 5.6995 | 17.2524 | 3.2554 | 2005-2009 | 2.0898 | 6.8291 | 1.1754
2010-2014 | 8.3173 | 20.9111 | 4.7197 | 2010-2014 | 5.933 | 14.4508 | 3.4325 | 2010-2014 | 2.3843 | 6.4603 | 1.2872
2015-2019 | 8.3173 | 20.9111 | 4.7197 | 2015-2019 | 5.9884 | 14.4508 | 3.4325 | 2015-2019 | 2.3288 | 6.4603 | 1.2872
2020-2024 | 2.8632 | 10.0213 | 1.4316 | 2020-2024 | 1.5716 | 5.9311 | 0.73967 | 2020-2024 | 1.2916 | 4.0902 | 0.69195
2025-2029 | 2.4478 | 8.5673 | 1.2239 | 2025-2029 | 1.3189 | 4.9925 | 0.61915 | 2025-2029 | 1.1289 | 3.5747 | 0.60475
2030-2034 | 1.749 | 6.1216 | 0.87452 | 2030-2034 | 0.92262 | 3.5046 | 0.43179 | 2030-2034 | 0.82642 | 2.617 | 0.44273
2035-2039 | 0 | 0 | 0 | 2035-2039 | 0 | 0 | 0 | 2035-2039 | 0 | 0 | 0
2040-2044 | 0 | 0 | 0 | 2040-2044 | 0 | 0 | 0 | 2040-2044 | 0 | 0 | 0
2045-2050 | 0 | 0 | 0 | 2045-2050 | 0 | 0 | 0 | 2045-2050 | 0 | 0 | 0
2040 | 에너지 총합 |  |  |  | 비전력 |  |  |  | 전력
TWh | 단독주택 | 아파트 | 저층아파트 |  | 단독주택 | 아파트 | 저층아파트 |  | 단독주택 | 아파트 | 저층아파트
-1979 | 0 | 0 | 0 | -1979 | 0 | 0 | 0 | -1979 | 0 | 0 | 0
1980-1984 | 0 | 0 | 0 | 1980-1984 | 0 | 0 | 0 | 1980-1984 | 0 | 0 | 0
1985-1989 | 0 | 0 | 0 | 1985-1989 | 0 | 0 | 0 | 1985-1989 | 0 | 0 | 0
1990-1994 | 14.5438 | 1.3894 | 0.40385 | 1990-1994 | 10.5182 | 0.98134 | 0.2974 | 1990-1994 | 4.0257 | 0.40806 | 0.10646
1995-1999 | 17.4006 | 29.7176 | 5.642 | 1995-1999 | 12.6867 | 21.4154 | 4.1548 | 1995-1999 | 4.7139 | 8.3022 | 1.4872
2000-2004 | 7.7893 | 24.0815 | 4.4308 | 2000-2004 | 5.652 | 17.2524 | 3.2043 | 2000-2004 | 2.1373 | 6.8291 | 1.2265
2005-2009 | 7.7893 | 24.0815 | 4.4308 | 2005-2009 | 5.6995 | 17.2524 | 3.2554 | 2005-2009 | 2.0898 | 6.8291 | 1.1754
2010-2014 | 8.3173 | 20.9111 | 4.7197 | 2010-2014 | 5.933 | 14.4508 | 3.4325 | 2010-2014 | 2.3843 | 6.4603 | 1.2872
2015-2019 | 8.3173 | 20.9111 | 4.7197 | 2015-2019 | 5.9884 | 14.4508 | 3.4325 | 2015-2019 | 2.3288 | 6.4603 | 1.2872
2020-2024 | 2.8632 | 10.0213 | 1.4316 | 2020-2024 | 1.5716 | 5.9311 | 0.73967 | 2020-2024 | 1.2916 | 4.0902 | 0.69195
2025-2029 | 2.4478 | 8.5673 | 1.2239 | 2025-2029 | 1.3189 | 4.9925 | 0.61915 | 2025-2029 | 1.1289 | 3.5747 | 0.60475
2030-2034 | 1.749 | 6.1216 | 0.87452 | 2030-2034 | 0.92262 | 3.5046 | 0.43179 | 2030-2034 | 0.82642 | 2.617 | 0.44273
2035-2039 | 1.578 | 5.523 | 0.789 | 2035-2039 | 0.75744 | 2.9246 | 0.34942 | 2035-2039 | 0.82057 | 2.5985 | 0.43959
2040-2044 | 0 | 0 | 0 | 2040-2044 | 0 | 0 | 0 | 2040-2044 | 0 | 0 | 0
2045-2050 | 0 | 0 | 0 | 2045-2050 | 0 | 0 | 0 | 2045-2050 | 0 | 0 | 0
2045 | 에너지 총합 |  |  |  | 비전력 |  |  |  | 전력
TWh | 단독주택 | 아파트 | 저층아파트 |  | 단독주택 | 아파트 | 저층아파트 |  | 단독주택 | 아파트 | 저층아파트
-1979 | 0 | 0 | 0 | -1979 | 0 | 0 | 0 | -1979 | 0 | 0 | 0
1980-1984 | 0 | 0 | 0 | 1980-1984 | 0 | 0 | 0 | 1980-1984 | 0 | 0 | 0
1985-1989 | 0 | 0 | 0 | 1985-1989 | 0 | 0 | 0 | 1985-1989 | 0 | 0 | 0
1990-1994 | 12.8724 | 0 | 0 | 1990-1994 | 9.3093 | 0 | 0 | 1990-1994 | 3.563 | 0 | 0
1995-1999 | 17.4006 | 20.1135 | 4.2907 | 1995-1999 | 12.6867 | 14.4944 | 3.1597 | 1995-1999 | 4.7139 | 5.6191 | 1.131
2000-2004 | 7.7893 | 24.0815 | 4.4308 | 2000-2004 | 5.652 | 17.2524 | 3.2043 | 2000-2004 | 2.1373 | 6.8291 | 1.2265
2005-2009 | 7.7893 | 24.0815 | 4.4308 | 2005-2009 | 5.6995 | 17.2524 | 3.2554 | 2005-2009 | 2.0898 | 6.8291 | 1.1754
2010-2014 | 8.3173 | 20.9111 | 4.7197 | 2010-2014 | 5.933 | 14.4508 | 3.4325 | 2010-2014 | 2.3843 | 6.4603 | 1.2872
2015-2019 | 8.3173 | 20.9111 | 4.7197 | 2015-2019 | 5.9884 | 14.4508 | 3.4325 | 2015-2019 | 2.3288 | 6.4603 | 1.2872
2020-2024 | 2.8632 | 10.0213 | 1.4316 | 2020-2024 | 1.5716 | 5.9311 | 0.73967 | 2020-2024 | 1.2916 | 4.0902 | 0.69195
2025-2029 | 2.4478 | 8.5673 | 1.2239 | 2025-2029 | 1.3189 | 4.9925 | 0.61915 | 2025-2029 | 1.1289 | 3.5747 | 0.60475
2030-2034 | 1.749 | 6.1216 | 0.87452 | 2030-2034 | 0.92262 | 3.5046 | 0.43179 | 2030-2034 | 0.82642 | 2.617 | 0.44273
2035-2039 | 1.578 | 5.523 | 0.789 | 2035-2039 | 0.75744 | 2.9246 | 0.34942 | 2035-2039 | 0.82057 | 2.5985 | 0.43959
2040-2044 | 1.2461 | 4.3612 | 0.62303 | 2040-2044 | 0.51919 | 2.0594 | 0.23363 | 2040-2044 | 0.72686 | 2.3017 | 0.38939
2045-2050 | 0 | 0 | 0 | 2045-2050 | 0 | 0 | 0 | 2045-2050 | 0 | 0 | 0
2050 | 에너지 총합 |  |  |  | 비전력 |  |  |  | 전력
TWh | 단독주택 | 아파트 | 저층아파트 |  | 단독주택 | 아파트 | 저층아파트 |  | 단독주택 | 아파트 | 저층아파트
-1979 | 0 | 0 | 0 | -1979 | 0 | 0 | 0 | -1979 | 0 | 0 | 0
1980-1984 | 0 | 0 | 0 | 1980-1984 | 0 | 0 | 0 | 1980-1984 | 0 | 0 | 0
1985-1989 | 0 | 0 | 0 | 1985-1989 | 0 | 0 | 0 | 1985-1989 | 0 | 0 | 0
1990-1994 | 11.284 | 0 | 0 | 1990-1994 | 8.1606 | 0 | 0 | 1990-1994 | 3.1234 | 0 | 0
1995-1999 | 17.4006 | 9.6665 | 2.6229 | 1995-1999 | 12.6867 | 6.966 | 1.9315 | 1995-1999 | 4.7139 | 2.7005 | 0.69139
2000-2004 | 7.7893 | 24.0815 | 4.4308 | 2000-2004 | 5.652 | 17.2524 | 3.2043 | 2000-2004 | 2.1373 | 6.8291 | 1.2265
2005-2009 | 7.7893 | 24.0815 | 4.4308 | 2005-2009 | 5.6995 | 17.2524 | 3.2554 | 2005-2009 | 2.0898 | 6.8291 | 1.1754
2010-2014 | 8.3173 | 20.9111 | 4.7197 | 2010-2014 | 5.933 | 14.4508 | 3.4325 | 2010-2014 | 2.3843 | 6.4603 | 1.2872
2015-2019 | 8.3173 | 20.9111 | 4.7197 | 2015-2019 | 5.9884 | 14.4508 | 3.4325 | 2015-2019 | 2.3288 | 6.4603 | 1.2872
2020-2024 | 2.8632 | 10.0213 | 1.4316 | 2020-2024 | 1.5716 | 5.9311 | 0.73967 | 2020-2024 | 1.2916 | 4.0902 | 0.69195
2025-2029 | 2.4478 | 8.5673 | 1.2239 | 2025-2029 | 1.3189 | 4.9925 | 0.61915 | 2025-2029 | 1.1289 | 3.5747 | 0.60475
2030-2034 | 1.749 | 6.1216 | 0.87452 | 2030-2034 | 0.92262 | 3.5046 | 0.43179 | 2030-2034 | 0.82642 | 2.617 | 0.44273
2035-2039 | 1.578 | 5.523 | 0.789 | 2035-2039 | 0.75744 | 2.9246 | 0.34942 | 2035-2039 | 0.82057 | 2.5985 | 0.43959
2040-2044 | 1.2461 | 4.3612 | 0.62303 | 2040-2044 | 0.51919 | 2.0594 | 0.23363 | 2040-2044 | 0.72686 | 2.3017 | 0.38939
2045-2050 | 0.37373 | 1.3081 | 0.18687 | 2045-2050 | 0.16444 | 0.64531 | 0.074746 | 2045-2050 | 0.20929 | 0.66275 | 0.11212

## building non-electricity (real) (hidden)
kwh/m2 | 에너지 총합 |  |  |  | 비전력 |  |  |  | 전력
| 단독주택 | 아파트 | 저층아파트 |  | 단독주택 | 아파트 | 저층아파트 |  | 단독주택 | 아파트 | 저층아파트 |  |  | 2020 실적 | 석탄 | 석유 | 도시가스 | 전력 | 열 | 기타 | 합계
-1979 | 180.4 | 150.7 | 189.2 | -1979 | 102.4 | 105.7 | 111.2 | -1979 | 78 | 45 | 78 |  |  |  | 2.8028 | 34.5295 | 126.6274 | 74.1064 | 26.7839 | 5.4428 | 270.2579
1980-1984 | 175.1 | 145.4 | 183.9 | 1980-1984 | 127.1 | 101.4 | 128.9 | 1980-1984 | 48 | 44 | 55
1985-1989 | 175.1 | 145.4 | 183.9 | 1985-1989 | 127.1 | 103.4 | 131.9 | 1985-1989 | 48 | 42 | 52 |  |  | 원칙 |  |  |  |  | 단독주택 | 저층아파트 | 석탄 | 석유
1990-1994 | 169.8 | 139.6 | 178.3 | 1990-1994 | 122.8 | 98.6 | 131.3 | 1990-1994 | 47 | 41 | 47 |  |  | 석탄 | 단독주택과 저층아파트 80년대 전반부까지 |  |  |  | 6.6164 | 0.58005 | 2.8028
1995-1999 | 169.8 | 139.6 | 178.3 | 1995-1999 | 123.8 | 100.6 | 131.3 | 1995-1999 | 46 | 39 | 47 |  |  | 석유 | 단독주택과 저층아파트 90년대까지 |  |  |  | 37.4796 | 9.4832 |  | 34.53
2000-2004 | 164 | 134 | 173.4 | 2000-2004 | 119 | 96 | 125.4 | 2000-2004 | 45 | 38 | 48 |  |  | 기타 | 단독주택과 저층아파트 전반적으로 | [13 empty] | heat pump COP |  | 3.5
2005-2009 | 164 | 134 | 173.4 | 2005-2009 | 120 | 96 | 127.4 | 2005-2009 | 44 | 38 | 46 |  | 비율 | 석탄 |  |  | 석유 |  |  | 도시가스 |  |  | 열 |  |  | 기타 |  |  |  | 전력 |  | check |  |  | 연면적(1000m2)
2010-2014 | 150 | 123 | 165 | 2010-2014 | 107 | 85 | 120 | 2010-2014 | 43 | 38 | 45 |  |  | 단독주택 | 아파트 | 저층아파트 | 단독주택 | 아파트 | 저층아파트 | 단독주택 | 아파트 | 저층아파트 | 단독주택 | 아파트 | 저층아파트 | 단독주택 | 아파트 | 저층아파트 | 단독주택 | 아파트 | 저층아파트 | 단독주택 | 아파트 | 저층아파트 | 결과 | 석탄 |  |  | 석유 |  |  | 도시가스 |  |  | 열 |  |  | 기타
2015-2019 | 150 | 123 | 165 | 2015-2019 | 108 | 85 | 120 | 2015-2019 | 42 | 38 | 45 |  | -1979 | 0.65 | 0.5 | 0.85 | 0.2 | 0.5 | 0.05 | 0 | 0 | 0 | 0 | 0 | 0 | 0.15 | 0 | 0.1 |  |  |  | 1 | 1 | 1 |  | 단독주택 | 아파트 | 저층아파트 | 단독주택 | 아파트 | 저층아파트 | 단독주택 | 아파트 | 저층아파트 | 단독주택 | 아파트 | 저층아파트 | 단독주택 | 아파트 | 저층아파트
2020-2024 | 90 | 90 | 90 | 2020-2024 | 49.4 | 53.2667 | 46.5 | 2020-2024 | 40.6 | 36.7333 | 43.5 |  | 1980-1984 | 0.25 | 0.23 | 0.51 | 0.6 | 0.5 | 0.39 | 0 | 0.27 | 0 | 0 | 0 | 0 | 0.15 | 0 | 0.1 |  |  |  | 1 | 1 | 1 | -1979 | 6500 | 25 | 0 | 2000 | 25 | 0 | 0 | 0 | 0 | 0 | 0 | 0 | 1500 | 0 | 0
2025-2029 | 85 | 85 | 85 | 2025-2029 | 45.8 | 49.5333 | 43 | 2025-2029 | 39.2 | 35.4667 | 42 |  | 1985-1989 | 0 | 0 | 0 | 0.65 | 0.5 | 0.6 | 0.2 | 0.5 | 0.3 | 0 | 0 | 0 | 0.15 | 0 | 0.1 |  |  |  | 1 | 1 | 1 | 1980-1984 | 11000 | 4330.67 | 2295 | 26400 | 9414.5 | 1755 | 0 | 5083.83 | 0 | 0 | 0 | 0 | 6600 | 0 | 450
2030-2034 | 80 | 80 | 80 | 2030-2034 | 42.2 | 45.8 | 39.5 | 2030-2034 | 37.8 | 34.2 | 40.5 |  | 1990-1994 | 0 | 0 | 0 | 0.5 | 0.25 | 0.6 | 0.4 | 0.6 | 0.3 | 0 | 0.15 | 0 | 0.1 | 0 | 0.1 |  |  |  | 1 | 1 | 1 | 1985-1989 | 0 | 0 | 0 | 28600 | 9414.5 | 2700 | 8800 | 9414.5 | 1350 | 0 | 0 | 0 | 6600 | 0 | 450
2035-2039 | 70 | 70 | 70 | 2035-2039 | 33.6 | 37.0667 | 31 | 2035-2039 | 36.4 | 32.9333 | 39 |  | 1995-1999 | 0 | 0 | 0 | 0.35 | 0.15 | 0.39 | 0.6 | 0.7 | 0.46 | 0 | 0.15 | 0.1 | 0.05 | 0 | 0.05 |  |  |  | 1 | 1 | 1 | 1990-1994 | 0 | 0 | 0 | 51238.5 | 53219.25 | 18986.1 | 40990.8 | 127726.2 | 9493.05 | 0 | 31931.55 | 0 | 10247.7 | 0 | 3164.35
2040-2044 | 60 | 60 | 60 | 2040-2044 | 25 | 28.3333 | 22.5 | 2040-2044 | 35 | 31.6667 | 37.5 |  | 2000-2004 | 0 | 0 | 0 | 0 | 0 | 0 | 0.95 | 0.8 | 0.8 | 0 | 0.2 | 0.15 | 0.05 | 0 | 0.05 |  |  |  | 1 | 1 | 1 | 1995-1999 | 0 | 0 | 0 | 35866.95 | 31931.55 | 12340.965 | 61486.2 | 149013.9 | 14556.01 | 0 | 31931.55 | 3164.35 | 5123.85 | 0 | 1582.175
2045-2050 | 60 | 60 | 60 | 2045-2050 | 26.4 | 29.6 | 24 | 2045-2050 | 33.6 | 30.4 | 36 |  | 2005-2009 | 0 | 0 | 0 | 0 | 0 | 0 | 0.95 | 0.75 | 0.75 | 0 | 0.25 | 0.2 | 0.05 | 0 | 0.05 |  |  |  | 1 | 1 | 1 | 2000-2004 | 0 | 0 | 0 | 0 | 0 | 0 | 45121.2 | 143770.4 | 20442 | 0 | 35942.6 | 3832.875 | 2374.8 | 0 | 1277.625
[13 empty] | 2010-2014 | 0 | 0 | 0 | 0 | 0 | 0 | 1 | 0.7 | 0.75 | 0 | 0.3 | 0.25 | 0 | 0 | 0 |  |  |  | 1 | 1 | 1 | 2005-2009 | 0 | 0 | 0 | 0 | 0 | 0 | 45121.2 | 134784.75 | 19164.375 | 0 | 44928.25 | 5110.5 | 2374.8 | 0 | 1277.625
[13 empty] | 2015-2019 | 0 | 0 | 0 | 0 | 0 | 0 | 1 | 0.65 | 0.75 | 0 | 0.35 | 0.25 | 0 | 0 | 0 |  |  |  | 1 | 1 | 1 | 2010-2014 | 0 | 0 | 0 | 0 | 0 | 0 | 55448.4313 | 119006.3737 | 21453.0144 | 0 | 51002.7316 | 7151.0048 | 0 | 0 | 0
[13 empty] | 2020-2024 | [6 empty] | 0.5 | 0.4 | 0.4 | 0.1 | 0.3 | 0.2 | 0 | 0 | 0 | 0.4 | 0.3 | 0.4 | 1 | 1 | 1 | 2015-2019 | 0 | 0 | 0 | 0 | 0 | 0 | 55448.4313 | 110505.9185 | 21453.0144 | 0 | 59503.1869 | 7151.0048 | 0 | 0 | 0
[13 empty] | 2025-2029 | [6 empty] | 0.1 | 0.1 | 0.1 | 0.1 | 0.3 | 0.2 | 0 | 0 | 0 | 0.8 | 0.6 | 0.7 | 1 | 1 | 1
[13 empty] | 2030-2034 | [6 empty] | 0 | 0 | 0 | 0.1 | 0.3 | 0.2 | 0 | 0 | 0 | 0.9 | 0.7 | 0.8 | 1 | 1 | 1 | [18 empty] | emission factor
[13 empty] | 2035-2039 | [6 empty] | 0 | 0 | 0 | 0.1 | 0.3 | 0.2 | 0 | 0 | 0 | 0.9 | 0.7 | 0.8 | 1 | 1 | 1 | [18 empty] | NG | 0.21
[13 empty] | 2040-2044 | [6 empty] | 0 | 0 | 0 | 0.1 | 0.3 | 0.2 | 0 | 0 | 0 | 0.9 | 0.7 | 0.8 | 1 | 1 | 1 | 1 | 3.5 | [16 empty] | coal | 0.34
[13 empty] | 2045-2050 | [6 empty] | 0 | 0 | 0 | 0.1 | 0.3 | 0.2 | 0 | 0 | 0 | 0.9 | 0.7 | 0.8 | 1 | 1 | 1 | energy consumption |  |  | energy consumption (renovation rate =1%, COP=3.5) | [5 empty] | energy consumption_no emission |  |  | energy consumption_no emission(renovation rate=1%, COP=3.5) | [5 empty] | oil | 0.25
2020 | 에너지 총합 |  |  |  | 비전력 |  |  |  | 전력 |  |  | 2020 | 결과 | 석탄 |  |  | 석유 |  |  | 도시가스 |  |  | 열 |  |  | 기타 |  |  | 전력 |  |  | check |  |  |  | 석탄 | 석유 | 도시가스 | 열 | 기타 | 전력(heat) | 전력 |  |  | 석탄 | 석유 | 도시가스 | 열 | 기타 | 전력(heat) | 전력 |  | 석탄 | 석유 | 가스 | emission (MtCO2eq)
TWh | 단독주택 | 아파트 | 저층아파트 |  | 단독주택 | 아파트 | 저층아파트 |  | 단독주택 | 아파트 | 저층아파트 |  |  | 단독주택 | 아파트 | 저층아파트 | 단독주택 | 아파트 | 저층아파트 | 단독주택 | 아파트 | 저층아파트 | 단독주택 | 아파트 | 저층아파트 | 단독주택 | 아파트 | 저층아파트 | 단독주택 | 아파트 | 저층아파트 | 단독주택 | 아파트 | 저층아파트 | 2020 | 2.8013 | 33.0138 | 125.2823 | 26.7808 | 5.3552 | 0 | 77.1375 |  | 2020 | 2.8013 | 33.0138 | 125.2823 | 26.7808 | 5.3552 | 0 | 77.1375 | 2020 | 0.95244 | 8.2534 | 26.3093 | 35.5152
-1979 | 1.804 | 0.007535 | 0 | -1979 | 1.024 | 0.005285 | 0 | -1979 | 0.78 | 0.00225 | 0 |  | -1979 | 0.6656 | 0.0026425 | 0 | 0.2048 | 0.0026425 | 0 | 0 | 0 | 0 | 0 | 0 | 0 | 0.1536 | 0 | 0 |  |  |  | 1.024 | 0.005285 | 0 | 2025 | 0.57408 | 27.245 | 126.1771 | 28.7373 | 4.3997 | 0.77253 | 78.19 |  | 2025 | 0.57408 | 27.245 | 126.1771 | 28.7373 | 4.3997 | 0.77253 | 78.19 | 2025 | 0.19519 | 6.8113 | 26.4972 | 33.5036
1980-1984 | 7.7044 | 2.7377 | 0.82755 | 1980-1984 | 5.5924 | 1.9093 | 0.58005 | 1980-1984 | 2.112 | 0.82848 | 0.2475 |  | 1980-1984 | 1.3981 | 0.43913 | 0.29583 | 3.3554 | 0.95463 | 0.22622 | 0 | 0.5155 | 0 | 0 | 0 | 0 | 0.83886 | 0 | 0.058005 |  |  |  | 5.5924 | 1.9093 | 0.58005 | 2030 | 0 | 18.3133 | 110.5203 | 33.9182 | 3.7479 | 6.3852 | 79.3273 |  | 2030 | 0 | 18.3133 | 110.5203 | 33.9182 | 3.7479 | 6.3852 | 79.3273 | 2030 | 0 | 4.5783 | 23.2093 | 27.7876
1985-1989 | 7.7044 | 2.7377 | 0.82755 | 1985-1989 | 5.5924 | 1.9469 | 0.59355 | 1985-1989 | 2.112 | 0.79082 | 0.234 |  | 1985-1989 | 0 | 0 | 0 | 3.6351 | 0.97346 | 0.35613 | 1.1185 | 0.97346 | 0.17807 | 0 | 0 | 0 | 0.83886 | 0 | 0.059355 |  |  |  | 5.5924 | 1.9469 | 0.59355 | 2035 | 0 | 9.155 | 79.4104 | 42.7067 | 3.0796 | 15.5454 | 78.9396 |  | 2035 | 0 | 9.155 | 79.4104 | 42.7067 | 3.0796 | 15.5454 | 78.9396 | 2035 | 0 | 2.2887 | 16.6762 | 18.9649
1990-1994 | 17.4006 | 29.7176 | 5.642 | 1990-1994 | 12.5842 | 20.9897 | 4.1548 | 1990-1994 | 4.8164 | 8.728 | 1.4872 |  | 1990-1994 | 0 | 0 | 0 | 6.2921 | 5.2474 | 2.4929 | 5.0337 | 12.5938 | 1.2464 | 0 | 3.1485 | 0 | 1.2584 | 0 | 0.41548 |  |  |  | 12.5842 | 20.9897 | 4.1548 | 2040 | 0 | 5.9823 | 58.3239 | 46.8646 | 2.8142 | 20.7266 | 78.6659 |  | 2040 | 0 | 5.9823 | 58.3239 | 46.8646 | 2.8142 | 20.7266 | 78.6659 | 2040 | 0 | 1.4956 | 12.248 | 13.7436
1995-1999 | 17.4006 | 29.7176 | 5.642 | 1995-1999 | 12.6867 | 21.4154 | 4.1548 | 1995-1999 | 4.7139 | 8.3022 | 1.4872 |  | 1995-1999 | 0 | 0 | 0 | 4.4403 | 3.2123 | 1.6204 | 7.612 | 14.9908 | 1.9112 | 0 | 3.2123 | 0.41548 | 0.63433 | 0 | 0.20774 |  |  |  | 12.6867 | 21.4154 | 4.1548 | 2045 | 0 | 2.5003 | 21.2383 | 57.3277 | 2.6138 | 31.9307 | 78.0674 |  | 2045 | 0 | 2.5003 | 21.2383 | 57.3277 | 2.6138 | 31.9307 | 78.0674 | 2045 | 0 | 0.62507 | 4.46 | 5.0851
2000-2004 | 7.7893 | 24.0815 | 4.4308 | 2000-2004 | 5.652 | 17.2524 | 3.2043 | 2000-2004 | 2.1373 | 6.8291 | 1.2265 |  | 2000-2004 | 0 | 0 | 0 | 0 | 0 | 0 | 5.3694 | 13.802 | 2.5634 | 0 | 3.4505 | 0.48064 | 0.2826 | 0 | 0.16021 |  |  |  | 5.652 | 17.2524 | 3.2043 | 2050 | 0 | 0 | 0 | 60.6879 | 2.4375 | 36.8827 | 75.2537 |  | 2050* | 0 | 0 | 0 | 60.6879 | 0 | 36.8827 | 75.2537 | 2050* | 0 | 0 | 0 | 0
2005-2009 | 7.7893 | 24.0815 | 4.4308 | 2005-2009 | 5.6995 | 17.2524 | 3.2554 | 2005-2009 | 2.0898 | 6.8291 | 1.1754 |  | 2005-2009 | 0 | 0 | 0 | 0 | 0 | 0 | 5.4145 | 12.9393 | 2.4415 | 0 | 4.3131 | 0.65108 | 0.28498 | 0 | 0.16277 |  |  |  | 5.6995 | 17.2524 | 3.2554 | 2050* | 0 | 0 | 0 | 60.6879 | 2.4375 | 36.8827 | 75.2537 | [13 empty] | 134.6
2010-2014 | 8.3173 | 20.9111 | 4.7197 | 2010-2014 | 5.933 | 14.4508 | 3.4325 | 2010-2014 | 2.3843 | 6.4603 | 1.2872 |  | 2010-2014 | 0 | 0 | 0 | 0 | 0 | 0 | 5.933 | 10.1155 | 2.5744 | 0 | 4.3352 | 0.85812 | 0 | 0 | 0 |  |  |  | 5.933 | 14.4508 | 3.4325
2015-2019 | 8.3173 | 20.9111 | 4.7197 | 2015-2019 | 5.9884 | 14.4508 | 3.4325 | 2015-2019 | 2.3288 | 6.4603 | 1.2872 |  | 2015-2019 | 0 | 0 | 0 | 0 | 0 | 0 | 5.9884 | 9.393 | 2.5744 | 0 | 5.0578 | 0.85812 | 0 | 0 | 0 |  |  |  | 5.9884 | 14.4508 | 3.4325
2020-2024 | 0 | 0 | 0 | 2020-2024 | 0 | 0 | 0 | 2020-2024 | 0 | 0 | 0 |  | 2020-2024 | [18 empty] | 0 | 0 | 0
2025-2029 | 0 | 0 | 0 | 2025-2029 | 0 | 0 | 0 | 2025-2029 | 0 | 0 | 0 |  | 2025-2029 | [39 empty] | 석탄 | 석유 | 가스 | emission (MtCO2eq)
2030-2034 | 0 | 0 | 0 | 2030-2034 | 0 | 0 | 0 | 2030-2034 | 0 | 0 | 0 |  | 2030-2034 | [38 empty] | 2020 | 0.95244 | 8.2534 | 26.3093 | 35.5152
2035-2039 | 0 | 0 | 0 | 2035-2039 | 0 | 0 | 0 | 2035-2039 | 0 | 0 | 0 |  | 2035-2039 | [38 empty] | 2025 | 0.19519 | 6.8113 | 26.4972 | 33.5036
2040-2044 | 0 | 0 | 0 | 2040-2044 | 0 | 0 | 0 | 2040-2044 | 0 | 0 | 0 |  | 2040-2044 | [38 empty] | 2030 | 0 | 4.5783 | 23.2093 | 27.7876
2045-2050 | 0 | 0 | 0 | 2045-2050 | 0 | 0 | 0 | 2045-2050 | 0 | 0 | 0 |  | 2045-2050 | [38 empty] | 2035 | 0 | 2.2887 | 16.6762 | 18.9649
[14 empty] | 0.0015321 |  |  | 1.5157 |  |  | 1.3451 |  |  | 0.00308 |  |  | 0.08763 | [5 empty] | 60.7526 | 109.673 | 22.8078 | [17 empty] | 2040 | 0 | 1.4956 | 12.248 | 13.7436
[52 empty] | 2045 | 0 | 0.62507 | 4.46 | 5.0851
[52 empty] | 2050 | 0 | 0 | 0 | 0
2025 | 에너지 총합 |  |  |  | 비전력 |  |  |  | 전력 |  |  | 2025 | 결과 | 석탄 |  |  | 석유 |  |  | 도시가스 |  |  | 열 |  |  | 기타 |  |  | 전력 |  |  | check
TWh | 단독주택 | 아파트 | 저층아파트 |  | 단독주택 | 아파트 | 저층아파트 |  | 단독주택 | 아파트 | 저층아파트 |  |  | 단독주택 | 아파트 | 저층아파트 | 단독주택 | 아파트 | 저층아파트 | 단독주택 | 아파트 | 저층아파트 | 단독주택 | 아파트 | 저층아파트 | 단독주택 | 아파트 | 저층아파트 | 단독주택 | 아파트 | 저층아파트 | 단독주택 | 아파트 | 저층아파트
-1979 | 0 | 0 | 0 | -1979 | 0 | 0 | 0 | -1979 | 0 | 0 | 0 |  | -1979 | 0 | 0 | 0 | 0 | 0 | 0 | 0 | 0 | 0 | 0 | 0 | 0 | 0 | 0 | 0 | 0 | 0 | 0 | 0 | 0 | 0
1980-1984 | 3.1636 | 0 | 0 | 1980-1984 | 2.2963 | 0 | 0 | 1980-1984 | 0.86722 | 0 | 0 |  | 1980-1984 | 0.57408 | 0 | 0 | 1.3778 | 0 | 0 | 0 | 0 | 0 | 0 | 0 | 0 | 0.34445 | 0 | 0 | 0 | 0 | 0 | 2.2963 | 0 | 0
1985-1989 | 6.407 | 0 | 0.12219 | 1985-1989 | 4.6507 | 0 | 0.087638 | 1985-1989 | 1.7563 | 0 | 0.03455 |  | 1985-1989 | 0 | 0 | 0 | 3.0229 | 0 | 0.052583 | 0.93013 | 0 | 0.026291 | 0 | 0 | 0 | 0.6976 | 0 | 0.0087638 | 0 | 0 | 0 | 4.6507 | 0 | 0.087638
1990-1994 | 16.7715 | 28.51 | 5.4769 | 1990-1994 | 12.1292 | 20.1367 | 4.0332 | 1990-1994 | 4.6423 | 8.3733 | 1.4437 |  | 1990-1994 | 0 | 0 | 0 | 6.0646 | 5.0342 | 2.4199 | 4.8517 | 12.082 | 1.21 | 0 | 3.0205 | 0 | 1.2129 | 0 | 0.40332 | 0 | 0 | 0 | 12.1292 | 20.1367 | 4.0332
1995-1999 | 17.4006 | 29.7176 | 5.642 | 1995-1999 | 12.6867 | 21.4154 | 4.1548 | 1995-1999 | 4.7139 | 8.3022 | 1.4872 |  | 1995-1999 | 0 | 0 | 0 | 4.4403 | 3.2123 | 1.6204 | 7.612 | 14.9908 | 1.9112 | 0 | 3.2123 | 0.41548 | 0.63433 | 0 | 0.20774 | 0 | 0 | 0 | 12.6867 | 21.4154 | 4.1548
2000-2004 | 7.7893 | 24.0815 | 4.4308 | 2000-2004 | 5.652 | 17.2524 | 3.2043 | 2000-2004 | 2.1373 | 6.8291 | 1.2265 |  | 2000-2004 | 0 | 0 | 0 | 0 | 0 | 0 | 5.3694 | 13.802 | 2.5634 | 0 | 3.4505 | 0.48064 | 0.2826 | 0 | 0.16021 | 0 | 0 | 0 | 5.652 | 17.2524 | 3.2043
2005-2009 | 7.7893 | 24.0815 | 4.4308 | 2005-2009 | 5.6995 | 17.2524 | 3.2554 | 2005-2009 | 2.0898 | 6.8291 | 1.1754 |  | 2005-2009 | 0 | 0 | 0 | 0 | 0 | 0 | 5.4145 | 12.9393 | 2.4415 | 0 | 4.3131 | 0.65108 | 0.28498 | 0 | 0.16277 | 0 | 0 | 0 | 5.6995 | 17.2524 | 3.2554
2010-2014 | 8.3173 | 20.9111 | 4.7197 | 2010-2014 | 5.933 | 14.4508 | 3.4325 | 2010-2014 | 2.3843 | 6.4603 | 1.2872 |  | 2010-2014 | 0 | 0 | 0 | 0 | 0 | 0 | 5.933 | 10.1155 | 2.5744 | 0 | 4.3352 | 0.85812 | 0 | 0 | 0 | 0 | 0 | 0 | 5.933 | 14.4508 | 3.4325
2015-2019 | 8.3173 | 20.9111 | 4.7197 | 2015-2019 | 5.9884 | 14.4508 | 3.4325 | 2015-2019 | 2.3288 | 6.4603 | 1.2872 |  | 2015-2019 | 0 | 0 | 0 | 0 | 0 | 0 | 5.9884 | 9.393 | 2.5744 | 0 | 5.0578 | 0.85812 | 0 | 0 | 0 | 0 | 0 | 0 | 5.9884 | 14.4508 | 3.4325
2020-2024 | 2.8632 | 10.0213 | 1.4316 | 2020-2024 | 1.5716 | 5.9311 | 0.73967 | 2020-2024 | 1.2916 | 4.0902 | 0.69195 |  | 2020-2024 | 0 | 0 | 0 | 0 | 0 | 0 | 0.7858 | 2.3725 | 0.29587 | 0.15716 | 1.7793 | 0.14793 | 0 | 0 | 0 | 0.17961 | 0.50838 | 0.084533 | 1.1226 | 4.6602 | 0.52833
2025-2029 | 0 | 0 | 0 | 2025-2029 | 0 | 0 | 0 | 2025-2029 | 0 | 0 | 0 |  | 2025-2029 | [18 empty] | 0 | 0 | 0
2030-2034 | 0 | 0 | 0 | 2030-2034 | 0 | 0 | 0 | 2030-2034 | 0 | 0 | 0 |  | 2030-2034 | [18 empty] | 0 | 0 | 0
2035-2039 | 0 | 0 | 0 | 2035-2039 | 0 | 0 | 0 | 2035-2039 | 0 | 0 | 0 |  | 2035-2039
2040-2044 | 0 | 0 | 0 | 2040-2044 | 0 | 0 | 0 | 2040-2044 | 0 | 0 | 0 |  | 2040-2044
2045-2050 | 0 | 0 | 0 | 2045-2050 | 0 | 0 | 0 | 2045-2050 | 0 | 0 | 0 |  | 2045-2050
[32 empty] | 56.1584 | 109.6188 | 22.1286
2030 | 에너지 총합 |  |  |  | 비전력 |  |  |  | 전력 |  |  | 2030 | 결과 | 석탄 |  |  | 석유 |  |  | 도시가스 |  |  | 열 |  |  | 기타 |  |  | 전력 |  |  | check
TWh | 단독주택 | 아파트 | 저층아파트 |  | 단독주택 | 아파트 | 저층아파트 |  | 단독주택 | 아파트 | 저층아파트 |  |  | 단독주택 | 아파트 | 저층아파트 | 단독주택 | 아파트 | 저층아파트 | 단독주택 | 아파트 | 저층아파트 | 단독주택 | 아파트 | 저층아파트 | 단독주택 | 아파트 | 저층아파트 | 단독주택 | 아파트 | 저층아파트 | 단독주택 | 아파트 | 저층아파트
-1979 | 0 | 0 | 0 | -1979 | 0 | 0 | 0 | -1979 | 0 | 0 | 0 |  | -1979 | 0 | 0 | 0 | 0 | 0 | 0 | 0 | 0 | 0 | 0 | 0 | 0 | 0 | 0 | 0 | 0 | 0 | 0 | 0 | 0 | 0
1980-1984 | 0 | 0 | 0 | 1980-1984 | 0 | 0 | 0 | 1980-1984 | 0 | 0 | 0 |  | 1980-1984 | 0 | 0 | 0 | 0 | 0 | 0 | 0 | 0 | 0 | 0 | 0 | 0 | 0 | 0 | 0 | 0 | 0 | 0 | 0 | 0 | 0
1985-1989 | 5.0586 | 0 | 0 | 1985-1989 | 3.6719 | 0 | 0 | 1985-1989 | 1.3867 | 0 | 0 |  | 1985-1989 | 0 | 0 | 0 | 1.9094 | 0 | 0 | 0.5875 | 0 | 0 | 0.073437 | 0 | 0 | 0.55078 | 0 | 0 | 0.18884 | 0 | 0 | 3.3099 | 0 | 0
1990-1994 | 16.2854 | 20.5161 | 3.8937 | 1990-1994 | 11.7776 | 14.4906 | 2.8673 | 1990-1994 | 4.5077 | 6.0255 | 1.0264 |  | 1990-1994 | 0 | 0 | 0 | 4.7111 | 2.8981 | 1.3763 | 3.7688 | 6.9555 | 0.68816 | 0.23555 | 3.043 | 0.11469 | 1.1778 | 0 | 0.28673 | 0.60571 | 0.57963 | 0.13108 | 10.4989 | 13.4763 | 2.597
1995-1999 | 17.4006 | 29.7176 | 5.642 | 1995-1999 | 12.6867 | 21.4154 | 4.1548 | 1995-1999 | 4.7139 | 8.3022 | 1.4872 |  | 1995-1999 | 0 | 0 | 0 | 3.5523 | 2.5699 | 1.2963 | 6.0896 | 11.9926 | 1.529 | 0.25373 | 4.4972 | 0.58167 | 0.63433 | 0 | 0.20774 | 0.65246 | 0.85662 | 0.18993 | 11.1824 | 19.9163 | 3.8046
2000-2004 | 7.7893 | 24.0815 | 4.4308 | 2000-2004 | 5.652 | 17.2524 | 3.2043 | 2000-2004 | 2.1373 | 6.8291 | 1.2265 |  | 2000-2004 | 0 | 0 | 0 | 0 | 0 | 0 | 4.2955 | 11.0416 | 2.0507 | 0.11304 | 4.4856 | 0.60881 | 0.2826 | 0 | 0.16021 | 0.29068 | 0.6901 | 0.14648 | 4.9819 | 16.2173 | 2.9663
2005-2009 | 7.7893 | 24.0815 | 4.4308 | 2005-2009 | 5.6995 | 17.2524 | 3.2554 | 2005-2009 | 2.0898 | 6.8291 | 1.1754 |  | 2005-2009 | 0 | 0 | 0 | 0 | 0 | 0 | 5.4145 | 12.9393 | 2.4415 | 0 | 4.3131 | 0.65108 | 0.28498 | 0 | 0.16277 | 0 | 0 | 0 | 5.6995 | 17.2524 | 3.2554
2010-2014 | 8.3173 | 20.9111 | 4.7197 | 2010-2014 | 5.933 | 14.4508 | 3.4325 | 2010-2014 | 2.3843 | 6.4603 | 1.2872 |  | 2010-2014 | 0 | 0 | 0 | 0 | 0 | 0 | 5.933 | 10.1155 | 2.5744 | 0 | 4.3352 | 0.85812 | 0 | 0 | 0 | 0 | 0 | 0 | 5.933 | 14.4508 | 3.4325
2015-2019 | 8.3173 | 20.9111 | 4.7197 | 2015-2019 | 5.9884 | 14.4508 | 3.4325 | 2015-2019 | 2.3288 | 6.4603 | 1.2872 |  | 2015-2019 | 0 | 0 | 0 | 0 | 0 | 0 | 5.9884 | 9.393 | 2.5744 | 0 | 5.0578 | 0.85812 | 0 | 0 | 0 | 0 | 0 | 0 | 5.9884 | 14.4508 | 3.4325
2020-2024 | 2.8632 | 10.0213 | 1.4316 | 2020-2024 | 1.5716 | 5.9311 | 0.73967 | 2020-2024 | 1.2916 | 4.0902 | 0.69195 |  | 2020-2024 | 0 | 0 | 0 | 0 | 0 | 0 | 0.7858 | 2.3725 | 0.29587 | 0.15716 | 1.7793 | 0.14793 | 0 | 0 | 0 | 0.17961 | 0.50838 | 0.084533 | 1.1226 | 4.6602 | 0.52833
2025-2029 | 2.4478 | 8.5673 | 1.2239 | 2025-2029 | 1.3189 | 4.9925 | 0.61915 | 2025-2029 | 1.1289 | 3.5747 | 0.60475 |  | 2025-2029 | 0 | 0 | 0 | 0 | 0 | 0 | 0.13189 | 0.49925 | 0.061915 | 0.13189 | 1.4978 | 0.12383 | 0 | 0 | 0 | 0.30147 | 0.85586 | 0.12383 | 0.56525 | 2.8529 | 0.30957
2030-2034 | 0 | 0 | 0 | 2030-2034 | 0 | 0 | 0 | 2030-2034 | 0 | 0 | 0 |  | 2030-2034 | [18 empty] | 0 | 0 | 0
2035-2039 | 0 | 0 | 0 | 2035-2039 | 0 | 0 | 0 | 2035-2039 | 0 | 0 | 0 |  | 2035-2039
2040-2044 | 0 | 0 | 0 | 2040-2044 | 0 | 0 | 0 | 2040-2044 | 0 | 0 | 0 |  | 2040-2044
2045-2050 | 0 | 0 | 0 | 2045-2050 | 0 | 0 | 0 | 2045-2050 | 0 | 0 | 0 |  | 2045-2050
[14 empty] | 0 | 0 | 0 | 10.1727 | 5.468 | 2.6726 | 32.9951 | 65.3093 | 12.2159 | 0.96482 | 29.0091 | 3.9443 | 2.9305 | 0 | 0.81746 |  |  |  | 49.2818 | 103.277 | 20.3261
[12 empty] | heating method change | 20% | 0 | 0 | 0 |  |  |  | 26.3961 | 52.2474 | 9.7727 |  |  |  |  | 0
2035 | 에너지 총합 |  |  |  | 비전력 |  |  |  | 전력 |  |  | 2035 | 결과 | 석탄 |  |  | 석유 |  |  | 도시가스 |  |  | 열 |  |  | 기타 |  |  | 전력 |  |  | check
TWh | 단독주택 | 아파트 | 저층아파트 |  | 단독주택 | 아파트 | 저층아파트 |  | 단독주택 | 아파트 | 저층아파트 |  |  | 단독주택 | 아파트 | 저층아파트 | 단독주택 | 아파트 | 저층아파트 | 단독주택 | 아파트 | 저층아파트 | 단독주택 | 아파트 | 저층아파트 | 단독주택 | 아파트 | 저층아파트 | 단독주택 | 아파트 | 저층아파트 | 단독주택 | 아파트 | 저층아파트
-1979 | 0 | 0 | 0 | -1979 | 0 | 0 | 0 | -1979 | 0 | 0 | 0 |  | -1979 | 0 | 0 | 0 | 0 | 0 | 0 | 0 | 0 | 0 | 0 | 0 | 0 | 0 | 0 | 0 | 0 | 0 | 0 | 0 | 0 | 0
1980-1984 | 0 | 0 | 0 | 1980-1984 | 0 | 0 | 0 | 1980-1984 | 0 | 0 | 0 |  | 1980-1984 | 0 | 0 | 0 | 0 | 0 | 0 | 0 | 0 | 0 | 0 | 0 | 0 | 0 | 0 | 0 | 0 | 0 | 0 | 0 | 0 | 0
1985-1989 | 0.4318 | 0 | 0 | 1985-1989 | 0.31343 | 0 | 0 | 1985-1989 | 0.11837 | 0 | 0 |  | 1985-1989 | 0 | 0 | 0 | 0.10187 | 0 | 0 | 0.031343 | 0 | 0 | 0.015672 | 0 | 0 | 0.047015 | 0 | 0 | 0.040299 | 0 | 0 | 0.23619 | 0 | 0
1990-1994 | 15.7869 | 12.319 | 2.1488 | 1990-1994 | 11.4171 | 8.7009 | 1.5824 | 1990-1994 | 4.3697 | 3.618 | 0.56642 |  | 1990-1994 | 0 | 0 | 0 | 2.8543 | 1.0876 | 0.47471 | 2.2834 | 2.6103 | 0.23735 | 0.57086 | 2.6103 | 0.15824 | 1.1417 | 0 | 0.15824 | 1.4679 | 0.87009 | 0.18084 | 8.3182 | 7.1783 | 1.2094
1995-1999 | 17.4006 | 29.7176 | 5.642 | 1995-1999 | 12.6867 | 21.4154 | 4.1548 | 1995-1999 | 4.7139 | 8.3022 | 1.4872 |  | 1995-1999 | 0 | 0 | 0 | 2.2202 | 1.6062 | 0.81018 | 3.806 | 7.4954 | 0.9556 | 0.63433 | 6.4246 | 0.83096 | 0.63433 | 0 | 0.20774 | 1.6311 | 2.1415 | 0.47483 | 8.926 | 17.6677 | 3.2793
2000-2004 | 7.7893 | 24.0815 | 4.4308 | 2000-2004 | 5.652 | 17.2524 | 3.2043 | 2000-2004 | 2.1373 | 6.8291 | 1.2265 |  | 2000-2004 | 0 | 0 | 0 | 0 | 0 | 0 | 2.6847 | 6.901 | 1.2817 | 0.2826 | 6.0384 | 0.80107 | 0.2826 | 0 | 0.16021 | 0.72669 | 1.7252 | 0.3662 | 3.9766 | 14.6646 | 2.6092
2005-2009 | 7.7893 | 24.0815 | 4.4308 | 2005-2009 | 5.6995 | 17.2524 | 3.2554 | 2005-2009 | 2.0898 | 6.8291 | 1.1754 |  | 2005-2009 | 0 | 0 | 0 | 0 | 0 | 0 | 2.7073 | 6.4697 | 1.2208 | 0.28498 | 6.901 | 0.97662 | 0.28498 | 0 | 0.16277 | 0.7328 | 1.7252 | 0.37204 | 4.01 | 15.0959 | 2.7322
2010-2014 | 8.3173 | 20.9111 | 4.7197 | 2010-2014 | 5.933 | 14.4508 | 3.4325 | 2010-2014 | 2.3843 | 6.4603 | 1.2872 |  | 2010-2014 | 0 | 0 | 0 | 0 | 0 | 0 | 5.933 | 10.1155 | 2.5744 | 0 | 4.3352 | 0.85812 | 0 | 0 | 0 | 0 | 0 | 0 | 5.933 | 14.4508 | 3.4325
2015-2019 | 8.3173 | 20.9111 | 4.7197 | 2015-2019 | 5.9884 | 14.4508 | 3.4325 | 2015-2019 | 2.3288 | 6.4603 | 1.2872 |  | 2015-2019 | 0 | 0 | 0 | 0 | 0 | 0 | 5.9884 | 9.393 | 2.5744 | 0 | 5.0578 | 0.85812 | 0 | 0 | 0 | 0 | 0 | 0 | 5.9884 | 14.4508 | 3.4325
2020-2024 | 2.8632 | 10.0213 | 1.4316 | 2020-2024 | 1.5716 | 5.9311 | 0.73967 | 2020-2024 | 1.2916 | 4.0902 | 0.69195 |  | 2020-2024 | 0 | 0 | 0 | 0 | 0 | 0 | 0.7858 | 2.3725 | 0.29587 | 0.15716 | 1.7793 | 0.14793 | 0 | 0 | 0 | 0.17961 | 0.50838 | 0.084533 | 1.1226 | 4.6602 | 0.52833
2025-2029 | 2.4478 | 8.5673 | 1.2239 | 2025-2029 | 1.3189 | 4.9925 | 0.61915 | 2025-2029 | 1.1289 | 3.5747 | 0.60475 |  | 2025-2029 | 0 | 0 | 0 | 0 | 0 | 0 | 0.13189 | 0.49925 | 0.061915 | 0.13189 | 1.4978 | 0.12383 | 0 | 0 | 0 | 0.30147 | 0.85586 | 0.12383 | 0.56525 | 2.8529 | 0.30957
2030-2034 | 1.749 | 6.1216 | 0.87452 | 2030-2034 | 0.92262 | 3.5046 | 0.43179 | 2030-2034 | 0.82642 | 2.617 | 0.44273 |  | 2030-2034 | 0 | 0 | 0 | 0 | 0 | 0 | 0 | 0 | 0 | 0.092262 | 1.0514 | 0.086359 | 0 | 0 | 0 | 0.23724 | 0.70093 | 0.098696 | 0.32951 | 1.7523 | 0.18505
2035-2039 | 0 | 0 | 0 | 2035-2039 | 0 | 0 | 0 | 2035-2039 | 0 | 0 | 0 |  | 2035-2039 | [18 empty] | 0 | 0 | 0
2040-2044 | 0 | 0 | 0 | 2040-2044 | 0 | 0 | 0 | 2040-2044 | 0 | 0 | 0 |  | 2040-2044 | [18 empty] | 0 | 0 | 0
2045-2050 | 0 | 0 | 0 | 2045-2050 | 0 | 0 | 0 | 2045-2050 | 0 | 0 | 0 |  | 2045-2050 | [18 empty] | 0 | 0 | 0
[14 empty] | 0 | 0 | 0 | 5.1763 | 2.6938 | 1.2849 | 24.3518 | 45.8566 | 9.2019 | 2.1698 | 35.6957 | 4.8412 | 2.3906 | 0 | 0.68896 |  |  |  | 39.4057 | 92.7734 | 17.718
[12 empty] | heating method change | 50%
2040 | 에너지 총합 |  |  |  | 비전력 |  |  |  | 전력 |  |  | 2040 | 결과 | 석탄 |  |  | 석유 |  |  | 도시가스 |  |  | 열 |  |  | 기타 |  |  | 전력 |  |  | check
TWh | 단독주택 | 아파트 | 저층아파트 |  | 단독주택 | 아파트 | 저층아파트 |  | 단독주택 | 아파트 | 저층아파트 |  |  | 단독주택 | 아파트 | 저층아파트 | 단독주택 | 아파트 | 저층아파트 | 단독주택 | 아파트 | 저층아파트 | 단독주택 | 아파트 | 저층아파트 | 단독주택 | 아파트 | 저층아파트 | 단독주택 | 아파트 | 저층아파트 | 단독주택 | 아파트 | 저층아파트
-1979 | 0 | 0 | 0 | -1979 | 0 | 0 | 0 | -1979 | 0 | 0 | 0 |  | -1979 | 0 | 0 | 0 | 0 | 0 | 0 | 0 | 0 | 0 | 0 | 0 | 0 | 0 | 0 | 0 | 0 | 0 | 0 | 0 | 0 | 0
1980-1984 | 0 | 0 | 0 | 1980-1984 | 0 | 0 | 0 | 1980-1984 | 0 | 0 | 0 |  | 1980-1984 | 0 | 0 | 0 | 0 | 0 | 0 | 0 | 0 | 0 | 0 | 0 | 0 | 0 | 0 | 0 | 0 | 0 | 0 | 0 | 0 | 0
1985-1989 | 0 | 0 | 0 | 1985-1989 | 0 | 0 | 0 | 1985-1989 | 0 | 0 | 0 |  | 1985-1989 | 0 | 0 | 0 | 0 | 0 | 0 | 0 | 0 | 0 | 0 | 0 | 0 | 0 | 0 | 0 | 0 | 0 | 0 | 0 | 0 | 0
1990-1994 | 14.5438 | 1.3894 | 0.40385 | 1990-1994 | 10.5182 | 0.98134 | 0.2974 | 1990-1994 | 4.0257 | 0.40806 | 0.10646 |  | 1990-1994 | 0 | 0 | 0 | 2.1036 | 0.098134 | 0.071375 | 1.6829 | 0.23552 | 0.035687 | 0.63109 | 0.32384 | 0.035687 | 1.0518 | 0 | 0.02974 | 1.6228 | 0.11776 | 0.040786 | 7.0922 | 0.77526 | 0.21327
1995-1999 | 17.4006 | 29.7176 | 5.642 | 1995-1999 | 12.6867 | 21.4154 | 4.1548 | 1995-1999 | 4.7139 | 8.3022 | 1.4872 |  | 1995-1999 | 0 | 0 | 0 | 1.7761 | 1.2849 | 0.64815 | 3.0448 | 5.9963 | 0.76448 | 0.7612 | 7.0671 | 0.91405 | 0.63433 | 0 | 0.20774 | 1.9574 | 2.5699 | 0.5698 | 8.1738 | 16.9182 | 3.1042
2000-2004 | 7.7893 | 24.0815 | 4.4308 | 2000-2004 | 5.652 | 17.2524 | 3.2043 | 2000-2004 | 2.1373 | 6.8291 | 1.2265 |  | 2000-2004 | 0 | 0 | 0 | 0 | 0 | 0 | 2.1478 | 5.5208 | 1.0254 | 0.33912 | 6.5559 | 0.86516 | 0.2826 | 0 | 0.16021 | 0.87203 | 2.0703 | 0.43944 | 3.6415 | 14.147 | 2.4902
2005-2009 | 7.7893 | 24.0815 | 4.4308 | 2005-2009 | 5.6995 | 17.2524 | 3.2554 | 2005-2009 | 2.0898 | 6.8291 | 1.1754 |  | 2005-2009 | 0 | 0 | 0 | 0 | 0 | 0 | 2.1658 | 5.1757 | 0.97662 | 0.34197 | 7.4186 | 1.0417 | 0.28498 | 0 | 0.16277 | 0.87935 | 2.0703 | 0.44645 | 3.6721 | 14.6646 | 2.6276
2010-2014 | 8.3173 | 20.9111 | 4.7197 | 2010-2014 | 5.933 | 14.4508 | 3.4325 | 2010-2014 | 2.3843 | 6.4603 | 1.2872 |  | 2010-2014 | 0 | 0 | 0 | 0 | 0 | 0 | 2.3732 | 4.0462 | 1.0297 | 0.35598 | 6.9364 | 1.27 | 0 | 0 | 0 | 0.91537 | 1.7341 | 0.47074 | 3.6445 | 12.7167 | 2.7705
2015-2019 | 8.3173 | 20.9111 | 4.7197 | 2015-2019 | 5.9884 | 14.4508 | 3.4325 | 2015-2019 | 2.3288 | 6.4603 | 1.2872 |  | 2015-2019 | 0 | 0 | 0 | 0 | 0 | 0 | 5.9884 | 9.393 | 2.5744 | 0 | 5.0578 | 0.85812 | 0 | 0 | 0 | 0 | 0 | 0 | 5.9884 | 14.4508 | 3.4325
2020-2024 | 2.8632 | 10.0213 | 1.4316 | 2020-2024 | 1.5716 | 5.9311 | 0.73967 | 2020-2024 | 1.2916 | 4.0902 | 0.69195 |  | 2020-2024 | 0 | 0 | 0 | 0 | 0 | 0 | 0.7858 | 2.3725 | 0.29587 | 0.15716 | 1.7793 | 0.14793 | 0 | 0 | 0 | 0.17961 | 0.50838 | 0.084533 | 1.1226 | 4.6602 | 0.52833
2025-2029 | 2.4478 | 8.5673 | 1.2239 | 2025-2029 | 1.3189 | 4.9925 | 0.61915 | 2025-2029 | 1.1289 | 3.5747 | 0.60475 |  | 2025-2029 | 0 | 0 | 0 | 0 | 0 | 0 | 0.13189 | 0.49925 | 0.061915 | 0.13189 | 1.4978 | 0.12383 | 0 | 0 | 0 | 0.30147 | 0.85586 | 0.12383 | 0.56525 | 2.8529 | 0.30957
2030-2034 | 1.749 | 6.1216 | 0.87452 | 2030-2034 | 0.92262 | 3.5046 | 0.43179 | 2030-2034 | 0.82642 | 2.617 | 0.44273 |  | 2030-2034 | 0 | 0 | 0 | 0 | 0 | 0 | 0 | 0 | 0 | 0.092262 | 1.0514 | 0.086359 | 0 | 0 | 0 | 0.23724 | 0.70093 | 0.098696 | 0.32951 | 1.7523 | 0.18505
2035-2039 | 1.578 | 5.523 | 0.789 | 2035-2039 | 0.75744 | 2.9246 | 0.34942 | 2035-2039 | 0.82057 | 2.5985 | 0.43959 |  | 2035-2039 | 0 | 0 | 0 | 0 | 0 | 0 | 0 | 0 | 0 | 0.075744 | 0.87737 | 0.069883 | 0 | 0 | 0 | 0.19477 | 0.58492 | 0.079867 | 0.27052 | 1.4623 | 0.14975
2040-2044 | 0 | 0 | 0 | 2040-2044 | 0 | 0 | 0 | 2040-2044 | 0 | 0 | 0 |  | 2040-2044 | [18 empty] | 0 | 0 | 0
2045-2050 | 0 | 0 | 0 | 2045-2050 | 0 | 0 | 0 | 2045-2050 | 0 | 0 | 0 |  | 2045-2050 | [18 empty] | 0 | 0 | 0
[14 empty] | 0 | 0 | 0 | 3.8798 | 1.3831 | 0.71952 | 18.3206 | 33.2393 | 6.764 | 2.8864 | 38.5654 | 5.4128 | 2.2537 | 0 | 0.56046 |  |  |  | 34.5005 | 84.4001 | 15.8109
[12 empty] | heating method change | 60%
2045 | 에너지 총합 |  |  |  | 비전력 |  |  |  | 전력 |  |  | 2045 | 결과 | 석탄 |  |  | 석유 |  |  | 도시가스 |  |  | 열 |  |  | 기타 |  |  | 전력 |  |  | check
TWh | 단독주택 | 아파트 | 저층아파트 |  | 단독주택 | 아파트 | 저층아파트 |  | 단독주택 | 아파트 | 저층아파트 |  |  | 단독주택 | 아파트 | 저층아파트 | 단독주택 | 아파트 | 저층아파트 | 단독주택 | 아파트 | 저층아파트 | 단독주택 | 아파트 | 저층아파트 | 단독주택 | 아파트 | 저층아파트 | 단독주택 | 아파트 | 저층아파트 | 단독주택 | 아파트 | 저층아파트
-1979 | 0 | 0 | 0 | -1979 | 0 | 0 | 0 | -1979 | 0 | 0 | 0 |  | -1979 | 0 | 0 | 0 | 0 | 0 | 0 | 0 | 0 | 0 | 0 | 0 | 0 | 0 | 0 | 0 | 0 | 0 | 0 | 0 | 0 | 0
1980-1984 | 0 | 0 | 0 | 1980-1984 | 0 | 0 | 0 | 1980-1984 | 0 | 0 | 0 |  | 1980-1984 | 0 | 0 | 0 | 0 | 0 | 0 | 0 | 0 | 0 | 0 | 0 | 0 | 0 | 0 | 0 | 0 | 0 | 0 | 0 | 0 | 0
1985-1989 | 0 | 0 | 0 | 1985-1989 | 0 | 0 | 0 | 1985-1989 | 0 | 0 | 0 |  | 1985-1989 | 0 | 0 | 0 | 0 | 0 | 0 | 0 | 0 | 0 | 0 | 0 | 0 | 0 | 0 | 0 | 0 | 0 | 0 | 0 | 0 | 0
1990-1994 | 12.8724 | 0 | 0 | 1990-1994 | 9.3093 | 0 | 0 | 1990-1994 | 3.563 | 0 | 0 |  | 1990-1994 | 0 | 0 | 0 | 0.93093 | 0 | 0 | 0.74475 | 0 | 0 | 0.74475 | 0 | 0 | 0.93093 | 0 | 0 | 1.9151 | 0 | 0 | 5.2664 | 0 | 0
1995-1999 | 17.4006 | 20.1135 | 4.2907 | 1995-1999 | 12.6867 | 14.4944 | 3.1597 | 1995-1999 | 4.7139 | 5.6191 | 1.131 |  | 1995-1999 | 0 | 0 | 0 | 0.88807 | 0.43483 | 0.24646 | 1.5224 | 2.0292 | 0.29069 | 1.0149 | 5.6528 | 0.82152 | 0.63433 | 0 | 0.15799 | 2.6098 | 2.3191 | 0.57777 | 6.6696 | 10.436 | 2.0944
2000-2004 | 7.7893 | 24.0815 | 4.4308 | 2000-2004 | 5.652 | 17.2524 | 3.2043 | 2000-2004 | 2.1373 | 6.8291 | 1.2265 |  | 2000-2004 | 0 | 0 | 0 | 0 | 0 | 0 | 1.0739 | 2.7604 | 0.51269 | 0.45216 | 7.5911 | 0.99333 | 0.2826 | 0 | 0.16021 | 1.1627 | 2.7604 | 0.58593 | 2.9713 | 13.1119 | 2.2522
2005-2009 | 7.7893 | 24.0815 | 4.4308 | 2005-2009 | 5.6995 | 17.2524 | 3.2554 | 2005-2009 | 2.0898 | 6.8291 | 1.1754 |  | 2005-2009 | 0 | 0 | 0 | 0 | 0 | 0 | 1.0829 | 2.5879 | 0.48831 | 0.45596 | 8.4537 | 1.1719 | 0.28498 | 0 | 0.16277 | 1.1725 | 2.7604 | 0.59527 | 2.9963 | 13.802 | 2.4183
2010-2014 | 8.3173 | 20.9111 | 4.7197 | 2010-2014 | 5.933 | 14.4508 | 3.4325 | 2010-2014 | 2.3843 | 6.4603 | 1.2872 |  | 2010-2014 | 0 | 0 | 0 | 0 | 0 | 0 | 1.1866 | 2.0231 | 0.51487 | 0.47464 | 7.8034 | 1.4073 | 0 | 0 | 0 | 1.2205 | 2.3121 | 0.62765 | 2.8817 | 12.1387 | 2.5498
2015-2019 | 8.3173 | 20.9111 | 4.7197 | 2015-2019 | 5.9884 | 14.4508 | 3.4325 | 2015-2019 | 2.3288 | 6.4603 | 1.2872 |  | 2015-2019 | 0 | 0 | 0 | 0 | 0 | 0 | 1.1977 | 1.8786 | 0.51487 | 0.47907 | 8.526 | 1.4073 | 0 | 0 | 0 | 1.2319 | 2.3121 | 0.62765 | 2.9087 | 12.7167 | 2.5498
2020-2024 | 2.8632 | 10.0213 | 1.4316 | 2020-2024 | 1.5716 | 5.9311 | 0.73967 | 2020-2024 | 1.2916 | 4.0902 | 0.69195 |  | 2020-2024 | 0 | 0 | 0 | 0 | 0 | 0 | 0.15716 | 0.47449 | 0.059173 | 0.28289 | 3.2028 | 0.26628 | 0 | 0 | 0 | 0.50291 | 1.4574 | 0.21979 | 0.94296 | 5.1347 | 0.54524
2025-2029 | 2.4478 | 8.5673 | 1.2239 | 2025-2029 | 1.3189 | 4.9925 | 0.61915 | 2025-2029 | 1.1289 | 3.5747 | 0.60475 |  | 2025-2029 | 0 | 0 | 0 | 0 | 0 | 0 | 0.026379 | 0.099851 | 0.012383 | 0.23741 | 2.696 | 0.22289 | 0 | 0 | 0 | 0.57279 | 1.6547 | 0.23704 | 0.83658 | 4.4505 | 0.47232
2030-2034 | 1.749 | 6.1216 | 0.87452 | 2030-2034 | 0.92262 | 3.5046 | 0.43179 | 2030-2034 | 0.82642 | 2.617 | 0.44273 |  | 2030-2034 | 0 | 0 | 0 | 0 | 0 | 0 | 0 | 0 | 0 | 0.092262 | 1.0514 | 0.086359 | 0 | 0 | 0 | 0.23724 | 0.70093 | 0.098696 | 0.32951 | 1.7523 | 0.18505
2035-2039 | 1.578 | 5.523 | 0.789 | 2035-2039 | 0.75744 | 2.9246 | 0.34942 | 2035-2039 | 0.82057 | 2.5985 | 0.43959 |  | 2035-2039 | 0 | 0 | 0 | 0 | 0 | 0 | 0 | 0 | 0 | 0.075744 | 0.87737 | 0.069883 | 0 | 0 | 0 | 0.19477 | 0.58492 | 0.079867 | 0.27052 | 1.4623 | 0.14975
2040-2044 | 1.2461 | 4.3612 | 0.62303 | 2040-2044 | 0.51919 | 2.0594 | 0.23363 | 2040-2044 | 0.72686 | 2.3017 | 0.38939 |  | 2040-2044 | 0 | 0 | 0 | 0 | 0 | 0 | 0 | 0 | 0 | 0.051919 | 0.61783 | 0.046727 | 0 | 0 | 0 | 0.13351 | 0.41189 | 0.053402 | 0.18542 | 1.0297 | 0.10013
2045-2050 | 0 | 0 | 0 | 2045-2050 | 0 | 0 | 0 | 2045-2050 | 0 | 0 | 0 |  | 2045-2050 | [18 empty] | 0 | 0 | 0
[14 empty] | 0 | 0 | 0 | 1.819 | 0.43483 | 0.24646 | 6.9918 | 11.8535 | 2.393 | 4.3617 | 46.4723 | 6.4936 | 2.1328 | 0 | 0.48097 |  |  |  | 26.259 | 76.0346 | 13.3171
[12 empty] | heating method change | 80%
2050 | 에너지 총합 |  |  |  | 비전력 |  |  |  | 전력 |  |  | 2050 | 결과 | 석탄 |  |  | 석유 |  |  | 도시가스 |  |  | 열 |  |  | 기타 |  |  | 전력 |  |  | check
TWh | 단독주택 | 아파트 | 저층아파트 |  | 단독주택 | 아파트 | 저층아파트 |  | 단독주택 | 아파트 | 저층아파트 |  |  | 단독주택 | 아파트 | 저층아파트 | 단독주택 | 아파트 | 저층아파트 | 단독주택 | 아파트 | 저층아파트 | 단독주택 | 아파트 | 저층아파트 | 단독주택 | 아파트 | 저층아파트 | 단독주택 | 아파트 | 저층아파트 | 단독주택 | 아파트 | 저층아파트
-1979 | 0 | 0 | 0 | -1979 | 0 | 0 | 0 | -1979 | 0 | 0 | 0 |  | -1979 | 0 | 0 | 0 | 0 | 0 | 0 | 0 | 0 | 0 | 0 | 0 | 0 | 0 | 0 | 0 | 0 | 0 | 0 | 0 | 0 | 0
1980-1984 | 0 | 0 | 0 | 1980-1984 | 0 | 0 | 0 | 1980-1984 | 0 | 0 | 0 |  | 1980-1984 | 0 | 0 | 0 | 0 | 0 | 0 | 0 | 0 | 0 | 0 | 0 | 0 | 0 | 0 | 0 | 0 | 0 | 0 | 0 | 0 | 0
1985-1989 | 0 | 0 | 0 | 1985-1989 | 0 | 0 | 0 | 1985-1989 | 0 | 0 | 0 |  | 1985-1989 | 0 | 0 | 0 | 0 | 0 | 0 | 0 | 0 | 0 | 0 | 0 | 0 | 0 | 0 | 0 | 0 | 0 | 0 | 0 | 0 | 0
1990-1994 | 11.284 | 0 | 0 | 1990-1994 | 8.1606 | 0 | 0 | 1990-1994 | 3.1234 | 0 | 0 |  | 1990-1994 | 0 | 0 | 0 | 0 | 0 | 0 | 0 | 0 | 0 | 0.81606 | 0 | 0 | 0.81606 | 0 | 0 | 2.0984 | 0 | 0 | 3.7306 | 0 | 0
1995-1999 | 17.4006 | 9.6665 | 2.6229 | 1995-1999 | 12.6867 | 6.966 | 1.9315 | 1995-1999 | 4.7139 | 2.7005 | 0.69139 |  | 1995-1999 | 0 | 0 | 0 | 0 | 0 | 0 | 0 | 0 | 0 | 1.2687 | 3.1347 | 0.57944 | 0.63433 | 0 | 0.096573 | 3.2623 | 1.3932 | 0.44148 | 5.1653 | 4.5279 | 1.1175
2000-2004 | 7.7893 | 24.0815 | 4.4308 | 2000-2004 | 5.652 | 17.2524 | 3.2043 | 2000-2004 | 2.1373 | 6.8291 | 1.2265 |  | 2000-2004 | 0 | 0 | 0 | 0 | 0 | 0 | 0 | 0 | 0 | 0.5652 | 8.6262 | 1.1215 | 0.2826 | 0 | 0.16021 | 1.4534 | 3.4505 | 0.73241 | 2.3012 | 12.0767 | 2.0141
2005-2009 | 7.7893 | 24.0815 | 4.4308 | 2005-2009 | 5.6995 | 17.2524 | 3.2554 | 2005-2009 | 2.0898 | 6.8291 | 1.1754 |  | 2005-2009 | 0 | 0 | 0 | 0 | 0 | 0 | 0 | 0 | 0 | 0.56995 | 9.4888 | 1.3022 | 0.28498 | 0 | 0.16277 | 1.4656 | 3.4505 | 0.74409 | 2.3205 | 12.9393 | 2.209
2010-2014 | 8.3173 | 20.9111 | 4.7197 | 2010-2014 | 5.933 | 14.4508 | 3.4325 | 2010-2014 | 2.3843 | 6.4603 | 1.2872 |  | 2010-2014 | 0 | 0 | 0 | 0 | 0 | 0 | 0 | 0 | 0 | 0.5933 | 8.6705 | 1.5446 | 0 | 0 | 0 | 1.5256 | 2.8902 | 0.78457 | 2.1189 | 11.5606 | 2.3292
2015-2019 | 8.3173 | 20.9111 | 4.7197 | 2015-2019 | 5.9884 | 14.4508 | 3.4325 | 2015-2019 | 2.3288 | 6.4603 | 1.2872 |  | 2015-2019 | 0 | 0 | 0 | 0 | 0 | 0 | 0 | 0 | 0 | 0.59884 | 9.393 | 1.5446 | 0 | 0 | 0 | 1.5399 | 2.8902 | 0.78457 | 2.1387 | 12.2832 | 2.3292
2020-2024 | 2.8632 | 10.0213 | 1.4316 | 2020-2024 | 1.5716 | 5.9311 | 0.73967 | 2020-2024 | 1.2916 | 4.0902 | 0.69195 |  | 2020-2024 | 0 | 0 | 0 | 0 | 0 | 0 | 0 | 0 | 0 | 0.31432 | 3.5587 | 0.29587 | 0 | 0 | 0 | 0.58374 | 1.6946 | 0.2536 | 0.89805 | 5.2533 | 0.54947
2025-2029 | 2.4478 | 8.5673 | 1.2239 | 2025-2029 | 1.3189 | 4.9925 | 0.61915 | 2025-2029 | 1.1289 | 3.5747 | 0.60475 |  | 2025-2029 | 0 | 0 | 0 | 0 | 0 | 0 | 0 | 0 | 0 | 0.26379 | 2.9955 | 0.24766 | 0 | 0 | 0 | 0.64062 | 1.8544 | 0.26535 | 0.90441 | 4.8499 | 0.51301
2030-2034 | 1.749 | 6.1216 | 0.87452 | 2030-2034 | 0.92262 | 3.5046 | 0.43179 | 2030-2034 | 0.82642 | 2.617 | 0.44273 |  | 2030-2034 | 0 | 0 | 0 | 0 | 0 | 0 | 0 | 0 | 0 | 0.092262 | 1.0514 | 0.086359 | 0 | 0 | 0 | 0.23724 | 0.70093 | 0.098696 | 0.32951 | 1.7523 | 0.18505
2035-2039 | 1.578 | 5.523 | 0.789 | 2035-2039 | 0.75744 | 2.9246 | 0.34942 | 2035-2039 | 0.82057 | 2.5985 | 0.43959 |  | 2035-2039 | 0 | 0 | 0 | 0 | 0 | 0 | 0 | 0 | 0 | 0.075744 | 0.87737 | 0.069883 | 0 | 0 | 0 | 0.19477 | 0.58492 | 0.079867 | 0.27052 | 1.4623 | 0.14975
2040-2044 | 1.2461 | 4.3612 | 0.62303 | 2040-2044 | 0.51919 | 2.0594 | 0.23363 | 2040-2044 | 0.72686 | 2.3017 | 0.38939 |  | 2040-2044 | 0 | 0 | 0 | 0 | 0 | 0 | 0 | 0 | 0 | 0.051919 | 0.61783 | 0.046727 | 0 | 0 | 0 | 0.13351 | 0.41189 | 0.053402 | 0.18542 | 1.0297 | 0.10013
2045-2050 | 0.37373 | 1.3081 | 0.18687 | 2045-2050 | 0.16444 | 0.64531 | 0.074746 | 2045-2050 | 0.20929 | 0.66275 | 0.11212 |  | 2045-2050 | 0 | 0 | 0 | 0 | 0 | 0 | 0 | 0 | 0 | 0.016444 | 0.19359 | 0.014949 | 0 | 0 | 0 | 0.042285 | 0.12906 | 0.017085 | 0.058729 | 0.32265 | 0.032034
[15 empty] | 0 | 0 | 0 | 0 | 0 | 0 | 0 | 0 | [6 empty] | 0 | 0 | 0 | 20.4218 | 68.0579 | 11.5284
[13 empty] | 2050 | 0 | [5 empty] | 0 | 0 | 0 | 0 | 0 | 0
[12 empty] | heating method change | 100%

## Sheet3 (hidden)
261.0819 |  | Commercial and public(TWh) | space and water heating | space cooling | motors | lighting | cooking and other | Total |  | Commercial and public(TWh) | space and water heating | space cooling | motors | lighting | cooking and other | Total
|  | coal | 0.6697% | 0% | 0% | 0% | 0.2929% | 0.9626% |  | coal | 1.7486 | 0 | 0 | 0 | 0.76471 | 2.5133
|  | oil | 3.563% | 0.02037% | 0% | 0% | 4.102% | 7.686% |  | oil | 9.303 | 0.05318 | 0 | 0 | 10.7107 | 20.0669
|  | gas | 9.116% | 2.981% | 0% | 0% | 10.57% | 22.66% |  | gas | 23.8012 | 7.7833 | 0 | 0 | 27.5871 | 59.1716
|  | heat energy | 1.073% | 0.127% | 0% | 0% | 4.741e-05% | 1.2% |  | heat energy | 2.8008 | 0.3316 | 0 | 0 | 0.00012378 | 3.1325
|  | electricity | 15.25% | 21.29% | 8.06% | 13.09% | 9.418% | 67.1% |  | electricity | 39.8158 | 55.5763 | 21.0427 | 34.1646 | 24.5896 | 175.189
|  | other | 0.3101% | 0.001339% | 0.001202% | 0.02521% | 0.0485% | 0.3863% |  | other | 0.80959 | 0.003496 | 0.0031392 | 0.065806 | 0.12662 | 1.0087
|  | total | 29.98% | 24.42% | 8.061% | 13.11% | 24.43% | 100% |  | total | 78.279 | 63.7479 | 21.0458 | 34.2304 | 63.7788 | 261.0819
| 1% | renovation 대상(연간) | 신규
| m2 | 5% |  |  |  | 기존건물 | 신규
2020 | 814626300 | 40731315 | 3175700 | 43907015 | 2020 | 814626300
2025 | 817802000 | 40890100 | -8602000 | 32288100 | 2025 | 773894985 | 43907015
2030 | 809200000 | 40460000 | -4060000 | 36400000 | 2030 | 733004885 | 76195115
2035 | 805140000 | 40257000 | -19334000 | 20923000 | 2035 | 692544885 | 112595115
2040 | 785806000 | 39290300 | -7490000 | 31800300 | 2040 | 652287885 | 133518115
2045 | 778316000 | 38915800 | -13916000 | 24999800 | 2045 | 612997585 | 165318415
2050 | 764400000 | 38220000 |  |  | 2050 | 574081785 | 190318215
kwh/m2
| 합계 | 난방 냉방 | 그외 | 총합(TWh) |  |  |  | kwh/m2 | 난방//냉방(TWh) |  |  |  | kwh/m2 | 기타 (TWh) |  |  |  | kwh/m2
2020 | 299.6292 | 162.9963 | 136.6329 | 2020 | 244.0859 | 12.2043 | 8.7814 | 299.6292 | 2020 | 132.7811 | 6.6391 | 3.0735 | 162.9963 | 2020 | 111.3048 | 5.5652 | 5.7079 | 136.6329
2025 | 200 | 70 | 130 | 2025 | 240.663 | 12.2519 | 5.8119 | 294.2802 | 2025 | 129.2155 | 6.6649 | 2.0987 | 158.0034 | 2025 | 111.4474 | 5.5869 | 3.7131 | 136.2768
2030 | 180 | 65 | 115 | 2030 | 234.223 | 12.123 | 5.824 | 289.45 | 2030 | 124.6493 | 6.5948 | 2.002 | 154.0402 | 2030 | 109.5736 | 5.5282 | 3.822 | 135.4098
2035 | 160 | 55 | 105 | 2035 | 227.924 | 12.0622 | 2.9292 | 283.0861 | 2035 | 120.0565 | 6.5617 | 0.94154 | 149.1126 | 2035 | 107.8675 | 5.5004 | 1.9877 | 133.9735
2040 | 140 | 45 | 95 | 2040 | 218.791 | 11.7725 | 3.816 | 278.4288 | 2040 | 114.4363 | 6.4042 | 1.113 | 145.6292 | 2040 | 104.3547 | 5.3683 | 2.703 | 132.7996
2045 | 120 | 35 | 85 | 2045 | 210.8345 | 11.6603 | 2.5 | 270.8855 | 2045 | 109.1451 | 6.3431 | 0.87499 | 140.2324 | 2045 | 101.6894 | 5.3172 | 1.625 | 130.6531
2050 | 100 | 35 | 65 | 2050 | 201.6742 |  |  | 263.8333 | 2050 | 103.677 |  |  | 135.6318 | 2050 | 97.9972 |  |  | 128.2015
냉난방 비중
2020 | 54.4% |  | substitution rate |  |  |  |  | 난방//냉방 연료 | [9 empty] | energy efficiency increased | [14 empty] | 전기기기 효율 향상 | 5% |  | induction 효율 향상률 | 40% |  |  | 3616812
2025 | 53.69% |  | Commercial and public(TWh) | space and water heating | space cooling |  | 2020 | Commercial and public(TWh) | space and water heating | space cooling |  | space and water heating | space cooling |  | space and water heating | space cooling |  | 2020 | Commercial and public(TWh) | space and water heating | space cooling |  |  |  | motor |  |  |  |  | light |  |  |  | cooking and others
2030 | 53.22% |  | coal | 20% | 20% |  |  | coal | 1.7486 | 0 |  | 0.34972 | 0 |  | 1.3989 | 0 |  |  | coal | 1.3613 | 0 | saving rate | 50% | preexisting | 25.8311 | kwh/m2 |  | saving rate | 40% | 41.939 | kwh/m2 |  | substitution rate
2035 | 52.67% |  | oil | 20% | 20% |  |  | oil | 9.303 | 0.05318 |  | 1.8606 | 0.010636 |  | 7.4424 | 0.042544 |  |  | oil | 7.2426 | 0.041402 |  |  | new | 12.9156 |  |  |  | new | 25.1634 | kwh/m2 |  | Commercial and public(TWh) |  | 2020 | Commercial and public(TWh) | cooking and othersw | 2020 | Commercial and public(TWh)
2040 | 52.3% |  | gas | 0% | 20% |  |  | gas | 23.8012 | 7.7833 |  | 0 | 1.5567 |  | 23.8012 | 6.2267 |  |  | gas | 23.1621 | 6.0594 | [11 empty] | coal | 10% |  | coal | 0.76471 |  | coal | 0.68824 | 0.076471
2045 | 51.77% |  | heat energy | 20% | 5% |  |  | heat energy | 2.8008 | 0.3316 |  | 0.44206 | 0.078365 |  | 2.3587 | 0.25324 |  |  | heat energy | 2.2954 | 0.24644 |  |  |  | 2020 |  |  |  |  | light | change | replacement | oil | 10% |  | oil | 10.7107 |  | oil | 9.6396 | 1.0711
2050 | 51.41% |  | electricity | 80% | 95% |  |  | electricity | 39.8158 | 55.5763 |  | 1.7683 | 1.4889 |  | 40.321 | 57.0652 |  |  | electricity | 39.2383 | 55.5328 |  |  |  | stock | change | replacement |  | 2020 | 34.1646 | 1.7082 | 1.1048 | gas | 10% |  | gas | 27.5871 |  | gas | 24.8284 | 2.7587
|  |  | other |  |  |  |  | other | 0.80959 | 0.003496 |  | 0 | 0 |  | 0.80959 | 0.003496 |  |  | other | 0.78785 | 0.0034021 |  |  | 2020 | 21.0427 | 1.0521 | 0.56708 |  | 2025 | 33.5612 | 1.7149 | 0.81248 | heat energy | 0% |  | heat energy | 0.00012378 |  | heat energy | 0.00012378
|  |  | total |  |  |  |  | total | 78.279 | 63.7479 |  |  |  |  | 76.1318 | 63.5911 |  |  | total | 74.0874 | 61.8835 |  |  | 2025 | 20.5576 | 1.0562 | 0.41702 |  | 2030 | 32.6588 | 1.6969 | 0.91595 | electricity | 90% |  | electricity | 24.5896 |  | electricity | 25.7039
[7 empty] | 2025-2020 | 3.5656 | TWh | 2.685% |  |  | energy saving from P2H |  | 2.1472 | TWh | [7 empty] | 2030 | 19.9184 | 1.0451 | 0.47013 |  | 2035 | 31.8779 | 1.6883 | 0.52649 | other |  |  | other | 0.12662 |  | other | 0.12662
|  |  | substitution rate | [20 empty] | 2035 | 19.3434 | 1.0399 | 0.27023 |  | 2040 | 30.7161 | 1.6478 | 0.8002 | total |  |  | total | 63.7788 |  | total | 60.9868
|  |  | Commercial and public(TWh) | space and water heating | space cooling |  | 2025 |  | space and water heating | space cooling |  | space and water heating | space cooling |  | space and water heating | space cooling |  | energy effiency increased | space and water heating | space cooling |  |  |  | 2040 | 18.5738 | 1.0149 | 0.41072 |  | 2045 | 29.8685 | 1.6321 | 0.62908
|  |  | coal | 30% | 30% |  |  | coal | 1.3613 | 0 |  | 0.40839 | 0 |  | 0.95291 | 0 |  |  | 0.91924 | 0 |  |  |  | 2045 | 17.9696 | 1.0052 | 0.32289 |  | 2050 | 28.8655 |  |  | substitution rate
|  |  | oil | 30% | 30% |  |  | oil | 7.2426 | 0.041402 |  | 2.1728 | 0.01242 |  | 5.0698 | 0.028981 |  |  | 4.8906 | 0.027957 |  |  |  | 2050 | 17.2872 | [7 empty] | Commercial and public(TWh) |  | 2025 | Commercial and public(TWh) | cooking and othersw | 2025 | Commercial and public(TWh)
|  |  | gas | 20% | 20% |  |  | gas | 23.1621 | 6.0594 |  | 4.6324 | 1.2119 |  | 18.5296 | 4.8476 |  |  | 17.8748 | 4.6763 | [12 empty] | coal | 20% |  | coal | 0.68824 |  | coal | 0.55059 | 0.13765
|  |  | heat energy | 20% | 10% |  |  | heat energy | 2.2954 | 0.24644 |  | 1.4427 | 0.12243 |  | 3.7381 | 0.36887 |  |  | 3.606 | 0.35583 | [12 empty] | oil | 20% |  | oil | 9.6396 |  | oil | 7.7117 | 1.9279
|  |  | electricity | 80% | 90% |  |  | electricity | 39.2383 | 55.5328 |  | 5.7709 | 1.1019 |  | 40.8871 | 56.6347 |  |  | 39.4422 | 54.6334 | [12 empty] | gas | 10% |  | gas | 24.8284 |  | gas | 22.3455 | 2.4828
|  |  | other |  |  |  |  | other | 0.78785 | 0.0034021 |  | 0 | 0 |  | 0.78785 | 0.0034021 |  |  | 0.76001 | 0.0032819 | [12 empty] | heat energy | 0% |  | heat energy | 0.00012378 |  | heat energy | 0.00012378
|  |  | total |  |  |  |  | total | 74.0874 | 61.8835 |  |  |  |  | 69.9654 | 61.8835 |  |  | 67.493 | 59.6967 | [12 empty] | electricity | 90% |  | electricity | 25.7039 |  | electricity | 27.1477
[7 empty] | 2030-2025 | 4.5662 | TWh | 3.534% |  |  | energy saving from P2H |  | 4.122 | TWh | [16 empty] | other |  |  | other | 0.12662 |  | other | 0.12662
|  |  | substitution rate | [29 empty] | total |  |  | total | 60.9868 |  | total | 57.8823
|  |  | Commercial and public(TWh) | space and water heating | space cooling |  | 2030 |  | space and water heating | space cooling |  | space and water heating | space cooling |  | space and water heating | space cooling |  | energy effiency increased | space and water heating | space cooling
|  |  | coal | 30% | 30% |  |  | coal | 0.91924 | 0 |  | 0.27577 | 0 |  | 0.64346 | 0 |  |  | 0.61976 | 0 | [12 empty] | substitution rate
|  |  | oil | 30% | 30% |  |  | oil | 4.8906 | 0.027957 |  | 1.4672 | 0.0083871 |  | 3.4234 | 0.01957 |  |  | 3.2973 | 0.018849 | [12 empty] | Commercial and public(TWh) |  | 2030 | Commercial and public(TWh) | cooking and othersw | 2030 | Commercial and public(TWh)
|  |  | gas | 20% | 20% |  |  | gas | 17.8748 | 4.6763 |  | 3.575 | 0.93525 |  | 14.2999 | 3.741 |  |  | 13.773 | 3.6032 | [12 empty] | coal | 40% |  | coal | 0.55059 |  | coal | 0.33035 | 0.22024
|  |  | heat energy | 20% | 10% |  |  | heat energy | 3.606 | 0.35583 |  | 1.0636 | 0.094364 |  | 4.6696 | 0.4502 |  |  | 4.4975 | 0.43361 | [12 empty] | oil | 40% |  | oil | 7.7117 |  | oil | 4.627 | 3.0847
|  |  | electricity | 80% | 90% |  |  | electricity | 39.4422 | 54.6334 |  | 4.2543 | 0.84927 |  | 40.6578 | 55.4826 |  |  | 39.1597 | 53.4383 | [12 empty] | gas | 30% |  | gas | 22.3455 |  | gas | 15.6419 | 6.7037
|  |  | other |  |  |  |  | other | 0.76001 | 0.0032819 |  | 0 | 0 |  | 0.76001 | 0.0032819 |  |  | 0.73201 | 0.003161 | [12 empty] | heat energy | 0% |  | heat energy | 0.00012378 |  | heat energy | 0.00012378
|  |  | total |  |  |  |  | total | 67.493 | 59.6967 |  |  |  |  | 64.4541 | 59.6967 |  |  | 62.0793 | 57.4971 | [12 empty] | electricity | 90% |  | electricity | 27.1477 |  | electricity | 31.7955
[7 empty] | 2035-2030 | 4.5928 | TWh | 3.685% |  |  | energy saving from P2H |  | 3.0388 | TWh | [16 empty] | other |  |  | other | 0.12662 |  | other | 0.12662
|  |  | substitution rate | [29 empty] | total |  |  | total | 57.8823 |  | total | 52.5215
|  |  | Commercial and public(TWh) | space and water heating | space cooling |  | 2035 |  | space and water heating | space cooling |  | space and water heating | space cooling |  | space and water heating | space cooling |  | energy effiency increased | space and water heating | space cooling
|  |  | coal | 30% | 30% |  |  | coal | 0.61976 | 0 |  | 0.18593 | 0 |  | 0.43383 | 0 |  |  | 0.41352 | 0 | [12 empty] | substitution rate
|  |  | oil | 40% | 40% |  |  | oil | 3.2973 | 0.018849 |  | 1.3189 | 0.0075395 |  | 1.9784 | 0.011309 |  |  | 1.8858 | 0.01078 | [12 empty] | Commercial and public(TWh) |  | 2035 | Commercial and public(TWh) | cooking and othersw | 2035 | Commercial and public(TWh)
|  |  | gas | 35% | 35% |  |  | gas | 13.773 | 3.6032 |  | 4.8205 | 1.2611 |  | 8.9524 | 2.3421 |  |  | 8.5333 | 2.2324 | [12 empty] | coal | 60% |  | coal | 0.33035 |  | coal | 0.13214 | 0.19821
|  |  | heat energy | 20% | 10% |  |  | heat energy | 4.4975 | 0.43361 |  | 1.2651 | 0.12686 |  | 5.7626 | 0.56048 |  |  | 5.4928 | 0.53424 | [12 empty] | oil | 60% |  | oil | 4.627 |  | oil | 1.8508 | 2.7762
|  |  | electricity | 80% | 90% |  |  | electricity | 39.1597 | 53.4383 |  | 5.0603 | 1.1418 |  | 40.6055 | 54.5801 |  |  | 38.7046 | 52.025 | [12 empty] | gas | 40% |  | gas | 15.6419 |  | gas | 9.3851 | 6.2567
|  |  | other |  |  |  |  | other | 0.73201 | 0.003161 |  | 0 | 0 |  | 0.73201 | 0.003161 |  |  | 0.69774 | 0.003013 | [12 empty] | heat energy | 0% |  | heat energy | 0.00012378 |  | heat energy | 0.00012378
|  |  | total |  |  |  |  | total | 62.0793 | 57.4971 |  |  |  |  | 58.4647 | 57.4971 |  |  | 55.7278 | 54.8055 | [12 empty] | electricity | 90% |  | electricity | 31.7955 |  | electricity | 35.7444
[7 empty] | 2040-2035 | 5.6202 | TWh | 4.681% |  |  | energy saving from P2H |  | 3.6145 | TWh | [16 empty] | other |  |  | other | 0.12662 |  | other | 0.12662
|  |  | substitution rate | [29 empty] | total |  |  | total | 52.5215 |  | total | 47.2392
|  |  | Commercial and public(TWh) | space and water heating | space cooling |  | 2040 |  | space and water heating | space cooling |  | space and water heating | space cooling |  | space and water heating | space cooling |  | energy effiency increased | space and water heating | space cooling
|  |  | coal | 50% | 50% |  |  | coal | 0.41352 | 0 |  | 0.20676 | 0 |  | 0.20676 | 0 |  |  | 0.1972 | 0 | [12 empty] | substitution rate
|  |  | oil | 50% | 50% |  |  | oil | 1.8858 | 0.01078 |  | 0.94288 | 0.0053899 |  | 0.94288 | 0.0053899 |  |  | 0.89929 | 0.0051407 | [12 empty] | Commercial and public(TWh) |  | 2040 | Commercial and public(TWh) | cooking and othersw | 2040 | Commercial and public(TWh)
|  |  | gas | 50% | 50% |  |  | gas | 8.5333 | 2.2324 |  | 4.2667 | 1.1162 |  | 4.2667 | 1.1162 |  |  | 4.0694 | 1.0646 | [12 empty] | coal | 100% |  | coal | 0.13214 |  | coal | 0 | 0.13214
|  |  | heat energy | 30% | 10% |  |  | heat energy | 5.4928 | 0.53424 |  | 1.6249 | 0.11216 |  | 7.1177 | 0.6464 |  |  | 6.7886 | 0.61651 | [12 empty] | oil | 100% |  | oil | 1.8508 |  | oil | 0 | 1.8508
|  |  | electricity | 70% | 90% |  |  | electricity | 38.7046 | 52.025 |  | 3.7914 | 1.0094 |  | 39.7879 | 53.0345 |  |  | 37.9482 | 50.5823 | [12 empty] | gas | 50% |  | gas | 9.3851 |  | gas | 4.6926 | 4.6926
|  |  | other |  |  |  |  | other | 0.69774 | 0.003013 |  | 0 | 0 |  | 0.69774 | 0.003013 |  |  | 0.66548 | 0.0028737 | [12 empty] | heat energy | 0% |  | heat energy | 0.00012378 |  | heat energy | 0.00012378
|  |  | total |  |  |  |  | total | 55.7278 | 54.8055 |  |  |  |  | 53.0197 | 54.8055 |  |  | 50.5682 | 52.2715 | [12 empty] | electricity | 90% |  | electricity | 35.7444 |  | electricity | 37.9625
[7 empty] | 2045-2040 | 5.2912 | TWh | 4.624% |  |  | energy saving from P2H |  | 2.7082 | TWh | [16 empty] | other |  |  | other | 0.12662 |  | other | 0.12662
|  |  | substitution rate | [29 empty] | total |  |  | total | 47.2392 |  | total | 42.7818
|  |  | Commercial and public(TWh) | space and water heating | space cooling |  | 2045 |  | space and water heating | space cooling |  | space and water heating | space cooling |  | space and water heating | space cooling |  | energy effiency increased | space and water heating | space cooling
|  |  | coal | 100% | 100% |  |  | coal | 0.1972 | 0 |  | 0.1972 | 0 |  | 0 | 0 |  |  | 0 | 0 | [12 empty] | substitution rate
|  |  | oil | 100% | 100% |  |  | oil | 0.89929 | 0.0051407 |  | 0.89929 | 0.0051407 |  | 0 | 0 |  |  | 0 | 0 | [12 empty] | Commercial and public(TWh) |  | 2045 | Commercial and public(TWh) | cooking and othersw | 2045 | Commercial and public(TWh)
|  |  | gas | 100% | 100% |  |  | gas | 4.0694 | 1.0646 |  | 4.0694 | 1.0646 |  | 0 | 0 |  |  | 0 | 0 | [12 empty] | coal | 20% |  | coal | 0 |  | coal | 0 | 0
|  |  | heat energy | 30% | 10% |  |  | heat energy | 6.7886 | 0.61651 |  | 1.5498 | 0.10697 |  | 8.3384 | 0.72348 |  |  | 7.9207 | 0.68724 | [12 empty] | oil | 20% |  | oil | 0 |  | oil | 0 | 0
|  |  | electricity | 70% | 90% |  |  | electricity | 37.9482 | 50.5823 |  | 3.6161 | 0.96277 |  | 38.9814 | 51.5451 |  |  | 37.0284 | 48.9627 | [12 empty] | gas | 100% |  | gas | 4.6926 |  | gas | 0 | 4.6926
|  |  | other | 100% | 100% |  |  | other | 0.66548 | 0.0028737 |  | 0.66548 | 0.0028737 |  | 0 | 0 |  |  | 0 | 0 | [12 empty] | heat energy | 0% |  | heat energy | 0.00012378 |  | heat energy | 0.00012378
|  |  | total |  |  |  |  | total | 50.5682 | 52.2715 |  |  |  |  | 47.3198 | 52.2686 |  |  | 44.9491 | 49.6499 | [12 empty] | electricity | 90% |  | electricity | 37.9625 |  | electricity | 38.8799
[7 empty] | 2050-2045 | 5.4681 | TWh | 5.01% |  |  | energy saving from P2H |  | 3.2484 | TWh | [16 empty] | other |  |  | other | 0.12662 |  | other | 0.12662
[33 empty] | total |  |  | total | 42.7818 |  | total | 39.0066
[7 empty] | 2050 |  | space and water heating | space cooling
[8 empty] | coal | 0 | 0 | [22 empty] | substitution rate
[8 empty] | oil | 0 | 0 | [22 empty] | Commercial and public(TWh) |  | 2050 | Commercial and public(TWh) | cooking and othersw
[8 empty] | gas | 0 | 0 | [22 empty] | coal | 20% |  | coal | 0
[8 empty] | heat energy | 7.9207 | 0.68724 | [22 empty] | oil | 20% |  | oil | 0
[8 empty] | electricity | 37.0284 | 48.9627 | [22 empty] | gas | 10% |  | gas | 0
[8 empty] | other | 0 | 0 | [22 empty] | heat energy | 0% |  | heat energy | 0.00012378
[8 empty] | total | 44.9491 | 49.6499 | [22 empty] | electricity | 90% |  | electricity | 38.8799
[33 empty] | other |  |  | other | 0.12662
[33 empty] | total |  |  | total | 39.0066
other
난방 | 2020 | 2025 | 2030 | 2035 | 2040 | 2045 | 2050
coal | 1.7486 | 1.3613 | 0.91924 | 0.61976 | 0.41352 | 0.1972 | 0
oil | 9.303 | 7.2426 | 4.8906 | 3.2973 | 1.8858 | 0.89929 | 0
gas | 23.8012 | 23.1621 | 17.8748 | 13.773 | 8.5333 | 4.0694 | 0
heat energy | 2.8008 | 2.2954 | 3.606 | 4.4975 | 5.4928 | 6.7886 | 7.9207
electricity | 39.8158 | 39.2383 | 39.4422 | 39.1597 | 38.7046 | 37.9482 | 37.0284
other | 0.80959 | 0.78785 | 0.76001 | 0.73201 | 0.69774 | 0.66548 | 0
| 78.279 | 74.0874 | 67.493 | 62.0793 | 55.7278 | 50.5682 | 44.9491
냉방 | 2020 | 2025 | 2030 | 2035 | 2040 | 2045 | 2050
coal | 0 | 0 | 0 | 0 | 0 | 0 | 0
oil | 0.05318 | 0.041402 | 0.027957 | 0.018849 | 0.01078 | 0.0051407 | 0
gas | 7.7833 | 6.0594 | 4.6763 | 3.6032 | 2.2324 | 1.0646 | 0
heat energy | 0.3316 | 0.24644 | 0.35583 | 0.43361 | 0.53424 | 0.61651 | 0.68724
electricity | 55.5763 | 55.5328 | 54.6334 | 53.4383 | 52.025 | 50.5823 | 48.9627
other | 0.003496 | 0.0034021 | 0.0032819 | 0.003161 | 0.003013 | 0.0028737 | 0
| 63.7479 | 61.8835 | 59.6967 | 57.4971 | 54.8055 | 52.2715 | 49.6499
| 142.0268 | 135.971 | 127.1896 | 119.5764 | 110.5333 | 102.8397 | 94.599
kwh/m2 | 174.346 | 166.2639 | 157.1795 | 148.5162 | 140.6624 | 132.131 | 123.7559 | 냉난방
motor | 2020 | 2025 | 2030 | 2035 | 2040 | 2045 | 2050
electricity | 21.0427 | 20.5576 | 19.9184 | 19.3434 | 18.5738 | 17.9696 | 17.2872
light | 2020 | 2025 | 2030 | 2035 | 2040 | 2045 | 2050
electricity | 34.1646 | 33.5612 | 32.6588 | 31.8779 | 30.7161 | 29.8685 | 28.8655
cooking and other | 2020 | 2025 | 2030 | 2035 | 2040 | 2045 | 2050
coal | 0.76471 | 0.68824 | 0.55059 | 0.33035 | 0 | 0 | 0
oil | 10.7107 | 9.6396 | 7.7117 | 4.627 | 0 | 0 | 0
gas | 27.5871 | 24.8284 | 22.3455 | 15.6419 | 4.6926 | 4.6926 | 0
heat energy | 0.00012378 | 0.00012378 | 0.00012378 | 0.00012378 | 0.00012378 | 0.00012378 | 0.00012378
electricity | 24.5896 | 25.7039 | 27.1477 | 31.7955 | 37.9625 | 37.9625 | 38.8799
other | 0.12662 | 0.12662 | 0.12662 | 0.12662 | 0.12662 | 0.12662 | 0.12662
total | 63.7788 | 60.9868 | 57.8823 | 52.5215 | 42.7818 | 42.7818 | 39.0066
종합 | 2020 | 2025 | 2030 | 2035 | 2040 | 2045 | 2050
coal | 2.5133 | 2.0495 | 1.4698 | 0.95011 | 0.41352 | 0.1972 | 0
oil | 20.0669 | 16.9236 | 12.6303 | 7.9432 | 1.8965 | 0.90443 | 0
gas | 59.1716 | 54.0499 | 44.8966 | 33.018 | 15.4583 | 9.8266 | 0
heat energy | 3.1325 | 2.5419 | 3.962 | 4.9313 | 6.0272 | 7.4053 | 8.608 |  | emission factor
electricity | 175.189 | 174.5939 | 173.8006 | 175.6148 | 177.982 | 174.3311 | 171.0237 |  | NG | 0.21
other | 0.93971 | 0.91787 | 0.88991 | 0.86179 | 0.82737 | 0.79497 | 0.12662 |  | coal | 0.34
total | 261.0129 | 251.0766 | 237.6492 | 223.3192 | 202.605 | 193.4595 | 179.7584 |  | oil | 0.25
kwh/m2 | 320.4082 | 307.014 | 293.6841 | 277.3669 | 257.8308 | 248.5617 | 235.1627
emission(MtCO2eq) | 2020 | 2025 | 2030 | 2035 | 2040 | 2045 | 2050
coal | 0.85452 | 0.4304 | 0.30866 | 0.19952 | 0.086839 | 0.041412 | 0
oil | 5.0167 | 4.2309 | 3.1576 | 1.9858 | 0.47414 | 0.22611 | 0
gas | 12.426 | 11.3505 | 9.4283 | 6.9338 | 3.2462 | 2.0636 | 0
total | 18.2973 | 16.0118 | 12.8945 | 9.1191 | 3.8072 | 2.3311 | 0