## 유형화 원본
[참고]
| 수요 | 5 | 4 | 3 | 2 | 1 | 0 | 1 | 2 | 3 | 공급 | [6 empty] | 수소도시의 규모를 크게 생각해야한다면…
도시의 기능에 따른 분류 검토?
도시 유형 |  | 기본형 | 시설특성화형 |  |  |  | 산업중심형 | 농어촌지역형 | 항만인프라형 | 해상풍력연계형
| 선택 | 주거중심형 | 상업중심형 | 교통연계형 | 환경연계형 | 발전연계형 | [11 empty] | 광의 | 생산도시, 소비도시, 교역도시, 종합도시
[18 empty] | 세부 | 산업도시, 상업도시, 관광도시, 행정도시, 주거도시, 교통도시, 군사도시, 교육도시 등
도시 기능 |  | 주거도시 | 상업도시 | 교통도시 |  |  | 산업도시 | 농업도시 | 교역도시 | 생산도시
비고 |  | 기본형 | 상업특화 | 교통특화 | 환경인프라특화 | 에너지자립강화 | [12 empty] | 기존의 유형(세부구성)은 조그만한 단위의 BM모델과 유사
세부구성 |  | 고층/저층 | 일반/대형건물 |  | 하수/쓰레기 |  | 일반/철강/ 정유및석유화학 | 농촌/어촌
행정구역 |  | 시,군,구 등과 같이 밀도가 높은 지역(높은 토지 밀집도) |  |  |  |  | 읍,면 등 토지 밀집도가 낮은 지역 | [10 empty] | 기본set | (서울시 용도별 토지활용 반영)
[18 empty] | 37.11% |  |  | [참고] | 2020년 서울시 최종에너지 소비량(2021 지역에너지통계연보)
[18 empty] | 2.749% |  |  |  | 최종에너지 소비
| 유형별 토지 면적 활용 현황 | [16 empty] | 16.03% |  |  |  | 13316000 | TOE
| 부문(시설) | 기본 | 주거중심형 | 상업중심형 | 교통연계형 | 환경연계형 | 발전연계형 | 선택 | 기본 | 주거중심형 | 상업중심형 | 교통연계형 | 환경연계형 | 발전연계형 | 선택 |  |  | 0.9422% |  |  |  | 154837.2093 | GWh
| 주거 | 41.95% | 53.8% | 37.11% | 37.11% | 39.52% | 39.52% | 39.74% | 253.776 | 325.49 | 224.5213 | 224.5213 | 239.1027 | 239.1027 | 240.4141 | 1 |  | 0.04621%
| 상업 | 4.227% | 4.2% | 39% | 4.2% | 6.401% | 4.2% | 6.436% | 25.574 | 25.41 | 235.95 | 25.41 | 38.7236 | 25.41 | 38.9359 | 2 |  | 43.12%
| 교통 | 14.6% | 16.03% | 16.03% | 9.2% | 14.52% | 16.03% | 14.6% | 88.3085 | 96.9637 | 96.9637 | 55.66 | 87.8269 | 96.9637 | 88.3085 | 3
| 환경 | 0.5515% | 0.9422% | 0.9422% | 0.9422% | 0.5455% | 0.9422% | 0.5515% | 3.3364 | 5.7003 | 5.7003 | 5.7003 | 3.3 | 5.7003 | 3.3364 | 4
| 발전 | 0.04209% | 0.04621% | 0.04621% | 0.04621% | 0.04186% | 8.976% | 0.04209% | 0.25462 | 0.27957 | 0.27957 | 0.27957 | 0.25323 | 54.304 | 0.25462 | 5 |  | 도시에 포함되는 주요 시설들을 모두 포함
| 기타 | 38.64% | 24.98% | 6.874% | 48.5% | 38.97% | 30.33% | 38.64% | 233.7504 | 151.1564 | 41.5851 | 293.4288 | 235.7936 | 183.5193 | 233.7504 | 6 |  | 규모를 도시로 확대할 경우, 해당 시설들은 크기의 차이가 있을 뿐 모두 존재
| 계 | 100% | 100% | 100% | 100% | 100% | 100% | 100% | 605 | 605 | 605 | 605 | 605 | 605 | 605 |  |  | 따라서, 주거가 월등히 많은 경우 주거중심형,
상업시설, 교통시설, 환경인프라시설 등이 일정 수준 이상일 경우 각각의 연계형,
[18 empty] | -> 상업중심형, 교통연계형, 환경연계형 등 |  |  |  | 해당 시설 입지가 중심이 되어, 면적 선택시 반경으로 넓어지게?
| 입력 | 모델 지역 | 면적 | 605 | km2 |  | 에너지자급률 | 19.68% |  |  |  | 환경연계형 및 발전연계형
|  |  | 유형 | 선택
[12 empty] | 1km2 선택시 해당 시설의 에너지 수급 결정 | [5 empty] | *수요유형은 서울특별시를, 공급유형은 전국 통계를 대상으로 대표모형 도출
| 수요형 모델 에너지 수급표 (단위 : MWh) | [10 empty] | 1km2 이상 선택시 해당 시설을 중심으로 | [5 empty] | *모델 지역 입력시 해당 지역의 면적 정보를 자동으로 불러오도록 연결 가능?
|  |  | 석탄 | 석유 | LNG | 전력 | 열 | 수소 | 바이오 | 계 |  | 확장된 면적의 에너지 자립을 살펴볼 수 있음
| 소비 | 주거 | 733690.6555 | 3238841.8436 | 14591237.5514 | 8907264.0943 | 2154747.6316 | 233941.6338 | 0 | 29859723.4102 | [7 empty] | 마곡지구 | 3666000 | m2
|  | 상업 | 11740.3362 | 479691.5569 | 14960357.3321 | 27501188.5732 | 2093211.1028 | 0 | 129143.6981 | 45175332.5994
|  | 교통 | 0 | 33687616.2426 | 2904104.8485 | 1510134.5212 | 0 | 744993.1528 | 894464.2933 | 39741313.0584
|  | 환경 | 0 | 0 | 18738.2371 | 694782.4295 | 127013.8347 | 0 | 0 | 840534.5014
|  | 발전 | 0 | 0 | 25239359.4471 | 0 | 0 | 0 | 0 | 25239359.4471
|  | 기타 | 0 | 0 | 0 | 0 | 0 | 0 | 0 | 0
|  | 계 | 745430.9917 | 37406149.6432 | 57713797.4162 | 38613369.6182 | 4374972.5691 | 978934.7866 | 1023607.9914 | 140856263.0165
| 생산 | 주거 | 0 | 0 | 0 | 721523.988 | 0 | 0 | 0 | 721523.988
|  | 상업 | 0 | 0 | 0 | 116853.4516 | 0 | 0 | 0 | 116853.4516
|  | 교통 | 0 | 0 | 0 | 271604.2287 | 0 | 0 | 0 | 271604.2287
|  | 환경 | 0 | 0 | 0 | 101459.8392 | 4169290.3017 | 485462.7202 | 462414.8496 | 5218627.7107
|  | 발전 | 0 | 0 | 0 | 9750091.3576 | 11572534.2106 | 68753.614 | 0 | 21391379.1822
|  | 기타 | 0 | 0 | 0 | 0 | 0 | 0 | 0 | 0
|  | 계 | 0 | 0 | 0 | 10961532.8652 | 15741824.5123 | 554216.3343 | 462414.8496 | 27719988.5613
|  |  | 50 | 5390 | 4101 | 4056 | 299 | 284 |  | 139877328.2299
|  |  | 581.3953 | 62674.4186 | 47686.0465 | 47162.7907 | 3476.7442 | 3302.3256
|  |  | 581395.3488 | 62674418.6047 | 47686046.5116 | 47162790.6977 | 3476744.186 | 3302325.5814 |  | 164883720.9302 | 수소는 통계에 잡혀 있지 않음
|  |  | 128.2% | 59.68% | 68.1% | 81.87% | 125.8% | 29.64%
|  |  | 서울시 에너지 통계자료의 수치와 비교할 때, 오차율이 매우 낮음 | [6 empty] | -25006392.7003
|  |  | 계: -15.17% | 오차
32474437.9691
|  |  | 745430.9917 | 3718533.4006 | 29551594.8835 | 36408452.6675 | 4247958.7344 | 233941.6338
|  |  | 64.1071 | 319.7939 | 2541.4372 | 3131.1269 | 365.3245 | 20.119
최종에너지소비
[5 empty] | 합계 | 산업 | 수송 | 가정·상업 | 공공·기타
|  |  |  | 서울 | 13315.6 | 1054.9 | 3356.5 | 7940.5 | 963.7
[6 empty] | 7.922% | 25.21% | 59.63% | 7.237%
[5 empty] | 합계1 | 석탄 | 석유 | 가스1 | 전력 | 열에너지 | 신재생 및 기타2
[5 empty] | 13315.6 | 41.6 | 4561.1 | 3993 | 3937.8 | 485.4 | 296.8
[6 empty] | 0.3124% | 34.25% | 29.99% | 29.57% | 3.645% | 2.229%
[6 empty] | 산업 | 수송 | 가정·상업 | 공공·기타
|  |  |  | 석유 | 4561.1 | 904.1 | 2899.7 | 338.7 | 418.6
[6 empty] | 19.82% | 63.57% | 7.426% | 9.178%
|  |  |  | 도시가스 | 3993 | 18.8 | 250.2 | 3724 | 0
[6 empty] | 0.4708% | 6.266% | 93.26% | 0%
|  |  |  | 전력 | 3937.8 | 128.7 | 130 | 3320.2 | 358.9
[6 empty] | 3.268% | 3.301% | 84.32% | 9.114%
|  |  | 천연가스공급 | 발전용(LNG) | 도시가스제조용
|  |  | 3772 | 602.7 | 3169.3
|  |  | 발전량 | 전력소비
|  |  | 5122 | 45788
1차에너지공급
|  |  | 합계1 | 석탄 | 석유 | LNG1 | 수력 | 원자력 | 신재생 및 기타1
|  |  | 9930.8 | 41.6 | 4561.6 | 4926.4 | 0.2 | 0 | 401.1
[11 empty] | 전력자립도 | 11.19%
|  |  |  | 석탄 | 석유 | 가스 | 전력 | 열에너지 | 신재생 및 기타 | 계
|  |  | MWh | 483720.9302 | 53036046.5116 | 46430232.5581 | 45788372.093 | 5644186.0465 | 3451162.7907 | 154833720.9302
|  |  | MWh/km2 | 798.7488 | 87576.2818 | 76668.368 | 75608.4897 | 9320.0165 | 5698.7657 | 255670.6706
5.538%
|  |  |  | 자체사용량 | 외부공급량 | 에너지 자립 반경
물재생센터 | bar: 석탄
중랑
서남
탄천
자원회수시설 | bar: 석탄
노원
마포
양천
[8 empty] | 자체소비 | 물재생 | 373555.5216
[9 empty] | 자원회수 | 1422083
1795638.5216

## 유형화
| 수요형 |  |  |  |  | 공급형 | [5 empty] | 유형별 토지 면적 활용 현황
| 5 | 4 | 3 | 2 | 1 | 0 | 1 | 2 | 3 |  | 1 | 부문(시설) | 기본 | 주거중심형 | 상업중심형 | 교통연계형 | 환경연계형 | 발전연계형 | 선택 | 기본 | 주거중심형 | 상업중심형 | 교통연계형 | 환경연계형 | 발전연계형 | 선택 | 시나리오 주요 가정
[11 empty] | 2 | 주거 | 41.95% | 53.8% | 37.11% | 37.11% | 6.426% | 6.426% | 18.9% | 2.0973 | 2.69 | 1.8555 | 1.8555 | 0.3213 | 0.3213 | 0.945
| 기본형 | 시설특성화형 |  |  |  | 산업중심형 | 농어촌지역형 | 항만인프라형 | 해상풍력연계형 |  | 3 | 상업 | 4.227% | 4.2% | 39% | 4.2% | 16.22% | 4.2% | 47.7% | 0.21136 | 0.21 | 1.95 | 0.21 | 0.8109 | 0.21 | 2.385 |  | 2020 | 2030 | 2040 | 2050
선택 | 주거중심형 | 상업중심형 | 교통연계형 | 환경연계형 | 발전연계형 | [5 empty] | 4 | 교통 | 14.6% | 16.03% | 16.03% | 9.2% | 0.17% | 16.03% | 0.5% | 0.72982 | 0.80135 | 0.80135 | 0.46 | 0.0085 | 0.80135 | 0.025 | 인구증감율(%)
[11 empty] | 5 | 환경 | 0.5515% | 0.9422% | 0.9422% | 0.9422% | 66% | 0.9422% | 32% | 0.027574 | 0.04711 | 0.04711 | 0.04711 | 3.3 | 0.04711 | 1.6 | 수송수요(%)
| 주거도시 | 상업도시 | 교통도시 |  |  | 산업도시 | 농업도시 | 교역도시 | 생산도시 |  | 6 | 발전 | 0.04209% | 0.04621% | 0.04621% | 0.04621% | 0.272% | 8.976% | 0.8% | 0.0021043 | 0.0023105 | 0.0023105 | 0.0023105 | 0.0136 | 0.44879 | 0.04 | 산업성장율(%)
| 기본형 | 상업특화 | 교통특화 | 환경인프라특화 | 에너지자립강화 | [6 empty] | 기타 | 38.64% | 24.98% | 6.874% | 48.5% | 10.91% | 63.43% | 0.1% | 1.9318 | 1.2492 | 0.34368 | 2.425 | 0.5457 | 3.1714 | 0.005 | 수소수입비중(%)
| 고층/저층 | 일반/대형건물 |  | 하수/쓰레기 |  | 일반/철강/ 정유및석유화학 | 농촌/어촌 |  |  |  |  | 계 | 100% | 100% | 100% | 100% | 100% | 100% | 100% | 5 | 5 | 5 | 5 | 5 | 5 | 5
| 시,군,구 등과 같이 밀도가 높은 지역(높은 토지 밀집도) |  |  |  |  | 읍,면 등 토지 밀집도가 낮은 지역
바이오가스 발생량
| 공통 | 분석연도 |  | 2030 |  |  | 연료전지기술 | 모델 |  | Energy Server | [17 empty] | 톤/년
|  | 감축목표 |  | 10% |  |  |  | 선택 | 보급 목표(MW) | 0.8
|  | 에너지자립 | 전력 | 30% |  |  |  |  | 발전 효율(%) | 50%
|  |  | 수소 | 30% |  |  |  |  | 열 효율(%) | 40%
[9 empty] | 비용(백만원) | 1300
| 수요형 | 면적 |  | 5 | km2
|  | 유형 | 샘플 | 선택 | [17 empty] | 세부기술 | 제품군 | 개발단계 | 모델명 | 제조사 | 가격(won) | 규모(kW) | 효율(%)
|  |  | 주거지역 | 18.9% | [9 empty] | 수요형-주거 | 0.945 | [6 empty] | 분산발전용 | PAFC | 상용화 | PureCellⓇ Model 400 Hydrogen | 두산퓨어셀 |  | 440 | 85
|  |  | 상업지역 | 47.7% | [9 empty] | 수요형-상업 | 2.385 | [6 empty] | 분산발전용 |  | 실증운전 | Hyundai Hydrogen Power | 현대 자동차 |  | 500
|  |  | 교통시설 | 0.5% | [9 empty] | 수요형-교통 | 0.025 | [6 empty] | 분산발전용 | SOFC | 상용화 | Energy Server | Bloom energy |  | 200-300
|  |  | 환경시설 | 32% | [9 empty] | 수요형-환경 | 1.6 | [6 empty] | 분산발전용 |  | 상용화 | PS-5 | 범한산업 |  | 1-5
|  |  | 발전시설 | 0.8% | [9 empty] | 수요형-발전 | 0.04 | [6 empty] | 분산발전용 |  | 상용화 | PS-100 | 범한산업 |  | 20-100
|  | 인구 |  | 80339.3252 | 명 | [8 empty] | 산업형-철강 | 0 | [6 empty] | 분산발전용 |  | 상용화 | PS-30 | 범한산업 |  | 10-30
|  | 폐자원 | 폐기물 | 30960.5995 | 톤/년 | [8 empty] | 산업형-정유 | 0 | [6 empty] | 분산발전용 |  | 상용화 | PS-100 | 범한산업 |  | 50-100
|  |  | 하수 | 412321.7581 | m3/년 | [8 empty] | 산업형-석유화학 | 0 | [6 empty] | 대용량 발전용 |  | 개발중 | H54DFV 106MW 엔진발전 플랜트 | 현대중공업 |  | 106000
|  | 수송수요 | 물류이용 |  | 톤km | [8 empty] | 산업형-시멘트 | 0
[14 empty] | 산업형-일반 | 0
| 공급형 | 면적 |  | 0 | km2 | [8 empty] | 농어촌형-농촌 | 0
|  | 산업중심형 | 철강 | 50% | [9 empty] | 농어촌형-어촌 | 0
|  |  | 정유 | 20% | [9 empty] | 항만형-항만 | 0
|  |  | 석유화학 | 30% | [9 empty] | 해상풍력형-해상 | 0
|  |  | 시멘트 | 0%
|  |  | 일반 | 0%
|  | 농어촌지역형 | 면적 | 0 | km2
|  |  | 농촌 | 50%
|  |  | 어촌 | 50%
|  | 항만인프라형 | 항만시설면적 | 0 | km2
|  | 해상풍력연계형 | 면적 | 0 | km2
유형 통합(선택항목) 에너지 수급표 (단위:MWh)
|  |  | 석탄 | 석유 | LNG | 전력 | 열 | 수소 | 바이오 | 계
| 수요형 | 소비 | 3603.0793 | 51651.1305 | 4948628.5324 | 2053194.1691 | 197597.944 | 1130.465 | 8163.8491 | 7263969.1692
|  | 생산 | 0 | 0 | 0 | 1590455.4972 | 3817424.1834 | 243605.6607 | 221751.8891 | 5873237.2305
|  | 계 | -3603.0793 | -51651.1305 | -4948628.5324 | -462738.6718 | 3619826.2394 | 242475.1957 | 213588.04 | -1390731.9387
| 공급형 | 소비 | 0 | 0 | 0 | 0 | 0 | 0 | 0 | 0
|  | 생산 | 0 | 0 | 0 | 0 | 0 | 0 | 0 | 0
|  | 계 | 0 | 0 | 0 | 0 | 0 | 0 | 0 | 0
| 계 |  | -3603.0793 | -51651.1305 | -4948628.5324 | -462738.6718 | 3619826.2394 | 242475.1957 | 213588.04 | -1390731.9387
수요형 모델 에너지 수급표 (단위 : MWh) | bar: 석탄 to 바이오
|  | 석탄 | 석유 | LNG | 전력 | 열 | 수소 | 바이오 | 계
소비 | 주거 | 2883.9313 | 12730.9751 | 57354.0454 | 35011.9465 | 8469.7061 | 919.5587 | 0 | 117370.1631
| 상업 | 719.148 | 29383.2484 | 916388.6437 | 1684570.5178 | 128218.5205 | 0 | 7910.6278 | 2767190.7062
| 교통 | 0 | 9536.907 | 822.1472 | 427.5165 | 0 | 210.9063 | 253.2213 | 11250.6983
| 환경 | 0 | 0 | 8985.956 | 333184.1882 | 60909.7174 | 0 | 0 | 403079.8616
| 발전 | 0 | 0 | 3965077.7401 | 0 | 0 | 0 | 0 | 3965077.7401
| 기타 | 0 | 0 | 0 | 0 | 0 | 0 | 0 | 0
| 계 | 3603.0793 | 51651.1305 | 4948628.5324 | 2053194.1691 | 197597.944 | 1130.465 | 8163.8491 | 7263969.1692
생산 | 주거 | 0 | 0 | 0 | 2836.1076 | 0 | 0 | 0 | 2836.1076
| 상업 | 0 | 0 | 0 | 7157.7953 | 0 | 0 | 0 | 7157.7953
| 교통 | 0 | 0 | 0 | 76.8907 | 0 | 0 | 0 | 76.8907
| 환경 | 0 | 0 | 0 | 48655.2519 | 1999390.8101 | 232804.5378 | 221751.8891 | 2502602.489
| 발전 | 0 | 0 | 0 | 1531729.4517 | 1818033.3733 | 10801.123 | 0 | 3360563.9479
| 기타 | 0 | 0 | 0 | 0 | 0 | 0 | 0 | 0
| 계 | 0 | 0 | 0 | 1590455.4972 | 3817424.1834 | 243605.6607 | 221751.8891 | 5873237.2305
공급형 모델 에너지 수급표 (단위 : MWh) - 산업중심형
|  | 석탄 | 석유 | LNG | 전력 | 열 | 수소 | 바이오 | 계
소비 | 철강 | 0 | 0 | 0 | 0 | 0 | 0 | 0 | 0
| 정유 | 0 | 0 | 0 | 0 | 0 | 0 | 0 | 0
| 석유화학 | 0 | 0 | 0 | 0 | 0 | 0 | 0 | 0
| 시멘트 | 0 | 0 | 0 | 0 | 0 | 0 | 0 | 0
| 일반 | 0 | 0 | 0 | 0 | 0 | 0 | 0 | 0
| 산단열병합 | 0 | 0 | 0 | 0 | 0 | 0 | 0 | 0
| 계 | 0 | 0 | 0 | 0 | 0 | 0 | 0 | 0
생산 | 철강 | 0 | 0 | 0 | 0 | 0 | 0 | 0 | 0
| 정유 | 0 | 0 | 0 | 0 | 0 | 0 | 0 | 0
| 석유화학 | 0 | 0 | 0 | 0 | 0 | 0 | 0 | 0
| 시멘트 | 0 | 0 | 0 | 0 | 0 | 0 | 0 | 0
| 일반 | 0 | 0 | 0 | 0 | 0 | 0 | 0 | 0
| 산단열병합 | 0 | 0 | 0 | 0 | 0 | 0 | 0 | 0
| 계 | 0 | 0 | 0 | 0 | 0 | 0 | 0 | 0
공급형 모델 에너지 수급표 (단위 : MWh) - 농어촌지역형
|  | 석탄 | 석유 | LNG | 전력 | 열 | 수소 | 바이오 | 계
소비 | 농촌 | 0 | 0 | 0 | 0 | 0 | 0 | 0 | 0
| 어촌 | 0 | 0 | 0 | 0 | 0 | 0 | 0 | 0
| 계 | 0 | 0 | 0 | 0 | 0 | 0 | 0 | 0
생산 | 농촌 | 0 | 0 | 0 | 0 | 0 | 0 | 0 | 0
| 어촌 | 0 | 0 | 0 | 0 | 0 | 0 | 0 | 0
| 계 | 0 | 0 | 0 | 0 | 0 | 0 | 0 | 0
공급형 모델 에너지 수급표 (단위 : MWh) - 항만인프라형
|  | 석탄 | 석유 | LNG | 전력 | 열 | 수소 | 바이오 | 계
소비 |  | 0 | 0 | 0 | 0 | 0 | 0 | 0 | 0
생산 |  | 0 | 0 | 0 | 0 | 0 | 0 | 0 | 0
공급형 모델 에너지 수급표 (단위 : MWh) - 해상풍력연계형
|  | 석탄 | 석유 | LNG | 전력 | 열 | 수소 | 바이오 | 계
소비 |  | 0 | 0 | 0 | 0 | 0 | 0 | 0 | 0
생산 |  | 0 | 0 | 0 | 0 | 0 | 0 | 0 | 0

## power sector scenario
성장율 | 2020 | 2025 | 2030 | 2035 | 2040 | 2045 | 2050 | TWh
1% | 550 | 578.0555 | 607.5422 | 638.5329 | 671.1045 | 705.3376 | 741.3169 |  | 탄소중립 시나리오 전력수요
industry |  | 54.85 | 87.9314 | 119.5633 | 147.3189 | 168.9221 | 154.6413
transport |  | 7.5344 | 24.6909 | 39.4143 | 51.6617 | 65.5347 | 61.6341
building |  | 38.385 | 41.4316 | 44.7774 | 44.1643 | 48.8163 | 44.668
Direct Electrification |  | 678.825 | 761.5961 | 842.2879 | 914.2494 | 988.6108 | 1002.2603
Hydrogen
탄소중립 배출량
| 2020 | 2025 | 2030 | 2035 | 2040 | 2045 | 2050
감축비율 | 0% | 20% | 40% | 60% | 70% | 85% | 10% | 0
[7 empty] | 100% | 상쇄 포함 온실가스 감축목표
상쇄 | [6 empty] | #REF!
설정한 감축목표 달성을 위해서는 상쇄 필요
발전부문의 순배출량이 제로라고 하더라도 이미 수요부문에서 발생한 온실가스 배출을 상쇄해야 함
산업 | [6 empty] | #REF!
기타(농업,폐기물) | [6 empty] | 0%
| 2020 | 2025 | 2030 | 2035 | 2040 | 2045 | 2050
태양광 | 90% | 80% | 100% | 60% | 55% | 50% | 100%
육상풍력 | 10% | 8% | 0% | 20% | 15% | 15% | 0% | 육상풍력 입지조건과 잠재량 발굴이 어려워짐에 따라
해상풍력 | 0 | 12% | 0% | 20% | 30% | 35% | 0%
합계 | 100% | 100% | 100% | 100% | 100% | 100% | 100%
| 2020 | 2025 | 2030 | 2035 | 2040 | 2045 | 2050
수소수입비중 |  | 0% | 0% | 0% | 0% | 0% | 0% | 그린수소의 국산 생산화 어려움 지속
| 2020 | 2025 | 2030 | 2035 | 2040 | 2045 | 2050
설비용량(GW) |  | 21129 | 21129 | 21129 | 13400 | 11400 | 0
발전량(TWh) |  | 138817530 | 138817530 | 138817530 | 88038000 | 74898000 | 0
전력수요 전망
-전력수요는 지금 현재 전력으로 사용하고 있는 전력 수요와 미래에서 수송, 건물, 산업 부문에서 전기화가 지속되면서 신규전력수요로 구분됨
- 신규전력수요는 다른 에너지 부문에서 결정됨
- 지금 현재 전력수요에서 일정한 성장율을 가정
연도별 배출 감축 목표 설정
기준배출량 7억9벡만톤에서 몇% 감축
각 부문의 직접배출량과 전력사용으로 인한 간접배출량의 합
각부문의 직접배출량 감축이 적을 경우 전환부문(power sector)의 감축부담이 커짐
태양광과 풍력 비중 설정
발전량 기준으로 태양광과 육상풍력, 해상풍력의 비중을 설정할 수 있음
해외수소 수입 비중
국내에서 생산한 수소만으로 부족할 경우 해외에서 수소를 수입한다고 가정
산업부문 수소 수요량에서 해외수소수입비중을 입력
원전발전 설비용량

## Transportation_scenario
시나리오 설명
|  | 2020 | 2025 | 2030 | 2035 | 2040 | 2045 | 2050
| 십억인 km | 513.8959 | 524.7984 | 529.2115 | 527.1786 | 522.5302 | 514.4158 | 501.7952 | 교통연구원(2016)
| 시나리오 | 513.8959 | 526.8724 | 532.1622 | 534.8284 | 534.8284 | 532.1596 | 518.988
| 연간증감율 | 0.5% | 0.2% | 0.1% | 0% | -0.1% | -0.5%
화물수요
|  | 2020 | 2025 | 2030 | 2035 | 2040 | 2045 | 2050
| 십억톤 km | 150.0992 | 158.3996 | 165.4335 | 172.8101 | 178.0898 | 182.8035 | 187.8946 | 교통연구원(2016)
| 시나리오 | 150.0992 | 153.8894 | 157.7753 | 161.7593 | 165.0205 | 167.5107 | 169.1925
| 증감율 | 0.5% | 0.5% | 0.5% | 0.4% | 0.3% | 0.2% | 0.1%
|  | 2020 | 2025 | 2030 | 2035 | 2040 | 2045 | 2050 |  |  | 2020 | 2025 | 2030 | 2035 | 2040 | 2045 | 2050
| 승용 | 49.41% | 47.88% | 46.41% | 44.99% | 43.63% | 42.33% | 41.07% |  | 승용 | 253.9402 | 251.2664 | 245.5806 | 237.1796 | 227.9881 | 217.7298 | 206.0867
| 공용버스 | 21.64% | 22.3% | 22.93% | 23.54% | 24.12% | 24.68% | 25.21% |  | 공용버스 | 111.2213 | 117.0299 | 121.3507 | 124.0753 | 126.019 | 126.9362 | 126.5181
| 상용버스 | 14.95% | 15.41% | 15.84% | 16.26% | 16.66% | 17.05% | 17.42% |  | 상용버스 | 76.8468 | 80.8602 | 83.8455 | 85.7281 | 87.0711 | 87.7048 | 87.4159
| 철도 | 13.99% | 14.41% | 14.82% | 15.21% | 15.59% | 15.95% | 16.3% |  | 철도 | 71.8876 | 75.642 | 78.4347 | 80.1957 | 81.452 | 82.0449 | 81.7746
| 합계 | 100% | 100% | 100% | 100% | 100% | 100% | 100% |  | 합계 | 513.8959 | 524.7984 | 529.2115 | 527.1786 | 522.5302 | 514.4158 | 501.7952
|  | 2020 | 2025 | 2030 | 2035 | 2040 | 2045 | 2050 |  |  | 2020 | 2025 | 2030 | 2035 | 2040 | 2045 | 2050
| 승용 | 49.41% | 49% | 48% | 45% | 40% | 35% | 30% |  | 승용 | 253.9402 | 258.1675 | 255.4379 | 240.6728 | 213.9314 | 186.2559 | 155.6964
| 공용버스 | 21.64% | 22% | 22% | 25% | 30% | 35% | 40% |  | 공용버스 | 111.2213 | 115.9119 | 117.0757 | 133.7071 | 160.4485 | 186.2559 | 207.5952
| 상용버스 | 14.95% | 14% | 14% | 14% | 13% | 13% | 13% |  | 상용버스 | 76.8468 | 73.7621 | 74.5027 | 74.876 | 69.5277 | 69.1807 | 67.4684
| 철도 | 13.99% | 15% | 16% | 16% | 17% | 17% | 17% |  | 철도 | 71.8876 | 79.0309 | 85.146 | 85.5725 | 90.9208 | 90.4671 | 88.228
| 합계 | 100% | 100% | 100% | 100% | 100% | 100% | 100% |  | 합계 | 513.8959 | 526.8724 | 532.1622 | 534.8284 | 534.8284 | 532.1596 | 518.988
|  | 2020 | 2025 | 2030 | 2035 | 2040 | 2045 | 2050 |  |  | 2020 | 2025 | 2030 | 2035 | 2040 | 2045 | 2050
| 트럭 | 94.2% | 94.06% | 93.99% | 93.91% | 93.75% | 93.57% | 93.3% |  | 트럭 | 141.39 | 148.9912 | 155.4857 | 162.2915 | 166.9667 | 171.0404 | 175.3056
| 철도 | 5.802% | 5.94% | 6.013% | 6.087% | 6.246% | 6.435% | 6.7% |  | 철도 | 8.7092 | 9.4084 | 9.9478 | 10.5187 | 11.1231 | 11.7631 | 12.5889
| 합계 | 100% | 100% | 100% | 100% | 100% | 100% | 100% |  | 합계 | 150.0992 | 158.3996 | 165.4335 | 172.8101 | 178.0898 | 182.8035 | 187.8946
|  | 2020 | 2025 | 2030 | 2035 | 2040 | 2045 | 2050 |  |  | 2020 | 2025 | 2030 | 2035 | 2040 | 2045 | 2050
| 트럭 | 94.2% | 94.1% | 94.1% | 94.05% | 94% | 93.5% | 93.5% |  | 트럭 | 141.3935 | 144.8099 | 148.4666 | 152.1347 | 155.1193 | 156.6225 | 158.195
| 철도 | 5.8% | 5.9% | 5.9% | 5.95% | 6% | 6.5% | 6.5% |  | 철도 | 8.7058 | 9.0795 | 9.3087 | 9.6247 | 9.9012 | 10.8882 | 10.9975
| 합계 | 100% | 100% | 100% | 100% | 100% | 100% | 100% |  | 합계 | 150.0992 | 153.8894 | 157.7753 | 161.7593 | 165.0205 | 167.5107 | 169.1925
|  | 2020 | 2025 | 2030 | 2035 | 2040 | 2045 | 2050
| 승용차 | 1.14 | 1.17 | 1.2 | 1.23 | 1.26 | 1.29 | 1.3
| 공용버스 | 14 | 14 | 14 | 14 | 14 | 14 | 14
| 상용버스 | 6 | 6 | 6 | 6 | 6 | 6 | 6
| 승용차 | 2020 | 2025 | 2030 | 2035 | 2040 | 2045 | 2050
| BEV | 2% | 15% | 35% | 55% | 72% | 90% | 83.7%
| FCEV | 0% | 0% | 4.8% | 5% | 8% | 10% | 16.3%
| ICE | 98% | 80% | 65% | 50% | 20% | 0% | 0%
| 버스 | 2020 | 2025 | 2030 | 2035 | 2040 | 2045 | 2050
| BEV | 1% | 15% | 30% | 35% | 45% | 55% | 70%
| FCEV |  | 7.5% | 15% | 15% | 20% | 30% | 30%
| ICE | 99% | 77.5% | 55% | 50% | 35% | 15% | 0%
| 트럭 | 2020 | 2025 | 2030 | 2035 | 2040 | 2045 | 2050
| BEV |  | 0% | 15% | 30% | 45% | 65% | 70%
| FCEV |  | 1.5% | 15% | 15% | 20% | 25% | 30%
| ICE | 100% | 98.5% | 70% | 55% | 35% | 10% | 0%
| 승용차 | 2020 | 2025 | 2030 | 2035 | 2040 | 2045 | 2050
| BEV(kwh,el/km) | 0.16506 | 0.16485 | 0.16463 | 0.16441 | 0.16418 | 0.16395 | 0.16371
| FCEV(kwh,H2/km) | 0.26931 | 0.26691 | 0.26639 | 0.26527 | 0.26527 | 0.26269 | 0.26198
| ICE(kwh,th/km) | 1 | 0.99742 | 0.99472 | 0.9888 | 0.98213 | 0.97447 | 0.96545
| 버스 | 2020 | 2025 | 2030 | 2035 | 2040 | 2045 | 2050
| BEV(kwh,el/km) | 1.8078 | 1.7439 | 1.68 | 1.6206 | 1.5633 | 1.508 | 1.4546
| FCEV(kwh,H2/km) | 2.9867 | 2.8533 | 2.72 | 2.5984 | 2.4822 | 2.3713 | 2.2653
| ICE(kwh,th/km) | 4.58 | 4.4667 | 4.3533 | 4.24 | 4.1267 | 4.0133 | 3.9
| 버스2 | 2020 | 2025 | 2030 | 2035 | 2040 | 2045 | 2050
| BEV(kwh,el/km) | 0.5 | 0.48333 | 0.46667 | 0.45 | 0.43333 | 0.41667 | 0.4
| FCEV(kwh,H2/km) | 0.9 | 0.86377 | 0.82754 | 0.79131 | 0.75508 | 0.71885 | 0.68262
| ICE(kwh,th/km) | 1.4186 | 1.3835 | 1.3484 | 1.3133 | 1.2782 | 1.2431 | 1.208
| 트럭 | 2020 | 2025 | 2030 | 2035 | 2040 | 2045 | 2050
| BEV(kwh,el/km) | 0.83573 | 0.81906 | 0.80239 | 0.78573 | 0.76906 | 0.75239 | 0.67247
| FCEV(kwh,H2/km) | 0.73746 | 0.70123 | 0.665 | 0.62877 | 0.59254 | 0.55631 | 0.55934
| ICE(kwh,th/km) | 2.222 | 2.1869 | 2.1518 | 2.1167 | 2.0816 | 2.0465 | 1.8921
| 승용차(TWh) | 2020 | 2025 | 2030 | 2035 | 2040 | 2045 | 2050
| BEV | 0.73537 | 5.4563 | 12.2656 | 17.6935 | 20.0706 | 21.3042 | 16.4105
| FCEV | 0 | 0 | 2.7218 | 2.5952 | 3.6031 | 3.7929 | 5.1144
| ICE | 218.2995 | 176.0702 | 137.6312 | 96.739 | 33.3506 | 0 | 0
| 버스(TWh) | 2020 | 2025 | 2030 | 2035 | 2040 | 2045 | 2050
| BEV | 0.20766 | 2.9694 | 5.7424 | 6.4716 | 7.8482 | 9.2312 | 11.2378
| FCEV | 0 | 2.4965 | 4.7827 | 4.5777 | 5.6939 | 8.138 | 7.7016
| ICE | 54.009 | 40.6823 | 28.2303 | 25.0366 | 16.6584 | 6.9325 | 0
| 화물트럭(TWh) | 2020 | 2025 | 2030 | 2035 | 2040 | 2045 | 2050
| BEV | 0 | 0 | 8.4213 | 17.2147 | 26.0024 | 37.6416 | 37.1343
| FCEV | 0 | 0.70522 | 6.9794 | 6.888 | 8.9041 | 10.7045 | 13.2374
| ICE | 141.3753 | 144.4228 | 105.39 | 85.0209 | 54.7397 | 15.7513 | 0
| 에너지합(TWh) | 2020 | 2025 | 2030 | 2035 | 2040 | 2045 | 2050
| BEV | 0.94302 | 8.4257 | 26.4293 | 41.3798 | 53.9213 | 68.1771 | 64.7826
| FCEV | 0 | 3.2017 | 14.4838 | 14.0608 | 18.2011 | 22.6354 | 26.0534
| ICE | 413.6838 | 361.1753 | 271.2515 | 206.7966 | 104.7487 | 22.6838 | 0
| 합계 | 414.6268 | 372.8027 | 312.1646 | 262.2372 | 176.8711 | 113.4963 | 90.836
| 배출(MtCO2eq) | 2020 | 2025 | 2030 | 2035 | 2040 | 2045 | 2050
|  | 103.4209 | 90.2938 | 67.8129 | 51.6992 | 26.1872 | 5.6709 | 0
수송수요 설정
이 연구에서는 국내 수송 수요만 고려
국내 수송 중에서 육상운송만 고려
수송수요는 여객수요와 화물수요로 나누어 분석
여객수요의 단위는 인*km 이고 화물수요의 단위는 톤*km
기본 수송 수요는 교통연구원(2016) "미래 교통수요의 변화 예측"을 참조로 가공
Modal shift
여객수송의 경우에는 승용차 비중이 준다고 가정
Modal shift
화물수송의 경우 철도의 비중이 미세하게 증가한다고 가정
자동차 기술 비중
Occupancy
화물차 ocuupancy 변화 없다고 가정
여객 occupancy 승용차는 카풀, 자율주행등의 요소로 증가한다고 가정
기술 평균 효율
직접배출량 결과값

## Residential_building
| '20 | '25 | '30 | '35 | '40 | '45 | '50
인구(백만) | 51.8 | 52 | 52.9 | 52.5 | 52.2 | 51 | 49.4
인당면적 (m2/인) | 36.03 | 36.9 | 37 | 37.5 | 38 | 39 | 39
주거용면적 (m2) | 1866354000 | 1918800000 | 1957300000 | 1968750000 | 1983600000 | 1989000000 | 1926600000
renovation/remodelling rate | '20: 2.5; '25: percent
신규 주택 건설 비율 |  | '25 | '30 | '35 | '40 | '45 | '50
단독주택 |  | 0.2 | 0.2 | 0.2 | 0.2 | 0.2 | 0.2
아파트 |  | 0.7 | 0.7 | 0.7 | 0.7 | 0.7 | 0.7
저층아파트 |  | 0.1 | 0.1 | 0.1 | 0.1 | 0.1 | 0.1
|  | 1 | 1 | 1 | 1 | 1 | 1
멸실 비율 |  | '25 | '30 | '35 | '40 | '45 | '50
단독주택 |  | 0.4 | 0.3 | 0.3 | 0.1 | 0.1 | 0.1
아파트 |  | 0.5 | 0.6 | 0.6 | 0.8 | 0.8 | 0.8
저층아파트 |  | 0.1 | 0.1 | 0.1 | 0.1 | 0.1 | 0.1
건물 효율 가정
kwh/m2 | 에너지 총합
| 단독주택 | '25: 아파트; '30: 저층아파트; '35: 실적
-1979 | 180.4 | '25: 150.7; '30: 189.2
1980-1984 | 175.1 | '25: 145.4; '30: 183.9
1985-1989 | 175.1 | '25: 145.4; '30: 183.9
1990-1994 | 169.8 | '25: 139.6; '30: 178.3
1995-1999 | 169.8 | '25: 139.6; '30: 178.3
2000-2004 | 164 | '25: 134; '30: 173.4
2005-2009 | 164 | '25: 134; '30: 173.4
2010-2014 | 150 | '25: 123; '30: 165
2015-2019 | 150 | '25: 123; '30: 165
2020-2024 | 90 | '25: 90; '30: 90; '35: 미래가정
2025-2029 | 85 | '25: 85; '30: 85
2030-2034 | 80 | '25: 80; '30: 80
2035-2039 | 70 | '25: 70; '30: 70
2040-2044 | 60 | '25: 60; '30: 60
2045-2050 | 60 | '25: 60; '30: 60
전력 효율 향상 가정
20 | %
전력외 에너지 소비 연료 (주로 난방)
| 도시가스 | '35: 열; '50: 기타(폐기물 재생에너지) |  |  | 전력 |  |  | check list (1이 되면 Yes)
| 단독주택 | 아파트 | 저층아파트 | 단독주택 | 아파트 | 저층아파트 | 단독주택 | 아파트 | 저층아파트 | 단독주택 | 아파트 | 저층아파트 | 단독주택 | 아파트 | 저층아파트
2020-2024 | 0.5 | 0.4 | 0.4 | 0.1 | 0.3 | 0.2 |  |  |  | 0.4 | 0.3 | 0.4 | Yes | Yes | Yes
2025-2029 | 0.1 | 0.1 | 0.1 | 0.1 | 0.3 | 0.2 |  |  |  | 0.8 | 0.6 | 0.7 | Yes | Yes | Yes
2030-2034 | 0 | '35: 0.1; '40: 0.3; '45: 0.2 |  |  | 0.9 | 0.7 | 0.8 | Yes | Yes | Yes
2035-2039 | 0 | '35: 0.1; '40: 0.3; '45: 0.2 |  |  | 0.9 | 0.7 | 0.8 | Yes | Yes | Yes
2040-2044 |  | '35: 0.1; '40: 0.3; '45: 0.2 |  |  | 0.9 | 0.7 | 0.8 | Yes | Yes | Yes
2045-2050 |  | '35: 0.1; '40: 0.3; '45: 0.2 |  |  | 0.9 | 0.7 | 0.8 | Yes | Yes | Yes
Power to heat 효율 | 3.5
도시가스->지역난방//전력 비중
2030 | 20%
2035 | 50%
2040 | 60%
2045 | 80%
2050 | 100%
거시경제적 요소 전망
5년단위로 인구(인)와 1인당 주거용 연면적(m2/인)을 전망하여 총 주거용 연면적(m2)을 추정할 수 있음
연간 그린 리모델링(renovation/renovation) 비중 설정
주거용 건물 총 연면적(m2)에서 매년 그린 리모델링을 진행할 건물의 연면적 비중(%)을 설정할 수 있음
신규 주택 건설 시 건축 형태 전망
5년 단위로 해당 년도에 신축되는 주택 중 건축 형태별 비중(%)을 선택할 수 있음 (단독주택/아파트/저층아파트)
멸실 비율 전망
5년 단위로 해당 년도에 멸실되는 주택 중 건축 형태별 비중(%)을 선택할 수 있음 (단독주택/아파트/저층아파트)
건물 에너지 효율 가정
노란색으로 표시된 '실적(~2019)'은 선행연구를 바탕으로 작성됨. 초록색으로 표시된 '미래가정(2020~2050)'은 5년 단위로 해당년도에 신축되는 건물의 건축 형태(단독주택/아파트/저층아파트)별 연면적당 건물에너지 효율(kWh/m2)을 가정할 수 있음
주거용 건물에서 사용하는 전자기기 효율 향상 가정
현재 대비 2050년의 주거용 건물에서 사용하는 전자기기(TV, 조명 등)의 효율 향상 비중을 가정할 수 있음
전력외 에너지 소비(난방) 연료 비중 가정
5년 단위로 신축되는 건물의 전력외 에너지 소비(난방) 연료의 비중을 주택 형태 별로 가정할 수 있음 (도시가스, 열, 기타(재생에너지), 전력).
*동일 년도에 대하여 주택 형태 별로 모든 연료 비중을 더했을 때 1이 되어야 함
Power to Heat 효율 가정
위의 항목(전력외 에너지 소비)에서 히트펌프 사용으로 전력화되는 부분에 대한 COP 가정
기축 건물의 도시가스에서 지역난방 혹은 전력으로의 변환 비중
5년 단위로 기축 건물에서 사용되는 도시가스 중 매년 지역난방 혹은 전력으로 변환되는 비중(%)

## Non_residential_building
| '20 | '25 | '30 | '35 | '40 | '45 | '50
생산연령인구(백만) | 37.5 | 35.9 | 34 | 31.5 | 28.7 | 26.6 | 24.5
경제활동인구비율(%) | 66.6 | 67 | 68 | 71 | 74 | 77 | 80
경제활동인구 | 24975000 | 24053000 | 23120000 | 22365000 | 21238000 | 20482000 | 19600000
경제활동인구 인당 면적 | 32.6 | 34 | 35 | 36 | 37 | 38 | 39
비주거연면적 | 814626300 | 817802000 | 809200000 | 805140000 | 785806000 | 778316000 | 764400000
renovation 비율 | bar: 32.6
건물 에너지 스탠다드 | 32.6: kwh/m2
kwh/m2
| 합계 | 난방 냉방 | 그외
2020 | 32.6: 299.6292; 34: 162.9963; 35: 136.6329
2025 | 32.6: 200; 34: 70; 35: 130
2030 | 32.6: 180; 34: 65; 35: 115
2035 | 32.6: 160; 34: 55; 35: 105
2040 | 32.6: 140; 34: 45; 35: 95
2045 | 32.6: 120; 34: 35; 35: 85
2050 | 32.6: 100; 34: 35; 35: 65
냉난방
연료 대체 비율 | 32.6: 2020-2025; 35: 2025-2030; 37: 2030-2035; 39: 2035-2040 |  | 2040-2045 |  | 2045-2050
[8 empty] | 냉방 | 난방 | 냉방 | 난방 | 냉방 | bar: 32.6 to 39
coal | 20% | 20% | 30% | 30% | 30% | 30% | 30% | 30% | 50% | 50% | 100% | 100%
oil | 20% | 20% | 30% | 30% | 30% | 30% | 40% | 40% | 50% | 50% | 100% | 100%
gas | 0% | 20% | 20% | 20% | 20% | 20% | 35% | 35% | 50% | 50% | 100% | 100%
heat energy | 20% | 5% | 20% | 10% | 20% | 10% | 20% | 10% | 30% | 10% | 30% | 10%
electricity | 80% | 95% | 80% | 90% | 80% | 90% | 80% | 90% | 70% | 90% | 70% | 90%
other
motor 엘리베이터
효율향상 | 32.6: 50%
조명
효율향상 | 32.6: 40%
전기기기 효율 향상 | bar: 32.6
induction 효율 향상률 | 32.6: 40%; 34: 이미 효율이 높아서 감축잠재량 여지가 낮음
조리용
| 2020-2025 | 2025-2030 | 2030-2035 | 2035-2040 | 2040-2045 | 2045-2050
coal | 10% | 20% | 40% | 60% | 100% | 20%
oil | 10% | 20% | 40% | 60% | 100% | 20%
gas | 10% | 10% | 30% | 40% | 50% | 100%
heat energy | bar: 2020-2025 to 2045-2050
electricity | 100% | 100% | 100% | 100% | 100% | 100%
1.163e-05
| 인구 | 경제활동인구 | 명목 GDP | 상업면적 | 상업에너지수요 | 공공에너지수요 | 상업+공공 | 경제활동비율 (경제활동인구/전체인구) |  | TWh | kwh/m2
2011 | 50734.284 | 25099 | 1388937.2 | 631881344 | 16394 | 4800 | 21194 | 49.47% | 25.1756 | 246.4862 | 390.0831
2012 | 50948.272 | 25501 | 1440111.4 | 697047196 | 16954 | 5214 | 22168 | 50.05% | 27.3341 | 257.8138 | 369.8657
2013 | 51141.463 | 25873 | 1500819.1 | 684982370 | 16471 | 4716 | 21187 | 50.59% | 26.4748 | 246.4048 | 359.7243
2014 | 51327.916 | 26836 | 1562928.9 | 705769709 | 15814 | 4683 | 20497 | 52.28% | 26.2994 | 238.3801 | 337.7591
2015 | 51529.338 | 27153 | 1658020.4 | 718757656 | 16483 | 5101 | 21584 | 52.69% | 26.4707 | 251.0219 | 349.2442
2016 | 51696.216 | 27418 | 1740779.6 | 761415525 | 17055 | 5246 | 22301 | 53.04% | 27.7706 | 259.3606 | 340.6296
2017 | 51778.544 | 27748 | 1835698.2 | 785933185 | 17378 | 5460 | 22838 | 53.59% | 28.324 | 265.6059 | 337.9498
2018 | 51826.059 | 27895 | 1898192.6 | 814626300 | 17884 | 5567 | 23451 | 53.82% | 29.2033 | 272.7351 | 334.7978
2019 | 51849.861 | 28186 | 1924498.1 | 839976144 | 17469 | 5388 | 22857 | 54.36% | 29.8012 | 265.8269 | 316.4696
2020 | 51829.023 | 28012 | 1933152.4 | 871349794 | 17083 | 5366 | 22449 | 54.05% | 31.1063 | 261.0819 | 299.6292
2025 | 2020-2025: 52000; 2025-2030: 28080; 2035-2040: 898560000 |  | 54% | 32 | 265.0752 | 295
2030 | 2020-2025: 52900; 2025-2030: 28566; 2035-2040: 928395000 |  | 54% | 32.5
2035 | 2020-2025: 52500; 2025-2030: 27825; 2035-2040: 907095000 |  | 53% | 32.6
2040 | 2020-2025: 52200; 2025-2030: 27144; 2035-2040: 895752000 |  | 52% | 33
2045 | 2020-2025: 51000; 2025-2030: 27540; 2035-2040: 908820000 |  | 54% | 33
2050 | 2020-2025: 49400; 2025-2030: 27170; 2035-2040: 910195000 |  | 55% | 33.5
Note on B8: pilseok: GDP 증가에 따라 인당면적 증가 가정
Note on C16: pilseok: 2020년 비주거부문 에너지 소비 / 연면적
Note on D16: pilseok: 기존 2016 실적 (에너지총조사 보고서) 냉난방 비중 53.4%
거시경제적 요소
5년단위로 인구(인)에 경제활동인구비율(%)을 곱하여 경제활동인구(인)을 전망하고,
경제활동인구 1인당 상업용 연면적(m2/인)을 전망하여 총 상업용 연면적(m2)을 추정할 수 있음
연간 그린 리모델링(renovation/renovation) 비중 설정
상업용 건물 총 연면적(m2)에서 매년 그린 리모델링을 진행할 건물의 연면적 비중(%)을 설정할 수 있음
건물 에너지 효율(냉난방/그외) 가정
5년 단위로 해당년도에 신축되는 상업용 건물의 연면적당 건물에너지 효율(kWh/m2)을 . 냉난방과 그 외로 나누어 가정할 수 있음
냉난방 에너지 소비의 연료 비중 가정
기축 건물의 냉난방 화석연료 소비(석탄, 석유, 가스)에서 열 혹은 전력으로의 변환 비중(%)
*동일 년도에 대하여 열과 전력의 비중을 더했을 때 1이 되어야 함
그외 에너지 소비의 효율 향상
현재 대비 2050년의 상업용 건물에서 엘리베이터, 조명, 전자기기, 인덕션의 각 효율 향상 가정
2050년까지 가정된 효율목표까지 선형으로 효율이 상승된다고 가정
조리용 에너지 소비의 연료 변환 비중 가정
기축 건물의 조리용 화석연료 사용(석탄, 석유, 가스)에서 열 혹은 전력으로의 변환 비중(%)
*동일 년도에 대하여 열과 전력의 비중을 더했을 때 1이 되어야 함

## Industry_scenario
시나리오 설명
2050년 에너지 원별 수요 추정
|  | 원료 | [5 empty] | 연료 | [5 empty] | 계 | 효율 | 직접역 | 전력화 | 전기로 | DRI | 재활용 | 바이오 | 수소
|  | 철강 | 시멘트 | 석유화학 | 정유 | 기타 | 소계 | 철강 | 시멘트 | 석유화학 | 정유 | 기타 | 소계 |  | -5% | 150% | 150% | 150% | 150% | 150% | 150% | 150%
| 석탄 | [5 empty] | 0 | 0 | 0 | 0 | 0 | 0 | 0 | 0 | -4% | 140% | 140% | 140% | 140% | 140% | 140% | 140%
| 석유 |  |  | 260.4651 | 19.7674 |  | 280.2326 | 0 | 0 | 0 | 0 | 17.4419 | 17.4419 | 297.6744 | -3% | 130% | 130% | 130% | 130% | 130% | 130% | 130%
| 도시가스 | [5 empty] | 0 | 0 | 0 | 9.3023 | 0 | 36.0465 | 45.3488 | 45.3488 | -2% | 120% | 120% | 120% | 120% | 120% | 120% | 120%
| 전력 | [5 empty] | 0 | 70.9302 | 5.814 | 116.2791 | 16.2791 | 294.186 | 503.4884 | 503.4884 | -1% | 110% | 110% | 110% | 110% | 110% | 110% | 110%
| 신재생 |  |  | 102.33 | 5.814 |  | 108.144 | 0 | 17.4419 | 162.7863 | 0 | 66.2791 | 246.5072 | 354.6512 | 0 | 100% | 100% | 100% | 100% | 100% | 100% | 100%
| 수소 | 138.3721 |  | 265.1163 |  |  | 403.4884 | 0 | 15.1163 | 0 | 0 | 0 | 15.1163 | 418.6047 | 1% | 90% | 90% | 90% | 90% | 90% | 90% | 90%
| 계 | 138.3721 | 0 | 627.9114 | 25.5814 |  | 791.8649 | 70.9302 | 38.3721 | 288.3677 | 16.2791 | 413.9535 | 827.9026 | 1619.7674 | 2% | 80% | 80% | 80% | 80% | 80% | 80% | 80%
[15 empty] | 3% | 70% | 70% | 70% | 70% | 70% | 70% | 70%
[15 empty] | 4% | 60% | 60% | 60% | 60% | 60% | 60% | 60%
[15 empty] | 5% | 50% | 50% | 50% | 50% | 50% | 50% | 50%
[15 empty] | 0% | 100% | 100% | 0% | 0% | 0% | 0% | 0%
연료 탈탄소
| 1. 에너지 효율 향상 |  |  | 직접 입력 | 0% |  | 기준 대비 | 5%
|  | 2020 | 2025 | 2030 | 2035 | 2040 | 2045 | 2050
| Coal | 128.2549 | 121.8422 | 115.7501 | 109.9626 | 104.4644 | 99.2412 | 94.2792
| oil | 44.7681 | 42.5297 | 40.4032 | 38.3831 | 36.4639 | 34.6407 | 32.9087
| City gas | 146.0412 | 138.7392 | 131.8022 | 125.2121 | 118.9515 | 113.0039 | 107.3537
| electricity | 266.2791 | 252.9651 | 240.3169 | 228.301 | 216.886 | 206.0417 | 195.7396
| heat energy | 36.8908 | 35.0462 | 33.2939 | 31.6292 | 30.0478 | 28.5454 | 27.1181
| other | 41.0124 | 38.9618 | 37.0137 | 35.163 | 33.4048 | 31.7346 | 30.1479
| Total | 663.2465 | 630.0842 | 598.58 | 568.651 | 540.2184 | 513.2075 | 487.5471
| 2. 직접 열사용 확대 | 2030: 직접 입력; 2035: 100%; 2045: 기준 대비; 2050: 100%
|  | 2020 | 2025 | 2030 | 2035 | 2040 | 2045 | 2050
| Coal | 128.2549 | 120.3467 | 92.6068 | 66.414 | 41.8086 | 18.8704 | 0
| oil | 62.21 | 58.5101 | 45.1753 | 32.5681 | 20.6983 | 9.5913 | 0
| City gas | 100.6924 | 94.7599 | 73.2261 | 52.8611 | 33.6762 | 15.7075 | 0
| electricity | 266.2791 | 252.9651 | 305.0727 | 336.5 | 366.5502 | 392.9181 | 413.4411
| heat energy | 36.8908 | 37.5638 | 40.7208 | 46.2376 | 53.9961 | 63.8842 | 75.7956
| other | 41.0124 | 38.4835 | 42.7841 | 53.3931 | 69.7291 | 91.1457 | 117.1088
| Total | 635.3395 | 602.6292 | 599.5858 | 587.9737 | 586.4584 | 592.1171 | 606.3455
| 3. 전력화 비중 확대 | 2030: 직접 입력; 2035: 100%; 2045: 기준 대비; 2050: 100%
|  | 2020 | 2025 | 2030 | 2035 | 2040 | 2045 | 2050
| Coal | 128.2549 | 98.9709 | 71.231 | 45.0381 | 20.4328 | 0 | 0
| oil | 62.21 | 48.1418 | 34.8069 | 22.1998 | 10.3299 | 0 | 0
| City gas | 100.6924 | 77.9779 | 56.4441 | 36.079 | 16.8941 | 0 | 0
| electricity | 266.2791 | 321.1291 | 354.2105 | 385.8424 | 413.598 | 435.2012 | 420.9204
| heat energy | 36.8908 | 37.5638 | 40.7208 | 46.2376 | 53.9961 | 63.8842 | 75.7956
| other | 41.0124 | 45.7243 | 57.2657 | 75.1154 | 98.6922 | 127.3495 | 160.5535
| Total | 635.3395 | 629.5078 | 614.679 | 610.5122 | 613.9431 | 626.435 | 657.2695
원료 탈탄소
| 1. 전기로 확대 | 2030: 직접 입력; 2035: 0%; 2045: 기준 대비; 2050: 100%
|  | 2020 | 2025 | 2030 | 2035 | 2040 | 2045 | 2050
| Coal | 221.972 | 190.2617 | 177.5776 | 164.6889 | 154.0949 | 145.1019 | 137.6227
| electricity | 0 | 31.7103 | 44.3944 | 57.2831 | 67.8772 | 76.8701 | 84.3494
| Hydrogen | 0 | 0 | 0 | 0 | 0 | 0 | 0
| Total | 221.972 | 221.972 | 221.972 | 221.972 | 221.972 | 221.972 | 221.972
| 2. DRI 확대 | 2030: 직접 입력; 2035: 0%; 2045: 기준 대비; 2050: 100%
|  | 2020 | 2025 | 2030 | 2035 | 2040 | 2045 | 2050
| Coal | 221.972 | 190.2617 | 155.3804 | 120.4991 | 82.4468 | 41.2234 | 0
| electricity | 0 | 0 | 0 | 0 | 0 | 0 | 0
| Hydrogen | 0 | 0 | 22.1972 | 44.1898 | 71.6481 | 103.8785 | 137.6227
| Total | 221.972 | 190.2617 | 177.5776 | 164.6889 | 154.0949 | 145.1019 | 137.6227
| 1. 화학적 재활용 확대 | 2030: 직접 입력; 2035: 0%; 2045: 기준 대비; 2050: 100%
|  | 2020 | 2025 | 2030 | 2035 | 2040 | 2045 | 2050
| Oil | 0 | -36.2749 | -78.5424 | -127.5452 | -184.1074 | -239.4881 | -299.0666
| 2. 바이오연료 사용 확대 | 2030: 직접 입력; 2035: 0%; 2045: 기준 대비; 2050: 80%
|  | 2020 | 2025 | 2030 | 2035 | 2040 | 2045 | 2050
| Oil | 0 | -10.8893 | -23.5775 | -38.2875 | -55.2668 | -71.8914 | -89.7761
| 3. 수소 사용 확대 | 2030: 직접 입력; 2035: 0%; 2045: 기준 대비; 2050: 100%
|  | 2020 | 2025 | 2030 | 2035 | 2040 | 2045 | 2050
| Oil | 0 | 0 | -10 | -66.25 | -132.5 | -198.75 | -265
<종합 결과>
|  | 2020 | 2025 | 2030 | 2035 | 2040 | 2045 | 2050
| oil | 821.5109 | 800.2532 | 765.4931 | 680.3696 | 580.4444 | 451.2669 | 318.0582
| Hydrogen | 0 | 0 | 10 | 66.25 | 132.5 | 198.75 | 265
| other | 0 | 10.8893 | 23.5775 | 38.2875 | 55.2668 | 71.8914 | 89.7761
| Total | 821.5109 | 811.1425 | 799.0706 | 784.9071 | 768.2112 | 721.9083 | 672.8343
원료용
|  | 2020 | 2025 | 2030 | 2035 | 2040 | 2045 | 2050
| Coal | 237.0234 | 202.8045 | 165.4147 | 128.0248 | 87.4639 | 43.7319 | 0
| oil | 821.5109 | 800.2532 | 765.4931 | 680.3696 | 580.4444 | 451.2669 | 318.0582
| City gas | 0 | 0 | 0 | 0 | 0 | 0 | 0
| electricity | 0 | 0 | 0 | 0 | 0 | 0 | 0
| heat energy | 0 | 0 | 0 | 0 | 0 | 0 | 0
| other | 0 | 10.8893 | 23.5775 | 38.2875 | 55.2668 | 71.8914 | 89.7761
| Hydrogen | 0 | 0 | 32.1972 | 110.4398 | 204.1481 | 302.6285 | 402.6227
| total | 1058.5343 | 1013.947 | 986.6825 | 957.1217 | 927.3232 | 869.5188 | 810.4569
연료용
|  | 2020 | 2025 | 2030 | 2035 | 2040 | 2045 | 2050
| Coal | 128.2549 | 98.9709 | 71.231 | 45.0381 | 20.4328 | 0 | 0
| oil | 62.21 | 48.1418 | 34.8069 | 22.1998 | 10.3299 | 0 | 0
| City gas | 100.6924 | 77.9779 | 56.4441 | 36.079 | 16.8941 | 0 | 0
| electricity | 266.2791 | 321.1291 | 354.2105 | 385.8424 | 413.598 | 435.2012 | 420.9204
| heat energy | 36.8908 | 37.5638 | 40.7208 | 46.2376 | 53.9961 | 63.8842 | 75.7956
| other | 41.0124 | 45.7243 | 57.2657 | 75.1154 | 98.6922 | 127.3495 | 160.5535
| Hydrogen | 0 | 0 | 0 | 0 | 0 | 0 | 0
| total | 635.3395 | 629.5078 | 614.679 | 610.5122 | 613.9431 | 626.435 | 657.2695
계
|  | 2020 | 2025 | 2030 | 2035 | 2040 | 2045 | 2050
| Coal | 365.2783 | 301.7754 | 236.6457 | 173.0629 | 107.8966 | 43.7319 | 0
| oil | 883.7209 | 848.395 | 800.3001 | 702.5694 | 590.7744 | 451.2669 | 318.0582
| City gas | 100.6924 | 77.9779 | 56.4441 | 36.079 | 16.8941 | 0 | 0
| electricity | 266.2791 | 321.1291 | 354.2105 | 385.8424 | 413.598 | 435.2012 | 420.9204
| heat energy | 36.8908 | 37.5638 | 40.7208 | 46.2376 | 53.9961 | 63.8842 | 75.7956
| other | 41.0124 | 56.6136 | 80.8432 | 113.4029 | 153.959 | 199.2409 | 250.3296
| Hydrogen | 0 | 0 | 32.1972 | 110.4398 | 204.1481 | 302.6285 | 402.6227
| total | 1693.8738 | 1643.4548 | 1601.3615 | 1567.6339 | 1541.2663 | 1495.9537 | 1467.7264
계
|  | 2020 | 2025 | 2030 | 2035 | 2040 | 2045 | 2050
| Coal | 124.1946 | 102.6036 | 80.4595 | 58.8414 | 36.6849 | 14.8689 | 0
| oil | 66.8969 | 62.0513 | 56.5451 | 48.073 | 38.8603 | 28.2042 | 19.8786
| City gas | 21.1454 | 16.3753 | 11.8533 | 7.5766 | 3.5478 | 0 | 0
| total | 212.237 | 181.0303 | 148.8578 | 114.491 | 79.0929 | 43.073 | 19.8786
|  |  | 31.2067 | 32.1724 | 34.3668 | 35.3981 | 36.0198 | 23.1944
원료용
|  | 2020 | 2025 | 2030 | 2035 | 2040 | 2045 | 2050
| Coal | 80.5879 | 68.9535 | 56.241 | 43.5284 | 29.7377 | 14.8689 | 0
| oil | 51.3444 | 50.0158 | 47.8433 | 42.5231 | 36.2778 | 28.2042 | 19.8786
| City gas | 0 | 0 | 0 | 0 | 0 | 0 | 0
| total | 131.9324 | 118.9694 | 104.0843 | 86.0515 | 66.0155 | 43.073 | 19.8786
|  |  | 12.963 | 14.8851 | 18.0328 | 20.036 | 22.9425 | 23.1944
연료용
|  | 2020 | 2025 | 2030 | 2035 | 2040 | 2045 | 2050
| Coal | 43.6067 | 33.6501 | 24.2185 | 15.313 | 6.9471 | 0 | 0
| oil | 15.5525 | 12.0354 | 8.7017 | 5.5499 | 2.5825 | 0 | 0
| City gas | 21.1454 | 16.3753 | 11.8533 | 7.5766 | 3.5478 | 0 | 0
| total | 80.3046 | 62.0609 | 44.7735 | 28.4395 | 13.0774 | 0 | 0
|  |  | 18.2437 | 17.2874 | 16.334 | 15.3621 | 13.0774 | 0
주요 탈탄소 관련 지표
| 전력화율 | 15.72% | 19.54% | 22.12% | 24.61% | 26.83% | 29.09% | 28.68%
| 수소비중 | 0% | 0% | 2.011% | 7.045% | 13.25% | 20.23% | 27.43%
| 화석연료 | 79.68% | 74.73% | 68.28% | 58.16% | 46.43% | 33.09% | 21.67%
산업수요 설정
산업부문의 에너지 수요는 정부 탄소중립 시나리오를 기본값으로 고려
화석연료의 연료 및 원료 사용으로 구분
*화석연료를 원료물질로서 사용하는 산업은 철강, 정유 및 석유화학, 시멘트
연료용 에너지 감축은 전 산업부문에 적용
1. 에너지 효율 향상
2. 직접 열사용 확대
3. 전력화 비중 확대
철강
1. 전기로 확대
폐철 활용에 따라 석탄이 환원재로 사용되지 않으며, 동시에 고온을 얻기 위해 전력 사용량 증가(전력은 연료 항목으로 포함-2.DRI확대에 종합 반영)
2. DRI 확대
석유화학
각 감축수단을 통해 석유 원료 사용량 감소
1. 화학적 재활용 확대
2. 바이오연료 사용 확대
3. 수소 사용 확대
에너지 소비량
온실가스 배출량
기타 지표

## control
year | 2030
NDC | 10% | 2 | 9 | 4 | 4 | 4 | 3456 | 3
2025
ratio_PV | 1 | 2030 |  | 0.5 | 35% | 10% |  | 약
ratio_WT | 0 | 2035 |  | 1 | 40% | 15% |  | 중
ratio_WT_off | 0 | 2040 |  | 1.5 | 45% | 20% |  | 강
hydrogen_import_share | 70% | 2045 |  | 2 | 50% | 25%
electricity_import_share | 70% | 2050 | 5
6
7

## Hourly
| Demand | H_demand | wind | solar | T_demand | ocean | river | constant | N_grid | correction factor | 0.55 | 873.8986 |  | GWh |  | 1404.0769 |  | capacity factor
1 | 121.9 | 8.763 | 310.3727 | 0 | 702799 | 0 | 2.5487e-05 | 1 | 1 | 0.35516 | 0.55035 | 0.41759 | 0.2825 | 42566 | 17.674 | 0.20016 | WT_on | 0.25455 | WT_on | 0.28236 | 40026
2 | 123.1119 | 9.0743 | 323.001 | 0 | 539061 | 0 | 2.0014e-05 | 1 | 1 | 0.36961 | 0.56577 |  |  |  | 154824.24 |  | WT_off | 0.32256 | PV | 0.20016 | 1292914
3 | 124.5922 | 9.37 | 312.6311 | 0 | 480956 | 0 | 2.0355e-05 | 1 | 1 | 0.35774 | 0.55313 |  |  |  | 0.27493 |  | PV | 0.18241 |  |  | 0.030958
4 | 125.7903 | 9.5877 | 293.6069 | 0 | 414184 | 0 | 1.9984e-05 | 1 | 1 | 0.33597 | 0.52927
5 | 126.9536 | 9.7824 | 283.0061 | 0 | 451188 | 0 | 1.9525e-05 | 1 | 1 | 0.32384 | 0.51558
6 | 128.9597 | 9.9785 | 262.8268 | 0 | 734723 | 0 | 9.7539e-06 | 1 | 1 | 0.30075 | 0.4887
7 | 135.7591 | 13.0088 | 280.8402 | 0 | 691991 | 2.6342e-05 | 2.0176e-05 | 1 | 1 | 0.32136 | 0.51275
8 | 261.7261 | 13.0869 | 261.2692 | 1.624 | 612757 | 0.00013475 | 2.0279e-05 | 1 | 1 | 0.29897 | 0.48658
9 | 387.4729 | 12.7974 | 279.4728 | 74.5317 | 594010 | 0.00014726 | 2.5253e-05 | 1 | 1 | 0.3198 | 0.51095
10 | 464.4631 | 12.3382 | 282.5006 | 264.7609 | 587301 | 0.00013024 | 0.00011489 | 1 | 1 | 0.32326 | 0.51492
11 | 539.7005 | 11.9297 | 305.4142 | 500.6497 | 597798 | 7.3121e-05 | 5.6725e-05 | 1 | 1 | 0.34948 | 0.54419
12 | 463.6251 | 11.5724 | 282.0751 | 702.736 | 658905 | 0 | 7.2052e-05 | 1 | 1 | 0.32278 | 0.51436
13 | 292.0401 | 10.9474 | 243.0932 | 807.9487 | 730816 | 0 | 2.5899e-05 | 1 | 1 | 0.27817 | 0.46132
14 | 381.1014 | 11.087 | 194.9424 | 817.9568 | 722128 | 0 | 2.521e-05 | 1 | 1 | 0.22307 | 0.38952
15 | 528.5618 | 11.0309 | 175.6581 | 688.0844 | 724901 | 0 | 2.5235e-05 | 1 | 1 | 0.20101 | 0.35858
16 | 454.0169 | 11.0413 | 181.1282 | 430.8769 | 745212 | 0 | 2.5277e-05 | 1 | 1 | 0.20726 | 0.36749
17 | 403.4039 | 11.1766 | 176.5341 | 139.6416 | 746936 | 0 | 2.1945e-05 | 1 | 1 | 0.20201 | 0.36002
18 | 256.6563 | 11.3129 | 157.9514 | 7.4265 | 738848 | 0 | 0.00020266 | 1 | 1 | 0.18074 | 0.32898
19 | 187.8457 | 10.945 | 178.7858 | 0.038818 | 734950 | 1.0046e-07 | 0.00024235 | 1 | 1 | 0.20458 | 0.36369
20 | 195.0761 | 10.7633 | 178.7509 | 0 | 788450 | 0.00014158 | 0.00013408 | 1 | 1 | 0.20454 | 0.36363
21 | 123.9804 | 11.0289 | 192.1523 | 0 | 796736 | 0.00016506 | 8.3602e-05 | 1 | 1 | 0.21988 | 0.38512
22 | 122.1958 | 7.9015 | 194.5907 | 0 | 879831 | 0.00015298 | 0.00015593 | 1 | 1 | 0.22267 | 0.38896
23 | 120.4491 | 8.0451 | 203.1095 | 0 | 909288 | 9.0845e-05 | 0.00014837 | 1 | 1 | 0.23242 | 0.40223
24 | 119.8576 | 8.2462 | 194.8768 | 0 | 884275 | 0 | 0.00013929 | 1 | 1 | 0.223 | 0.38941
25 | 120.0135 | 8.3429 | 238.2452 | 0 | 884148 | 0 | 2.675e-05 | 1 | 1 | 0.27262 | 0.45442
26 | 119.6688 | 8.407 | 309.2101 | 0 | 728420 | 0 | 2.454e-05 | 1 | 1 | 0.35383 | 0.54891
27 | 119.6338 | 8.4652 | 321.8178 | 0 | 593986 | 0 | 2.5434e-05 | 1 | 1 | 0.36826 | 0.56434
28 | 119.8236 | 8.5425 | 355.3288 | 0 | 477096 | 0 | 2.4203e-05 | 1 | 1 | 0.4066 | 0.6036
29 | 120.0842 | 8.6233 | 348.0058 | 0 | 538387 | 0 | 2.4722e-05 | 1 | 1 | 0.39822 | 0.59523
30 | 121.3915 | 8.7561 | 370.6962 | 0 | 885933 | 0 | 8.5531e-06 | 1 | 1 | 0.42419 | 0.62079
31 | 127.3386 | 11.7104 | 332.032 | 0 | 1021229 | 0 | 1.8875e-05 | 1 | 1 | 0.37994 | 0.57657
32 | 258.3971 | 11.8147 | 300.5057 | 0.52502 | 1113071 | 0 | 1.9175e-05 | 1 | 1 | 0.34387 | 0.53803
33 | 383.1265 | 11.447 | 277.3664 | 47.7435 | 992766 | 0.0001011 | 1.9301e-05 | 1 | 1 | 0.31739 | 0.50818
34 | 457.8604 | 10.8527 | 302.8519 | 205.0423 | 879886 | 0.00011929 | 2.6122e-05 | 1 | 1 | 0.34655 | 0.54098
35 | 530.8742 | 10.3317 | 301.6519 | 416.6449 | 857014 | 9.7848e-05 | 5.3761e-05 | 1 | 1 | 0.34518 | 0.53947
36 | 452.8366 | 9.8743 | 301.7046 | 550.0393 | 823490 | 6.8979e-06 | 0.00010145 | 1 | 1 | 0.34524 | 0.53954
37 | 280.3982 | 9.179 | 314.4574 | 625.3237 | 814821 | 0 | 2.2356e-05 | 1 | 1 | 0.35983 | 0.55538
38 | 367.7562 | 9.2814 | 303.2299 | 625.8427 | 795999 | 0 | 1.9646e-05 | 1 | 1 | 0.34699 | 0.54145
39 | 513.8555 | 9.1926 | 328.3341 | 515.0992 | 809763 | 0 | 1.9418e-05 | 1 | 1 | 0.37571 | 0.57217
40 | 439.4558 | 9.2075 | 330.4 | 297.9475 | 813954 | 0 | 1.8935e-05 | 1 | 1 | 0.37808 | 0.57463
41 | 389.318 | 9.3886 | 352.9582 | 102.0466 | 829157 | 0 | 1.4147e-05 | 1 | 1 | 0.40389 | 0.6009
42 | 243.7233 | 9.5926 | 380.6924 | 4.5865 | 804261 | 0 | 2.0967e-05 | 1 | 1 | 0.43563 | 0.63171
43 | 178.0265 | 9.3915 | 373.2089 | 0.047141 | 811601 | 0 | 0.00022077 | 1 | 1 | 0.42706 | 0.62355
44 | 185.9955 | 9.3764 | 391.1488 | 0 | 833342 | 0 | 0.00026405 | 1 | 1 | 0.44759 | 0.64293
45 | 118.0267 | 9.7907 | 392.0717 | 0 | 861295 | 8.9869e-05 | 0.00021195 | 1 | 1 | 0.44865 | 0.64391
46 | 116.6667 | 7.0757 | 356.1584 | 0 | 941845 | 0.00012746 | 0.00016666 | 1 | 1 | 0.40755 | 0.60454
47 | 115.2545 | 7.0843 | 369.2155 | 0 | 991756 | 9.3774e-05 | 0.00015126 | 1 | 1 | 0.42249 | 0.61915
48 | 114.9937 | 7.3533 | 391.8235 | 0 | 1009426 | 0 | 0.0001648 | 1 | 1 | 0.44836 | 0.64364
49 | 116.1202 | 7.7084 | 409.1498 | 0 | 865871 | 0 | 2.5924e-05 | 1 | 1 | 0.46819 | 0.66175
50 | 116.8925 | 8.0531 | 436.5664 | 0 | 751077 | 0 | 2.5059e-05 | 1 | 1 | 0.49956 | 0.68928
51 | 117.881 | 8.3766 | 431.1774 | 0 | 597532 | 0 | 2.5136e-05 | 1 | 1 | 0.4934 | 0.68397
52 | 118.5339 | 8.5989 | 434.6483 | 0 | 505553 | 0 | 2.5233e-05 | 1 | 1 | 0.49737 | 0.6874
53 | 119.4215 | 8.8194 | 451.7298 | 0 | 538888 | 0 | 2.4634e-05 | 1 | 1 | 0.51691 | 0.70395
54 | 121.13 | 9.0108 | 408.9131 | 0 | 884804 | 0 | 1.5024e-05 | 1 | 1 | 0.46792 | 0.6615
55 | 127.8192 | 12.0617 | 379.8574 | 0 | 1030937 | 0 | 2.5197e-05 | 1 | 1 | 0.43467 | 0.63081
56 | 259.3189 | 12.1626 | 334.3356 | 1.4097 | 1041807 | 0 | 2.3167e-05 | 1 | 1 | 0.38258 | 0.5793
57 | 384.0927 | 11.8538 | 318.3199 | 97.9096 | 1016900 | 0 | 2.399e-05 | 1 | 1 | 0.36425 | 0.5601
58 | 459.3662 | 11.3657 | 322.529 | 393.8054 | 858611 | 7.9383e-05 | 0.00011826 | 1 | 1 | 0.36907 | 0.5652
59 | 533.2773 | 10.9421 | 298.9353 | 720.3714 | 794826 | 9.9153e-05 | 5.6987e-05 | 1 | 1 | 0.34207 | 0.53604
60 | 456.3489 | 10.559 | 274.2542 | 922.8335 | 863676 | 6.7636e-05 | 6.3207e-05 | 1 | 1 | 0.31383 | 0.50406
61 | 284.461 | 9.9218 | 248.2096 | 1001.3493 | 787630 | 0 | 2.0712e-05 | 1 | 1 | 0.28403 | 0.46852
62 | 372.4101 | 10.0491 | 195.178 | 971.9421 | 756775 | 0 | 1.9812e-05 | 1 | 1 | 0.22334 | 0.38989
63 | 518.8801 | 9.9748 | 206.3606 | 832.7222 | 778238 | 0 | 1.9692e-05 | 1 | 1 | 0.23614 | 0.40722
64 | 444.3108 | 9.9652 | 204.9907 | 545.4391 | 759530 | 0 | 1.9248e-05 | 1 | 1 | 0.23457 | 0.40512
65 | 393.949 | 10.1062 | 249.739 | 176.8054 | 771723 | 0 | 2.2114e-05 | 1 | 1 | 0.28578 | 0.47066
66 | 247.8368 | 10.2423 | 264.4475 | 8.6409 | 761523 | 0 | 2.2366e-05 | 1 | 1 | 0.30261 | 0.4909
67 | 181.9567 | 10.085 | 326.845 | 0.040323 | 759100 | 0 | 0.00025027 | 1 | 1 | 0.37401 | 0.57039
68 | 190.1897 | 10.1025 | 335.8427 | 0 | 890963 | 0 | 0.00020217 | 1 | 1 | 0.3843 | 0.58107
69 | 121.389 | 10.5815 | 357.4496 | 0 | 926909 | 0 | 3.7852e-05 | 1 | 1 | 0.40903 | 0.606
70 | 120.4515 | 7.6149 | 370.4221 | 0 | 957578 | 2.677e-05 | 3.8364e-05 | 1 | 1 | 0.42387 | 0.62049
71 | 119.4273 | 7.9383 | 362.4657 | 0 | 982759 | 4.7955e-05 | 0.00017735 | 1 | 1 | 0.41477 | 0.61164
72 | 119.4505 | 8.3352 | 380.904 | 0 | 966605 | 3.293e-05 | 0.00020513 | 1 | 1 | 0.43587 | 0.63194
73 | 120.2368 | 8.5919 | 377.1711 | 0 | 840770 | 0 | 2.0941e-05 | 1 | 1 | 0.4316 | 0.62789
74 | 120.9899 | 8.8445 | 393.5182 | 0 | 708475 | 0 | 2.0028e-05 | 1 | 1 | 0.4503 | 0.64544
75 | 122.3413 | 9.0973 | 404.258 | 0 | 557968 | 0 | 2.0317e-05 | 1 | 1 | 0.46259 | 0.65669
76 | 123.4495 | 9.2825 | 427.0018 | 0 | 449500 | 0 | 2.0403e-05 | 1 | 1 | 0.48862 | 0.67983
77 | 124.4327 | 9.4366 | 443.799 | 0 | 511535 | 0 | 2.0267e-05 | 1 | 1 | 0.50784 | 0.69633
78 | 126.31 | 9.6291 | 391.8182 | 0 | 807141 | 0 | 9.6006e-06 | 1 | 1 | 0.44836 | 0.64364
79 | 132.8736 | 12.6389 | 358.3236 | 0 | 821248 | 0 | 2.02e-05 | 1 | 1 | 0.41003 | 0.60699
80 | 261.3589 | 12.7379 | 243.8546 | 1.1351 | 815026 | 0 | 2.0607e-05 | 1 | 1 | 0.27904 | 0.46239
81 | 386.4038 | 12.409 | 182.9618 | 70.6767 | 778355 | 0 | 0.00013951 | 1 | 1 | 0.20936 | 0.37046
82 | 462.6598 | 11.9112 | 165.072 | 278.1081 | 743652 | 0 | 0.00022242 | 1 | 1 | 0.18889 | 0.34103
83 | 536.9725 | 11.4475 | 161.3787 | 513.1432 | 750007 | 1.6464e-08 | 0.00017773 | 1 | 1 | 0.18467 | 0.3348
84 | 460.4406 | 11.0673 | 135.6536 | 681.5678 | 775992 | 8.8941e-05 | 7.4921e-05 | 1 | 1 | 0.15523 | 0.28994
85 | 288.5711 | 10.4194 | 85.1917 | 772.2909 | 785397 | 7.9121e-05 | 2.5575e-05 | 1 | 1 | 0.097485 | 0.19357
86 | 377.3 | 10.5543 | 54.0184 | 779.4988 | 802657 | 2.4518e-05 | 2.5404e-05 | 1 | 1 | 0.061813 | 0.12771
87 | 524.0203 | 10.4501 | 54.7513 | 652.4885 | 773811 | 0 | 2.4662e-05 | 1 | 1 | 0.062652 | 0.12932
88 | 449.3408 | 10.4446 | 51.9203 | 420.4255 | 757497 | 0 | 2.4724e-05 | 1 | 1 | 0.059412 | 0.12309
89 | 399.1207 | 10.615 | 52.7338 | 140.638 | 759955 | 0 | 6.4462e-05 | 1 | 1 | 0.060343 | 0.12489
90 | 252.8709 | 10.7806 | 65.8107 | 7.3238 | 706542 | 0 | 9.7772e-05 | 1 | 1 | 0.075307 | 0.15324
91 | 185.4416 | 10.5078 | 104.3399 | 0.04879 | 731221 | 0 | 0.00010729 | 1 | 1 | 0.1194 | 0.23154
92 | 192.7773 | 10.416 | 89.101 | 0 | 721256 | 0 | 0.00010419 | 1 | 1 | 0.10196 | 0.20147
93 | 122.629 | 10.7683 | 88.7365 | 0 | 747131 | 0 | 7.0316e-05 | 1 | 1 | 0.10154 | 0.20073
94 | 121.1154 | 7.7095 | 84.8439 | 0 | 784703 | 0 | 2.8892e-05 | 1 | 1 | 0.097087 | 0.19286
95 | 119.6162 | 7.9358 | 81.328 | 0 | 835777 | 0 | 3.5693e-05 | 1 | 1 | 0.093063 | 0.18569
96 | 119.1561 | 8.2024 | 105.4099 | 0 | 813008 | 3.0048e-05 | 0.00018571 | 1 | 1 | 0.12062 | 0.23361
97 | 116.1808 | 8.3332 | 137.0786 | 0 | 762180 | 2.9891e-05 | 1.9751e-05 | 1 | 1 | 0.15686 | 0.2925
98 | 115.9818 | 8.4817 | 137.3074 | 0 | 698517 | 0 | 1.9924e-05 | 1 | 1 | 0.15712 | 0.29291
99 | 116.1194 | 8.6088 | 103.8015 | 0 | 570416 | 0 | 2.002e-05 | 1 | 1 | 0.11878 | 0.23049
100 | 116.335 | 8.7296 | 96.0484 | 0 | 465471 | 0 | 1.995e-05 | 1 | 1 | 0.10991 | 0.21532
101 | 116.496 | 8.8316 | 101.1077 | 0 | 503875 | 0 | 1.9501e-05 | 1 | 1 | 0.1157 | 0.22525
102 | 117.6288 | 8.8991 | 121.1378 | 0 | 829234 | 0 | 9.323e-06 | 1 | 1 | 0.13862 | 0.26341
103 | 123.536 | 11.7598 | 127.8689 | 0 | 823371 | 0 | 1.9652e-05 | 1 | 1 | 0.14632 | 0.27583
104 | 181.6707 | 11.9653 | 133.6237 | 0.65861 | 757410 | 0 | 2.0302e-05 | 1 | 1 | 0.15291 | 0.28629
105 | 184.5195 | 11.7727 | 171.5318 | 54.6203 | 770019 | 0 | 3.2508e-05 | 1 | 1 | 0.19628 | 0.35179
106 | 187.8087 | 11.3422 | 199.7429 | 174.009 | 707577 | 0 | 0.00019117 | 1 | 1 | 0.22857 | 0.39701
107 | 189.6717 | 10.8528 | 217.9633 | 268.5127 | 716060 | 0 | 0.00024741 | 1 | 1 | 0.24941 | 0.42477
108 | 186.2642 | 10.4879 | 202.0409 | 317.6352 | 735591 | 0 | 0.00017089 | 1 | 1 | 0.23119 | 0.40058
109 | 183.1304 | 9.7479 | 173.963 | 324.4408 | 747838 | 7.4619e-05 | 2.574e-05 | 1 | 1 | 0.19907 | 0.3558
110 | 176.1977 | 9.7943 | 172.7538 | 268.8651 | 759239 | 0.00010494 | 0.00011186 | 1 | 1 | 0.19768 | 0.35381
111 | 178.2704 | 9.7299 | 189.3289 | 182.7313 | 743004 | 6.8027e-05 | 0.00016373 | 1 | 1 | 0.21665 | 0.38065
112 | 176.7531 | 9.7183 | 199.7026 | 110.0305 | 780109 | 0 | 0.0001051 | 1 | 1 | 0.22852 | 0.39695
113 | 175.7415 | 9.8823 | 227.0373 | 41.7521 | 754399 | 0 | 1.533e-05 | 1 | 1 | 0.2598 | 0.43819
114 | 174.4094 | 10.0244 | 214.8326 | 1.5707 | 722001 | 0 | 2.3119e-05 | 1 | 1 | 0.24583 | 0.42008
115 | 179.4479 | 9.7378 | 244.3693 | 0.039299 | 742378 | 0 | 3.9688e-05 | 1 | 1 | 0.27963 | 0.46312
116 | 186.7934 | 9.6025 | 263.5775 | 0 | 722455 | 0 | 0.00010504 | 1 | 1 | 0.30161 | 0.48972
117 | 117.9476 | 9.9345 | 259.1885 | 0 | 761007 | 0 | 0.000101 | 1 | 1 | 0.29659 | 0.48373
118 | 116.0909 | 7.069 | 240.9339 | 0 | 769583 | 0 | 3.2605e-05 | 1 | 1 | 0.2757 | 0.45825
119 | 114.2472 | 7.1324 | 240.0913 | 0 | 817085 | 0 | 1.1723e-05 | 1 | 1 | 0.27474 | 0.45705
120 | 113.4444 | 7.3709 | 225.4562 | 0 | 826614 | 0 | 5.7252e-05 | 1 | 1 | 0.25799 | 0.43587
121 | 113.5859 | 7.5975 | 235.8387 | 0 | 716116 | 2.6509e-05 | 2.001e-05 | 1 | 1 | 0.26987 | 0.45096
122 | 113.4649 | 7.82 | 251.8281 | 0 | 675246 | 4.1902e-05 | 2.0052e-05 | 1 | 1 | 0.28817 | 0.47357
123 | 113.6229 | 8.025 | 262.2769 | 0 | 548482 | 1.8488e-05 | 1.9713e-05 | 1 | 1 | 0.30012 | 0.48795
124 | 113.6568 | 8.1769 | 247.7421 | 0 | 447845 | 0 | 2.0355e-05 | 1 | 1 | 0.28349 | 0.46787
125 | 113.762 | 8.3424 | 238.874 | 0 | 498455 | 0 | 1.9683e-05 | 1 | 1 | 0.27334 | 0.45531
126 | 114.6826 | 8.4325 | 214.9273 | 0 | 787232 | 0 | 9.3136e-06 | 1 | 1 | 0.24594 | 0.42022
127 | 120.3749 | 11.314 | 191.865 | 0 | 839945 | 0 | 1.9786e-05 | 1 | 1 | 0.21955 | 0.38467
128 | 116.5501 | 11.5081 | 190.2578 | 0.33108 | 779326 | 0 | 1.9929e-05 | 1 | 1 | 0.21771 | 0.38212
129 | 119.5418 | 11.3085 | 171.4468 | 54.6465 | 764043 | 0 | 3.3236e-05 | 1 | 1 | 0.19619 | 0.35165
130 | 123.0462 | 10.8945 | 184.1681 | 292.689 | 722728 | 0 | 0.00029416 | 1 | 1 | 0.21074 | 0.3724
131 | 125.7129 | 10.4592 | 172.2809 | 566.0432 | 744405 | 0 | 0.00023187 | 1 | 1 | 0.19714 | 0.35303
132 | 123.1939 | 10.0714 | 148.4756 | 684.1843 | 722527 | 0 | 0.00010429 | 1 | 1 | 0.1699 | 0.31264
133 | 121.0748 | 9.3508 | 104.0533 | 718.4142 | 719757 | 1.1193e-05 | 2.987e-05 | 1 | 1 | 0.11907 | 0.23098
134 | 114.986 | 9.4884 | 84.957 | 713.1632 | 715728 | 0.00013531 | 8.4751e-05 | 1 | 1 | 0.097216 | 0.19309
135 | 117.4702 | 9.4512 | 79.1145 | 656.483 | 752111 | 0.00012712 | 9.0919e-05 | 1 | 1 | 0.090531 | 0.18114
136 | 116.0784 | 9.4336 | 75.7533 | 480.4027 | 769123 | 9.1065e-05 | 9.2036e-05 | 1 | 1 | 0.086684 | 0.17418
137 | 115.0726 | 9.5107 | 75.2592 | 170.9192 | 729169 | 0 | 8.503e-05 | 1 | 1 | 0.086119 | 0.17315
138 | 113.6598 | 9.6821 | 66.3221 | 9.4495 | 727259 | 0 | 9.4759e-05 | 1 | 1 | 0.075892 | 0.15433
139 | 119.02 | 9.4588 | 79.614 | 0.044912 | 750227 | 0 | 0.00010416 | 1 | 1 | 0.091102 | 0.18217
140 | 126.6703 | 9.4642 | 76.0813 | 0 | 729303 | 0 | 7.3596e-05 | 1 | 1 | 0.08706 | 0.17486
141 | 117.5577 | 9.8352 | 75.878 | 0 | 734814 | 0 | 3.1894e-05 | 1 | 1 | 0.086827 | 0.17444
142 | 115.9701 | 7.0596 | 75.7908 | 0 | 761484 | 0 | 2.8154e-05 | 1 | 1 | 0.086727 | 0.17426
143 | 114.2992 | 7.1654 | 66.5371 | 0 | 803455 | 0 | 1.4319e-05 | 1 | 1 | 0.076138 | 0.15479
144 | 113.7369 | 7.4977 | 63.3021 | 0 | 785815 | 0 | 5.7453e-05 | 1 | 1 | 0.072436 | 0.14788
145 | 133.2232 | 7.7707 | 70.1552 | 0 | 731433 | 0 | 1.9937e-05 | 1 | 1 | 0.080278 | 0.16246
146 | 133.0391 | 8.0571 | 58.6054 | 0 | 653311 | 3.6505e-05 | 1.98e-05 | 1 | 1 | 0.067062 | 0.13774
147 | 133.1289 | 8.3249 | 55.1242 | 0 | 525084 | 0.00010306 | 1.9727e-05 | 1 | 1 | 0.063078 | 0.13014
148 | 132.8066 | 8.5048 | 44.8428 | 0 | 437563 | 7.1236e-05 | 1.9408e-05 | 1 | 1 | 0.051314 | 0.1073
149 | 132.6932 | 8.6876 | 41.701 | 0 | 486775 | 0 | 1.9215e-05 | 1 | 1 | 0.047718 | 0.1002
150 | 133.2665 | 8.8638 | 53.327 | 0 | 798520 | 0 | 8.9053e-06 | 1 | 1 | 0.061022 | 0.12619
151 | 138.7599 | 11.905 | 66.8355 | 0 | 785301 | 0 | 1.8733e-05 | 1 | 1 | 0.07648 | 0.15543
152 | 258.9368 | 11.9878 | 69.9129 | 0.72937 | 744165 | 0 | 1.9232e-05 | 1 | 1 | 0.080001 | 0.16195
153 | 384.1865 | 11.6859 | 61.6356 | 61.9388 | 735707 | 0 | 3.4712e-05 | 1 | 1 | 0.070529 | 0.14429
154 | 460.4419 | 11.1677 | 73.011 | 223.5357 | 716917 | 0 | 0.00026352 | 1 | 1 | 0.083546 | 0.16846
155 | 535.4376 | 10.713 | 56.7616 | 400.1959 | 696643 | 0 | 0.00021498 | 1 | 1 | 0.064952 | 0.13372
156 | 459.4343 | 10.3541 | 46.9173 | 494.6276 | 720413 | 0 | 0.00010442 | 1 | 1 | 0.053687 | 0.11196
157 | 287.6587 | 9.7104 | 46.1147 | 556.2219 | 722933 | 2.7636e-07 | 2.2696e-05 | 1 | 1 | 0.052769 | 0.11016
158 | 376.4321 | 9.8349 | 49.351 | 439.0795 | 743123 | 0.0001406 | 2.5304e-05 | 1 | 1 | 0.056472 | 0.11739
159 | 522.9441 | 9.7361 | 46.0199 | 303.3574 | 797182 | 0.00016785 | 2.4946e-05 | 1 | 1 | 0.05266 | 0.10995
160 | 448.0721 | 9.7374 | 42.763 | 173.0401 | 817738 | 0.00016198 | 2.6247e-05 | 1 | 1 | 0.048934 | 0.1026
161 | 397.2393 | 9.8834 | 68.1064 | 58.4335 | 785187 | 0.0001271 | 2.2146e-05 | 1 | 1 | 0.077934 | 0.15812
162 | 250.6471 | 10.0577 | 112.0594 | 2.1642 | 780947 | 5.2966e-05 | 0.00016317 | 1 | 1 | 0.12823 | 0.24635
163 | 181.9442 | 9.8078 | 151.6149 | 0.040289 | 803193 | 0 | 0.00018451 | 1 | 1 | 0.17349 | 0.31809
164 | 189.5062 | 9.7488 | 143.406 | 0 | 777092 | 0 | 8.2464e-05 | 1 | 1 | 0.1641 | 0.30374
165 | 119.9693 | 10.1672 | 179.2303 | 0 | 821420 | 0 | 3.5348e-05 | 1 | 1 | 0.20509 | 0.36441
166 | 118.5364 | 7.147 | 162.5803 | 0 | 813766 | 0 | 3.137e-05 | 1 | 1 | 0.18604 | 0.33683
167 | 117.287 | 7.3722 | 168.3348 | 0 | 854963 | 0 | 2.1705e-05 | 1 | 1 | 0.19263 | 0.34648
168 | 117.1247 | 7.6895 | 157.7798 | 0 | 856045 | 0 | 0.00022598 | 1 | 1 | 0.18055 | 0.32869
169 | 117.8156 | 7.9083 | 168.6644 | 0 | 782851 | 0 | 2.1452e-05 | 1 | 1 | 0.193 | 0.34703
170 | 118.0906 | 8.1001 | 206.5498 | 0 | 694469 | 3.0837e-05 | 2.0532e-05 | 1 | 1 | 0.23635 | 0.40751
171 | 118.645 | 8.2751 | 260.7403 | 0 | 582112 | 0.00013315 | 2.0605e-05 | 1 | 1 | 0.29836 | 0.48586
172 | 119.2895 | 8.4516 | 284.7573 | 0 | 467190 | 0.00012935 | 2.0603e-05 | 1 | 1 | 0.32585 | 0.51786
173 | 119.8822 | 8.5958 | 265.6526 | 0 | 534005 | 9.3983e-05 | 2.0625e-05 | 1 | 1 | 0.30399 | 0.49253
174 | 121.242 | 8.7434 | 278.6869 | 0 | 851325 | 1.0011e-05 | 1.1839e-05 | 1 | 1 | 0.3189 | 0.50992
175 | 127.602 | 11.7621 | 266.3554 | 0 | 898162 | 0 | 1.8255e-05 | 1 | 1 | 0.30479 | 0.49348
176 | 258.2875 | 11.8531 | 247.9343 | 0.2163 | 828942 | 0 | 2.0831e-05 | 1 | 1 | 0.28371 | 0.46814
177 | 383.0852 | 11.5235 | 204.0821 | 40.911 | 828239 | 0 | 3.3725e-05 | 1 | 1 | 0.23353 | 0.40372
178 | 458.6218 | 11.0066 | 176.0705 | 186.0735 | 790890 | 0 | 0.00029686 | 1 | 1 | 0.20148 | 0.35926
179 | 531.8977 | 10.5044 | 126.611 | 362.242 | 803837 | 0 | 0.00026525 | 1 | 1 | 0.14488 | 0.27352
180 | 454.4135 | 10.0891 | 88.4106 | 523.9681 | 795167 | 0 | 0.0002361 | 1 | 1 | 0.10117 | 0.20008
181 | 282.1807 | 9.4062 | 52.3965 | 625.4394 | 820390 | 0 | 3.0434e-05 | 1 | 1 | 0.059957 | 0.12414
182 | 369.8342 | 9.5201 | 54.322 | 680.1649 | 833817 | 8.5867e-05 | 0.00015953 | 1 | 1 | 0.06216 | 0.12838
183 | 515.8505 | 9.4191 | 62.603 | 517.7215 | 767331 | 0.00019339 | 0.00010328 | 1 | 1 | 0.071636 | 0.14638
184 | 441.2526 | 9.4221 | 72.2672 | 323.0491 | 800819 | 0.00020798 | 2.5766e-05 | 1 | 1 | 0.082695 | 0.1669
185 | 390.7786 | 9.5631 | 77.7308 | 110.9529 | 819391 | 0.00018335 | 1.6424e-05 | 1 | 1 | 0.088947 | 0.17828
186 | 244.948 | 9.7436 | 101.1889 | 7.5881 | 824297 | 0.0001258 | 2.2965e-05 | 1 | 1 | 0.11579 | 0.22541
187 | 178.4129 | 9.5204 | 157.0977 | 0.041443 | 814424 | 3.496e-05 | 3.4214e-05 | 1 | 1 | 0.17977 | 0.32752
188 | 186.2087 | 9.4731 | 232.6141 | 0 | 801606 | 0 | 3.4008e-05 | 1 | 1 | 0.26618 | 0.44631
189 | 118.1309 | 9.8735 | 252.3191 | 0 | 799437 | 0 | 3.3113e-05 | 1 | 1 | 0.28873 | 0.47426
190 | 116.6504 | 7.0761 | 258.2059 | 0 | 874885 | 0 | 2.906e-05 | 1 | 1 | 0.29546 | 0.48239
191 | 115.1395 | 7.0847 | 248.6652 | 0 | 860459 | 0 | 0.00011461 | 1 | 1 | 0.28455 | 0.46916
192 | 114.9313 | 7.3758 | 320.2801 | 0 | 913798 | 0 | 0.00024649 | 1 | 1 | 0.3665 | 0.56248
193 | 115.5002 | 7.6163 | 381.2561 | 0 | 826261 | 0 | 2.0105e-05 | 1 | 1 | 0.43627 | 0.63232
194 | 115.8321 | 7.8637 | 429.7999 | 0 | 679634 | 0 | 2.0242e-05 | 1 | 1 | 0.49182 | 0.68261
195 | 116.4799 | 8.1156 | 465.6307 | 0 | 572687 | 0.00012828 | 2.0137e-05 | 1 | 1 | 0.53282 | 0.71707
196 | 116.7897 | 8.2833 | 546.1236 | 0 | 492982 | 0.00016101 | 2.0525e-05 | 1 | 1 | 0.62493 | 0.78735
197 | 117.3041 | 8.4612 | 656.3665 | 0 | 532042 | 0.00014905 | 2.0339e-05 | 1 | 1 | 0.75108 | 0.87022
198 | 118.6649 | 8.6437 | 694.7823 | 0 | 833441 | 0.00010149 | 1.0064e-05 | 1 | 1 | 0.79504 | 0.89605
199 | 124.9953 | 11.6707 | 708.5356 | 0 | 1035958 | 1.5663e-06 | 2.0732e-05 | 1 | 1 | 0.81078 | 0.90496
200 | 257.8677 | 11.7584 | 698.1942 | 0.24161 | 958137 | 0 | 2.0245e-05 | 1 | 1 | 0.79894 | 0.89827
201 | 382.1205 | 11.4557 | 692.761 | 21.1811 | 831235 | 0 | 2.7986e-05 | 1 | 1 | 0.79272 | 0.89472
202 | 456.852 | 10.9462 | 709.4775 | 129.0994 | 764793 | 0 | 0.0002746 | 1 | 1 | 0.81185 | 0.90556
203 | 530.1575 | 10.4905 | 671.8363 | 351.2254 | 755604 | 0 | 0.00023919 | 1 | 1 | 0.76878 | 0.88079
204 | 452.5488 | 10.092 | 647.7625 | 609.8303 | 775977 | 0 | 0.00017387 | 1 | 1 | 0.74123 | 0.86423
205 | 280.4228 | 9.4245 | 648.81 | 815.687 | 775558 | 0 | 2.599e-05 | 1 | 1 | 0.74243 | 0.86496
206 | 368.1424 | 9.5587 | 634.1688 | 897.4171 | 779924 | 3.1831e-05 | 2.5167e-05 | 1 | 1 | 0.72568 | 0.85462
207 | 514.3642 | 9.4548 | 606.1576 | 797.5512 | 789874 | 0.00018624 | 2.4682e-05 | 1 | 1 | 0.69362 | 0.83419
208 | 440.0729 | 9.4716 | 572.4722 | 549.5532 | 778949 | 0.00023036 | 2.5329e-05 | 1 | 1 | 0.65508 | 0.80845
209 | 389.7874 | 9.6181 | 541.9244 | 188.2099 | 785538 | 0.00023572 | 2.1878e-05 | 1 | 1 | 0.62012 | 0.78391
210 | 244.0659 | 9.7936 | 528.8372 | 12.1847 | 774361 | 0.00020084 | 7.9901e-05 | 1 | 1 | 0.60515 | 0.77302
211 | 178.116 | 9.5296 | 536.76 | 0.041568 | 786472 | 0.00012597 | 0.00016165 | 1 | 1 | 0.61421 | 0.77964
212 | 185.7183 | 9.4432 | 545.3568 | 0 | 796535 | 2.8724e-05 | 0.00016267 | 1 | 1 | 0.62405 | 0.78672
213 | 117.91 | 9.8287 | 510.6305 | 0 | 838928 | 0 | 0.00016125 | 1 | 1 | 0.58431 | 0.7575
214 | 116.3184 | 7.0726 | 544.4105 | 0 | 891555 | 0 | 9.0126e-05 | 1 | 1 | 0.62297 | 0.78595
215 | 114.6943 | 7.0545 | 549.9693 | 0 | 945542 | 0 | 1.7986e-05 | 1 | 1 | 0.62933 | 0.79048
216 | 114.2727 | 7.2389 | 545.5262 | 0 | 946089 | 0 | 5.8471e-05 | 1 | 1 | 0.62424 | 0.78686
217 | 114.6099 | 7.4294 | 578.6088 | 0 | 898663 | 0 | 2.0564e-05 | 1 | 1 | 0.6621 | 0.81324
218 | 114.493 | 7.5877 | 648.6858 | 0 | 748350 | 0 | 2.0331e-05 | 1 | 1 | 0.74229 | 0.86488
219 | 114.7761 | 7.7664 | 679.3536 | 0 | 609218 | 5.9381e-05 | 2.0743e-05 | 1 | 1 | 0.77738 | 0.88585
220 | 114.943 | 7.9137 | 695.9808 | 0 | 499670 | 0.00017036 | 2.0275e-05 | 1 | 1 | 0.79641 | 0.89683
221 | 115.0782 | 8.0444 | 732.0876 | 0 | 549692 | 0.00019131 | 2.0299e-05 | 1 | 1 | 0.83773 | 0.91982
222 | 116.0459 | 8.1944 | 716.2626 | 0 | 890990 | 0.00016026 | 9.9326e-06 | 1 | 1 | 0.81962 | 0.90989
223 | 121.8676 | 11.2205 | 688.7966 | 0 | 1061339 | 9.1282e-05 | 2.0719e-05 | 1 | 1 | 0.78819 | 0.89212
224 | 255.4138 | 11.3256 | 663.9692 | 1.0714 | 1146499 | 3.2239e-07 | 2.0534e-05 | 1 | 1 | 0.75978 | 0.87544
225 | 378.5619 | 10.9692 | 673.5638 | 82.0651 | 1068146 | 0 | 2.7326e-05 | 1 | 1 | 0.77076 | 0.88196
226 | 452.4155 | 10.4171 | 697.9915 | 340.5043 | 939663 | 0 | 6.1397e-05 | 1 | 1 | 0.79871 | 0.89814
227 | 524.3376 | 9.9242 | 642.0838 | 604.4928 | 917027 | 0 | 5.3626e-05 | 1 | 1 | 0.73473 | 0.86024
228 | 446.5323 | 9.5152 | 650.6958 | 741.6401 | 895534 | 0 | 7.0505e-05 | 1 | 1 | 0.74459 | 0.86628
229 | 274.6562 | 8.8367 | 630.1628 | 789.654 | 829164 | 0 | 2.5473e-05 | 1 | 1 | 0.72109 | 0.85175
230 | 362.1596 | 8.9468 | 627.1843 | 838.6836 | 816659 | 3.1819e-07 | 2.5028e-05 | 1 | 1 | 0.71769 | 0.84961
231 | 508.1645 | 8.8579 | 643.3679 | 696.2437 | 823425 | 0.00013482 | 2.4513e-05 | 1 | 1 | 0.7362 | 0.86115
232 | 433.8097 | 8.8352 | 625.7578 | 469.2559 | 835449 | 0.00021532 | 2.4323e-05 | 1 | 1 | 0.71605 | 0.84858
233 | 383.6416 | 8.9816 | 677.0194 | 163.182 | 838293 | 0.00024678 | 2.7886e-05 | 1 | 1 | 0.77471 | 0.88428
234 | 238.4644 | 9.1783 | 679.0251 | 9.7728 | 860130 | 0.00024256 | 0.00015561 | 1 | 1 | 0.77701 | 0.88563
235 | 174.9923 | 8.9493 | 630.4317 | 0.042787 | 835709 | 0.00019335 | 0.0002868 | 1 | 1 | 0.7214 | 0.85194
236 | 182.6549 | 8.9144 | 599.4321 | 0 | 899194 | 0.00010679 | 0.00024462 | 1 | 1 | 0.68593 | 0.82916
237 | 115.8673 | 9.3437 | 576.31 | 0 | 904423 | 1.4679e-05 | 8.7595e-05 | 1 | 1 | 0.65947 | 0.81145
238 | 114.2026 | 7.0687 | 557.426 | 0 | 959878 | 0 | 3.1502e-05 | 1 | 1 | 0.63786 | 0.79651
239 | 112.7818 | 7.0189 | 564.4819 | 0 | 1029840 | 0 | 0.00011459 | 1 | 1 | 0.64594 | 0.80214
240 | 112.3987 | 7.0125 | 617.1008 | 0 | 1020313 | 0 | 0.00030754 | 1 | 1 | 0.70615 | 0.84227
241 | 112.9583 | 7.0638 | 623.9227 | 0 | 900586 | 0 | 2.3905e-05 | 1 | 1 | 0.71395 | 0.84725
242 | 113.4055 | 7.3402 | 632.024 | 0 | 725745 | 0 | 2.0805e-05 | 1 | 1 | 0.72322 | 0.85309
243 | 114.1378 | 7.6168 | 617.979 | 0 | 566510 | 1.9714e-05 | 2.0888e-05 | 1 | 1 | 0.70715 | 0.84292
244 | 114.5164 | 7.8143 | 602.2698 | 0 | 475191 | 0.00015161 | 2.0311e-05 | 1 | 1 | 0.68918 | 0.83129
245 | 114.9566 | 8.0123 | 587.3388 | 0 | 534395 | 0.00019667 | 1.9945e-05 | 1 | 1 | 0.67209 | 0.81997
246 | 116.0301 | 8.1877 | 577.7857 | 0 | 857222 | 0.00019893 | 9.6508e-06 | 1 | 1 | 0.66116 | 0.8126
247 | 122.0513 | 11.2606 | 565.7468 | 0 | 892154 | 0.00015043 | 2.0075e-05 | 1 | 1 | 0.64738 | 0.80314
248 | 254.9961 | 11.357 | 559.734 | 1.2912 | 866371 | 6.1276e-05 | 1.9839e-05 | 1 | 1 | 0.6405 | 0.79836
249 | 378.2371 | 11.0486 | 511.6663 | 108.1933 | 838073 | 0 | 3.5182e-05 | 1 | 1 | 0.5855 | 0.75839
250 | 452.7039 | 10.5983 | 510.1658 | 474.774 | 793859 | 0 | 0.00028299 | 1 | 1 | 0.58378 | 0.7571
251 | 525.2372 | 10.1706 | 540.6548 | 813.6172 | 802890 | 0 | 0.00025246 | 1 | 1 | 0.61867 | 0.78286
252 | 447.7494 | 9.7879 | 538.4815 | 971.5565 | 792733 | 0 | 0.00015185 | 1 | 1 | 0.61618 | 0.78107
253 | 276.1198 | 9.1423 | 501.2493 | 1001.502 | 800082 | 0 | 2.4874e-05 | 1 | 1 | 0.57358 | 0.74932
254 | 364.0449 | 9.2919 | 511.3002 | 937.0287 | 851922 | 0 | 2.5924e-05 | 1 | 1 | 0.58508 | 0.75808
255 | 510.3742 | 9.1908 | 517.5111 | 782.2886 | 821013 | 6.2978e-05 | 2.6279e-05 | 1 | 1 | 0.59219 | 0.76342
256 | 436.1323 | 9.1806 | 523.6742 | 526.6964 | 833790 | 0.00017421 | 2.5807e-05 | 1 | 1 | 0.59924 | 0.76867
257 | 385.9083 | 9.3158 | 532.7639 | 186.267 | 836193 | 0.00023753 | 2.1974e-05 | 1 | 1 | 0.60964 | 0.77631
258 | 240.1745 | 9.4668 | 539.1304 | 11.5548 | 818627 | 0.00024863 | 0.00014224 | 1 | 1 | 0.61693 | 0.7816
259 | 176.2811 | 9.251 | 527.3646 | 0.044482 | 835479 | 0.00023725 | 0.00017698 | 1 | 1 | 0.60346 | 0.77179
260 | 184.136 | 9.2477 | 499.9765 | 0 | 775573 | 0.00016759 | 0.00017569 | 1 | 1 | 0.57212 | 0.7482
261 | 116.9847 | 9.6818 | 415.3313 | 0 | 824562 | 7.4517e-05 | 0.00013411 | 1 | 1 | 0.47526 | 0.66807
262 | 115.6968 | 7.0705 | 390.7182 | 0 | 848413 | 4.2919e-06 | 2.9299e-05 | 1 | 1 | 0.4471 | 0.64247
263 | 114.4368 | 7.0436 | 383.3923 | 0 | 893512 | 0 | 1.7499e-05 | 1 | 1 | 0.43871 | 0.63463
264 | 114.1285 | 7.2524 | 412.6917 | 0 | 890206 | 0 | 5.7095e-05 | 1 | 1 | 0.47224 | 0.66538
265 | 113.339 | 7.4979 | 438.6401 | 0 | 820733 | 0 | 1.8384e-05 | 1 | 1 | 0.50193 | 0.69131
266 | 113.367 | 7.7748 | 457.3887 | 0 | 735104 | 0 | 2.0349e-05 | 1 | 1 | 0.52339 | 0.70933
267 | 113.6422 | 8.0052 | 452.942 | 0 | 590773 | 0 | 2.039e-05 | 1 | 1 | 0.5183 | 0.70511
268 | 113.806 | 8.1884 | 439.4951 | 0 | 481171 | 8.4695e-05 | 2.0435e-05 | 1 | 1 | 0.50291 | 0.69214
269 | 113.9713 | 8.3636 | 413.1931 | 0 | 531386 | 0.00017486 | 2.0418e-05 | 1 | 1 | 0.47282 | 0.66589
270 | 114.9561 | 8.4709 | 399.6787 | 0 | 872893 | 0.00021084 | 1.1364e-05 | 1 | 1 | 0.45735 | 0.65192
271 | 120.8206 | 11.3877 | 412.5156 | 0 | 863260 | 0.00019535 | 1.8049e-05 | 1 | 1 | 0.47204 | 0.6652
272 | 179.9171 | 11.6023 | 412.625 | 0.74032 | 836607 | 0.00013088 | 2.0097e-05 | 1 | 1 | 0.47217 | 0.66531
273 | 182.4785 | 11.4347 | 414.575 | 54.4554 | 821419 | 3.8579e-05 | 3.9041e-05 | 1 | 1 | 0.4744 | 0.6673
274 | 185.0172 | 10.9696 | 484.9023 | 206.9409 | 812156 | 0 | 0.00044153 | 1 | 1 | 0.55487 | 0.73476
275 | 186.7599 | 10.5226 | 466.1602 | 407.8018 | 784023 | 0 | 0.00027453 | 1 | 1 | 0.53343 | 0.71756
276 | 183.3847 | 10.1586 | 481.8719 | 562.9718 | 793548 | 0 | 0.00012396 | 1 | 1 | 0.5514 | 0.73201
277 | 180.4518 | 9.4335 | 446.6523 | 602.4877 | 797025 | 0 | 3.2091e-05 | 1 | 1 | 0.5111 | 0.69908
278 | 173.856 | 9.5404 | 463.2869 | 560.4975 | 809791 | 0 | 0.00016649 | 1 | 1 | 0.53014 | 0.71488
279 | 176.1175 | 9.4968 | 461.0927 | 439.1691 | 788906 | 0 | 0.0001042 | 1 | 1 | 0.52763 | 0.71282
280 | 174.6055 | 9.4681 | 484.366 | 273.0518 | 803937 | 0.00011265 | 2.539e-05 | 1 | 1 | 0.55426 | 0.73427
281 | 173.6286 | 9.6234 | 494.9066 | 105.548 | 791224 | 0.00020278 | 1.4531e-05 | 1 | 1 | 0.56632 | 0.74371
282 | 172.2513 | 9.7511 | 529.5921 | 8.1145 | 780954 | 0.00024757 | 2.2569e-05 | 1 | 1 | 0.60601 | 0.77366
283 | 177.4781 | 9.4849 | 532.6886 | 0.040894 | 794018 | 0.00024817 | 3.2201e-05 | 1 | 1 | 0.60955 | 0.77625
284 | 185.1281 | 9.3971 | 504.8488 | 0 | 780445 | 0.00022677 | 3.4616e-05 | 1 | 1 | 0.5777 | 0.75247
285 | 117.2202 | 9.7498 | 510.5373 | 0 | 787753 | 0.00014069 | 3.3766e-05 | 1 | 1 | 0.58421 | 0.75742
286 | 115.4755 | 7.0523 | 501.8656 | 0 | 848160 | 4.6006e-05 | 2.9308e-05 | 1 | 1 | 0.57428 | 0.74986
287 | 113.7183 | 7.0721 | 499.3681 | 0 | 895911 | 0 | 4.7283e-05 | 1 | 1 | 0.57143 | 0.74766
288 | 113.0249 | 7.2605 | 526.8116 | 0 | 861691 | 0 | 0.00016547 | 1 | 1 | 0.60283 | 0.77132
289 | 113.0924 | 7.47 | 518.4553 | 0 | 842808 | 0 | 2.0353e-05 | 1 | 1 | 0.59327 | 0.76423
290 | 112.8291 | 7.6548 | 504.3109 | 0 | 733922 | 0 | 2.0214e-05 | 1 | 1 | 0.57708 | 0.752
291 | 112.8376 | 7.8143 | 493.6722 | 0 | 599466 | 0 | 2.0251e-05 | 1 | 1 | 0.56491 | 0.74262
292 | 112.8427 | 7.9525 | 495.5991 | 0 | 474719 | 1.4129e-05 | 2.0126e-05 | 1 | 1 | 0.56711 | 0.74433
293 | 112.8277 | 8.084 | 472.1663 | 0 | 540297 | 0.00014197 | 2.0106e-05 | 1 | 1 | 0.5403 | 0.72313
294 | 113.7343 | 8.1644 | 442.0354 | 0 | 853368 | 0.00020273 | 9.7851e-06 | 1 | 1 | 0.50582 | 0.69462
295 | 119.4206 | 11.0531 | 396.1066 | 0 | 875340 | 0.0002213 | 2.0212e-05 | 1 | 1 | 0.45326 | 0.64817
296 | 115.5463 | 11.2344 | 362.7639 | 1.2963 | 827490 | 0.00018798 | 2.0866e-05 | 1 | 1 | 0.41511 | 0.61198
297 | 118.5531 | 11.0398 | 308.0206 | 79.9435 | 828756 | 0.00010974 | 3.6529e-05 | 1 | 1 | 0.35247 | 0.54743
298 | 122.0772 | 10.6263 | 351.2316 | 315.8164 | 806631 | 2.1108e-05 | 0.00030674 | 1 | 1 | 0.40191 | 0.59893
299 | 124.6281 | 10.1572 | 402.2065 | 508.2702 | 792985 | 0 | 0.00025427 | 1 | 1 | 0.46024 | 0.65456
300 | 122.1115 | 9.7793 | 488.4074 | 567.8127 | 787270 | 0 | 0.00013208 | 1 | 1 | 0.55888 | 0.73791
301 | 119.9268 | 9.0367 | 604.1351 | 566.5513 | 833083 | 0 | 2.4171e-05 | 1 | 1 | 0.69131 | 0.83268
302 | 113.7091 | 9.1219 | 634.9667 | 495.2988 | 822972 | 0 | 2.5131e-05 | 1 | 1 | 0.72659 | 0.85519
303 | 116.13 | 9.0686 | 625.8238 | 427.6806 | 815255 | 0 | 2.5766e-05 | 1 | 1 | 0.71613 | 0.84862
304 | 114.7959 | 9.0768 | 633.6586 | 293.6392 | 802257 | 2.376e-05 | 2.5448e-05 | 1 | 1 | 0.72509 | 0.85426
305 | 113.876 | 9.1747 | 673.4799 | 114.6369 | 764208 | 0.0001533 | 7.4197e-05 | 1 | 1 | 0.77066 | 0.8819
306 | 112.4288 | 9.3154 | 718.2925 | 8.6488 | 800618 | 0.00022671 | 0.00015797 | 1 | 1 | 0.82194 | 0.91117
307 | 117.7098 | 9.0588 | 762.6215 | 0.048971 | 779902 | 0.00024917 | 0.00017633 | 1 | 1 | 0.87267 | 0.93838
308 | 125.2861 | 9.0356 | 754.0106 | 0 | 782006 | 0.00024474 | 6.5528e-05 | 1 | 1 | 0.86281 | 0.93323
309 | 116.1996 | 9.42 | 733.4502 | 0 | 840627 | 0.00019287 | 3.514e-05 | 1 | 1 | 0.83929 | 0.92067
310 | 114.5486 | 7.0437 | 706.7739 | 0 | 841462 | 9.7495e-05 | 3.0769e-05 | 1 | 1 | 0.80876 | 0.90383
311 | 112.8009 | 7.0385 | 675.1633 | 0 | 917484 | 1.4224e-05 | 3.4162e-05 | 1 | 1 | 0.77259 | 0.88303
312 | 112.1958 | 7.0358 | 653.61 | 0 | 901420 | 0 | 0.00018476 | 1 | 1 | 0.74792 | 0.86831
313 | 125.1965 | 7.197 | 640.8806 | 0 | 840126 | 0 | 2.028e-05 | 1 | 1 | 0.73336 | 0.85939
314 | 125.3331 | 7.4924 | 599.932 | 0 | 747780 | 0 | 2.0494e-05 | 1 | 1 | 0.6865 | 0.82953
315 | 125.7982 | 7.781 | 629.5575 | 0 | 612647 | 0 | 2.0337e-05 | 1 | 1 | 0.7204 | 0.85132
316 | 125.621 | 7.975 | 620.1442 | 0 | 488668 | 0 | 2.0264e-05 | 1 | 1 | 0.70963 | 0.8445
317 | 125.6771 | 8.1699 | 659.1517 | 0 | 543508 | 5.2902e-05 | 2.0356e-05 | 1 | 1 | 0.75427 | 0.87214
318 | 126.5696 | 8.3728 | 661.1038 | 0 | 899679 | 0.0001627 | 1.0139e-05 | 1 | 1 | 0.7565 | 0.87348
319 | 132.2032 | 11.4201 | 664.4558 | 0 | 910235 | 0.0002136 | 2.0148e-05 | 1 | 1 | 0.76034 | 0.87578
320 | 257.529 | 11.5304 | 671.2828 | 1.1167 | 828015 | 0.00021577 | 2.0394e-05 | 1 | 1 | 0.76815 | 0.88042
321 | 382.6051 | 11.2149 | 686.2159 | 82.6076 | 821439 | 0.00016701 | 3.4017e-05 | 1 | 1 | 0.78524 | 0.89041
322 | 458.6365 | 10.7054 | 703.3907 | 366.1161 | 816593 | 8.1621e-05 | 0.0003042 | 1 | 1 | 0.80489 | 0.90165
323 | 533.2245 | 10.2649 | 702.9264 | 673.9726 | 801186 | 6.6965e-06 | 0.00023865 | 1 | 1 | 0.80436 | 0.90134
324 | 456.3199 | 9.9078 | 711.5507 | 861.4324 | 807185 | 0 | 0.00014958 | 1 | 1 | 0.81423 | 0.90689
325 | 283.8221 | 9.2292 | 672.756 | 926.1541 | 841766 | 0 | 2.8237e-05 | 1 | 1 | 0.76983 | 0.88141
326 | 371.8875 | 9.3798 | 665.1813 | 944.5313 | 807690 | 0 | 0.00014634 | 1 | 1 | 0.76117 | 0.87627
327 | 517.9949 | 9.2669 | 656.4727 | 853.4502 | 810629 | 0 | 3.8948e-05 | 1 | 1 | 0.7512 | 0.87029
328 | 443.1432 | 9.2762 | 665.2997 | 623.6003 | 854435 | 0 | 2.3505e-05 | 1 | 1 | 0.7613 | 0.87635
329 | 392.5184 | 9.4413 | 681.8627 | 243.8878 | 802451 | 6.8737e-05 | 2.2037e-05 | 1 | 1 | 0.78025 | 0.88752
330 | 246.1729 | 9.5985 | 680.8454 | 16.8357 | 815939 | 0.00017549 | 0.00015367 | 1 | 1 | 0.77909 | 0.88684
331 | 178.1365 | 9.3533 | 659.3072 | 0.040606 | 836037 | 0.0002368 | 7.6297e-05 | 1 | 1 | 0.75444 | 0.87225
332 | 185.5401 | 9.2738 | 656.4716 | 0 | 815141 | 0.000248 | 3.4876e-05 | 1 | 1 | 0.7512 | 0.87029
333 | 117.1397 | 9.6518 | 636.6465 | 0 | 870677 | 0.00023154 | 3.4137e-05 | 1 | 1 | 0.72851 | 0.85639
334 | 115.6084 | 7.0702 | 638.5252 | 0 | 904457 | 0.00015813 | 3.1275e-05 | 1 | 1 | 0.73066 | 0.85772
335 | 114.0976 | 7.0276 | 612.5924 | 0 | 931393 | 5.7479e-05 | 1.7964e-05 | 1 | 1 | 0.70099 | 0.83896
336 | 113.5271 | 7.0886 | 573.4467 | 0 | 892039 | 0 | 0.00024771 | 1 | 1 | 0.65619 | 0.80921
337 | 113.8065 | 7.2484 | 546.3838 | 0 | 843949 | 0 | 2.0821e-05 | 1 | 1 | 0.62523 | 0.78756
338 | 113.6809 | 7.4135 | 531.6072 | 0 | 757916 | 0 | 2.0339e-05 | 1 | 1 | 0.60832 | 0.77535
339 | 113.9127 | 7.5824 | 488.5288 | 0 | 625813 | 0 | 2.0217e-05 | 1 | 1 | 0.55902 | 0.73802
340 | 114.0306 | 7.7191 | 486.4987 | 0 | 501685 | 0 | 2.0131e-05 | 1 | 1 | 0.5567 | 0.73619
341 | 114.1831 | 7.8468 | 472.4736 | 0 | 548258 | 0 | 1.971e-05 | 1 | 1 | 0.54065 | 0.72342
342 | 115.2043 | 7.9977 | 463.0827 | 0 | 921030 | 6.8755e-05 | 9.6575e-06 | 1 | 1 | 0.5299 | 0.71469
343 | 121.0579 | 11.0308 | 448.2618 | 0 | 934276 | 0.00017361 | 2.0538e-05 | 1 | 1 | 0.51294 | 0.70063
344 | 255.0583 | 11.1116 | 441.6873 | 2.1361 | 867332 | 0.0002106 | 1.9884e-05 | 1 | 1 | 0.50542 | 0.69428
345 | 378.3055 | 10.7655 | 432.9447 | 136.1831 | 848057 | 0.00019988 | 4.148e-05 | 1 | 1 | 0.49542 | 0.68572
346 | 452.1685 | 10.2235 | 414.3916 | 547.9811 | 804404 | 0.00014263 | 0.00043703 | 1 | 1 | 0.47419 | 0.66711
347 | 523.9752 | 9.7131 | 380.5631 | 914.2946 | 797636 | 4.5448e-05 | 0.00024351 | 1 | 1 | 0.43548 | 0.63157
348 | 445.8496 | 9.2773 | 378.2311 | 1103.1095 | 821882 | 0 | 0.00014169 | 1 | 0 | 0.43281 | 0.62904
349 | 273.5371 | 8.5594 | 350.969 | 1174.8218 | 803708 | 0 | 2.9969e-05 | 1 | 1 | 0.40161 | 0.59863
350 | 360.6923 | 8.6777 | 320.3073 | 1147.2315 | 821758 | 0 | 0.00016141 | 1 | 0 | 0.36653 | 0.56251
351 | 506.4134 | 8.5661 | 317.6806 | 1010.2078 | 783131 | 0 | 7.8604e-05 | 1 | 0 | 0.36352 | 0.55932
352 | 431.9196 | 8.5327 | 315.3242 | 733.6844 | 799968 | 0 | 2.5776e-05 | 1 | 1 | 0.36082 | 0.55644
353 | 381.7112 | 8.6838 | 290.7495 | 290.7706 | 801980 | 0 | 1.6973e-05 | 1 | 1 | 0.3327 | 0.52561
354 | 236.7842 | 8.9125 | 286.5455 | 22.2816 | 811932 | 5.4243e-05 | 2.3719e-05 | 1 | 1 | 0.32789 | 0.52018
355 | 173.79 | 8.6949 | 328.1355 | 0.036875 | 795353 | 0.00018756 | 3.4981e-05 | 1 | 1 | 0.37548 | 0.57193
356 | 181.6129 | 8.6921 | 335.6002 | 0 | 822275 | 0.00023226 | 3.4667e-05 | 1 | 1 | 0.38403 | 0.58079
357 | 115.2093 | 9.1368 | 365.5142 | 0 | 812733 | 0.00023516 | 3.4063e-05 | 1 | 1 | 0.41826 | 0.61505
358 | 113.6631 | 7.0686 | 368.9643 | 0 | 863757 | 0.00019624 | 2.8908e-05 | 1 | 1 | 0.4222 | 0.61888
359 | 112.0618 | 7.0181 | 352.1854 | 0 | 880719 | 0.00011783 | 2.2907e-05 | 1 | 1 | 0.403 | 0.60002
360 | 111.7465 | 7.0049 | 305.3849 | 0 | 929172 | 1.516e-05 | 0.00016439 | 1 | 1 | 0.34945 | 0.54415
361 | 112.5207 | 7.009 | 290.8904 | 0 | 832679 | 0 | 1.9867e-05 | 1 | 1 | 0.33287 | 0.52579
362 | 112.9551 | 7.2304 | 301.4292 | 0 | 713431 | 0 | 1.9927e-05 | 1 | 1 | 0.34492 | 0.53919
363 | 113.9732 | 7.5702 | 281.5004 | 0 | 598386 | 0 | 2.0323e-05 | 1 | 1 | 0.32212 | 0.51361
364 | 114.5417 | 7.8137 | 255.5942 | 0 | 519293 | 0 | 2.014e-05 | 1 | 1 | 0.29248 | 0.47879
365 | 115.067 | 8.0339 | 237.612 | 0 | 570586 | 0 | 1.9954e-05 | 1 | 1 | 0.2719 | 0.45351
366 | 116.2363 | 8.2322 | 251.2063 | 0 | 886007 | 0 | 9.8108e-06 | 1 | 1 | 0.28745 | 0.47271
367 | 122.301 | 11.3133 | 256.8451 | 0 | 1045682 | 7.6957e-05 | 2.0231e-05 | 1 | 1 | 0.29391 | 0.48052
368 | 255.3993 | 11.4061 | 236.641 | 1.5466 | 1014130 | 0.00016588 | 2.0242e-05 | 1 | 1 | 0.27079 | 0.45212
369 | 378.7624 | 11.1093 | 219.06 | 112.2086 | 821647 | 0.00019158 | 6.3565e-05 | 1 | 1 | 0.25067 | 0.4264
370 | 452.9307 | 10.5943 | 207.0876 | 460.561 | 810828 | 0.00017538 | 0.00010094 | 1 | 1 | 0.23697 | 0.40833
371 | 525.4201 | 10.1558 | 189.2612 | 824.1822 | 773484 | 0.00012338 | 0.00018747 | 1 | 1 | 0.21657 | 0.38054
372 | 448.0789 | 9.7952 | 152.4425 | 1047.3714 | 775196 | 2.4005e-05 | 0.00016981 | 1 | 1 | 0.17444 | 0.31952
373 | 276.3795 | 9.1384 | 139.2841 | 1126.1152 | 763114 | 0 | 3.1083e-05 | 1 | 1 | 0.15938 | 0.29644
374 | 364.1187 | 9.2659 | 137.8522 | 1100.175 | 781879 | 0 | 2.4339e-05 | 1 | 1 | 0.15774 | 0.29388
375 | 510.5259 | 9.1804 | 141.2925 | 978.8783 | 764967 | 0 | 2.5085e-05 | 1 | 1 | 0.16168 | 0.30001
376 | 436.294 | 9.1723 | 124.5689 | 720.8564 | 778972 | 0 | 2.5558e-05 | 1 | 1 | 0.14254 | 0.26977
377 | 386.1119 | 9.314 | 120.7973 | 293.1078 | 806633 | 0 | 1.5757e-05 | 1 | 1 | 0.13823 | 0.26278
378 | 240.7092 | 9.514 | 112.0043 | 23.6718 | 763798 | 0 | 2.4507e-05 | 1 | 1 | 0.12817 | 0.24624
379 | 176.5111 | 9.2933 | 101.6476 | 0.041725 | 773727 | 2.5684e-05 | 0.00020885 | 1 | 1 | 0.11632 | 0.22631
380 | 184.3608 | 9.289 | 104.572 | 0 | 777097 | 0.00017101 | 0.00020972 | 1 | 1 | 0.11966 | 0.23199
381 | 117.1805 | 9.7334 | 120.4779 | 0 | 854775 | 0.00020439 | 0.0001112 | 1 | 1 | 0.13786 | 0.26218
382 | 115.9212 | 7.0714 | 76.4063 | 0 | 881127 | 0.0001999 | 3.1254e-05 | 1 | 1 | 0.087432 | 0.17553
383 | 114.5648 | 7.0563 | 75.0218 | 0 | 900258 | 0.0001535 | 5.6181e-05 | 1 | 1 | 0.085847 | 0.17266
384 | 114.3932 | 7.3207 | 56.0533 | 0 | 952169 | 6.136e-05 | 0.00022884 | 1 | 1 | 0.064142 | 0.13218
385 | 114.8448 | 7.5314 | 37.9102 | 0 | 903063 | 0 | 2.1098e-05 | 1 | 1 | 0.043381 | 0.091547
386 | 114.986 | 7.7423 | 26.241 | 0 | 758840 | 0 | 2.0756e-05 | 1 | 1 | 0.030027 | 0.064365
387 | 115.361 | 7.9361 | 33.2534 | 0 | 625114 | 0 | 2.041e-05 | 1 | 1 | 0.038052 | 0.080802
388 | 115.5561 | 8.0879 | 27.956 | 0 | 510035 | 0 | 2.014e-05 | 1 | 1 | 0.03199 | 0.068414
389 | 115.8533 | 8.2525 | 22.7682 | 0 | 565818 | 0 | 2.0045e-05 | 1 | 1 | 0.026054 | 0.05611
390 | 116.8099 | 8.4016 | 26.7128 | 0 | 929545 | 0 | 9.7217e-06 | 1 | 1 | 0.030567 | 0.065481
391 | 122.722 | 11.4313 | 32.441 | 0 | 1074495 | 0 | 1.9905e-05 | 1 | 1 | 0.037122 | 0.078913
392 | 256.0172 | 11.4987 | 29.1093 | 2.3788 | 1133259 | 6.1883e-05 | 1.9901e-05 | 1 | 1 | 0.03331 | 0.071126
393 | 379.3066 | 11.1448 | 22.0667 | 110.6904 | 1085194 | 0.00015981 | 2.502e-05 | 1 | 1 | 0.025251 | 0.054433
394 | 453.2315 | 10.5859 | 26.2743 | 336.7327 | 940928 | 0.00017758 | 0.00011956 | 1 | 1 | 0.030066 | 0.064444
395 | 525.191 | 10.083 | 18.9374 | 561.2218 | 899010 | 0.00016182 | 5.5063e-05 | 1 | 1 | 0.02167 | 0.046913
396 | 447.4972 | 9.6775 | 24.7103 | 673.817 | 878678 | 0.00011485 | 7.1127e-05 | 1 | 1 | 0.028276 | 0.060736
397 | 275.4174 | 8.9768 | 46.5278 | 720.7865 | 801490 | 1.9279e-05 | 2.525e-05 | 1 | 1 | 0.053242 | 0.11109
398 | 363.0071 | 9.0809 | 50.7358 | 733.1735 | 804662 | 0 | 2.5653e-05 | 1 | 1 | 0.058057 | 0.12047
399 | 509.0912 | 8.9833 | 65.7988 | 622.9734 | 804748 | 0 | 2.5231e-05 | 1 | 1 | 0.075293 | 0.15322
400 | 434.7439 | 8.9661 | 90.6289 | 443.7433 | 809045 | 0 | 3.0489e-05 | 1 | 1 | 0.10371 | 0.20453
401 | 384.5903 | 9.1143 | 73.7311 | 200.142 | 837736 | 0 | 0.00014176 | 1 | 1 | 0.08437 | 0.16996
402 | 239.3042 | 9.3059 | 59.5352 | 20.1728 | 802672 | 0 | 0.00015774 | 1 | 1 | 0.068126 | 0.13975
403 | 176.1182 | 9.182 | 60.1458 | 0.036424 | 836939 | 0 | 0.00039008 | 1 | 1 | 0.068825 | 0.14108
404 | 184.2687 | 9.2409 | 62.7465 | 0 | 872620 | 0 | 0.00022961 | 1 | 1 | 0.071801 | 0.14668
405 | 117.3459 | 9.7601 | 104.9196 | 0 | 915173 | 0.00012765 | 8.4775e-05 | 1 | 1 | 0.12006 | 0.23266
406 | 116.3283 | 7.0729 | 146.9566 | 0 | 1028129 | 0.00016817 | 3.4476e-05 | 1 | 1 | 0.16816 | 0.30998
407 | 115.2425 | 7.1249 | 179.1774 | 0 | 1118247 | 0.00015611 | 2.2029e-05 | 1 | 1 | 0.20503 | 0.36433
408 | 115.4947 | 7.5522 | 218.3455 | 0 | 1053951 | 0.00010631 | 6.1239e-05 | 1 | 1 | 0.24985 | 0.42534
409 | 116.7175 | 7.9218 | 272.1746 | 0 | 909789 | 0 | 2.0731e-05 | 1 | 1 | 0.31145 | 0.50129
410 | 117.8091 | 8.3262 | 312.7445 | 0 | 747830 | 0 | 2.0708e-05 | 1 | 1 | 0.35787 | 0.55327
411 | 118.9324 | 8.6815 | 363.7451 | 0 | 580315 | 0 | 2.0461e-05 | 1 | 1 | 0.41623 | 0.61307
412 | 119.7774 | 8.9364 | 429.1045 | 0 | 475527 | 0 | 2.0114e-05 | 1 | 1 | 0.49102 | 0.68192
413 | 121.0267 | 9.1794 | 464.295 | 0 | 533162 | 0 | 1.9864e-05 | 1 | 1 | 0.53129 | 0.71582
414 | 122.932 | 9.3853 | 447.9954 | 0 | 858703 | 0 | 9.5587e-06 | 1 | 1 | 0.51264 | 0.70037
415 | 129.8358 | 12.4438 | 435.0966 | 0 | 900144 | 0 | 2.0073e-05 | 1 | 1 | 0.49788 | 0.68784
416 | 260.4366 | 12.5222 | 376.8865 | 0.94252 | 857313 | 0 | 2.0075e-05 | 1 | 1 | 0.43127 | 0.62758
417 | 385.3709 | 12.2156 | 324.9788 | 81.5991 | 817640 | 4.5595e-07 | 3.331e-05 | 1 | 1 | 0.37187 | 0.56815
418 | 460.9462 | 11.7337 | 298.8212 | 312.4314 | 786459 | 0.00013124 | 0.00026822 | 1 | 1 | 0.34194 | 0.5359
419 | 535.018 | 11.293 | 263.7557 | 563.7256 | 806329 | 0.00014969 | 0.00020968 | 1 | 1 | 0.30181 | 0.48996
420 | 458.3949 | 10.9261 | 237.6534 | 692.9371 | 790166 | 0.0001395 | 0.00013643 | 1 | 1 | 0.27195 | 0.45357
421 | 286.6509 | 10.3001 | 197.5217 | 662.9952 | 801219 | 9.7789e-05 | 3.0751e-05 | 1 | 1 | 0.22602 | 0.39355
422 | 375.1502 | 10.4403 | 168.9221 | 562.1499 | 821912 | 1.5018e-05 | 0.00016704 | 1 | 1 | 0.1933 | 0.34746
423 | 521.8526 | 10.3573 | 194.5004 | 403.6609 | 823043 | 0 | 0.00010612 | 1 | 1 | 0.22257 | 0.38882
424 | 447.1449 | 10.3331 | 253.5203 | 242.9825 | 826696 | 0 | 2.4732e-05 | 1 | 1 | 0.2901 | 0.47592
425 | 396.5469 | 10.4479 | 320.5389 | 105.2962 | 762144 | 0 | 1.9753e-05 | 1 | 1 | 0.36679 | 0.56279
426 | 250.707 | 10.6272 | 327.6947 | 12.2913 | 785334 | 0 | 0.00016964 | 1 | 1 | 0.37498 | 0.57141
427 | 184.3334 | 10.4362 | 339.2801 | 0.038378 | 776681 | 0 | 6.2856e-05 | 1 | 1 | 0.38824 | 0.58511
428 | 192.432 | 10.4438 | 300.9363 | 0 | 798214 | 0 | 2.8683e-05 | 1 | 1 | 0.34436 | 0.53857
429 | 122.9631 | 10.8815 | 275.987 | 0 | 802889 | 0 | 2.8922e-05 | 1 | 1 | 0.31581 | 0.50635
430 | 121.8426 | 7.9246 | 276.5069 | 0 | 873593 | 4.4201e-07 | 3.2959e-05 | 1 | 1 | 0.31641 | 0.50704
431 | 120.7113 | 8.2217 | 220.0198 | 0 | 893380 | 0.00010377 | 4.9427e-05 | 1 | 1 | 0.25177 | 0.42783
432 | 120.8353 | 8.5994 | 212.354 | 0 | 846640 | 0.00011138 | 0.00019783 | 1 | 1 | 0.243 | 0.41634
433 | 117.7841 | 8.775 | 211.6398 | 0 | 859376 | 7.6756e-05 | 2.6283e-05 | 1 | 1 | 0.24218 | 0.41526
434 | 117.9989 | 8.9909 | 178.1367 | 0 | 748047 | 4.9542e-06 | 2.5828e-05 | 1 | 1 | 0.20384 | 0.36263
435 | 118.5288 | 9.1761 | 145.4967 | 0 | 594708 | 0 | 2.5914e-05 | 1 | 1 | 0.16649 | 0.30742
436 | 118.9271 | 9.3108 | 130.5419 | 0 | 483753 | 0 | 2.0444e-05 | 1 | 1 | 0.14938 | 0.2807
437 | 119.3843 | 9.4546 | 117.3628 | 0 | 542528 | 0 | 1.9365e-05 | 1 | 1 | 0.1343 | 0.25636
438 | 120.5273 | 9.5235 | 121.3117 | 0 | 903838 | 0 | 9.4671e-06 | 1 | 1 | 0.13882 | 0.26374
439 | 126.5554 | 12.3943 | 115.925 | 0 | 889320 | 0 | 1.9592e-05 | 1 | 1 | 0.13265 | 0.25366
440 | 183.6903 | 12.5752 | 105.6962 | 1.3763 | 840541 | 0 | 2.2333e-05 | 1 | 1 | 0.12095 | 0.23416
441 | 186.4149 | 12.3264 | 70.7824 | 78.06 | 810358 | 0 | 0.00024733 | 1 | 1 | 0.080996 | 0.16378
442 | 189.7032 | 11.8174 | 89.2474 | 300.6175 | 779344 | 0 | 0.00024506 | 1 | 1 | 0.10213 | 0.20176
443 | 191.8118 | 11.2924 | 64.8527 | 593.7743 | 793928 | 9.4109e-05 | 0.00025843 | 1 | 1 | 0.074211 | 0.1512
444 | 188.5319 | 10.8765 | 58.5117 | 794.99 | 773610 | 0.00013921 | 0.00013429 | 1 | 1 | 0.066955 | 0.13753
445 | 185.495 | 10.1472 | 43.9935 | 867.1957 | 788463 | 0.00013964 | 1.932e-05 | 1 | 1 | 0.050342 | 0.10539
446 | 178.7508 | 10.2435 | 76.5672 | 851.7235 | 789944 | 0.00011476 | 1.9363e-05 | 1 | 1 | 0.087616 | 0.17587
447 | 180.7385 | 10.1504 | 145.515 | 777.7986 | 807553 | 6.4667e-05 | 1.9484e-05 | 1 | 1 | 0.16651 | 0.30746
448 | 179.0705 | 10.1076 | 130.3284 | 555.548 | 818553 | 7.2761e-06 | 2.0034e-05 | 1 | 1 | 0.14913 | 0.28032
449 | 178.1426 | 10.2915 | 117.1757 | 232.6045 | 793499 | 0 | 3.4606e-05 | 1 | 1 | 0.13408 | 0.25601
450 | 176.9645 | 10.4803 | 106.1079 | 23.5325 | 772868 | 0 | 0.00029871 | 1 | 1 | 0.12142 | 0.23495
451 | 182.2747 | 10.2522 | 140.1988 | 0.032542 | 757600 | 0 | 0.00025353 | 1 | 1 | 0.16043 | 0.29806
452 | 189.7901 | 10.153 | 176.3431 | 0 | 767474 | 0 | 0.00018444 | 1 | 1 | 0.20179 | 0.35971
453 | 119.9574 | 10.5229 | 209.2451 | 0 | 803247 | 0 | 0.00017967 | 1 | 1 | 0.23944 | 0.41162
454 | 118.3512 | 7.5634 | 177.4281 | 0 | 815816 | 0 | 7.0754e-05 | 1 | 1 | 0.20303 | 0.36148
455 | 116.6959 | 7.8535 | 152.8378 | 0 | 876603 | 0 | 1.6181e-05 | 1 | 1 | 0.17489 | 0.3202
456 | 116.1226 | 8.1582 | 204.5525 | 0 | 896049 | 4.0171e-05 | 5.8966e-05 | 1 | 1 | 0.23407 | 0.40445
457 | 116.1519 | 8.4027 | 282.3621 | 0 | 846057 | 9.9667e-05 | 2.2187e-05 | 1 | 1 | 0.32311 | 0.51474
458 | 116.1287 | 8.6542 | 371.4944 | 0 | 737345 | 7.9982e-05 | 2.1133e-05 | 1 | 1 | 0.4251 | 0.62167
459 | 116.3227 | 8.8707 | 518.0584 | 0 | 613743 | 1.8258e-05 | 2.0459e-05 | 1 | 1 | 0.59281 | 0.76389
460 | 116.3957 | 9.036 | 526.4696 | 0 | 489900 | 0 | 2.09e-05 | 1 | 1 | 0.60244 | 0.77103
461 | 116.5516 | 9.2188 | 461.7151 | 0 | 566075 | 0 | 2.0957e-05 | 1 | 1 | 0.52834 | 0.71341
462 | 117.4341 | 9.2963 | 467.7721 | 0 | 917478 | 0 | 1.0786e-05 | 1 | 1 | 0.53527 | 0.71906
463 | 123.2438 | 12.1924 | 474.3179 | 0 | 929345 | 0 | 2.0993e-05 | 1 | 1 | 0.54276 | 0.72511
464 | 119.3144 | 12.3536 | 504.4288 | 0.3166 | 858667 | 0 | 2.0651e-05 | 1 | 1 | 0.57722 | 0.7521
465 | 122.2463 | 12.132 | 566.8844 | 17.1355 | 821296 | 0 | 3.5092e-05 | 1 | 1 | 0.64868 | 0.80404
466 | 125.7121 | 11.703 | 658.8675 | 73.7997 | 765563 | 0 | 0.00020758 | 1 | 1 | 0.75394 | 0.87194
467 | 128.3314 | 11.2534 | 671.2866 | 151.1898 | 750389 | 0 | 0.00017411 | 1 | 1 | 0.76815 | 0.88042
468 | 125.768 | 10.8534 | 691.6334 | 289.7077 | 815521 | 6.4119e-05 | 0.00013192 | 1 | 1 | 0.79143 | 0.89398
469 | 123.539 | 10.1059 | 651.1994 | 318.6902 | 781088 | 0.00016409 | 3.4417e-05 | 1 | 1 | 0.74517 | 0.86663
470 | 117.3686 | 10.1978 | 591.8491 | 372.0721 | 784101 | 0.00017136 | 0.00015598 | 1 | 1 | 0.67725 | 0.82342
471 | 119.7785 | 10.13 | 561.0754 | 325.4453 | 763732 | 0.00014946 | 0.00016881 | 1 | 1 | 0.64204 | 0.79943
472 | 118.4225 | 10.129 | 573.866 | 248.5283 | 789309 | 9.8855e-05 | 0.00016917 | 1 | 1 | 0.65667 | 0.80954
473 | 117.4159 | 10.2041 | 571.1175 | 109.8662 | 795635 | 2.016e-09 | 9.1099e-05 | 1 | 1 | 0.65353 | 0.80738
474 | 116.0583 | 10.3863 | 569.8277 | 12.2832 | 798162 | 0 | 2.4982e-05 | 1 | 1 | 0.65205 | 0.80637
475 | 121.4371 | 10.175 | 553.9039 | 0.038557 | 799089 | 0 | 0.00012792 | 1 | 1 | 0.63383 | 0.79367
476 | 129.0292 | 10.1627 | 548.9417 | 0 | 792903 | 0 | 0.0001631 | 1 | 1 | 0.62815 | 0.78965
477 | 119.997 | 10.5505 | 565.6356 | 0 | 823177 | 0 | 9.2818e-05 | 1 | 1 | 0.64726 | 0.80306
478 | 118.4158 | 7.6022 | 511.2765 | 0 | 869883 | 0 | 5.3289e-05 | 1 | 1 | 0.58505 | 0.75806
479 | 116.836 | 7.9513 | 468.229 | 0 | 902867 | 0 | 4.7823e-05 | 1 | 1 | 0.53579 | 0.71949
480 | 116.283 | 8.2876 | 455.2256 | 0 | 880974 | 0 | 0.00018791 | 1 | 1 | 0.52091 | 0.70728
481 | 141.8106 | 8.5503 | 406.3746 | 0 | 890113 | 3.5755e-05 | 7.7066e-05 | 1 | 1 | 0.46501 | 0.65889
482 | 141.5506 | 8.8047 | 368.166 | 0 | 795698 | 0.00012262 | 7.8201e-05 | 1 | 1 | 0.42129 | 0.61799
483 | 141.4835 | 9.0288 | 332.3879 | 0 | 645683 | 0.00010968 | 7.9364e-05 | 1 | 1 | 0.38035 | 0.57699
484 | 141.3062 | 9.2192 | 278.1996 | 0 | 510983 | 0 | 3.5603e-05 | 1 | 1 | 0.31834 | 0.50928
485 | 140.8904 | 9.3801 | 289.4734 | 0 | 564593 | 0 | 3.4653e-05 | 1 | 1 | 0.33124 | 0.52397
486 | 141.3277 | 9.5512 | 254.0818 | 0 | 939172 | 0 | 2.3493e-05 | 1 | 1 | 0.29075 | 0.4767
487 | 146.6754 | 12.5559 | 213.5125 | 0 | 1005678 | 0 | 3.3093e-05 | 1 | 1 | 0.24432 | 0.41809
488 | 261.2531 | 12.6335 | 206.9416 | 2.002 | 869531 | 0 | 3.437e-05 | 1 | 1 | 0.2368 | 0.40811
489 | 386.4659 | 12.3176 | 254.3018 | 74.788 | 854849 | 0 | 3.5184e-05 | 1 | 1 | 0.291 | 0.47701
490 | 462.8921 | 11.814 | 329.0808 | 256.2723 | 788612 | 0 | 0.00030684 | 1 | 1 | 0.37657 | 0.57306
491 | 538.46 | 11.4111 | 350.3618 | 412.1946 | 828578 | 0 | 0.0004539 | 1 | 1 | 0.40092 | 0.59793
492 | 462.6613 | 10.9911 | 346.0413 | 527.4092 | 809092 | 0 | 0.00034707 | 1 | 1 | 0.39597 | 0.59297
493 | 291.2159 | 10.3169 | 325.9516 | 514.0181 | 792443 | 5.1063e-05 | 7.9838e-05 | 1 | 1 | 0.37299 | 0.56932
494 | 380.7237 | 10.4089 | 328.5814 | 466.1612 | 805464 | 0.00017685 | 8.0332e-05 | 1 | 1 | 0.37599 | 0.57247
495 | 528.5284 | 10.3074 | 346.8501 | 418.0077 | 813306 | 0.00017905 | 7.9083e-05 | 1 | 1 | 0.3969 | 0.5939
496 | 453.8602 | 10.2857 | 352.6042 | 323.4591 | 814278 | 0.00015961 | 7.9884e-05 | 1 | 1 | 0.40348 | 0.6005
497 | 402.9785 | 10.4275 | 353.8931 | 144.3912 | 827895 | 0.00011342 | 0.0001704 | 1 | 1 | 0.40496 | 0.60197
498 | 255.8854 | 10.5912 | 341.9152 | 14.4073 | 809851 | 4.3692e-05 | 0.00016009 | 1 | 1 | 0.39125 | 0.58818
499 | 189.122 | 10.4098 | 337.5521 | 0.033738 | 816749 | 0 | 8.6322e-05 | 1 | 1 | 0.38626 | 0.58308
500 | 197.2852 | 10.4122 | 360.9486 | 0 | 813082 | 0 | 8.6543e-05 | 1 | 1 | 0.41303 | 0.60994
501 | 126.3822 | 10.8561 | 408.9925 | 0 | 881081 | 0 | 8.6462e-05 | 1 | 1 | 0.46801 | 0.66159
502 | 125.5422 | 7.8925 | 400.551 | 0 | 868568 | 0 | 8.6213e-05 | 1 | 1 | 0.45835 | 0.65283
503 | 124.6916 | 8.1777 | 476.2578 | 0 | 913306 | 0 | 0.00010666 | 1 | 1 | 0.54498 | 0.72689
504 | 125.1619 | 8.5443 | 475.2815 | 0 | 899656 | 0 | 0.00022793 | 1 | 1 | 0.54386 | 0.726
505 | 126.5707 | 8.803 | 533.3674 | 0 | 901795 | 0 | 8.0089e-05 | 1 | 1 | 0.61033 | 0.77682
506 | 127.902 | 9.1026 | 552.1244 | 0 | 795730 | 7.6811e-05 | 7.7841e-05 | 1 | 1 | 0.63179 | 0.79223
507 | 129.2062 | 9.3789 | 598.4244 | 0 | 670369 | 0.00012661 | 7.7732e-05 | 1 | 1 | 0.68478 | 0.8284
508 | 130.1101 | 9.5745 | 656.5535 | 0 | 520373 | 0.0001214 | 7.7922e-05 | 1 | 1 | 0.75129 | 0.87035
509 | 131.0609 | 9.7743 | 704.2672 | 0 | 584545 | 8.5826e-05 | 7.7494e-05 | 1 | 1 | 0.80589 | 0.90221
510 | 132.7287 | 9.9796 | 751.6173 | 0 | 957186 | 1.1693e-05 | 6.728e-05 | 1 | 1 | 0.86007 | 0.93178
511 | 139.209 | 13.0156 | 757.0819 | 0 | 993295 | 0 | 7.7834e-05 | 1 | 1 | 0.86633 | 0.93507
512 | 261.7936 | 13.1312 | 736.1043 | 1.2195 | 907065 | 0 | 7.8013e-05 | 1 | 1 | 0.84232 | 0.92231
513 | 387.5945 | 12.8567 | 715.5858 | 61.4472 | 862328 | 0 | 8.6822e-05 | 1 | 1 | 0.81884 | 0.90946
514 | 465.0909 | 12.4135 | 739.5216 | 244.9585 | 844421 | 0 | 0.00024807 | 1 | 1 | 0.84623 | 0.92441
515 | 540.4226 | 12.0154 | 761.1428 | 397.404 | 811626 | 0 | 0.00023759 | 1 | 1 | 0.87097 | 0.9375
516 | 464.8366 | 11.7063 | 758.4717 | 540.0628 | 794451 | 0 | 0.0001599 | 1 | 1 | 0.86792 | 0.93591
517 | 293.5792 | 11.1206 | 740.1202 | 633.4901 | 772297 | 2.2437e-05 | 8.4943e-05 | 1 | 1 | 0.84692 | 0.92478
518 | 383.0618 | 11.2432 | 711.5726 | 652.4715 | 802132 | 7.9008e-05 | 0.00021072 | 1 | 1 | 0.81425 | 0.9069
519 | 530.6746 | 11.1846 | 707.0693 | 597.2517 | 803229 | 0.00016524 | 0.00022102 | 1 | 1 | 0.8091 | 0.90402
520 | 456.0958 | 11.1947 | 685.2199 | 425.603 | 773180 | 0.00020563 | 0.00021501 | 1 | 1 | 0.7841 | 0.88975
521 | 405.2784 | 11.3036 | 691.6905 | 189.126 | 798138 | 0.00018568 | 0.00020407 | 1 | 1 | 0.7915 | 0.89402
522 | 258.4067 | 11.4506 | 659.8352 | 18.098 | 803525 | 0.00012825 | 0.00021443 | 1 | 1 | 0.75505 | 0.87261
523 | 190.3105 | 11.1893 | 644.018 | 0.034229 | 786844 | 5.8365e-05 | 0.0001485 | 1 | 1 | 0.73695 | 0.8616
524 | 198.141 | 11.1023 | 671.9264 | 0 | 817180 | 3.9542e-06 | 7.5609e-05 | 1 | 1 | 0.76888 | 0.88085
525 | 126.9285 | 11.4716 | 668.0085 | 0 | 802502 | 0 | 7.49e-05 | 1 | 1 | 0.7644 | 0.8782
526 | 125.8765 | 8.4559 | 659.4046 | 0 | 872343 | 0 | 7.4204e-05 | 1 | 1 | 0.75455 | 0.87231
527 | 124.7863 | 8.6716 | 658.0405 | 0 | 917743 | 0 | 8.9987e-05 | 1 | 1 | 0.75299 | 0.87137
528 | 124.8764 | 8.9691 | 646.4893 | 0 | 909533 | 0 | 0.00020767 | 1 | 1 | 0.73978 | 0.86334
529 | 125.4048 | 9.0469 | 634.939 | 0 | 870477 | 0 | 6.5259e-05 | 1 | 1 | 0.72656 | 0.85517
530 | 125.5667 | 9.122 | 627.415 | 0 | 756101 | 2.7756e-05 | 6.5374e-05 | 1 | 1 | 0.71795 | 0.84977
531 | 125.7635 | 9.1719 | 590.4446 | 0 | 659537 | 0.0001241 | 6.5468e-05 | 1 | 1 | 0.67564 | 0.82235
532 | 126.1239 | 9.2505 | 545.0897 | 0 | 553336 | 0.00014917 | 6.5187e-05 | 1 | 1 | 0.62374 | 0.7865
533 | 126.5442 | 9.3319 | 502.3987 | 0 | 597323 | 0.0001394 | 6.4912e-05 | 1 | 1 | 0.57489 | 0.75033
534 | 127.854 | 9.4514 | 499.8459 | 0 | 953840 | 9.6053e-05 | 5.4627e-05 | 1 | 1 | 0.57197 | 0.74808
535 | 133.9888 | 12.4115 | 474.5318 | 0 | 1105178 | 2.7459e-05 | 6.5101e-05 | 1 | 1 | 0.54301 | 0.72531
536 | 260.8222 | 12.499 | 459.3219 | 1.55 | 1053924 | 0 | 6.5083e-05 | 1 | 1 | 0.5256 | 0.71116
537 | 385.4973 | 12.0493 | 434.2251 | 72.944 | 868464 | 0 | 7.9862e-05 | 1 | 1 | 0.49688 | 0.68698
538 | 461.2247 | 11.3945 | 441.6804 | 294.2198 | 804832 | 0 | 0.00047214 | 1 | 1 | 0.50541 | 0.69427
539 | 534.9577 | 10.7986 | 414.6047 | 522.4442 | 794030 | 0 | 0.00039251 | 1 | 1 | 0.47443 | 0.66733
540 | 457.3059 | 10.2923 | 430.4919 | 705.4181 | 792802 | 0 | 0.00015472 | 1 | 1 | 0.49261 | 0.68329
541 | 284.6682 | 9.5603 | 416.4048 | 771.7763 | 786619 | 0 | 6.4662e-05 | 1 | 1 | 0.47649 | 0.66916
542 | 372.1044 | 9.6186 | 414.8925 | 770.1377 | 791802 | 5.7027e-05 | 6.465e-05 | 1 | 1 | 0.47476 | 0.66763
543 | 518.0738 | 9.5072 | 414.8918 | 708.0197 | 783643 | 0.00015758 | 6.4646e-05 | 1 | 1 | 0.47476 | 0.66762
544 | 443.227 | 9.4941 | 479.7331 | 534.9144 | 784422 | 0.0002056 | 6.4323e-05 | 1 | 1 | 0.54896 | 0.73007
545 | 393.1856 | 9.6994 | 517.2725 | 226.7046 | 776570 | 0.00021551 | 5.449e-05 | 1 | 1 | 0.59191 | 0.76322
546 | 248.1761 | 9.9997 | 519.2247 | 21.9045 | 768242 | 0.00018482 | 6.386e-05 | 1 | 1 | 0.59415 | 0.76488
547 | 181.5737 | 9.7713 | 540.5038 | 0.029962 | 744502 | 0.00011794 | 7.4935e-05 | 1 | 1 | 0.6185 | 0.78274
548 | 189.3517 | 9.7429 | 540.7929 | 0 | 774410 | 4.1448e-05 | 7.4802e-05 | 1 | 1 | 0.61883 | 0.78297
549 | 120.182 | 10.1412 | 521.3256 | 0 | 801412 | 2.6712e-07 | 7.4306e-05 | 1 | 1 | 0.59655 | 0.76667
550 | 118.6505 | 7.1477 | 457.848 | 0 | 919737 | 0 | 7.8138e-05 | 1 | 1 | 0.52391 | 0.70976
551 | 117.2635 | 7.3534 | 429.911 | 0 | 1020511 | 0 | 0.00017847 | 1 | 1 | 0.49195 | 0.68272
552 | 116.9958 | 7.6872 | 438.6157 | 0 | 991808 | 0 | 0.00022029 | 1 | 1 | 0.50191 | 0.69129
553 | 117.8103 | 7.9871 | 435.2081 | 0 | 932613 | 0 | 6.5542e-05 | 1 | 1 | 0.49801 | 0.68795
554 | 118.4118 | 8.2994 | 464.3254 | 0 | 801283 | 6.9828e-06 | 6.5581e-05 | 1 | 1 | 0.53133 | 0.71585
555 | 119.5011 | 8.6 | 502.9433 | 0 | 633491 | 9.0132e-05 | 6.5535e-05 | 1 | 1 | 0.57552 | 0.7508
556 | 120.5589 | 8.8249 | 534.8291 | 0 | 498591 | 0.00013901 | 6.5536e-05 | 1 | 1 | 0.612 | 0.77803
557 | 121.5875 | 9.0107 | 499.3097 | 0 | 556355 | 0.00015967 | 6.5236e-05 | 1 | 1 | 0.57136 | 0.74761
558 | 123.424 | 9.2034 | 477.9002 | 0 | 919099 | 0.00013696 | 5.5187e-05 | 1 | 1 | 0.54686 | 0.7284
559 | 130.0475 | 12.2358 | 461.5098 | 0 | 1099238 | 8.0855e-05 | 6.5576e-05 | 1 | 1 | 0.5281 | 0.71321
560 | 260.0545 | 12.3351 | 425.71 | 2.177 | 1207389 | 1.3949e-05 | 6.5306e-05 | 1 | 1 | 0.48714 | 0.67854
561 | 384.8126 | 11.964 | 406.2305 | 110.6844 | 1100452 | 0 | 6.5354e-05 | 1 | 1 | 0.46485 | 0.65874
562 | 460.4294 | 11.4209 | 410.4893 | 450.4487 | 970148 | 0 | 0.00010917 | 1 | 1 | 0.46972 | 0.66312
563 | 534.0295 | 10.9313 | 370.5452 | 763.7261 | 895293 | 0 | 9.5735e-05 | 1 | 1 | 0.42401 | 0.62062
564 | 456.951 | 10.5188 | 343.0077 | 937.3789 | 939043 | 0 | 0.00010604 | 1 | 1 | 0.3925 | 0.58945
565 | 284.6415 | 9.8282 | 278.8181 | 994.6183 | 840057 | 0 | 6.9732e-05 | 1 | 1 | 0.31905 | 0.51009
566 | 372.3704 | 9.9289 | 231.4926 | 987.9942 | 785205 | 1.8137e-05 | 6.4619e-05 | 1 | 1 | 0.2649 | 0.44469
567 | 518.554 | 9.8174 | 240.2209 | 874.6852 | 794186 | 9.8738e-05 | 0.00011483 | 1 | 1 | 0.27488 | 0.45724
568 | 443.8284 | 9.7925 | 233.7325 | 649.5685 | 783938 | 0.00016622 | 0.00013069 | 1 | 1 | 0.26746 | 0.44793
569 | 393.6161 | 9.9598 | 230.0031 | 295.0828 | 828040 | 0.00020764 | 0.00012842 | 1 | 1 | 0.26319 | 0.44252
570 | 248.2517 | 10.2014 | 264.0296 | 31.6848 | 817346 | 0.00020217 | 0.00012889 | 1 | 1 | 0.30213 | 0.49033
571 | 181.7815 | 9.9919 | 305.1118 | 0.038817 | 839222 | 0.00015524 | 0.00031272 | 1 | 1 | 0.34914 | 0.54381
572 | 189.5694 | 9.9417 | 335.8909 | 0 | 952494 | 8.13e-05 | 0.0002227 | 1 | 1 | 0.38436 | 0.58113
573 | 120.4932 | 10.3391 | 349.7022 | 0 | 989637 | 1.2248e-05 | 7.3631e-05 | 1 | 1 | 0.40016 | 0.59718
574 | 119.1287 | 7.3066 | 343.6268 | 0 | 1046843 | 0 | 7.1997e-05 | 1 | 1 | 0.39321 | 0.59017
575 | 117.8058 | 7.5601 | 348.6919 | 0 | 1140372 | 0 | 0.00019416 | 1 | 1 | 0.39901 | 0.59602
576 | 117.5594 | 7.8865 | 338.5316 | 0 | 1073738 | 0 | 0.00026866 | 1 | 1 | 0.38738 | 0.58423
577 | 117.9118 | 8.0783 | 352.4382 | 0 | 973076 | 0 | 6.3191e-05 | 1 | 1 | 0.40329 | 0.60031
578 | 117.9621 | 8.2688 | 346.6724 | 0 | 771038 | 0 | 6.4339e-05 | 1 | 1 | 0.3967 | 0.59369
579 | 118.2935 | 8.4308 | 354.4415 | 0 | 611788 | 5.6078e-05 | 6.4281e-05 | 1 | 1 | 0.40559 | 0.60259
580 | 118.7564 | 8.5927 | 349.0967 | 0 | 509273 | 0.00013541 | 6.4573e-05 | 1 | 1 | 0.39947 | 0.59648
581 | 119.2675 | 8.7146 | 330.5819 | 0 | 538076 | 0.00018389 | 6.4455e-05 | 1 | 1 | 0.37828 | 0.57485
582 | 120.8021 | 8.8789 | 332.3719 | 0 | 936780 | 0.00018997 | 5.4198e-05 | 1 | 1 | 0.38033 | 0.57698
583 | 127.0206 | 11.8664 | 343.6458 | 0 | 946268 | 0.00015127 | 6.4614e-05 | 1 | 1 | 0.39323 | 0.59019
584 | 258.6938 | 11.9605 | 342.3126 | 3.4598 | 875994 | 8.0778e-05 | 6.4338e-05 | 1 | 1 | 0.39171 | 0.58865
585 | 383.1942 | 11.5931 | 313.1744 | 141.9463 | 827203 | 1.1735e-05 | 8.1115e-05 | 1 | 1 | 0.35836 | 0.5538
586 | 457.8986 | 11.0151 | 323.9141 | 520.5059 | 775270 | 0 | 0.0005376 | 1 | 1 | 0.37065 | 0.56687
587 | 530.8835 | 10.4946 | 296.2002 | 845.3628 | 810482 | 0 | 0.00058587 | 1 | 1 | 0.33894 | 0.53258
588 | 452.9393 | 10.0485 | 280.3486 | 1025.4843 | 811075 | 0 | 0.00040317 | 1 | 1 | 0.3208 | 0.5121
589 | 280.3219 | 9.3255 | 258.7619 | 1127.706 | 860867 | 0 | 6.4527e-05 | 1 | 1 | 0.2961 | 0.48315
590 | 367.6235 | 9.4087 | 212.1635 | 1107.1852 | 819185 | 0 | 6.4689e-05 | 1 | 1 | 0.24278 | 0.41605
591 | 513.7175 | 9.3007 | 193.4503 | 997.2478 | 772288 | 5.0096e-05 | 6.461e-05 | 1 | 1 | 0.22136 | 0.38717
592 | 439.1831 | 9.2879 | 177.7246 | 761.5908 | 805568 | 0.0001572 | 6.4326e-05 | 1 | 1 | 0.20337 | 0.36196
593 | 389.0623 | 9.4589 | 200.347 | 361.4922 | 820725 | 0.00021582 | 5.4045e-05 | 1 | 1 | 0.22926 | 0.39795
594 | 243.8871 | 9.7073 | 258.315 | 42.4014 | 794928 | 0.0002242 | 6.2938e-05 | 1 | 1 | 0.29559 | 0.48254
595 | 177.8422 | 9.4191 | 291.5613 | 0.031535 | 833256 | 0.00021521 | 7.3408e-05 | 1 | 1 | 0.33363 | 0.52665
596 | 185.4206 | 9.349 | 284.8096 | 0 | 816984 | 0.00015288 | 0.00012307 | 1 | 1 | 0.32591 | 0.51793
597 | 117.4616 | 9.7087 | 318.9411 | 0 | 844018 | 6.8683e-05 | 7.435e-05 | 1 | 1 | 0.36496 | 0.56085
598 | 115.8326 | 7.0711 | 321.069 | 0 | 865619 | 6.5796e-06 | 7.42e-05 | 1 | 1 | 0.3674 | 0.56343
599 | 114.2341 | 7.032 | 320.9906 | 0 | 957364 | 0 | 5.817e-05 | 1 | 1 | 0.36731 | 0.56334
600 | 113.5744 | 7.0886 | 327.5616 | 0 | 909365 | 0 | 5.5043e-05 | 1 | 1 | 0.37483 | 0.57125
601 | 112.7244 | 7.2766 | 322.0289 | 0 | 910688 | 0 | 6.5332e-05 | 1 | 1 | 0.3685 | 0.5646
602 | 112.5147 | 7.4829 | 317.7236 | 0 | 803280 | 0 | 6.5255e-05 | 1 | 1 | 0.36357 | 0.55937
603 | 112.5719 | 7.6432 | 317.5036 | 0 | 656314 | 0 | 6.5373e-05 | 1 | 1 | 0.36332 | 0.5591
604 | 112.5934 | 7.7824 | 298.2178 | 0 | 510918 | 9.6767e-05 | 6.5364e-05 | 1 | 1 | 0.34125 | 0.53514
605 | 112.6673 | 7.9352 | 280.1004 | 0 | 580609 | 0.00016374 | 6.5116e-05 | 1 | 1 | 0.32052 | 0.51178
606 | 113.573 | 8.0238 | 296.8047 | 0 | 937772 | 0.00019669 | 5.4663e-05 | 1 | 1 | 0.33963 | 0.53334
607 | 119.3166 | 10.9442 | 374.5015 | 0 | 961844 | 0.00018603 | 6.5226e-05 | 1 | 1 | 0.42854 | 0.62497
608 | 178.1853 | 11.147 | 399.4127 | 4.4703 | 847124 | 0.00013074 | 6.532e-05 | 1 | 1 | 0.45705 | 0.65164
609 | 180.1679 | 10.9179 | 364.7124 | 162.68 | 816753 | 5.1111e-05 | 7.4305e-05 | 1 | 1 | 0.41734 | 0.61415
610 | 182.4273 | 10.4236 | 359.7852 | 566.2517 | 754260 | 1.1805e-06 | 0.00034534 | 1 | 1 | 0.4117 | 0.60863
611 | 183.9787 | 9.9468 | 358.9365 | 821.9585 | 742783 | 0 | 0.00039675 | 1 | 1 | 0.41073 | 0.60768
612 | 180.3357 | 9.5284 | 324.6677 | 999.2389 | 746958 | 0 | 0.00021224 | 1 | 1 | 0.37152 | 0.56778
613 | 177.2237 | 8.7578 | 306.3337 | 1021.9519 | 806219 | 0 | 8.2337e-05 | 1 | 1 | 0.35054 | 0.54533
614 | 170.3826 | 8.8307 | 303.0856 | 942.1313 | 855286 | 0 | 0.00018988 | 1 | 1 | 0.34682 | 0.54127
615 | 172.387 | 8.7273 | 315.8655 | 828.6397 | 769922 | 0 | 0.000199 | 1 | 1 | 0.36144 | 0.5571
616 | 170.737 | 8.6785 | 283.7618 | 611.466 | 805488 | 0.00010166 | 0.00013004 | 1 | 1 | 0.32471 | 0.51657
617 | 169.6926 | 8.8268 | 276.0707 | 272.8885 | 826259 | 0.0001837 | 7.7588e-05 | 1 | 1 | 0.31591 | 0.50647
618 | 168.6661 | 9.0252 | 283.3427 | 32.2298 | 809755 | 0.0002217 | 0.00012745 | 1 | 1 | 0.32423 | 0.51602
619 | 174.2151 | 8.816 | 316.1157 | 0.038946 | 800855 | 0.00022246 | 8.3994e-05 | 1 | 1 | 0.36173 | 0.55741
620 | 181.9831 | 8.7524 | 370.9909 | 0 | 793769 | 0.00019485 | 8.7815e-05 | 1 | 1 | 0.42452 | 0.62111
621 | 115.5502 | 9.1841 | 404.3494 | 0 | 826743 | 0.00011748 | 8.1786e-05 | 1 | 1 | 0.4627 | 0.65679
622 | 113.9588 | 7.048 | 372.8802 | 0 | 851242 | 3.6312e-05 | 7.4496e-05 | 1 | 1 | 0.42669 | 0.62319
623 | 112.4155 | 7.0312 | 403.8266 | 0 | 929563 | 0 | 0.00011021 | 1 | 1 | 0.4621 | 0.65625
624 | 111.8239 | 7.0072 | 442.8813 | 0 | 896827 | 0 | 0.00026737 | 1 | 1 | 0.50679 | 0.69544
625 | 112.2302 | 7.0652 | 434.9048 | 0 | 893731 | 0 | 6.4346e-05 | 1 | 1 | 0.49766 | 0.68765
626 | 112.3814 | 7.3686 | 431.4303 | 0 | 782760 | 0 | 6.5359e-05 | 1 | 1 | 0.49368 | 0.68422
627 | 112.7535 | 7.6621 | 462.4822 | 0 | 651441 | 0 | 6.4909e-05 | 1 | 1 | 0.52922 | 0.71413
628 | 112.9313 | 7.8764 | 501.7724 | 0 | 515677 | 1.9791e-05 | 6.5073e-05 | 1 | 1 | 0.57418 | 0.74978
629 | 113.0617 | 8.0671 | 508.5001 | 0 | 577822 | 0.00011983 | 6.4813e-05 | 1 | 1 | 0.58188 | 0.75565
630 | 114.0774 | 8.1986 | 518.2452 | 0 | 919500 | 0.00017005 | 5.4625e-05 | 1 | 1 | 0.59303 | 0.76405
631 | 119.8775 | 11.1348 | 490.3124 | 0 | 971421 | 0.00018667 | 6.5201e-05 | 1 | 1 | 0.56106 | 0.73962
632 | 115.984 | 11.3213 | 521.1512 | 0.71627 | 839746 | 0.00015954 | 6.9214e-05 | 1 | 1 | 0.59635 | 0.76653
633 | 118.9377 | 11.1196 | 548.1149 | 68.9339 | 841381 | 9.4938e-05 | 7.4649e-05 | 1 | 1 | 0.62721 | 0.78898
634 | 122.5611 | 10.7409 | 587.8488 | 318.0859 | 798560 | 1.9875e-05 | 0.00023376 | 1 | 1 | 0.67267 | 0.82036
635 | 125.3883 | 10.3638 | 598.2141 | 741.2396 | 804700 | 0 | 0.00036093 | 1 | 1 | 0.68453 | 0.82824
636 | 123.1812 | 10.091 | 600.4874 | 1076.2986 | 772432 | 0 | 0.00023754 | 1 | 0 | 0.68714 | 0.82995
637 | 121.1839 | 9.4217 | 520.7454 | 1191.6506 | 792602 | 0 | 7.8078e-05 | 1 | 0 | 0.59589 | 0.76618
638 | 114.9997 | 9.5195 | 465.3112 | 1190.0805 | 781283 | 0 | 6.5305e-05 | 1 | 0 | 0.53245 | 0.71677
639 | 117.3351 | 9.4193 | 463.4844 | 1079.4246 | 797567 | 0 | 6.5745e-05 | 1 | 0 | 0.53036 | 0.71507
640 | 115.7915 | 9.3645 | 467.3736 | 841.888 | 805685 | 2.698e-05 | 6.5392e-05 | 1 | 0 | 0.53481 | 0.71869
641 | 114.6805 | 9.4216 | 475.0302 | 417.6063 | 785724 | 0.00013862 | 6.0353e-05 | 1 | 1 | 0.54358 | 0.72577
642 | 113.2136 | 9.5613 | 502.767 | 49.4625 | 794493 | 0.00020204 | 0.00019025 | 1 | 1 | 0.57531 | 0.75065
643 | 118.729 | 9.3776 | 557.811 | 0.05168 | 823427 | 0.00022261 | 0.00021101 | 1 | 1 | 0.6383 | 0.79682
644 | 126.5148 | 9.4165 | 516.8935 | 0 | 776691 | 0.00021577 | 0.00020953 | 1 | 1 | 0.59148 | 0.76289
645 | 117.5547 | 9.8323 | 476.7202 | 0 | 795871 | 0.00016243 | 0.00016966 | 1 | 1 | 0.54551 | 0.72732
646 | 116.1066 | 7.0601 | 382.206 | 0 | 866859 | 8.104e-05 | 7.5558e-05 | 1 | 1 | 0.43736 | 0.63335
647 | 114.6272 | 7.2544 | 301.1647 | 0 | 938559 | 1.0964e-05 | 5.6064e-05 | 1 | 1 | 0.34462 | 0.53886
648 | 114.1969 | 7.6353 | 321.0892 | 0 | 902816 | 0 | 5.4733e-05 | 1 | 1 | 0.36742 | 0.56346
649 | 129.8092 | 7.9101 | 328.0376 | 0 | 846934 | 0 | 6.4853e-05 | 1 | 1 | 0.37537 | 0.57182
650 | 129.9095 | 8.1859 | 335.2198 | 0 | 763750 | 0 | 6.545e-05 | 1 | 1 | 0.38359 | 0.58034
651 | 130.2901 | 8.4412 | 325.4607 | 0 | 654762 | 0 | 6.572e-05 | 1 | 1 | 0.37242 | 0.56873
652 | 130.3494 | 8.63 | 237.9443 | 0 | 510765 | 0 | 6.5568e-05 | 1 | 1 | 0.27228 | 0.45398
653 | 130.3391 | 8.7862 | 145.4116 | 0 | 576329 | 7.6379e-05 | 6.5804e-05 | 1 | 1 | 0.16639 | 0.30727
654 | 131.1274 | 8.9651 | 107.6371 | 0 | 937068 | 0.00015121 | 5.5328e-05 | 1 | 1 | 0.12317 | 0.2379
655 | 136.6749 | 11.9798 | 65.6871 | 0 | 968420 | 0.00018767 | 6.5575e-05 | 1 | 1 | 0.075166 | 0.15298
656 | 259.2207 | 12.0586 | 43.6762 | 5.5845 | 850823 | 0.0001829 | 6.5681e-05 | 1 | 1 | 0.049979 | 0.10467
657 | 384.4355 | 11.7498 | 38.021 | 183.5338 | 846677 | 0.00013573 | 7.4285e-05 | 1 | 1 | 0.043507 | 0.091801
658 | 460.6308 | 11.2214 | 53.9947 | 620.8697 | 791525 | 6.2446e-05 | 0.00018348 | 1 | 1 | 0.061786 | 0.12766
659 | 535.5669 | 10.7582 | 41.0664 | 950.2706 | 764193 | 3.8907e-06 | 0.00021074 | 1 | 0 | 0.046992 | 0.098755
660 | 459.256 | 10.3383 | 31.3968 | 1094.923 | 744529 | 0 | 0.00011875 | 1 | 0 | 0.035927 | 0.07648
661 | 287.3831 | 9.7034 | 4.2258 | 1142.45 | 745477 | 0 | 3.3004e-05 | 1 | 0 | 0.0048356 | 0.010683
662 | 375.6587 | 9.8542 | 8.7963 | 1110.5393 | 767677 | 0 | 0.00029285 | 1 | 0 | 0.010066 | 0.022096
663 | 522.0171 | 9.7434 | 11.9139 | 963.1374 | 738734 | 0 | 0.00032167 | 1 | 0 | 0.013633 | 0.029799
664 | 447.0202 | 9.7185 | 17.7404 | 620.3446 | 769140 | 9.7944e-08 | 0.00019058 | 1 | 1 | 0.0203 | 0.04402
665 | 395.9927 | 9.8307 | 20.6804 | 226.4488 | 780883 | 8.8839e-05 | 9.3644e-05 | 1 | 1 | 0.023665 | 0.05111
666 | 249.6654 | 10.0192 | 16.1903 | 32.9479 | 776426 | 0.00015634 | 4.4598e-05 | 1 | 1 | 0.018526 | 0.040258
667 | 182.2038 | 9.8819 | 40.5512 | 0.047434 | 783669 | 0.00020282 | 3.2209e-05 | 1 | 1 | 0.046403 | 0.097583
668 | 190.2826 | 9.9039 | 62.1468 | 0 | 808127 | 0.00020998 | 3.2737e-05 | 1 | 1 | 0.071114 | 0.14539
669 | 120.9546 | 10.405 | 67.1176 | 0 | 805984 | 0.00014831 | 3.2872e-05 | 1 | 1 | 0.076802 | 0.15603
670 | 120.1683 | 7.4654 | 80.3429 | 0 | 845255 | 7.1148e-05 | 2.5807e-05 | 1 | 1 | 0.091936 | 0.18366
671 | 119.364 | 7.8191 | 109.085 | 0 | 918650 | 3.4875e-05 | 1.2576e-05 | 1 | 1 | 0.12483 | 0.24067
672 | 119.7469 | 8.2209 | 125.6428 | 0 | 928465 | 0 | 1.2443e-05 | 1 | 1 | 0.14377 | 0.27174
673 | 121.0971 | 8.5271 | 139.288 | 0 | 849149 | 0 | 2.3346e-05 | 1 | 1 | 0.15939 | 0.29644
674 | 122.4022 | 8.843 | 136.6094 | 0 | 782285 | 0 | 2.3318e-05 | 1 | 1 | 0.15632 | 0.29166
675 | 124.102 | 9.1312 | 151.1303 | 0 | 650103 | 0 | 2.3198e-05 | 1 | 1 | 0.17294 | 0.31725
676 | 125.2756 | 9.3272 | 163.132 | 0 | 518918 | 0 | 2.3666e-05 | 1 | 1 | 0.18667 | 0.33776
677 | 126.7529 | 9.5404 | 165.5934 | 0 | 580304 | 2.5504e-06 | 2.3412e-05 | 1 | 1 | 0.18949 | 0.3419
678 | 128.6938 | 9.7429 | 170.3358 | 0 | 943687 | 0.00012343 | 1.2607e-05 | 1 | 1 | 0.19491 | 0.34981
679 | 135.2836 | 12.7565 | 183.9796 | 0 | 950344 | 0.00017275 | 2.3134e-05 | 1 | 1 | 0.21053 | 0.37209
680 | 261.5507 | 12.8367 | 175.2664 | 0.1283 | 837127 | 0.00019028 | 2.2831e-05 | 1 | 1 | 0.20056 | 0.35794
681 | 386.8654 | 12.5328 | 142.1993 | 9.2638 | 858194 | 0.00016307 | 3.4559e-05 | 1 | 1 | 0.16272 | 0.30161
682 | 463.2475 | 12.0537 | 124.0056 | 44.5651 | 814765 | 0.00010107 | 0.00024131 | 1 | 1 | 0.1419 | 0.26873
683 | 538.4529 | 11.6386 | 108.8423 | 84.9762 | 797212 | 1.8994e-05 | 0.00023889 | 1 | 1 | 0.12455 | 0.24021
684 | 462.2396 | 11.2769 | 61.731 | 112.5547 | 777038 | 0 | 0.00018213 | 1 | 1 | 0.070639 | 0.1445
685 | 290.3216 | 10.6086 | 40.5966 | 117.1744 | 781128 | 0 | 6.073e-05 | 1 | 1 | 0.046455 | 0.097686
686 | 378.9357 | 10.7039 | 27.0301 | 143.617 | 784334 | 0 | 0.00033649 | 1 | 1 | 0.03093 | 0.066231
687 | 525.8528 | 10.6103 | 26.889 | 139.778 | 780576 | 0 | 0.00035421 | 1 | 1 | 0.030769 | 0.065897
688 | 451.0304 | 10.5827 | 16.285 | 106.314 | 753929 | 0 | 0.00015536 | 1 | 1 | 0.018635 | 0.040489
689 | 400.4057 | 10.719 | 21.3983 | 42.9059 | 787026 | 0 | 0.00013408 | 1 | 1 | 0.024486 | 0.052832
690 | 254.0043 | 10.8732 | 28.851 | 4.1715 | 772771 | 8.708e-05 | 7.6095e-05 | 1 | 1 | 0.033014 | 0.070519
691 | 186.2437 | 10.6374 | 50.2567 | 0.040478 | 780723 | 0.00018492 | 0.00010754 | 1 | 1 | 0.057509 | 0.1194
692 | 193.7348 | 10.5665 | 70.2312 | 0 | 790539 | 0.00020946 | 0.00010665 | 1 | 1 | 0.080365 | 0.16262
693 | 123.4864 | 10.9612 | 108.2249 | 0 | 798542 | 0.00019175 | 4.4753e-05 | 1 | 1 | 0.12384 | 0.23902
694 | 122.1514 | 7.9256 | 154.5775 | 0 | 859026 | 0.00013542 | 2.9023e-05 | 1 | 1 | 0.17688 | 0.3232
695 | 120.9152 | 8.1731 | 210.6969 | 0 | 876291 | 4.1032e-05 | 3.0354e-05 | 1 | 1 | 0.2411 | 0.41383
696 | 120.8404 | 8.4596 | 346.8914 | 0 | 876070 | 0 | 0.00013366 | 1 | 1 | 0.39695 | 0.59395
697 | 121.3442 | 8.609 | 450.7531 | 0 | 846503 | 0 | 2.8735e-05 | 1 | 1 | 0.5158 | 0.70302
698 | 121.5412 | 8.7448 | 499.7517 | 0 | 745038 | 0 | 2.2654e-05 | 1 | 1 | 0.57186 | 0.748
699 | 122.0798 | 8.873 | 540.1581 | 0 | 640798 | 0 | 2.3064e-05 | 1 | 1 | 0.6181 | 0.78245
700 | 122.7917 | 9.005 | 611.6051 | 0 | 550113 | 0 | 2.3535e-05 | 1 | 1 | 0.69986 | 0.83823
701 | 123.3835 | 9.1155 | 659.8103 | 0 | 589298 | 0 | 2.3174e-05 | 1 | 1 | 0.75502 | 0.87259
702 | 124.9322 | 9.2744 | 697.0738 | 0 | 946606 | 2.1204e-05 | 1.2523e-05 | 1 | 1 | 0.79766 | 0.89754
703 | 131.1105 | 12.2409 | 706.9578 | 0 | 1108827 | 0.0001444 | 2.3315e-05 | 1 | 1 | 0.80897 | 0.90394
704 | 260.1715 | 12.3392 | 711.0514 | 1.2794 | 1010801 | 0.00017301 | 2.2929e-05 | 1 | 1 | 0.81365 | 0.90657
705 | 384.9559 | 11.9583 | 699.7073 | 63.1172 | 846635 | 0.00016413 | 3.7026e-05 | 1 | 1 | 0.80067 | 0.89926
706 | 460.8476 | 11.3955 | 673.4965 | 249.713 | 793346 | 0.00012345 | 0.00013064 | 1 | 1 | 0.77068 | 0.88191
707 | 534.344 | 10.8514 | 639.093 | 481.271 | 798481 | 5.332e-05 | 0.0002476 | 1 | 1 | 0.73131 | 0.85812
708 | 456.8643 | 10.3897 | 644.6903 | 681.2265 | 808269 | 0 | 0.00023027 | 1 | 1 | 0.73772 | 0.86208
709 | 284.3995 | 9.6945 | 587.2782 | 832.5368 | 774336 | 0 | 4.5626e-05 | 1 | 1 | 0.67202 | 0.81993
710 | 372.4805 | 9.8615 | 532.8609 | 867.3262 | 763366 | 0 | 2.4674e-05 | 1 | 1 | 0.60975 | 0.77639
711 | 518.5287 | 9.7484 | 511.9493 | 812.0229 | 774761 | 0 | 2.3046e-05 | 1 | 1 | 0.58582 | 0.75864
712 | 443.6336 | 9.7084 | 477.4425 | 653.3436 | 781959 | 0 | 2.3275e-05 | 1 | 1 | 0.54634 | 0.72798
713 | 393.2309 | 9.8584 | 458.9907 | 326.1043 | 774964 | 0 | 1.2541e-05 | 1 | 1 | 0.52522 | 0.71084
714 | 247.7526 | 10.0726 | 438.6638 | 44.9231 | 740420 | 0 | 1.2621e-05 | 1 | 1 | 0.50196 | 0.69133
715 | 181.0977 | 9.8256 | 434.5476 | 0.046631 | 753178 | 0.00010447 | 6.5826e-05 | 1 | 1 | 0.49725 | 0.6873
716 | 188.7224 | 9.7534 | 417.9829 | 0 | 750580 | 0.00017432 | 7.1264e-05 | 1 | 1 | 0.4783 | 0.67076
717 | 119.8486 | 10.1529 | 387.861 | 0 | 773867 | 0.00017784 | 7.0741e-05 | 1 | 1 | 0.44383 | 0.63942
718 | 118.2701 | 7.14 | 343.5277 | 0 | 898628 | 0.00014374 | 7.5116e-05 | 1 | 1 | 0.3931 | 0.59006
719 | 116.8854 | 7.3342 | 319.6313 | 0 | 947708 | 6.0515e-05 | 0.00027976 | 1 | 1 | 0.36575 | 0.56169
720 | 116.5334 | 7.649 | 295.3183 | 0 | 990096 | 0 | 0.0001945 | 1 | 1 | 0.33793 | 0.53145
721 | 117.1782 | 7.8977 | 256.8979 | 0 | 904329 | 0 | 2.2851e-05 | 1 | 1 | 0.29397 | 0.48059
722 | 117.4931 | 8.1503 | 251.7276 | 0 | 791490 | 0 | 2.2737e-05 | 1 | 1 | 0.28805 | 0.47344
723 | 118.135 | 8.3862 | 233.5656 | 0 | 647915 | 0 | 2.2845e-05 | 1 | 1 | 0.26727 | 0.44769
724 | 118.7233 | 8.5823 | 246.1392 | 0 | 521905 | 0 | 2.2677e-05 | 1 | 1 | 0.28166 | 0.46562
725 | 119.5214 | 8.7566 | 264.1019 | 0 | 557186 | 0 | 2.2778e-05 | 1 | 1 | 0.30221 | 0.49043
726 | 121.1813 | 8.9424 | 251.4806 | 0 | 933983 | 0 | 1.2334e-05 | 1 | 1 | 0.28777 | 0.47309
727 | 127.7163 | 11.9708 | 241.6716 | 0 | 1075879 | 4.0112e-05 | 2.2732e-05 | 1 | 1 | 0.27654 | 0.4593
728 | 259.1413 | 12.0754 | 239.8163 | 5.8257 | 1170322 | 0.00013477 | 2.3337e-05 | 1 | 1 | 0.27442 | 0.45666
729 | 383.9207 | 11.7491 | 226.8464 | 164.8836 | 1096454 | 0.00014727 | 2.35e-05 | 1 | 1 | 0.25958 | 0.43791
730 | 459.2049 | 11.2573 | 281.7782 | 534.1093 | 903484 | 0.00013076 | 7.0889e-05 | 1 | 1 | 0.32244 | 0.51398
731 | 532.855 | 10.8118 | 287.2038 | 827.7923 | 853984 | 8.5045e-05 | 0.00020252 | 1 | 1 | 0.32865 | 0.52104
732 | 455.5917 | 10.4059 | 248.8342 | 1002.3685 | 797145 | 1.3889e-05 | 0.00017916 | 1 | 1 | 0.28474 | 0.4694
733 | 283.1636 | 9.7138 | 198.7096 | 1082.5375 | 813781 | 0 | 4.0279e-05 | 1 | 1 | 0.22738 | 0.39541
734 | 370.9044 | 9.8493 | 180.6006 | 1045.2874 | 789255 | 0 | 2.3447e-05 | 1 | 1 | 0.20666 | 0.36664
735 | 517.149 | 9.7588 | 143.0494 | 918.9428 | 791578 | 0 | 2.3345e-05 | 1 | 1 | 0.16369 | 0.30311
736 | 442.662 | 9.7554 | 168.884 | 707.3079 | 797581 | 0 | 2.3638e-05 | 1 | 1 | 0.19325 | 0.3474
737 | 392.3035 | 9.8956 | 194.543 | 355.7316 | 788485 | 0 | 1.8258e-05 | 1 | 1 | 0.22262 | 0.38889
738 | 246.7819 | 10.0878 | 302.1114 | 47.7814 | 787808 | 0 | 0.00010791 | 1 | 1 | 0.34571 | 0.54005
739 | 179.7212 | 9.7263 | 378.1052 | 0.042116 | 792943 | 0 | 9.9793e-05 | 1 | 1 | 0.43266 | 0.6289
740 | 186.8068 | 9.5503 | 366.3332 | 0 | 864585 | 0.00010746 | 7.6062e-05 | 1 | 1 | 0.41919 | 0.61596
741 | 118.1349 | 9.8376 | 398.3389 | 0 | 863178 | 0.00014546 | 7.5511e-05 | 1 | 1 | 0.45582 | 0.65052
742 | 116.1341 | 7.0727 | 370.0855 | 0 | 965133 | 0.00013316 | 8.1404e-05 | 1 | 1 | 0.42349 | 0.62011
743 | 114.148 | 7.0322 | 404.1133 | 0 | 1106624 | 8.9095e-05 | 0.00023823 | 1 | 1 | 0.46243 | 0.65654
744 | 113.2236 | 7.0589 | 457.4157 | 0 | 380759 | 6.2536e-06 | 0.0002451 | 1 | 1 | 0.52342 | 0.70936
745 | 113.2647 | 7.0987 | 477.3977 | 0 | 1008332 | 0 | 2.6784e-05 | 1 | 1 | 0.54629 | 0.72794
746 | 113.0472 | 7.2333 | 531.4547 | 0 | 784386 | 0 | 2.2494e-05 | 1 | 1 | 0.60814 | 0.77522
747 | 112.8762 | 7.3155 | 578.3107 | 0 | 609705 | 0 | 2.2352e-05 | 1 | 1 | 0.66176 | 0.813
748 | 112.9481 | 7.445 | 599.3215 | 0 | 498363 | 0 | 2.237e-05 | 1 | 1 | 0.6858 | 0.82907
749 | 113.012 | 7.5642 | 644.4805 | 0 | 564257 | 0 | 2.2413e-05 | 1 | 1 | 0.73748 | 0.86193
750 | 113.8495 | 7.6857 | 620.1422 | 0 | 906277 | 0 | 1.2138e-05 | 1 | 1 | 0.70963 | 0.8445
751 | 119.5623 | 10.7194 | 626.9777 | 0.037052 | 937713 | 0 | 2.2499e-05 | 1 | 1 | 0.71745 | 0.84946
752 | 243.6182 | 10.8217 | 599.5026 | 1.3082 | 863388 | 4.2606e-05 | 2.2378e-05 | 1 | 1 | 0.68601 | 0.82921
753 | 360.1925 | 10.4447 | 530.4633 | 82.713 | 873152 | 0.00012268 | 4.4015e-05 | 1 | 1 | 0.60701 | 0.77439
754 | 427.2619 | 9.9139 | 581.9668 | 370.1829 | 824588 | 0.00012433 | 0.00026112 | 1 | 1 | 0.66594 | 0.81584
755 | 493.2613 | 9.4087 | 558.4106 | 703.9185 | 777433 | 0.00010232 | 0.00034249 | 1 | 1 | 0.63899 | 0.7973
756 | 421.2446 | 8.9673 | 574.2476 | 891.8685 | 795449 | 5.3171e-05 | 8.8969e-05 | 1 | 1 | 0.65711 | 0.80984
757 | 266.5873 | 8.2646 | 537.3796 | 977.689 | 844442 | 0 | 3.1201e-05 | 1 | 1 | 0.61492 | 0.78015
758 | 342.2348 | 8.3809 | 526.5112 | 1064.888 | 847865 | 0 | 2.3751e-05 | 1 | 1 | 0.60249 | 0.77107
759 | 476.3469 | 8.2721 | 551.0088 | 1053.3706 | 797920 | 0 | 4.8637e-05 | 1 | 1 | 0.63052 | 0.79133
760 | 407.8972 | 8.2472 | 536.9726 | 837.6638 | 806559 | 0 | 6.0047e-05 | 1 | 1 | 0.61446 | 0.77982
761 | 357.8269 | 8.4036 | 590.2339 | 457.3118 | 808589 | 0 | 5.1335e-05 | 1 | 1 | 0.6754 | 0.82219
762 | 224.2834 | 8.5894 | 675.3938 | 67.1949 | 805744 | 0 | 0.00016851 | 1 | 1 | 0.77285 | 0.88319
763 | 172.0395 | 8.3905 | 699.7087 | 0.050279 | 802325 | 0 | 0.00020615 | 1 | 1 | 0.80067 | 0.89926
764 | 179.9435 | 8.3979 | 683.6015 | 0 | 829618 | 0 | 0.00020542 | 1 | 1 | 0.78224 | 0.88868
765 | 114.3574 | 8.8716 | 664.3586 | 0 | 807169 | 6.2701e-05 | 0.00013046 | 1 | 1 | 0.76022 | 0.87571
766 | 112.7546 | 7.0685 | 631.1658 | 0 | 853651 | 0.00010929 | 3.1909e-05 | 1 | 1 | 0.72224 | 0.85247
767 | 111.2088 | 7.0179 | 572.0949 | 0 | 926133 | 8.9065e-05 | 3.7738e-05 | 1 | 1 | 0.65465 | 0.80815
768 | 110.7084 | 7.003 | 598.5701 | 0 | 951104 | 1.2383e-05 | 0.00011367 | 1 | 1 | 0.68494 | 0.82851
769 | 111.3009 | 6.9778 | 587.3946 | 0 | 927677 | 0 | 2.2806e-05 | 1 | 1 | 0.67215 | 0.82002
770 | 111.6506 | 7.046 | 588.0403 | 0 | 832291 | 0 | 2.2794e-05 | 1 | 1 | 0.67289 | 0.82051
771 | 112.3233 | 7.4045 | 551.0639 | 0 | 671576 | 0 | 2.3168e-05 | 1 | 1 | 0.63058 | 0.79137
772 | 112.5097 | 7.6335 | 589.9181 | 0 | 528458 | 0 | 2.3142e-05 | 1 | 1 | 0.67504 | 0.82195
773 | 112.8563 | 7.8939 | 559.1472 | 0 | 598687 | 0 | 2.3019e-05 | 1 | 1 | 0.63983 | 0.79789
774 | 113.9364 | 8.0596 | 509.501 | 0 | 974480 | 0 | 1.2233e-05 | 1 | 1 | 0.58302 | 0.75652
775 | 119.8173 | 11.0397 | 515.0293 | 0.082386 | 969798 | 0 | 2.2879e-05 | 1 | 1 | 0.58935 | 0.76129
776 | 178.2033 | 11.2349 | 530.0687 | 7.3883 | 915696 | 0 | 2.2509e-05 | 1 | 1 | 0.60656 | 0.77406
777 | 180.3742 | 11.0646 | 569.0815 | 228.4 | 876714 | 1.3507e-07 | 0.00012768 | 1 | 1 | 0.6512 | 0.80578
778 | 183.2156 | 10.6736 | 594.1289 | 710.1529 | 851890 | 0.00010375 | 0.00048976 | 1 | 1 | 0.67986 | 0.82515
779 | 185.3331 | 10.2967 | 605.6309 | 1028.9498 | 820168 | 0.00010854 | 0.00021811 | 1 | 1 | 0.69302 | 0.8338
780 | 182.2746 | 9.9842 | 621.6412 | 1197.1808 | 800877 | 8.584e-05 | 9.4699e-05 | 1 | 0 | 0.71134 | 0.84559
781 | 179.6962 | 9.3221 | 588.9496 | 1262.0946 | 789235 | 3.7529e-05 | 3.1602e-05 | 1 | 0 | 0.67393 | 0.82121
782 | 173.2232 | 9.4636 | 542.6114 | 1241.4906 | 829262 | 0 | 2.8593e-05 | 1 | 1 | 0.62091 | 0.78447
783 | 175.6005 | 9.4524 | 513.0775 | 1128.0159 | 787145 | 0 | 2.8453e-05 | 1 | 0 | 0.58711 | 0.75961
784 | 174.0491 | 9.4155 | 507.3943 | 892.0979 | 800822 | 0 | 3.653e-05 | 1 | 1 | 0.58061 | 0.75469
785 | 172.9049 | 9.5407 | 520.9894 | 494.5574 | 791366 | 0 | 4.8902e-05 | 1 | 1 | 0.59617 | 0.76639
786 | 171.5378 | 9.6642 | 523.7861 | 77.9342 | 811755 | 0 | 0.00017118 | 1 | 1 | 0.59937 | 0.76876
787 | 176.9683 | 9.4329 | 535.098 | 0.072154 | 823363 | 0 | 0.00020911 | 1 | 1 | 0.61231 | 0.77826
788 | 184.7038 | 9.3577 | 502.1818 | 0 | 811989 | 0 | 7.9712e-05 | 1 | 1 | 0.57465 | 0.75014
789 | 117.2596 | 9.7549 | 518.2096 | 0 | 861126 | 0 | 7.8492e-05 | 1 | 1 | 0.59299 | 0.76402
790 | 115.6047 | 7.053 | 501.6011 | 0 | 890209 | 9.2644e-06 | 4.1621e-05 | 1 | 1 | 0.57398 | 0.74963
791 | 113.9367 | 7.0903 | 492.7213 | 0 | 910336 | 3.9411e-05 | 7.0086e-05 | 1 | 1 | 0.56382 | 0.74177
792 | 113.3955 | 7.3835 | 469.996 | 0 | 948823 | 2.6999e-05 | 0.00014648 | 1 | 1 | 0.53782 | 0.72113
793 | 113.3091 | 7.553 | 453.0444 | 0 | 924835 | 0 | 2.5502e-05 | 1 | 1 | 0.51842 | 0.70521
794 | 112.9687 | 7.7177 | 412.5103 | 0 | 825530 | 0 | 2.4e-05 | 1 | 1 | 0.47203 | 0.66519
795 | 112.9924 | 7.8878 | 412.8704 | 0 | 675491 | 0 | 2.407e-05 | 1 | 1 | 0.47245 | 0.66556
796 | 112.8965 | 8.0025 | 404.5327 | 0 | 537819 | 0 | 2.4138e-05 | 1 | 1 | 0.46291 | 0.65698
797 | 112.8715 | 8.1278 | 377.3771 | 0 | 602074 | 0 | 2.4443e-05 | 1 | 1 | 0.43183 | 0.62811
798 | 113.7258 | 8.1941 | 347.4027 | 0 | 968448 | 0 | 2.3725e-05 | 1 | 1 | 0.39753 | 0.59454
799 | 119.4287 | 11.0898 | 383.5879 | 0.078949 | 969738 | 0 | 2.3358e-05 | 1 | 1 | 0.43894 | 0.63484
800 | 115.548 | 11.2669 | 382.3417 | 7.7364 | 928212 | 0 | 2.3609e-05 | 1 | 1 | 0.43751 | 0.6335
801 | 118.3284 | 11.0086 | 383.8635 | 171.4671 | 877071 | 0 | 0.00014429 | 1 | 1 | 0.43925 | 0.63514
802 | 121.8367 | 10.5894 | 311.5869 | 521.9583 | 861561 | 0 | 0.0004913 | 1 | 1 | 0.35655 | 0.55185
803 | 124.64 | 10.2244 | 226.8759 | 788.9677 | 813346 | 5.1781e-06 | 0.00039293 | 1 | 1 | 0.25961 | 0.43795
804 | 122.1285 | 9.8356 | 158.6911 | 919.9288 | 789351 | 9.52e-05 | 0.00023075 | 1 | 1 | 0.18159 | 0.33024
805 | 119.8444 | 9.0629 | 107.3304 | 989.4986 | 799706 | 8.5269e-05 | 5.1541e-05 | 1 | 1 | 0.12282 | 0.23731
806 | 113.6129 | 9.1464 | 129.6466 | 942.7051 | 799954 | 2.8105e-05 | 0.00014856 | 1 | 1 | 0.14835 | 0.27907
807 | 115.9769 | 9.0635 | 163.1426 | 771.0658 | 819080 | 0 | 3.9864e-05 | 1 | 1 | 0.18668 | 0.33778
808 | 114.5264 | 9.0158 | 161.9212 | 531.0809 | 810692 | 0 | 1.664e-05 | 1 | 1 | 0.18529 | 0.33572
809 | 113.4177 | 9.0547 | 163.5792 | 251.6779 | 792585 | 0 | 2.2428e-05 | 1 | 1 | 0.18718 | 0.33852
810 | 112.1198 | 9.2444 | 192.3087 | 41.1246 | 824161 | 0 | 2.5591e-05 | 1 | 1 | 0.22006 | 0.38537
811 | 117.4448 | 9.0004 | 210.809 | 0.040459 | 799128 | 0 | 7.8219e-05 | 1 | 1 | 0.24123 | 0.414
812 | 125.0633 | 8.9919 | 209.1481 | 0 | 797692 | 0 | 8.0781e-05 | 1 | 1 | 0.23933 | 0.41148
813 | 115.9649 | 9.3667 | 220.227 | 0 | 814940 | 0 | 7.9622e-05 | 1 | 1 | 0.25201 | 0.42814
814 | 114.319 | 7.0436 | 210.4584 | 0 | 883378 | 0 | 0.00011032 | 1 | 1 | 0.24083 | 0.41347
815 | 112.6755 | 7.0385 | 205.784 | 0 | 915680 | 0 | 0.00017355 | 1 | 1 | 0.23548 | 0.40634
816 | 112.0303 | 7.0261 | 190.6361 | 0 | 979039 | 0 | 0.00017133 | 1 | 1 | 0.21814 | 0.38272
817 | 123.9091 | 7.1606 | 170.397 | 0 | 935936 | 0 | 2.9387e-05 | 1 | 1 | 0.19498 | 0.34991
818 | 124.1135 | 7.4482 | 147.8147 | 0 | 829014 | 0 | 2.4288e-05 | 1 | 1 | 0.16914 | 0.31148
819 | 124.3365 | 7.7069 | 151.3052 | 0 | 679467 | 0 | 2.4891e-05 | 1 | 1 | 0.17314 | 0.31755
820 | 124.3496 | 7.9124 | 147.0376 | 0 | 541974 | 0 | 2.4789e-05 | 1 | 1 | 0.16825 | 0.31012
821 | 124.4322 | 8.0991 | 150.3459 | 0 | 594869 | 0 | 2.5e-05 | 1 | 1 | 0.17204 | 0.31589
822 | 125.2605 | 8.2853 | 146.5709 | 0 | 905444 | 0 | 2.5055e-05 | 1 | 1 | 0.16772 | 0.30931
823 | 131.0976 | 11.3521 | 134.9053 | 0.057195 | 911946 | 0 | 2.4645e-05 | 1 | 1 | 0.15437 | 0.2886
824 | 248.4704 | 11.4359 | 106.4708 | 3.0599 | 847525 | 0 | 2.462e-05 | 1 | 1 | 0.12183 | 0.23565
825 | 367.7491 | 11.138 | 87.7195 | 99.313 | 822859 | 0 | 8.2934e-05 | 1 | 1 | 0.10038 | 0.19869
826 | 437.9258 | 10.6842 | 96.3367 | 322.7327 | 780977 | 0 | 0.00037969 | 1 | 1 | 0.11024 | 0.21589
827 | 506.9197 | 10.291 | 72.3118 | 510.7131 | 819696 | 0 | 0.00030779 | 1 | 1 | 0.082746 | 0.16699
828 | 436.3035 | 9.9728 | 50.2249 | 598.2063 | 850557 | 0 | 0.00016696 | 1 | 1 | 0.057472 | 0.11933
829 | 281.2345 | 9.2911 | 25.178 | 568.9876 | 797308 | 8.8139e-05 | 3.6578e-05 | 1 | 1 | 0.028811 | 0.061847
830 | 357.5188 | 9.4179 | 26.6732 | 463.9342 | 824832 | 9.9537e-05 | 2.8456e-05 | 1 | 1 | 0.030522 | 0.065388
831 | 491.8541 | 9.3339 | 34.7555 | 300.4975 | 818666 | 6.129e-05 | 2.8437e-05 | 1 | 1 | 0.039771 | 0.084282
832 | 422.5886 | 9.2874 | 54.5237 | 151.0684 | 788716 | 0 | 2.8349e-05 | 1 | 1 | 0.062391 | 0.12882
833 | 371.4645 | 9.3818 | 53.3761 | 52.6305 | 822773 | 0 | 8.0079e-05 | 1 | 1 | 0.061078 | 0.1263
834 | 236.7092 | 9.5211 | 46.1243 | 4.3625 | 822081 | 0 | 0.00014825 | 1 | 1 | 0.05278 | 0.11018
835 | 178.1005 | 9.3596 | 80.8526 | 0.038822 | 844891 | 0 | 0.00023076 | 1 | 1 | 0.092519 | 0.18471
836 | 186.1 | 9.3704 | 112.3005 | 0 | 797480 | 0 | 0.00019861 | 1 | 1 | 0.12851 | 0.2468
837 | 117.8646 | 9.8183 | 115.2658 | 0 | 826256 | 0 | 5.0143e-05 | 1 | 1 | 0.1319 | 0.25242
838 | 116.642 | 7.0764 | 106.6357 | 0 | 848235 | 0 | 2.8767e-05 | 1 | 1 | 0.12202 | 0.23597
839 | 115.3145 | 7.1125 | 116.0491 | 0 | 913266 | 0 | 2.9867e-05 | 1 | 1 | 0.13279 | 0.25389
840 | 115.2664 | 7.4709 | 134.0144 | 0 | 980369 | 0 | 0.00026678 | 1 | 1 | 0.15335 | 0.28699
841 | 115.9826 | 7.7383 | 105.0368 | 0 | 930066 | 5.8242e-06 | 3.3836e-05 | 1 | 1 | 0.12019 | 0.23288
842 | 116.4736 | 7.9977 | 130.4022 | 0 | 805737 | 3.6035e-05 | 2.2247e-05 | 1 | 1 | 0.14922 | 0.28045
843 | 117.1167 | 8.2203 | 124.4527 | 0 | 680756 | 2.6623e-05 | 2.2544e-05 | 1 | 1 | 0.14241 | 0.26955
844 | 117.8012 | 8.4081 | 124.4294 | 0 | 549584 | 0 | 2.2212e-05 | 1 | 1 | 0.14238 | 0.26951
845 | 118.4816 | 8.5758 | 125.754 | 0 | 606660 | 0 | 2.2727e-05 | 1 | 1 | 0.1439 | 0.27195
846 | 119.9745 | 8.7438 | 159.2822 | 0 | 994439 | 0 | 2.237e-05 | 1 | 1 | 0.18227 | 0.33124
847 | 126.3186 | 11.7623 | 199.7448 | 0.048979 | 989950 | 0 | 2.2602e-05 | 1 | 1 | 0.22857 | 0.39702
848 | 249.4458 | 11.8509 | 200.2819 | 0.81401 | 928141 | 0 | 2.3046e-05 | 1 | 1 | 0.22918 | 0.39785
849 | 368.3215 | 11.5205 | 210.2921 | 38.421 | 900636 | 0 | 0.00020677 | 1 | 1 | 0.24064 | 0.41322
850 | 437.4412 | 11.0276 | 223.8854 | 142.327 | 855700 | 0 | 0.00057788 | 1 | 1 | 0.25619 | 0.43356
851 | 505.1002 | 10.579 | 278.2452 | 232.1389 | 839912 | 0 | 0.00034775 | 1 | 1 | 0.3184 | 0.50934
852 | 433.8142 | 10.1916 | 334.6733 | 241.4714 | 838636 | 0 | 8.232e-05 | 1 | 1 | 0.38297 | 0.5797
853 | 279.1844 | 9.5327 | 427.1753 | 230.5334 | 843018 | 3.1642e-05 | 2.8948e-05 | 1 | 1 | 0.48882 | 0.68
854 | 355.7644 | 9.7146 | 474.0189 | 237.7556 | 817345 | 0.00014236 | 2.7425e-05 | 1 | 1 | 0.54242 | 0.72484
855 | 489.9785 | 9.5956 | 521.2221 | 230.5995 | 822353 | 0.00014505 | 2.3157e-05 | 1 | 1 | 0.59643 | 0.76659
856 | 421.1781 | 9.5586 | 584.6784 | 191.528 | 843927 | 0.00012488 | 2.2684e-05 | 1 | 1 | 0.66905 | 0.81793
857 | 370.5871 | 9.6796 | 666.2805 | 103.7189 | 833698 | 5.0229e-05 | 2.2593e-05 | 1 | 1 | 0.76242 | 0.87702
858 | 236.428 | 9.8472 | 681.6132 | 19.7939 | 835935 | 0 | 2.3111e-05 | 1 | 1 | 0.77997 | 0.88735
859 | 178.894 | 9.6406 | 697.031 | 0.043275 | 818971 | 0 | 7.31e-05 | 1 | 1 | 0.79761 | 0.89752
860 | 186.9792 | 9.6204 | 707.3204 | 0 | 795587 | 0 | 8.3601e-05 | 1 | 1 | 0.80938 | 0.90418
861 | 118.9264 | 10.0535 | 712.2529 | 0 | 792824 | 0 | 8.3444e-05 | 1 | 1 | 0.81503 | 0.90734
862 | 117.593 | 7.1155 | 725.0197 | 0 | 827864 | 0 | 5.8155e-05 | 1 | 1 | 0.82964 | 0.91541
863 | 116.3703 | 7.3227 | 704.7982 | 0 | 942679 | 0 | 9.433e-05 | 1 | 1 | 0.8065 | 0.90255
864 | 116.2666 | 7.6829 | 718.052 | 0 | 972886 | 0 | 0.00022157 | 1 | 1 | 0.82167 | 0.91102
865 | 116.8008 | 7.9084 | 714.6872 | 0 | 935251 | 0 | 2.3327e-05 | 1 | 1 | 0.81781 | 0.90889
866 | 117.0899 | 8.1482 | 711.5289 | 0 | 815140 | 3.064e-05 | 2.329e-05 | 1 | 1 | 0.8142 | 0.90687
867 | 117.5879 | 8.3521 | 714.3772 | 0 | 675728 | 0.00011366 | 2.3247e-05 | 1 | 1 | 0.81746 | 0.90869
868 | 117.9789 | 8.5141 | 733.3306 | 0 | 570930 | 9.6717e-05 | 2.3251e-05 | 1 | 1 | 0.83915 | 0.92059
869 | 118.6254 | 8.6922 | 722.4154 | 0 | 619811 | 2.49e-05 | 2.305e-05 | 1 | 1 | 0.82666 | 0.91378
870 | 120.1553 | 8.8602 | 691.4942 | 0 | 1027947 | 0 | 1.1249e-05 | 1 | 1 | 0.79128 | 0.89389
871 | 126.6103 | 11.8908 | 680.8081 | 0.0764 | 1195415 | 0 | 2.1592e-05 | 1 | 1 | 0.77905 | 0.88682
872 | 249.8657 | 11.9776 | 622.1818 | 8.0714 | 1197744 | 0 | 2.782e-05 | 1 | 1 | 0.71196 | 0.84598
873 | 368.4359 | 11.6339 | 582.4689 | 178.2553 | 989403 | 0 | 0.00014567 | 1 | 1 | 0.66652 | 0.81623
874 | 437.4003 | 11.1296 | 609.3701 | 527.6553 | 847619 | 0 | 0.00026776 | 1 | 1 | 0.6973 | 0.83658
875 | 504.9683 | 10.6647 | 598.3278 | 891.2009 | 839814 | 0 | 0.00024192 | 1 | 1 | 0.68467 | 0.82832
876 | 433.7021 | 10.2786 | 570.3813 | 1074.0324 | 801403 | 0 | 0.00020135 | 1 | 1 | 0.65269 | 0.8068
877 | 279.1246 | 9.6292 | 503.1286 | 1142.1078 | 784170 | 0 | 4.776e-05 | 1 | 1 | 0.57573 | 0.75097
878 | 355.4777 | 9.7816 | 442.1424 | 1154.714 | 792743 | 0.00013154 | 2.7643e-05 | 1 | 1 | 0.50594 | 0.69472
879 | 489.8433 | 9.6767 | 462.1306 | 1041.1896 | 805283 | 0.00017713 | 2.7764e-05 | 1 | 1 | 0.52881 | 0.7138
880 | 421.0194 | 9.6209 | 454.9965 | 824.9337 | 818825 | 0.0001794 | 2.7663e-05 | 1 | 1 | 0.52065 | 0.70706
881 | 370.5103 | 9.7404 | 437.5057 | 448.2896 | 810003 | 0.00014871 | 2.1365e-05 | 1 | 1 | 0.50064 | 0.6902
882 | 236.42 | 9.9062 | 409.4273 | 77.3855 | 789456 | 9.1812e-05 | 2.6351e-05 | 1 | 1 | 0.46851 | 0.66203
883 | 179.5044 | 9.735 | 417.0191 | 0.07155 | 790446 | 8.5759e-06 | 0.00017342 | 1 | 1 | 0.47719 | 0.66979
884 | 187.6161 | 9.7196 | 431.0785 | 0 | 907586 | 0 | 0.00013316 | 1 | 1 | 0.49328 | 0.68387
885 | 119.5036 | 10.1737 | 434.3349 | 0 | 990362 | 0 | 8.072e-05 | 1 | 1 | 0.49701 | 0.68709
886 | 118.2692 | 7.1956 | 361.368 | 0 | 1051529 | 0 | 8.4068e-05 | 1 | 1 | 0.41351 | 0.61041
887 | 117.2767 | 7.5111 | 310.0555 | 0 | 1116791 | 0 | 0.00018579 | 1 | 1 | 0.3548 | 0.54995
888 | 117.2108 | 7.8729 | 299.3191 | 0 | 1131681 | 0 | 0.00011035 | 1 | 1 | 0.34251 | 0.53653
889 | 118.0321 | 8.1575 | 277.4249 | 0 | 983518 | 0 | 2.8254e-05 | 1 | 1 | 0.31746 | 0.50825
890 | 118.5051 | 8.4399 | 250.8415 | 0 | 882195 | 4.252e-05 | 2.7819e-05 | 1 | 1 | 0.28704 | 0.4722
891 | 119.3362 | 8.6923 | 250.7419 | 0 | 684661 | 0.00013838 | 2.8124e-05 | 1 | 1 | 0.28692 | 0.47206
892 | 120.1675 | 8.8868 | 266.7 | 0 | 529651 | 0.00015209 | 2.8148e-05 | 1 | 1 | 0.30518 | 0.49394
893 | 121.2216 | 9.0758 | 243.8365 | 0 | 594343 | 0.00013196 | 2.7908e-05 | 1 | 1 | 0.27902 | 0.46237
894 | 122.9851 | 9.2552 | 196.6993 | 0 | 997829 | 7.5467e-05 | 1.699e-05 | 1 | 1 | 0.22508 | 0.39227
895 | 129.4715 | 12.2643 | 155.8228 | 0.065636 | 1188776 | 2.4123e-06 | 2.75e-05 | 1 | 1 | 0.17831 | 0.32534
896 | 251.1263 | 12.3344 | 123.5332 | 5.7397 | 1292914 | 0 | 2.7648e-05 | 1 | 1 | 0.14136 | 0.26785
897 | 370.2505 | 12.0099 | 117.6417 | 116.4652 | 1235612 | 0 | 2.8931e-05 | 1 | 1 | 0.13462 | 0.25688
898 | 439.7576 | 11.5196 | 141.2357 | 364.3859 | 1077717 | 0 | 0.00016702 | 1 | 1 | 0.16162 | 0.29991
899 | 507.9382 | 11.0922 | 122.2865 | 677.8518 | 930326 | 0 | 1.9221e-05 | 1 | 1 | 0.13993 | 0.26554
900 | 437.2231 | 10.7329 | 87.7104 | 945.8971 | 875506 | 0 | 1.9699e-05 | 1 | 1 | 0.10037 | 0.19867
901 | 282.7977 | 10.0898 | 66.2958 | 1050.2305 | 803280 | 0 | 2.3025e-05 | 1 | 1 | 0.075862 | 0.15428
902 | 359.57 | 10.2502 | 65.172 | 982.9559 | 807014 | 7.8871e-05 | 2.2875e-05 | 1 | 1 | 0.074576 | 0.15188
903 | 494.0842 | 10.1455 | 67.7449 | 853.7648 | 835669 | 0.00019816 | 2.2894e-05 | 1 | 1 | 0.07752 | 0.15736
904 | 425.2951 | 10.1047 | 65.5296 | 618.7765 | 854639 | 0.00022863 | 2.2693e-05 | 1 | 1 | 0.074985 | 0.15264
905 | 374.6094 | 10.2121 | 56.9985 | 335.103 | 877712 | 0.00021959 | 1.1942e-05 | 1 | 1 | 0.065223 | 0.13424
906 | 240.4939 | 10.3783 | 56.9018 | 79.2313 | 875111 | 0.00016668 | 5.1488e-05 | 1 | 1 | 0.065113 | 0.13403
907 | 182.8345 | 10.1847 | 64.8553 | 0.25716 | 909414 | 8.6667e-05 | 7.9495e-05 | 1 | 1 | 0.074214 | 0.1512
908 | 190.8623 | 10.1788 | 87.5129 | 0 | 1038162 | 0 | 0.00013885 | 1 | 1 | 0.10014 | 0.19827
909 | 121.5137 | 10.585 | 80.0166 | 0 | 1085723 | 0 | 8.4718e-05 | 1 | 1 | 0.091563 | 0.18299
910 | 120.4576 | 7.6024 | 82.6057 | 0 | 1111463 | 0 | 0.00017851 | 1 | 1 | 0.094525 | 0.1883
911 | 119.242 | 7.895 | 53.8632 | 0 | 1183253 | 0 | 0.00049378 | 1 | 1 | 0.061635 | 0.12737
912 | 119.044 | 8.2463 | 36.4694 | 0 | 1163821 | 0 | 0.00025716 | 1 | 1 | 0.041732 | 0.088237
913 | 119.5783 | 8.4518 | 30.8612 | 0 | 958864 | 0 | 8.5645e-05 | 1 | 1 | 0.035314 | 0.075229
914 | 120.0485 | 8.6775 | 22.7579 | 0 | 752929 | 0 | 8.5268e-05 | 1 | 1 | 0.026042 | 0.056086
915 | 120.8556 | 8.8536 | 26.0464 | 0 | 603993 | 0.00012962 | 7.9915e-05 | 1 | 1 | 0.029805 | 0.063905
916 | 121.6563 | 9.013 | 41.1244 | 0 | 492905 | 0.00018137 | 2.7313e-05 | 1 | 1 | 0.047059 | 0.098887
917 | 122.5383 | 9.1593 | 67.5426 | 0 | 551198 | 0.00018937 | 2.3153e-05 | 1 | 1 | 0.077289 | 0.15693
918 | 124.0495 | 9.3018 | 107.6676 | 0 | 836849 | 0.00014909 | 1.2511e-05 | 1 | 1 | 0.1232 | 0.23795
919 | 130.5279 | 12.3107 | 123.0748 | 0.048411 | 817582 | 6.5881e-05 | 2.279e-05 | 1 | 1 | 0.14083 | 0.267
920 | 251.4142 | 12.3872 | 118.138 | 5.9262 | 637921 | 0 | 2.2667e-05 | 1 | 1 | 0.13519 | 0.25781
921 | 370.4966 | 12.0424 | 115.1005 | 109.8641 | 518970 | 0 | 2.6095e-05 | 1 | 1 | 0.13171 | 0.2521
922 | 440.1403 | 11.5225 | 138.1159 | 274.3511 | 596002 | 0 | 0.00015151 | 1 | 1 | 0.15805 | 0.29435
923 | 508.2557 | 11.0582 | 139.3871 | 386.6294 | 650923 | 0 | 1.5362e-05 | 1 | 1 | 0.1595 | 0.29662
924 | 437.2645 | 10.6536 | 158.3539 | 463.6831 | 676778 | 0 | 1.1586e-05 | 1 | 1 | 0.1812 | 0.32966
925 | 282.8407 | 10.0299 | 163.04 | 475.769 | 708488 | 0 | 2.2193e-05 | 1 | 1 | 0.18657 | 0.33761
926 | 359.2694 | 10.1374 | 194.5579 | 456.037 | 705802 | 1.7274e-05 | 2.2522e-05 | 1 | 1 | 0.22263 | 0.38891
927 | 493.7336 | 10.0434 | 236.4794 | 388.0864 | 743992 | 0.00016604 | 2.2098e-05 | 1 | 1 | 0.2706 | 0.45188
928 | 424.8431 | 9.9911 | 231.637 | 278.5568 | 728075 | 0.00023169 | 2.1271e-05 | 1 | 1 | 0.26506 | 0.4449
929 | 374.1466 | 10.0935 | 269.2354 | 132.8683 | 751503 | 0.00024912 | 1.0505e-05 | 1 | 1 | 0.30809 | 0.49736
930 | 240.254 | 10.2911 | 335.5698 | 22.966 | 722066 | 0.00023817 | 1.0503e-05 | 1 | 1 | 0.38399 | 0.58075
931 | 182.4654 | 10.0816 | 414.7417 | 0.038142 | 728503 | 0.00017246 | 0.00015083 | 1 | 1 | 0.47459 | 0.66747
932 | 190.5495 | 10.0871 | 441.7208 | 0 | 836847 | 7.9988e-05 | 7.1134e-05 | 1 | 1 | 0.50546 | 0.69431
933 | 121.4441 | 10.5397 | 474.2835 | 0 | 896841 | 0 | 3.3842e-05 | 1 | 1 | 0.54272 | 0.72508
934 | 120.4148 | 7.5587 | 566.0521 | 0 | 939378 | 0 | 0.00011724 | 1 | 1 | 0.64773 | 0.80339
935 | 119.2345 | 7.8643 | 576.802 | 0 | 1042284 | 0 | 0.00033347 | 1 | 1 | 0.66003 | 0.81183
936 | 119.1281 | 8.2352 | 587.822 | 0 | 1041508 | 0 | 0.00040009 | 1 | 1 | 0.67264 | 0.82034
937 | 116.8228 | 8.5222 | 617.3416 | 0 | 934705 | 0 | 7.5254e-05 | 1 | 1 | 0.70642 | 0.84245
938 | 117.3289 | 8.8343 | 622.6981 | 0 | 766488 | 0 | 6.2344e-05 | 1 | 1 | 0.71255 | 0.84636
939 | 118.1677 | 9.0983 | 642.6526 | 0 | 603060 | 4.2052e-05 | 2.2114e-05 | 1 | 1 | 0.73539 | 0.86064
940 | 118.8007 | 9.2855 | 685.6258 | 0 | 492887 | 0.00016586 | 2.209e-05 | 1 | 1 | 0.78456 | 0.89002
941 | 119.452 | 9.4733 | 680.7821 | 0 | 529532 | 0.0002047 | 2.1898e-05 | 1 | 1 | 0.77902 | 0.8868
942 | 120.8469 | 9.5959 | 688.5288 | 0 | 821580 | 0.0001956 | 1.1135e-05 | 1 | 1 | 0.78788 | 0.89194
943 | 126.9659 | 12.5011 | 719.1907 | 0.048724 | 731790 | 0.00013745 | 2.1705e-05 | 1 | 1 | 0.82297 | 0.91174
944 | 184.0022 | 12.6913 | 727.0579 | 4.2378 | 588049 | 4.4422e-05 | 2.1706e-05 | 1 | 1 | 0.83197 | 0.91669
945 | 186.7707 | 12.4409 | 731.3514 | 122.675 | 599785 | 0 | 2.1586e-05 | 1 | 1 | 0.83688 | 0.91936
946 | 190.2875 | 11.9963 | 764.9922 | 427.5979 | 532887 | 0 | 2.4113e-05 | 1 | 1 | 0.87538 | 0.93979
947 | 192.8116 | 11.5547 | 752.5575 | 681.574 | 616346 | 0 | 5.1249e-05 | 1 | 1 | 0.86115 | 0.93235
948 | 190.0359 | 11.2154 | 766.2284 | 857.2669 | 738554 | 0 | 5.1688e-05 | 1 | 1 | 0.87679 | 0.94053
949 | 187.2134 | 10.5046 | 739.4804 | 929.0219 | 761591 | 0 | 2.7434e-05 | 1 | 1 | 0.84619 | 0.92439
950 | 180.6247 | 10.6335 | 749.7726 | 889.503 | 761901 | 0 | 2.1629e-05 | 1 | 1 | 0.85796 | 0.93067
951 | 182.7144 | 10.5821 | 752.5791 | 767.1833 | 754427 | 0.00010142 | 2.1993e-05 | 1 | 1 | 0.86117 | 0.93236
952 | 181.0877 | 10.5485 | 743.7343 | 571.7959 | 776022 | 0.00019375 | 2.2227e-05 | 1 | 1 | 0.85105 | 0.92699
953 | 179.7863 | 10.6551 | 763.8936 | 285.7364 | 798410 | 0.00024742 | 1.1462e-05 | 1 | 1 | 0.87412 | 0.93914
954 | 178.529 | 10.8167 | 751.0672 | 53.0954 | 749626 | 0.00024866 | 5.3081e-05 | 1 | 1 | 0.85944 | 0.93145
955 | 183.9619 | 10.612 | 765.0814 | 0.075793 | 721534 | 0.00023592 | 0.00020887 | 1 | 1 | 0.87548 | 0.93985
956 | 191.6182 | 10.5387 | 766.8298 | 0 | 823392 | 0.00015452 | 0.0001328 | 1 | 1 | 0.87748 | 0.94088
957 | 121.1076 | 10.9149 | 769.2387 | 0 | 875509 | 5.7043e-05 | 8.9389e-05 | 1 | 1 | 0.88024 | 0.94231
958 | 119.5378 | 7.9623 | 759.6282 | 0 | 974695 | 2.5435e-07 | 0.00023323 | 1 | 1 | 0.86924 | 0.9366
959 | 118.0357 | 8.2729 | 714.6194 | 0 | 1005849 | 0 | 0.00030454 | 1 | 1 | 0.81774 | 0.90884
960 | 117.6089 | 8.5712 | 705.8268 | 0 | 1022323 | 0 | 0.00035841 | 1 | 1 | 0.80768 | 0.90322
961 | 117.1772 | 8.7681 | 694.5219 | 0 | 917092 | 0 | 8.5955e-05 | 1 | 1 | 0.79474 | 0.89588
962 | 116.9031 | 8.9455 | 681.2163 | 0 | 798338 | 0 | 5.6911e-05 | 1 | 1 | 0.77951 | 0.88709
963 | 116.9898 | 9.1274 | 688.8146 | 0 | 620022 | 1.4918e-05 | 2.219e-05 | 1 | 1 | 0.78821 | 0.89213
964 | 116.9987 | 9.2652 | 708.305 | 0 | 487206 | 0.00014847 | 2.2187e-05 | 1 | 1 | 0.81051 | 0.90481
965 | 116.9441 | 9.3757 | 713.2124 | 0 | 543758 | 0.00022087 | 2.2101e-05 | 1 | 1 | 0.81613 | 0.90795
966 | 117.8533 | 9.4558 | 697.9292 | 0 | 863388 | 0.00022851 | 1.1683e-05 | 1 | 1 | 0.79864 | 0.8981
967 | 123.6048 | 12.3259 | 662.3 | 0.050456 | 724895 | 0.00022363 | 2.2398e-05 | 1 | 1 | 0.75787 | 0.8743
968 | 119.7019 | 12.4919 | 661.3218 | 6.965 | 588385 | 0.00014245 | 2.2438e-05 | 1 | 1 | 0.75675 | 0.87363
969 | 122.3644 | 12.1956 | 665.2904 | 139.2451 | 497213 | 4.155e-05 | 2.6762e-05 | 1 | 1 | 0.76129 | 0.87635
970 | 125.7741 | 11.7398 | 705.6309 | 382.9463 | 474392 | 0 | 0.00016892 | 1 | 1 | 0.80745 | 0.90309
971 | 128.3949 | 11.2961 | 717.3472 | 574.6227 | 575542 | 0 | 8.8959e-05 | 1 | 1 | 0.82086 | 0.91058
972 | 125.906 | 10.915 | 736.4796 | 689.2791 | 733946 | 0 | 5.8397e-05 | 1 | 1 | 0.84275 | 0.92254
973 | 123.562 | 10.1429 | 691.1639 | 743.1923 | 770044 | 0 | 2.1846e-05 | 1 | 1 | 0.7909 | 0.89368
974 | 117.4563 | 10.2834 | 671.2259 | 776.2629 | 756754 | 0 | 2.2204e-05 | 1 | 1 | 0.76808 | 0.88038
975 | 119.9835 | 10.2478 | 700.7407 | 767.1314 | 735801 | 2.326e-05 | 2.2156e-05 | 1 | 1 | 0.80186 | 0.89993
976 | 118.6541 | 10.224 | 721.0227 | 600.9083 | 758652 | 0.00015028 | 2.2081e-05 | 1 | 1 | 0.82506 | 0.9129
977 | 117.5854 | 10.2936 | 738.7716 | 315.4357 | 773311 | 0.00023557 | 1.1643e-05 | 1 | 1 | 0.84537 | 0.92395
978 | 116.3444 | 10.4923 | 722.7066 | 54.6688 | 726635 | 0.00025028 | 1.43e-05 | 1 | 1 | 0.82699 | 0.91396
979 | 121.4818 | 10.2092 | 728.0976 | 0.11779 | 721659 | 0.00024765 | 0.00021283 | 1 | 1 | 0.83316 | 0.91734
980 | 128.9084 | 10.1455 | 720.9991 | 0 | 811738 | 0.00022802 | 0.00013425 | 1 | 1 | 0.82504 | 0.91288
981 | 119.6563 | 10.466 | 703.722 | 0 | 904040 | 0.00012991 | 8.6456e-05 | 1 | 1 | 0.80527 | 0.90186
982 | 117.8476 | 7.4399 | 703.8298 | 0 | 951029 | 2.9659e-05 | 0.00020714 | 1 | 1 | 0.80539 | 0.90193
983 | 116.0656 | 7.7119 | 678.3729 | 0 | 957818 | 0 | 0.00034978 | 1 | 1 | 0.77626 | 0.88519
984 | 115.2974 | 7.978 | 645.3281 | 0 | 983044 | 0 | 0.00020955 | 1 | 1 | 0.73845 | 0.86252
985 | 140.6092 | 8.1984 | 609.9495 | 0 | 1030139 | 0 | 2.2053e-05 | 1 | 1 | 0.69796 | 0.83701
986 | 139.9808 | 8.3922 | 608.5816 | 0 | 832054 | 0 | 2.2052e-05 | 1 | 1 | 0.6964 | 0.83599
987 | 139.7482 | 8.5959 | 594.9616 | 0 | 662345 | 0 | 2.235e-05 | 1 | 1 | 0.68081 | 0.82578
988 | 139.2098 | 8.7416 | 580.1803 | 0 | 517743 | 6.9924e-05 | 2.2563e-05 | 1 | 1 | 0.6639 | 0.81446
989 | 138.639 | 8.889 | 567.9513 | 0 | 591670 | 0.00018825 | 2.2492e-05 | 1 | 1 | 0.64991 | 0.80489
990 | 138.8295 | 9.0318 | 595.3882 | 0 | 966698 | 0.00024548 | 1.1717e-05 | 1 | 1 | 0.6813 | 0.8261
991 | 143.8864 | 12.0209 | 631.3241 | 0.055067 | 1003701 | 0.00024792 | 2.2101e-05 | 1 | 1 | 0.72242 | 0.85258
992 | 250.8157 | 12.1173 | 648.2995 | 7.2078 | 908760 | 0.00021863 | 2.223e-05 | 1 | 1 | 0.74185 | 0.86461
993 | 369.9412 | 11.7306 | 629.9931 | 149.865 | 933043 | 0.00012216 | 7.7375e-05 | 1 | 1 | 0.7209 | 0.85163
994 | 440.4351 | 11.2016 | 637.9181 | 431.9162 | 844841 | 2.3898e-05 | 0.00024266 | 1 | 1 | 0.72997 | 0.85729
995 | 509.6704 | 10.7324 | 609.4846 | 703.1445 | 845831 | 0 | 0.00023345 | 1 | 1 | 0.69743 | 0.83666
996 | 439.8406 | 10.3409 | 570.3613 | 872.8121 | 855176 | 0 | 0.00012725 | 1 | 1 | 0.65266 | 0.80679
997 | 285.7433 | 9.6605 | 523.5774 | 933.4773 | 840651 | 0 | 3.108e-05 | 1 | 1 | 0.59913 | 0.76859
998 | 363.3694 | 9.7759 | 526.2384 | 926.5291 | 856185 | 0 | 0.00017436 | 1 | 1 | 0.60217 | 0.77084
999 | 498.8735 | 9.6677 | 550.8995 | 829.7404 | 852889 | 0 | 0.00019101 | 1 | 1 | 0.63039 | 0.79124
1000 | 429.9565 | 9.6896 | 581.1143 | 651.7501 | 847818 | 6.8706e-05 | 4.3722e-05 | 1 | 1 | 0.66497 | 0.81518
1001 | 378.869 | 9.8382 | 574.8962 | 369.4907 | 826469 | 0.00018287 | 1.5751e-05 | 1 | 1 | 0.65785 | 0.81034
1002 | 243.4391 | 9.9593 | 588.1851 | 69.7842 | 814169 | 0.00024763 | 2.2136e-05 | 1 | 1 | 0.67306 | 0.82062
1003 | 184.2325 | 9.8297 | 570.6286 | 0.14832 | 824182 | 0.00024987 | 0.00023256 | 1 | 1 | 0.65297 | 0.807
1004 | 191.967 | 9.7961 | 535.6121 | 0 | 851319 | 0.00024672 | 0.00024219 | 1 | 1 | 0.6129 | 0.77869
1005 | 121.9315 | 10.2062 | 545.4899 | 0 | 867878 | 0.00019948 | 9.3669e-05 | 1 | 1 | 0.6242 | 0.78683
1006 | 120.9332 | 7.2075 | 520.6372 | 0 | 916885 | 9.3392e-05 | 3.9653e-05 | 1 | 1 | 0.59576 | 0.76609
1007 | 119.6323 | 7.4628 | 504.0454 | 0 | 986970 | 9.2516e-06 | 2.7006e-05 | 1 | 1 | 0.57678 | 0.75177
1008 | 119.4808 | 7.7977 | 517.341 | 0 | 1017745 | 0 | 0.00020936 | 1 | 1 | 0.59199 | 0.76327
1009 | 120.3877 | 8.066 | 490.1003 | 0 | 999924 | 0 | 3.9188e-05 | 1 | 1 | 0.56082 | 0.73943
1010 | 121.2783 | 8.3537 | 493.1789 | 0 | 858188 | 0 | 2.2783e-05 | 1 | 1 | 0.56434 | 0.74218
1011 | 122.5335 | 8.6319 | 473.139 | 0 | 684649 | 0 | 2.2747e-05 | 1 | 1 | 0.54141 | 0.72403
1012 | 123.5379 | 8.8227 | 473.698 | 0 | 541598 | 0 | 2.2756e-05 | 1 | 1 | 0.54205 | 0.72454
1013 | 124.6536 | 9.01 | 432.9978 | 0 | 599417 | 0.0001173 | 2.2603e-05 | 1 | 1 | 0.49548 | 0.68577
1014 | 126.2762 | 9.1872 | 386.2183 | 0 | 987304 | 0.00021069 | 1.194e-05 | 1 | 1 | 0.44195 | 0.63767
1015 | 132.7673 | 12.2133 | 374.9656 | 0.11689 | 998729 | 0.00024724 | 2.2193e-05 | 1 | 1 | 0.42907 | 0.62548
1016 | 251.216 | 12.2929 | 357.8208 | 15.0812 | 900982 | 0.00022198 | 2.2652e-05 | 1 | 1 | 0.40945 | 0.60642
1017 | 370.0987 | 11.888 | 340.0225 | 270.57 | 890452 | 0.00018654 | 8.0771e-05 | 1 | 1 | 0.38909 | 0.58598
1018 | 440.2545 | 11.3774 | 344.9724 | 710.8708 | 842146 | 9.2647e-05 | 0.00020504 | 1 | 1 | 0.39475 | 0.59173
1019 | 509.0243 | 10.9444 | 348.4943 | 977.6879 | 841657 | 8.8946e-06 | 0.00033614 | 1 | 0 | 0.39878 | 0.59579
1020 | 438.3857 | 10.594 | 338.3368 | 1118.3932 | 849493 | 0 | 0.00027326 | 1 | 0 | 0.38716 | 0.584
1021 | 283.8757 | 9.9532 | 316.5566 | 1175.3167 | 825300 | 0 | 4.5651e-05 | 1 | 0 | 0.36223 | 0.55795
1022 | 360.3335 | 10.0434 | 300.8722 | 1147.6252 | 828124 | 0 | 2.5197e-05 | 1 | 0 | 0.34429 | 0.53849
1023 | 494.9102 | 9.9317 | 294.8761 | 1056.5567 | 777789 | 0 | 2.2355e-05 | 1 | 0 | 0.33743 | 0.53089
1024 | 425.8322 | 9.8804 | 267.3556 | 861.2821 | 826396 | 0 | 2.2214e-05 | 1 | 1 | 0.30593 | 0.49483
1025 | 375.0594 | 9.9974 | 291.3157 | 540.0674 | 796431 | 9.2297e-05 | 3.6968e-05 | 1 | 1 | 0.33335 | 0.52634
1026 | 240.5731 | 10.1572 | 286.9303 | 124.9471 | 837579 | 0.0001953 | 0.00015421 | 1 | 1 | 0.32833 | 0.52068
1027 | 182.4866 | 10.0432 | 298.5657 | 0.52723 | 826049 | 0.00024841 | 0.00014256 | 1 | 1 | 0.34165 | 0.53558
1028 | 190.3781 | 10.0218 | 290.4192 | 0 | 848619 | 0.00024836 | 0.00014255 | 1 | 1 | 0.33233 | 0.52518
1029 | 121.0582 | 10.4467 | 294.6694 | 0 | 851531 | 0.00023348 | 9.9626e-05 | 1 | 1 | 0.33719 | 0.53063
1030 | 119.8598 | 7.4284 | 293.4456 | 0 | 887947 | 0.00014613 | 9.1827e-05 | 1 | 1 | 0.33579 | 0.52906
1031 | 118.6983 | 7.714 | 266.8037 | 0 | 945387 | 4.5317e-05 | 0.00016456 | 1 | 1 | 0.3053 | 0.49408
1032 | 118.5483 | 8.0482 | 243.02 | 0 | 973397 | 0 | 0.00031798 | 1 | 1 | 0.27809 | 0.46121
1033 | 119.1715 | 8.2831 | 221.2834 | 0 | 939267 | 0 | 3.9466e-05 | 1 | 1 | 0.25321 | 0.42971
1034 | 119.5885 | 8.4887 | 233.3412 | 0 | 816488 | 0 | 2.5421e-05 | 1 | 1 | 0.26701 | 0.44736
1035 | 120.3349 | 8.6838 | 260.27 | 0 | 676311 | 0 | 2.542e-05 | 1 | 1 | 0.29783 | 0.48521
1036 | 121.1099 | 8.8445 | 286.6548 | 0 | 573187 | 0 | 2.5422e-05 | 1 | 1 | 0.32802 | 0.52033
1037 | 121.929 | 8.9966 | 283.615 | 0 | 630396 | 1.1719e-05 | 2.5445e-05 | 1 | 1 | 0.32454 | 0.51637
1038 | 123.4696 | 9.1487 | 274.4565 | 0 | 1037254 | 0.00014268 | 2.623e-05 | 1 | 1 | 0.31406 | 0.50433
1039 | 129.7937 | 12.1438 | 278.5424 | 0.090836 | 1179846 | 0.00021474 | 2.6391e-05 | 1 | 1 | 0.31874 | 0.50973
1040 | 250.9214 | 12.2203 | 279.1619 | 15.0386 | 1144750 | 0.00024341 | 2.6372e-05 | 1 | 1 | 0.31944 | 0.51054
1041 | 369.7634 | 11.8143 | 254.8656 | 246.3378 | 946165 | 0.0002277 | 2.61e-05 | 1 | 1 | 0.29164 | 0.47779
1042 | 439.5492 | 11.3272 | 252.6656 | 618.476 | 854870 | 0.00015925 | 8.0736e-05 | 1 | 1 | 0.28912 | 0.47474
1043 | 507.4639 | 10.849 | 221.8533 | 868.2124 | 851034 | 6.3775e-05 | 0.00013685 | 1 | 1 | 0.25387 | 0.43055
1044 | 436.6167 | 10.4899 | 212.9907 | 1030.3386 | 819115 | 9.1846e-07 | 0.0001145 | 1 | 1 | 0.24372 | 0.4173
1045 | 281.8505 | 9.7845 | 224.4112 | 1043.1265 | 826138 | 0 | 3.2424e-05 | 1 | 1 | 0.25679 | 0.43433
1046 | 357.8953 | 9.8743 | 270.6043 | 960.5754 | 839383 | 0 | 3.1406e-05 | 1 | 1 | 0.30965 | 0.49919
1047 | 492.089 | 9.7578 | 262.594 | 807.3439 | 819394 | 0 | 3.0062e-05 | 1 | 1 | 0.30049 | 0.48838
1048 | 423.342 | 9.7376 | 233.9592 | 554.5183 | 831784 | 0 | 3.1906e-05 | 1 | 1 | 0.26772 | 0.44826
1049 | 372.7088 | 9.8585 | 260.2303 | 283.6864 | 808997 | 0 | 3.154e-05 | 1 | 1 | 0.29778 | 0.48516
1050 | 238.4436 | 10.0126 | 250.1593 | 62.8341 | 781992 | 0.00012897 | 8.0254e-05 | 1 | 1 | 0.28626 | 0.47125
1051 | 181.3607 | 9.9174 | 252.8478 | 0.31974 | 781823 | 0.00022007 | 8.0008e-05 | 1 | 1 | 0.28933 | 0.47499
1052 | 189.1676 | 9.8717 | 258.2815 | 0 | 857332 | 0.00024974 | 7.6788e-05 | 1 | 1 | 0.29555 | 0.48249
1053 | 120.2957 | 10.2848 | 265.4624 | 0 | 920701 | 0.00024563 | 7.4595e-05 | 1 | 1 | 0.30377 | 0.49227
1054 | 118.9231 | 7.2591 | 244.1224 | 0 | 984402 | 0.00019693 | 0.00026045 | 1 | 1 | 0.27935 | 0.46277
1055 | 117.6508 | 7.5292 | 232.2644 | 0 | 1068750 | 0.000105 | 0.00035869 | 1 | 1 | 0.26578 | 0.44581
1056 | 117.3649 | 7.8478 | 220.9546 | 0 | 1112819 | 9.0381e-06 | 0.00018392 | 1 | 1 | 0.25284 | 0.42922
1057 | 117.9464 | 8.0893 | 211.6722 | 0 | 999591 | 0 | 3.079e-05 | 1 | 1 | 0.24222 | 0.41531
1058 | 118.1524 | 8.3053 | 260.1748 | 0 | 853439 | 0 | 2.243e-05 | 1 | 1 | 0.29772 | 0.48508
1059 | 118.7994 | 8.5254 | 264.9672 | 0 | 667029 | 0 | 2.2394e-05 | 1 | 1 | 0.3032 | 0.4916
1060 | 119.3387 | 8.6811 | 240.6085 | 0 | 543134 | 0 | 2.2384e-05 | 1 | 1 | 0.27533 | 0.45779
1061 | 120.1542 | 8.8399 | 201.4947 | 0 | 592354 | 0 | 2.2259e-05 | 1 | 1 | 0.23057 | 0.39973
1062 | 121.7628 | 9.0108 | 207.2935 | 0 | 968159 | 2.5361e-05 | 1.1653e-05 | 1 | 1 | 0.23721 | 0.40865
1063 | 128.133 | 12.0137 | 196.7733 | 0.084336 | 1176956 | 0.00013634 | 2.2316e-05 | 1 | 1 | 0.22517 | 0.39239
1064 | 250.3443 | 12.0809 | 179.4702 | 15.2947 | 1277170 | 0.0001935 | 2.2102e-05 | 1 | 1 | 0.20537 | 0.3648
1065 | 369.0277 | 11.6621 | 156.7058 | 248.9841 | 1158482 | 0.00020674 | 3.1792e-05 | 1 | 1 | 0.17932 | 0.32685
1066 | 437.8911 | 11.0985 | 207.9584 | 656.4222 | 1028481 | 0.00016812 | 0.00026746 | 1 | 1 | 0.23797 | 0.40966
1067 | 505.4966 | 10.627 | 217.1275 | 977.4988 | 946842 | 0.00010217 | 0.00032109 | 1 | 1 | 0.24846 | 0.42352
1068 | 434.2524 | 10.235 | 207.0774 | 1168.0242 | 964065 | 2.0142e-05 | 0.00021952 | 1 | 1 | 0.23696 | 0.40832
1069 | 279.1906 | 9.5244 | 155.768 | 1245.1825 | 855406 | 0 | 4.5875e-05 | 1 | 1 | 0.17824 | 0.32524
1070 | 355.1922 | 9.6348 | 151.5199 | 1227.6886 | 885337 | 0 | 4.3484e-05 | 1 | 1 | 0.17338 | 0.31792
1071 | 489.4017 | 9.5214 | 162.66 | 1111.8353 | 863040 | 0 | 0.00016335 | 1 | 1 | 0.18613 | 0.33697
1072 | 420.7563 | 9.4963 | 173.217 | 892.316 | 858112 | 0 | 0.00016592 | 1 | 1 | 0.19821 | 0.35457
1073 | 370.1883 | 9.6178 | 198.1079 | 542.2161 | 875116 | 0 | 0.0001756 | 1 | 1 | 0.22669 | 0.39447
1074 | 236.1317 | 9.7882 | 206.188 | 125.3554 | 852047 | 8.064e-09 | 0.00015297 | 1 | 1 | 0.23594 | 0.40696
1075 | 179.6195 | 9.6975 | 226.1162 | 0.64595 | 850653 | 0.0001151 | 0.00012918 | 1 | 1 | 0.25874 | 0.43684
1076 | 187.5571 | 9.6603 | 260.3334 | 0 | 960888 | 0.00016874 | 9.4143e-05 | 1 | 1 | 0.2979 | 0.4853
1077 | 119.2768 | 10.0738 | 290.659 | 0 | 980147 | 0.0001889 | 9.4029e-05 | 1 | 1 | 0.3326 | 0.52549
1078 | 117.7728 | 7.1124 | 291.8319 | 0 | 1071159 | 0.00016357 | 9.5766e-05 | 1 | 1 | 0.33394 | 0.527
1079 | 116.5233 | 7.2975 | 276.6994 | 0 | 1176995 | 0.00010651 | 0.0003069 | 1 | 1 | 0.31663 | 0.5073
1080 | 116.3109 | 7.6371 | 287.6871 | 0 | 1171150 | 2.8873e-05 | 0.00023685 | 1 | 1 | 0.3292 | 0.52166
1081 | 116.8436 | 7.8645 | 256.5986 | 0 | 1072877 | 0 | 2.69e-05 | 1 | 1 | 0.29363 | 0.48018
1082 | 117.0609 | 8.0933 | 234.1253 | 0 | 841938 | 0 | 2.6523e-05 | 1 | 1 | 0.26791 | 0.4485
1083 | 117.656 | 8.3292 | 250.1135 | 0 | 651319 | 0 | 2.596e-05 | 1 | 1 | 0.2862 | 0.47119
1084 | 118.0409 | 8.4947 | 240.2676 | 0 | 523233 | 0 | 2.594e-05 | 1 | 1 | 0.27494 | 0.4573
1085 | 118.5188 | 8.6547 | 277.0413 | 0 | 586697 | 0 | 2.5937e-05 | 1 | 1 | 0.31702 | 0.50775
1086 | 120.1161 | 8.836 | 281.9685 | 0 | 986387 | 0 | 2.5947e-05 | 1 | 1 | 0.32266 | 0.51422
1087 | 126.3976 | 11.8415 | 285.0309 | 0.1147 | 976749 | 5.2946e-05 | 3.2143e-05 | 1 | 1 | 0.32616 | 0.51822
1088 | 249.7597 | 11.9069 | 275.7592 | 20.4932 | 922783 | 0.0001486 | 3.8679e-05 | 1 | 1 | 0.31555 | 0.50605
1089 | 367.9015 | 11.4907 | 253.3034 | 288.4914 | 890871 | 0.00018992 | 9.1905e-05 | 1 | 1 | 0.28985 | 0.47562
1090 | 436.5439 | 10.9433 | 269.9262 | 700.0328 | 876421 | 0.00019397 | 9.5009e-05 | 1 | 1 | 0.30888 | 0.49828
1091 | 503.9086 | 10.454 | 251.3758 | 971.5159 | 871655 | 0.00015515 | 0.00011873 | 1 | 1 | 0.28765 | 0.47295
1092 | 432.4637 | 10.0694 | 243.6183 | 1122.6011 | 815332 | 9.1949e-05 | 0.00012346 | 1 | 1 | 0.27877 | 0.46206
1093 | 277.6736 | 9.3837 | 202.3756 | 1171.8129 | 877084 | 2.195e-05 | 8.0814e-05 | 1 | 1 | 0.23158 | 0.40109
1094 | 353.525 | 9.4817 | 202.7515 | 1129.1676 | 863214 | 0 | 0.00018505 | 1 | 1 | 0.23201 | 0.40167
1095 | 487.7191 | 9.3578 | 237.3601 | 999.3483 | 786950 | 0 | 5.8117e-05 | 1 | 1 | 0.27161 | 0.45315
1096 | 418.9198 | 9.3094 | 247.1609 | 765.5798 | 822286 | 0 | 2.3621e-05 | 1 | 1 | 0.28283 | 0.46705
1097 | 368.3567 | 9.4312 | 248.0672 | 433.4915 | 867420 | 0 | 2.9455e-05 | 1 | 1 | 0.28386 | 0.46832
1098 | 234.3925 | 9.6109 | 257.7277 | 105.6304 | 866338 | 0 | 2.9544e-05 | 1 | 1 | 0.29492 | 0.48173
1099 | 178.2913 | 9.5171 | 289.9358 | 0.84768 | 845688 | 0 | 0.0001136 | 1 | 1 | 0.33177 | 0.52456
1100 | 186.4924 | 9.5175 | 291.2975 | 0 | 840392 | 9.5596e-05 | 7.8957e-05 | 1 | 1 | 0.33333 | 0.52631
1101 | 118.7973 | 9.9706 | 324.1185 | 0 | 851559 | 0.00015565 | 3.6248e-05 | 1 | 1 | 0.37089 | 0.56712
1102 | 117.6438 | 7.1039 | 336.9367 | 0 | 891334 | 0.00015945 | 3.5369e-05 | 1 | 1 | 0.38556 | 0.58236
1103 | 116.5315 | 7.3117 | 325.1342 | 0 | 975503 | 0.0001308 | 4.6158e-05 | 1 | 1 | 0.37205 | 0.56834
1104 | 116.4829 | 7.6847 | 335.5275 | 0 | 1027657 | 5.0053e-05 | 0.0001635 | 1 | 1 | 0.38394 | 0.5807
1105 | 114.9302 | 7.972 | 344.3594 | 0 | 997309 | 0 | 3.0176e-05 | 1 | 1 | 0.39405 | 0.59102
1106 | 115.0631 | 8.2641 | 364.4369 | 0 | 843305 | 0 | 3.0385e-05 | 1 | 1 | 0.41702 | 0.61385
1107 | 115.5584 | 8.5377 | 378.2339 | 0 | 683694 | 0 | 2.9844e-05 | 1 | 1 | 0.43281 | 0.62904
1108 | 115.9061 | 8.7338 | 379.4667 | 0 | 546983 | 0 | 3.0696e-05 | 1 | 1 | 0.43422 | 0.63038
1109 | 116.4201 | 8.9329 | 384.2794 | 0 | 601735 | 0 | 3.0161e-05 | 1 | 1 | 0.43973 | 0.63558
1110 | 117.7309 | 9.0579 | 416.043 | 0 | 1009202 | 0 | 3.0566e-05 | 1 | 1 | 0.47608 | 0.6688
1111 | 123.9225 | 11.9719 | 425.0637 | 0.11194 | 974250 | 0 | 2.9056e-05 | 1 | 1 | 0.4864 | 0.67789
1112 | 182.0324 | 12.1299 | 434.2952 | 21.9892 | 958726 | 0 | 2.6213e-05 | 1 | 1 | 0.49696 | 0.68705
1113 | 184.3275 | 11.7738 | 442.2548 | 269.9143 | 885201 | 0.00012386 | 7.5819e-05 | 1 | 1 | 0.50607 | 0.69483
1114 | 187.0764 | 11.2295 | 483.0188 | 655.0554 | 842134 | 0.00016423 | 0.00011036 | 1 | 1 | 0.55272 | 0.73305
1115 | 188.6916 | 10.7427 | 508.995 | 833.7739 | 833476 | 0.00016529 | 0.00012688 | 1 | 1 | 0.58244 | 0.75608
1116 | 185.1458 | 10.3412 | 546.6511 | 853.1087 | 823635 | 0.0001387 | 8.3945e-05 | 1 | 1 | 0.62553 | 0.78778
1117 | 182.107 | 9.6151 | 486.5742 | 744.8911 | 886412 | 8.6028e-05 | 2.5953e-05 | 1 | 1 | 0.55679 | 0.73626
1118 | 175.4263 | 9.7039 | 482.389 | 675.0561 | 876458 | 7.3975e-06 | 2.7572e-05 | 1 | 1 | 0.552 | 0.73248
1119 | 177.4988 | 9.6257 | 516.6801 | 589.8612 | 834508 | 0 | 5.3832e-05 | 1 | 1 | 0.59124 | 0.76271
1120 | 175.8636 | 9.5728 | 507.3972 | 392.0364 | 862534 | 0 | 5.5084e-05 | 1 | 1 | 0.58061 | 0.75469
1121 | 174.8131 | 9.7245 | 523.1588 | 181.328 | 812902 | 0 | 5.4095e-05 | 1 | 1 | 0.59865 | 0.76823
1122 | 173.6158 | 9.8839 | 528.7267 | 31.3264 | 849074 | 0 | 0.00010011 | 1 | 1 | 0.60502 | 0.77293
1123 | 179.7351 | 9.8229 | 573.5704 | 0.051388 | 861604 | 0 | 0.00010694 | 1 | 1 | 0.65634 | 0.80931
1124 | 187.3 | 9.7287 | 547.6653 | 0 | 818741 | 0 | 7.4796e-05 | 1 | 1 | 0.62669 | 0.78861
1125 | 118.5929 | 10.1035 | 497.9096 | 0 | 820995 | 0 | 4.5953e-05 | 1 | 1 | 0.56976 | 0.74637
1126 | 116.8805 | 7.129 | 455.1764 | 0 | 894512 | 4.75e-05 | 3.5721e-05 | 1 | 1 | 0.52086 | 0.70723
1127 | 115.1612 | 7.3903 | 464.2209 | 0 | 969032 | 0.00010534 | 0.00010481 | 1 | 1 | 0.53121 | 0.71575
1128 | 114.5129 | 7.6978 | 463.7293 | 0 | 974895 | 7.119e-05 | 0.00020552 | 1 | 1 | 0.53064 | 0.71529
1129 | 114.5476 | 7.9044 | 442.3784 | 0 | 959348 | 0 | 2.5302e-05 | 1 | 1 | 0.50621 | 0.69495
1130 | 114.2751 | 8.0853 | 462.4407 | 0 | 850079 | 0 | 2.5408e-05 | 1 | 1 | 0.52917 | 0.71409
1131 | 114.2913 | 8.2484 | 452.2551 | 0 | 698240 | 0 | 2.5446e-05 | 1 | 1 | 0.51751 | 0.70445
1132 | 114.2402 | 8.3707 | 478.0572 | 0 | 543525 | 0 | 2.5317e-05 | 1 | 1 | 0.54704 | 0.72854
1133 | 114.2963 | 8.5224 | 516.8214 | 0 | 624545 | 0 | 2.5368e-05 | 1 | 1 | 0.5914 | 0.76283
1134 | 115.1507 | 8.5893 | 585.1661 | 0 | 1029013 | 0 | 2.555e-05 | 1 | 1 | 0.6696 | 0.8183
1135 | 120.8566 | 11.4682 | 562.7696 | 0.060177 | 981432 | 0 | 2.495e-05 | 1 | 1 | 0.64398 | 0.80078
1136 | 116.9782 | 11.6456 | 604.8004 | 3.1403 | 935439 | 0 | 2.5055e-05 | 1 | 1 | 0.69207 | 0.83318
1137 | 119.2934 | 11.225 | 626.8186 | 71.5342 | 894045 | 0 | 3.5234e-05 | 1 | 1 | 0.71727 | 0.84934
1138 | 122.5242 | 10.7082 | 710.0595 | 294.1474 | 840953 | 1.8915e-05 | 0.00031665 | 1 | 1 | 0.81252 | 0.90593
1139 | 124.9745 | 10.2121 | 668.3505 | 670.3515 | 828707 | 0.00012584 | 0.00020861 | 1 | 1 | 0.76479 | 0.87843
1140 | 122.442 | 9.7944 | 635.8971 | 979.0316 | 841457 | 0.00013238 | 0.00012739 | 1 | 1 | 0.72766 | 0.85585
1141 | 120.1342 | 8.9951 | 608.8178 | 1121.9531 | 833507 | 0.00011871 | 2.577e-05 | 1 | 0 | 0.69667 | 0.83617
1142 | 113.9164 | 9.0763 | 555.5414 | 1159.1789 | 863469 | 8.4059e-05 | 2.5511e-05 | 1 | 1 | 0.6357 | 0.79499
1143 | 116.2312 | 8.9683 | 542.5904 | 1079.7797 | 826668 | 1.0466e-05 | 2.6569e-05 | 1 | 0 | 0.62088 | 0.78445
1144 | 114.7727 | 8.9195 | 514.3388 | 887.7197 | 847798 | 0 | 2.68e-05 | 1 | 1 | 0.58856 | 0.7607
1145 | 113.7067 | 8.9871 | 497.1009 | 564.8399 | 842303 | 0 | 4.4076e-05 | 1 | 1 | 0.56883 | 0.74566
1146 | 112.5338 | 9.2187 | 536.6517 | 155.2878 | 835438 | 0 | 4.8043e-05 | 1 | 1 | 0.61409 | 0.77955
1147 | 118.3337 | 9.1527 | 568.8155 | 1.5662 | 836473 | 0 | 3.9833e-05 | 1 | 1 | 0.65089 | 0.80557
1148 | 125.8913 | 9.1299 | 595.4661 | 0 | 857402 | 0 | 3.5125e-05 | 1 | 1 | 0.68139 | 0.82616
1149 | 116.7794 | 9.5074 | 636.8143 | 0 | 822289 | 0 | 3.4448e-05 | 1 | 1 | 0.72871 | 0.85651
1150 | 115.1261 | 7.0441 | 650.2197 | 0 | 900110 | 0 | 2.6913e-05 | 1 | 1 | 0.74404 | 0.86595
1151 | 113.4557 | 7.0418 | 641.3059 | 0 | 941097 | 0 | 6.0358e-05 | 1 | 1 | 0.73384 | 0.85969
1152 | 112.8394 | 7.098 | 654.4903 | 0 | 959206 | 6.4573e-05 | 0.00024452 | 1 | 1 | 0.74893 | 0.86892
1153 | 129.4719 | 7.3854 | 655.9485 | 0 | 918538 | 4.4435e-05 | 2.5671e-05 | 1 | 1 | 0.7506 | 0.86993
1154 | 129.2789 | 7.6693 | 660.2955 | 0 | 826286 | 0 | 2.5964e-05 | 1 | 1 | 0.75557 | 0.87293
1155 | 129.5151 | 7.9536 | 627.5717 | 0 | 692161 | 0 | 2.5438e-05 | 1 | 1 | 0.71813 | 0.84989
1156 | 129.2678 | 8.1431 | 605.9339 | 0 | 559574 | 0 | 2.561e-05 | 1 | 1 | 0.69337 | 0.83402
1157 | 129.1698 | 8.3374 | 581.6763 | 0 | 614380 | 0 | 2.5718e-05 | 1 | 1 | 0.66561 | 0.81561
1158 | 129.5816 | 8.5104 | 538.536 | 0 | 1030361 | 0 | 2.5064e-05 | 1 | 1 | 0.61625 | 0.78111
1159 | 134.982 | 11.5461 | 512.524 | 0.12846 | 989939 | 0 | 2.5698e-05 | 1 | 1 | 0.58648 | 0.75913
1160 | 249.275 | 11.6387 | 498.2093 | 21.9867 | 921218 | 0 | 2.5461e-05 | 1 | 1 | 0.5701 | 0.74664
1161 | 368.191 | 11.2034 | 486.3939 | 321.065 | 887861 | 0 | 3.3741e-05 | 1 | 1 | 0.55658 | 0.7361
1162 | 438.1381 | 10.6436 | 481.8325 | 751.9174 | 877200 | 0 | 0.0001222 | 1 | 1 | 0.55136 | 0.73198
1163 | 506.8293 | 10.1569 | 477.3309 | 1062.1999 | 836483 | 0 | 0.00013281 | 1 | 0 | 0.54621 | 0.72788
1164 | 436.0298 | 9.7454 | 459.5377 | 1249.908 | 856281 | 4.7643e-05 | 7.2597e-05 | 1 | 0 | 0.52585 | 0.71136
1165 | 281.0955 | 9.0744 | 476.782 | 1308.496 | 854585 | 0.00014338 | 3.2529e-05 | 1 | 0 | 0.54558 | 0.72737
1166 | 357.3123 | 9.1985 | 510.5092 | 1261.8894 | 851047 | 0.00014245 | 0.00034133 | 1 | 0 | 0.58417 | 0.75739
1167 | 491.6677 | 9.0936 | 593.0411 | 1128.4342 | 845540 | 0.00011783 | 0.00024928 | 1 | 0 | 0.67862 | 0.82432
1168 | 422.3185 | 9.0475 | 616.8002 | 883.2496 | 870156 | 5.2569e-06 | 0.00018653 | 1 | 1 | 0.7058 | 0.84205
1169 | 371.3966 | 9.1903 | 629.0881 | 538.9754 | 838182 | 0 | 9.9679e-05 | 1 | 1 | 0.71986 | 0.85098
1170 | 236.8767 | 9.3755 | 571.9317 | 142.3624 | 826965 | 0 | 7.8653e-05 | 1 | 1 | 0.65446 | 0.80802
1171 | 178.262 | 9.3023 | 557.4701 | 1.5996 | 834944 | 0 | 4.1089e-05 | 1 | 1 | 0.63791 | 0.79654
1172 | 186.298 | 9.3081 | 549.0237 | 0 | 825844 | 0 | 3.4944e-05 | 1 | 1 | 0.62825 | 0.78972
1173 | 118.0289 | 9.7659 | 515.1721 | 0 | 847808 | 0 | 3.4569e-05 | 1 | 1 | 0.58951 | 0.76141
1174 | 116.7871 | 7.0733 | 465.7713 | 0 | 943486 | 0 | 3.5084e-05 | 1 | 1 | 0.53298 | 0.7172
1175 | 115.483 | 7.0951 | 413.6387 | 0 | 970590 | 0 | 4.1343e-05 | 1 | 1 | 0.47333 | 0.66635
1176 | 115.438 | 7.4406 | 366.566 | 0 | 979321 | 0 | 0.00010016 | 1 | 1 | 0.41946 | 0.61622
1177 | 116.2303 | 7.7056 | 340.7215 | 0 | 936528 | 1.4063e-05 | 3.2769e-05 | 1 | 1 | 0.38989 | 0.58679
1178 | 116.7252 | 7.9742 | 313.5164 | 0 | 842996 | 4.2766e-05 | 2.6326e-05 | 1 | 1 | 0.35876 | 0.55422
1179 | 117.6512 | 8.2257 | 305.3935 | 0 | 690045 | 3.3542e-05 | 2.6224e-05 | 1 | 1 | 0.34946 | 0.54416
1180 | 118.3376 | 8.4129 | 262.3458 | 0 | 552632 | 0 | 2.6059e-05 | 1 | 1 | 0.3002 | 0.48804
1181 | 119.0562 | 8.584 | 222.1988 | 0 | 612611 | 0 | 2.6027e-05 | 1 | 1 | 0.25426 | 0.43107
1182 | 120.4666 | 8.7417 | 246.9954 | 0 | 1023733 | 0 | 1.5047e-05 | 1 | 1 | 0.28264 | 0.46682
1183 | 126.9661 | 11.7847 | 257.6698 | 0.12354 | 1002261 | 0 | 2.5464e-05 | 1 | 1 | 0.29485 | 0.48165
1184 | 249.5081 | 11.8429 | 221.6047 | 24.4795 | 921257 | 0 | 2.5711e-05 | 1 | 1 | 0.25358 | 0.43019
1185 | 367.8228 | 11.3604 | 271.9351 | 256.7763 | 896971 | 0 | 3.3393e-05 | 1 | 1 | 0.31117 | 0.50097
1186 | 436.4083 | 10.7711 | 358.9283 | 583.0765 | 883533 | 0 | 0.00013234 | 1 | 1 | 0.41072 | 0.60767
1187 | 503.6766 | 10.2789 | 432.3049 | 877.6516 | 844599 | 0 | 0.00012625 | 1 | 1 | 0.49469 | 0.68509
1188 | 432.0004 | 9.8684 | 489.66 | 1057.2621 | 823590 | 0 | 0.00012538 | 1 | 1 | 0.56032 | 0.73903
1189 | 277.1843 | 9.1992 | 515.7078 | 994.4979 | 833092 | 4.5961e-05 | 2.5997e-05 | 1 | 1 | 0.59012 | 0.76187
1190 | 353.1485 | 9.316 | 539.2844 | 816.1428 | 848776 | 0.00015421 | 0.00017992 | 1 | 0 | 0.6171 | 0.78173
1191 | 487.1223 | 9.1861 | 586.1511 | 634.7378 | 846755 | 0.00015944 | 0.00026461 | 1 | 1 | 0.67073 | 0.81906
1192 | 418.3664 | 9.1552 | 592.2982 | 365.5734 | 837994 | 0.00013932 | 6.8052e-05 | 1 | 1 | 0.67777 | 0.82376
1193 | 367.7902 | 9.2824 | 539.2374 | 126.6388 | 843364 | 9.3097e-05 | 1.4971e-05 | 1 | 1 | 0.61705 | 0.78169
1194 | 234.1325 | 9.5009 | 554.4259 | 22.9643 | 860843 | 5.6705e-06 | 1.5053e-05 | 1 | 1 | 0.63443 | 0.79409
1195 | 177.9839 | 9.4581 | 625.9292 | 0.16346 | 832431 | 0 | 3.3295e-05 | 1 | 1 | 0.71625 | 0.8487
1196 | 185.5768 | 9.4014 | 669.6229 | 0 | 825722 | 0 | 3.4771e-05 | 1 | 1 | 0.76625 | 0.87929
1197 | 117.8621 | 9.8178 | 690.3959 | 0 | 849525 | 0 | 3.3859e-05 | 1 | 1 | 0.79002 | 0.89317
1198 | 116.4692 | 7.0738 | 667.3966 | 0 | 905845 | 0 | 3.3876e-05 | 1 | 1 | 0.7637 | 0.87778
1199 | 115.0413 | 7.0788 | 558.9929 | 0 | 934419 | 0 | 0.00012114 | 1 | 1 | 0.63965 | 0.79776
1200 | 114.8679 | 7.3753 | 494.5812 | 0 | 971212 | 0 | 0.00020739 | 1 | 1 | 0.56595 | 0.74342
1201 | 115.2528 | 7.5771 | 536.2857 | 0 | 895475 | 0 | 2.5476e-05 | 1 | 1 | 0.61367 | 0.77925
1202 | 115.4446 | 7.7992 | 590.7234 | 0 | 773730 | 8.1899e-05 | 2.5695e-05 | 1 | 1 | 0.67596 | 0.82256
1203 | 115.8426 | 8.0001 | 598.9191 | 0 | 670864 | 0.0001275 | 2.5683e-05 | 1 | 1 | 0.68534 | 0.82877
1204 | 116.0351 | 8.156 | 570.9485 | 0 | 573542 | 0.00011915 | 2.5643e-05 | 1 | 1 | 0.65333 | 0.80725
1205 | 116.2576 | 8.3016 | 528.4715 | 0 | 630452 | 5.5011e-05 | 2.5467e-05 | 1 | 1 | 0.60473 | 0.77272
1206 | 117.4114 | 8.4612 | 533.0814 | 0 | 1012106 | 0 | 1.5112e-05 | 1 | 1 | 0.61 | 0.77658
1207 | 123.4414 | 11.4802 | 540.9749 | 0.057805 | 1114729 | 0 | 2.5269e-05 | 1 | 1 | 0.61904 | 0.78312
1208 | 248.1206 | 11.5459 | 536.5 | 3.1268 | 1041409 | 0 | 2.5058e-05 | 1 | 1 | 0.61392 | 0.77942
1209 | 365.073 | 11.0403 | 643.3786 | 59.5309 | 946708 | 0 | 3.2946e-05 | 1 | 1 | 0.73622 | 0.86115
1210 | 432.6274 | 10.4019 | 744.6246 | 230.2086 | 853768 | 0 | 9.2078e-05 | 1 | 1 | 0.85207 | 0.92754
1211 | 498.7838 | 9.8832 | 759.3832 | 537.1381 | 826612 | 0 | 2.3901e-05 | 1 | 1 | 0.86896 | 0.93645
1212 | 426.5965 | 9.4258 | 729.5814 | 928.2243 | 837591 | 0 | 2.474e-05 | 1 | 1 | 0.83486 | 0.91826
1213 | 271.8431 | 8.7207 | 699.9781 | 1220.2617 | 835834 | 0 | 2.7997e-05 | 1 | 0 | 0.80098 | 0.89943
1214 | 347.5829 | 8.8156 | 646.7697 | 1244.825 | 845661 | 0.00013724 | 2.7493e-05 | 1 | 1 | 0.7401 | 0.86354
1215 | 481.5699 | 8.7063 | 605.3709 | 1129.3159 | 824797 | 0.00019757 | 2.7448e-05 | 1 | 0 | 0.69272 | 0.8336
1216 | 412.8332 | 8.657 | 569.1601 | 895.4885 | 826327 | 0.00020515 | 2.7388e-05 | 1 | 1 | 0.65129 | 0.80584
1217 | 362.5377 | 8.8029 | 580.2446 | 521.6549 | 830139 | 0.00017229 | 1.6632e-05 | 1 | 1 | 0.66397 | 0.81451
1218 | 229.1335 | 9.0066 | 566.2182 | 133.291 | 829661 | 0.0001099 | 1.5462e-05 | 1 | 1 | 0.64792 | 0.80352
1219 | 175.3302 | 8.9712 | 536.8201 | 1.099 | 808617 | 2.6699e-05 | 0.00021556 | 1 | 1 | 0.61428 | 0.77969
1220 | 183.0652 | 8.955 | 485.812 | 0 | 854622 | 0 | 0.00019447 | 1 | 1 | 0.55591 | 0.73558
1221 | 116.1776 | 9.4035 | 439.4296 | 0 | 865416 | 0 | 6.1276e-05 | 1 | 1 | 0.50284 | 0.69208
1222 | 114.7936 | 7.0689 | 384.5603 | 0 | 907180 | 0 | 3.4499e-05 | 1 | 1 | 0.44005 | 0.63589
1223 | 113.4767 | 7.0206 | 342.4652 | 0 | 983413 | 0 | 5.5059e-05 | 1 | 1 | 0.39188 | 0.58882
1224 | 113.1632 | 7.0462 | 331.2469 | 0 | 1039256 | 0 | 0.00023748 | 1 | 1 | 0.37905 | 0.57564
1225 | 113.8552 | 7.256 | 338.1853 | 0 | 981184 | 0 | 2.5937e-05 | 1 | 1 | 0.38698 | 0.58383
1226 | 114.3399 | 7.5453 | 268.0392 | 0 | 831674 | 3.1616e-05 | 2.5496e-05 | 1 | 1 | 0.30672 | 0.49575
1227 | 115.1603 | 7.8362 | 245.2687 | 0 | 684545 | 0.00013811 | 2.5212e-05 | 1 | 1 | 0.28066 | 0.46439
1228 | 115.5847 | 8.0421 | 218.0968 | 0 | 559413 | 0.00015779 | 2.5131e-05 | 1 | 1 | 0.24957 | 0.42497
1229 | 115.9701 | 8.2277 | 220.656 | 0 | 608605 | 0.00014312 | 2.4859e-05 | 1 | 1 | 0.2525 | 0.42878
1230 | 117.1319 | 8.4245 | 190.2725 | 0 | 1005346 | 9.2447e-05 | 1.4443e-05 | 1 | 1 | 0.21773 | 0.38215
1231 | 123.0988 | 11.4682 | 165.0751 | 0.18968 | 1195133 | 2.0176e-05 | 2.4859e-05 | 1 | 1 | 0.18889 | 0.34103
1232 | 247.6617 | 11.5543 | 112.411 | 35.3632 | 1274208 | 0 | 2.5029e-05 | 1 | 1 | 0.12863 | 0.24701
1233 | 365.108 | 11.2008 | 46.8291 | 335.5024 | 1133123 | 0 | 2.6951e-05 | 1 | 1 | 0.053586 | 0.11176
1234 | 433.4315 | 10.7017 | 74.4684 | 768.4226 | 1002899 | 0 | 0.00012269 | 1 | 1 | 0.085214 | 0.1715
1235 | 500.9672 | 10.3293 | 63.3159 | 1049.9328 | 981916 | 0 | 0.0001125 | 1 | 1 | 0.072452 | 0.14791
1236 | 429.5452 | 9.973 | 42.1021 | 1204.1498 | 911481 | 0 | 3.6904e-05 | 1 | 1 | 0.048177 | 0.10111
1237 | 274.9453 | 9.2759 | 12.6428 | 1256.0471 | 862988 | 0 | 2.6085e-05 | 1 | 1 | 0.014467 | 0.031591
1238 | 351.054 | 9.3973 | 21.0363 | 1217.8194 | 867051 | 4.7856e-05 | 2.5641e-05 | 1 | 0 | 0.024072 | 0.051964
1239 | 485.302 | 9.2761 | 33.7384 | 1107.3862 | 864322 | 0.00018057 | 2.5622e-05 | 1 | 1 | 0.038607 | 0.081927
1240 | 416.6031 | 9.2236 | 37.1141 | 886.207 | 847855 | 0.0002176 | 2.5605e-05 | 1 | 1 | 0.04247 | 0.08972
1241 | 365.9851 | 9.3215 | 52.3956 | 537.9904 | 855637 | 0.0002144 | 2.2394e-05 | 1 | 1 | 0.059956 | 0.12414
1242 | 231.9783 | 9.4729 | 56.6197 | 157.9006 | 848197 | 0.00016882 | 2.346e-05 | 1 | 1 | 0.06479 | 0.13341
1243 | 177.0179 | 9.3759 | 77.6876 | 3.5457 | 857774 | 9.6199e-05 | 0.00022498 | 1 | 1 | 0.088898 | 0.17819
1244 | 184.5891 | 9.3163 | 110.7991 | 0 | 893728 | 1.4901e-05 | 0.00012643 | 1 | 1 | 0.12679 | 0.24395
1245 | 117.2559 | 9.7229 | 133.4502 | 0 | 919519 | 0 | 3.5048e-05 | 1 | 1 | 0.15271 | 0.28597
1246 | 115.7665 | 7.0709 | 148.0992 | 0 | 1039364 | 0 | 3.489e-05 | 1 | 1 | 0.16947 | 0.31198
1247 | 114.2944 | 7.0389 | 180.6201 | 0 | 1145346 | 0 | 2.5359e-05 | 1 | 1 | 0.20668 | 0.36667
1248 | 113.857 | 7.1796 | 239.5822 | 0 | 1169763 | 0 | 0.0002573 | 1 | 1 | 0.27415 | 0.45633
1249 | 114.276 | 7.383 | 301.7363 | 0 | 1049676 | 0 | 3.2283e-05 | 1 | 1 | 0.34528 | 0.53958
1250 | 114.2813 | 7.5722 | 336.4519 | 0 | 829029 | 0 | 2.6118e-05 | 1 | 1 | 0.385 | 0.58179
1251 | 114.5694 | 7.7539 | 296.4832 | 0 | 657107 | 0.00012389 | 2.6145e-05 | 1 | 1 | 0.33926 | 0.53294
1252 | 114.7063 | 7.8944 | 270.8739 | 0 | 525837 | 0.00017932 | 2.5553e-05 | 1 | 1 | 0.30996 | 0.49955
1253 | 114.9472 | 8.0468 | 262.0786 | 0 | 612775 | 0.00019144 | 2.5526e-05 | 1 | 1 | 0.2999 | 0.48768
1254 | 115.9157 | 8.1976 | 251.2503 | 0 | 986121 | 0.00015759 | 1.4556e-05 | 1 | 1 | 0.28751 | 0.47277
1255 | 121.7142 | 11.224 | 253.1139 | 0.044949 | 947947 | 8.9569e-05 | 2.5458e-05 | 1 | 1 | 0.28964 | 0.47536
1256 | 246.0652 | 11.2855 | 261.6461 | 1.1339 | 921971 | 9.235e-06 | 2.5582e-05 | 1 | 1 | 0.2994 | 0.48709
1257 | 362.6086 | 10.8336 | 241.5269 | 16.486 | 914821 | 0 | 2.5765e-05 | 1 | 1 | 0.27638 | 0.45909
1258 | 430.0192 | 10.276 | 290.6891 | 47.5694 | 879691 | 0 | 0.00023079 | 1 | 1 | 0.33263 | 0.52553
1259 | 496.1992 | 9.7855 | 307.7037 | 73.4237 | 844557 | 0 | 0.00018613 | 1 | 1 | 0.3521 | 0.54704
1260 | 424.5647 | 9.3914 | 312.9382 | 92.2431 | 868484 | 0 | 0.00017383 | 1 | 1 | 0.35809 | 0.55351
1261 | 269.9703 | 8.7033 | 288.2435 | 93.7253 | 876953 | 0 | 2.7294e-05 | 1 | 1 | 0.32984 | 0.52238
1262 | 345.5378 | 8.792 | 229.2067 | 79.2959 | 882170 | 0 | 0.00027601 | 1 | 1 | 0.26228 | 0.44136
1263 | 479.6133 | 8.6848 | 164.0325 | 51.9817 | 846559 | 0.00013713 | 0.00029397 | 1 | 1 | 0.1877 | 0.33928
1264 | 411.083 | 8.645 | 163.1912 | 30.3335 | 856989 | 0.00021317 | 0.00015891 | 1 | 1 | 0.18674 | 0.33786
1265 | 360.8028 | 8.7626 | 168.7288 | 14.6327 | 871228 | 0.00024384 | 2.476e-05 | 1 | 1 | 0.19308 | 0.34714
1266 | 227.0594 | 8.9083 | 175.8596 | 1.4822 | 850055 | 0.00023174 | 2.5315e-05 | 1 | 1 | 0.20124 | 0.35891
1267 | 174.1381 | 8.8111 | 226.369 | 0.052758 | 831830 | 0.00016838 | 3.6462e-05 | 1 | 1 | 0.25903 | 0.43721
1268 | 181.8047 | 8.7733 | 280.7438 | 0 | 834125 | 8.0969e-05 | 3.6274e-05 | 1 | 1 | 0.32125 | 0.51262
1269 | 115.4056 | 9.2141 | 385.7147 | 0 | 886453 | 5.0014e-06 | 3.5668e-05 | 1 | 1 | 0.44137 | 0.63713
1270 | 113.7652 | 7.0686 | 472.1671 | 0 | 915583 | 0 | 3.5641e-05 | 1 | 1 | 0.5403 | 0.72313
1271 | 112.0846 | 7.0182 | 477.1103 | 0 | 929352 | 0 | 6.2549e-05 | 1 | 1 | 0.54596 | 0.72767
1272 | 111.7229 | 7.0053 | 490.3103 | 0 | 973126 | 0 | 0.00014826 | 1 | 1 | 0.56106 | 0.73962
1273 | 111.7182 | 6.9996 | 514.4336 | 0 | 952128 | 0 | 2.6454e-05 | 1 | 1 | 0.58867 | 0.76078
1274 | 111.7639 | 7.1543 | 559.6694 | 0 | 869220 | 0 | 2.7211e-05 | 1 | 1 | 0.64043 | 0.7983
1275 | 112.0293 | 7.4013 | 589.3108 | 0 | 679062 | 4.1157e-05 | 2.7185e-05 | 1 | 1 | 0.67435 | 0.82148
1276 | 112.1188 | 7.5849 | 601.7535 | 0 | 551704 | 0.00016069 | 2.716e-05 | 1 | 1 | 0.68859 | 0.8309
1277 | 112.2625 | 7.7685 | 611.4248 | 0 | 613099 | 0.00019951 | 2.7186e-05 | 1 | 1 | 0.69965 | 0.8381
1278 | 113.2192 | 7.8856 | 622.6153 | 0 | 1026656 | 0.00019253 | 1.6936e-05 | 1 | 1 | 0.71246 | 0.8463
1279 | 119.0328 | 10.8448 | 601.094 | 0.089704 | 1007232 | 0.0001384 | 2.7528e-05 | 1 | 1 | 0.68783 | 0.83041
1280 | 177.1132 | 11.0196 | 651.8688 | 18.096 | 933658 | 5.3343e-05 | 2.8024e-05 | 1 | 1 | 0.74593 | 0.8671
1281 | 178.5857 | 10.7145 | 708.4732 | 195.4679 | 889973 | 0 | 3.0333e-05 | 1 | 1 | 0.8107 | 0.90492
1282 | 180.9139 | 10.2258 | 761.821 | 549.0643 | 876344 | 0 | 0.00025062 | 1 | 1 | 0.87175 | 0.93791
1283 | 182.6615 | 9.786 | 738.8739 | 838.9044 | 890308 | 0 | 0.00017493 | 1 | 1 | 0.84549 | 0.92401
1284 | 179.3431 | 9.4238 | 734.9196 | 1056.7143 | 844420 | 0 | 0.00014006 | 1 | 0 | 0.84097 | 0.92158
1285 | 176.4468 | 8.6963 | 697.1688 | 1134.3249 | 874100 | 0 | 3.6587e-05 | 1 | 1 | 0.79777 | 0.89761
1286 | 169.7642 | 8.8042 | 645.1631 | 1113.8263 | 834777 | 0 | 0.0002677 | 1 | 1 | 0.73826 | 0.86241
1287 | 171.9412 | 8.7448 | 626.3872 | 995.5118 | 814856 | 6.8997e-05 | 0.00012267 | 1 | 0 | 0.71677 | 0.84903
1288 | 170.3647 | 8.7002 | 609.9086 | 770.0002 | 830474 | 0.00017897 | 4.881e-05 | 1 | 1 | 0.69792 | 0.83698
1289 | 169.2801 | 8.8324 | 603.1451 | 426.8538 | 835414 | 0.00023421 | 1.6403e-05 | 1 | 1 | 0.69018 | 0.83194
1290 | 168.0089 | 8.9565 | 593.1657 | 130.0609 | 841698 | 0.00024134 | 1.6432e-05 | 1 | 1 | 0.67876 | 0.82442
1291 | 174.2499 | 8.8819 | 582.5311 | 3.7767 | 829088 | 0.0002038 | 0.00014447 | 1 | 1 | 0.66659 | 0.81627
1292 | 181.9614 | 8.8028 | 597.9588 | 0 | 827008 | 0.00011922 | 0.00020363 | 1 | 1 | 0.68424 | 0.82805
1293 | 115.5899 | 9.2078 | 596.5854 | 0 | 846154 | 2.9061e-05 | 0.00017486 | 1 | 1 | 0.68267 | 0.82701
1294 | 113.9433 | 7.048 | 590.1619 | 0 | 911204 | 0 | 3.6717e-05 | 1 | 1 | 0.67532 | 0.82213
1295 | 112.3399 | 7.0311 | 561.2516 | 0 | 929729 | 0 | 2.4867e-05 | 1 | 1 | 0.64224 | 0.79957
1296 | 111.7548 | 7.0075 | 544.9959 | 0 | 973855 | 0 | 1.9461e-05 | 1 | 1 | 0.62364 | 0.78643
1297 | 111.9365 | 7.0359 | 510.1322 | 0 | 934635 | 0 | 2.726e-05 | 1 | 1 | 0.58374 | 0.75707
1298 | 111.8271 | 7.2174 | 514.0013 | 0 | 866183 | 0 | 2.7308e-05 | 1 | 1 | 0.58817 | 0.76041
1299 | 111.99 | 7.4455 | 526.8658 | 0 | 694581 | 1.4367e-05 | 2.7271e-05 | 1 | 1 | 0.60289 | 0.77136
1300 | 112.0506 | 7.6264 | 547.5738 | 0 | 549885 | 0.00012747 | 2.7239e-05 | 1 | 1 | 0.62659 | 0.78853
1301 | 112.1027 | 7.7903 | 543.2891 | 0 | 625886 | 0.00019048 | 2.6911e-05 | 1 | 1 | 0.62168 | 0.78503
1302 | 112.9757 | 7.876 | 531.3214 | 0 | 1025580 | 0.00021676 | 1.6506e-05 | 1 | 1 | 0.60799 | 0.77511
1303 | 118.7405 | 10.8124 | 531.5623 | 0.20008 | 966740 | 0.00018886 | 2.6935e-05 | 1 | 1 | 0.60827 | 0.77531
1304 | 114.7277 | 10.9562 | 515.0676 | 38.2589 | 950414 | 0.00011896 | 2.7372e-05 | 1 | 1 | 0.58939 | 0.76132
1305 | 117.1971 | 10.6075 | 472.174 | 347.7322 | 906272 | 3.0949e-05 | 3.5834e-05 | 1 | 1 | 0.54031 | 0.72314
1306 | 120.6174 | 10.1653 | 449.3884 | 806.608 | 863150 | 0 | 0.00030713 | 1 | 1 | 0.51423 | 0.70171
1307 | 123.2335 | 9.7297 | 390.1581 | 1110.099 | 840083 | 0 | 0.0002265 | 1 | 0 | 0.44646 | 0.64187
1308 | 120.7503 | 9.3493 | 379.87 | 1275.6957 | 853481 | 0 | 0.00012399 | 1 | 0 | 0.43468 | 0.63082
1309 | 118.5229 | 8.5707 | 379.3088 | 1349.4454 | 820972 | 0 | 3.3753e-05 | 1 | 0 | 0.43404 | 0.63021
1310 | 112.3811 | 8.692 | 393.7649 | 1326.0149 | 841017 | 0 | 0.00017942 | 1 | 0 | 0.45058 | 0.6457
1311 | 114.8208 | 8.6255 | 437.9074 | 1202.0768 | 794856 | 1.5189e-05 | 0.00018792 | 1 | 0 | 0.5011 | 0.69059
1312 | 113.3294 | 8.5699 | 497.0758 | 971.8869 | 829557 | 0.00013319 | 4.6131e-05 | 1 | 0 | 0.5688 | 0.74564
1313 | 112.2261 | 8.6263 | 544.4525 | 616.2627 | 832258 | 0.00020488 | 1.7329e-05 | 1 | 1 | 0.62302 | 0.78598
1314 | 110.885 | 8.7971 | 559.1518 | 183.2162 | 862704 | 0.0002401 | 1.7289e-05 | 1 | 1 | 0.63984 | 0.79789
1315 | 116.6224 | 8.6905 | 528.8504 | 3.4555 | 859276 | 0.00022824 | 5.1786e-05 | 1 | 1 | 0.60516 | 0.77304
1316 | 124.2819 | 8.6897 | 496.5339 | 0 | 864532 | 0.00016457 | 5.3267e-05 | 1 | 1 | 0.56818 | 0.74516
1317 | 115.2836 | 9.1074 | 454.356 | 0 | 853579 | 7.2349e-05 | 4.4922e-05 | 1 | 1 | 0.51992 | 0.70645
1318 | 113.7236 | 7.0433 | 476.8337 | 0 | 929529 | 5.17e-06 | 3.5442e-05 | 1 | 1 | 0.54564 | 0.72742
1319 | 112.2406 | 7.0364 | 448.4987 | 0 | 938375 | 0 | 2.6695e-05 | 1 | 1 | 0.51322 | 0.70086
1320 | 111.7039 | 7.0045 | 405.7829 | 0 | 976600 | 0 | 0.00023963 | 1 | 1 | 0.46434 | 0.65827
1321 | 119.0337 | 7.0306 | 400.8797 | 0 | 942894 | 0 | 3.3625e-05 | 1 | 1 | 0.45873 | 0.65318
1322 | 119.2887 | 7.2782 | 414.0555 | 0 | 854512 | 0 | 2.6841e-05 | 1 | 1 | 0.4738 | 0.66677
1323 | 120.0331 | 7.5687 | 393.6381 | 0 | 694115 | 0 | 2.6835e-05 | 1 | 1 | 0.45044 | 0.64557
1324 | 120.3062 | 7.7668 | 373.0355 | 0 | 564154 | 8.0467e-05 | 2.6863e-05 | 1 | 1 | 0.42686 | 0.62336
1325 | 120.7503 | 7.9588 | 357.1512 | 0 | 607131 | 0.00017422 | 2.6788e-05 | 1 | 1 | 0.40869 | 0.60566
1326 | 121.9866 | 8.1612 | 383.1684 | 0 | 1030158 | 0.00022246 | 1.6472e-05 | 1 | 1 | 0.43846 | 0.63439
1327 | 128.1312 | 11.2445 | 330.9679 | 0.16275 | 971173 | 0.00021958 | 2.6448e-05 | 1 | 1 | 0.37873 | 0.57531
1328 | 248.0224 | 11.3131 | 311.1566 | 33.9768 | 957528 | 0.00016582 | 2.7064e-05 | 1 | 1 | 0.35606 | 0.55131
1329 | 366.6942 | 10.8826 | 289.9158 | 304.5058 | 910779 | 7.8564e-05 | 3.5173e-05 | 1 | 1 | 0.33175 | 0.52454
1330 | 436.2207 | 10.3505 | 289.5272 | 697.0384 | 878969 | 7.0879e-06 | 0.00023893 | 1 | 1 | 0.33131 | 0.52404
1331 | 503.7061 | 9.8889 | 310.597 | 957.6624 | 832515 | 0 | 0.00015797 | 1 | 0 | 0.35542 | 0.55062
1332 | 432.1124 | 9.5135 | 321.437 | 1124.2966 | 835608 | 0 | 3.9376e-05 | 1 | 0 | 0.36782 | 0.56388
1333 | 277.2122 | 8.8387 | 302.1391 | 1200.3272 | 854061 | 0 | 3.3321e-05 | 1 | 1 | 0.34574 | 0.54008
1334 | 353.1192 | 8.9758 | 285.2902 | 1193.5125 | 838548 | 0 | 0.00017336 | 1 | 0 | 0.32646 | 0.51855
1335 | 486.9897 | 8.891 | 302.7872 | 1094.019 | 858852 | 0 | 0.0001824 | 1 | 0 | 0.34648 | 0.5409
1336 | 417.8591 | 8.8577 | 312.86 | 860.2742 | 893035 | 7.5352e-05 | 4.5381e-05 | 1 | 1 | 0.358 | 0.55341
1337 | 366.9647 | 8.9765 | 333.4889 | 529.0751 | 845837 | 0.00017118 | 6.1865e-05 | 1 | 1 | 0.38161 | 0.5783
1338 | 232.8625 | 9.1466 | 310.9564 | 158.4766 | 864438 | 0.00023047 | 5.6042e-05 | 1 | 1 | 0.35583 | 0.55107
1339 | 176.3541 | 9.0744 | 301.7635 | 3.1858 | 833018 | 0.00023998 | 5.2689e-05 | 1 | 1 | 0.34531 | 0.53961
1340 | 183.7363 | 9.0013 | 327.3366 | 0 | 825703 | 0.00020205 | 4.0646e-05 | 1 | 1 | 0.37457 | 0.57098
1341 | 115.9959 | 9.4013 | 339.1298 | 0 | 830636 | 0.00011788 | 3.6072e-05 | 1 | 1 | 0.38807 | 0.58493
1342 | 114.3177 | 7.0687 | 354.4424 | 0 | 910389 | 2.5772e-05 | 3.1825e-05 | 1 | 1 | 0.40559 | 0.60259
1343 | 112.8922 | 7.0193 | 340.3986 | 0 | 911528 | 0 | 8.1195e-05 | 1 | 1 | 0.38952 | 0.58642
1344 | 112.3667 | 7.0135 | 385.6838 | 0 | 982758 | 0 | 0.0001994 | 1 | 1 | 0.44134 | 0.63709
1345 | 112.4614 | 7.0226 | 359.5661 | 0 | 914170 | 0 | 2.6896e-05 | 1 | 1 | 0.41145 | 0.60839
1346 | 112.2991 | 7.1157 | 318.0634 | 0 | 845267 | 0 | 2.7092e-05 | 1 | 1 | 0.36396 | 0.55978
1347 | 112.4526 | 7.2657 | 306.076 | 0 | 684008 | 0 | 2.7087e-05 | 1 | 1 | 0.35024 | 0.54501
1348 | 112.5965 | 7.4142 | 260.089 | 0 | 552181 | 1.7269e-05 | 2.7084e-05 | 1 | 1 | 0.29762 | 0.48497
1349 | 112.7785 | 7.5596 | 209.1865 | 0 | 624176 | 0.00014179 | 2.682e-05 | 1 | 1 | 0.23937 | 0.41154
1350 | 113.708 | 7.707 | 167.4345 | 0 | 1031746 | 0.00020365 | 1.7016e-05 | 1 | 1 | 0.19159 | 0.34498
1351 | 119.543 | 10.7684 | 121.2803 | 0.16171 | 981736 | 0.00022391 | 2.7029e-05 | 1 | 1 | 0.13878 | 0.26368
1352 | 244.0142 | 10.8286 | 86.3783 | 33.3353 | 967308 | 0.00019608 | 2.6453e-05 | 1 | 1 | 0.098842 | 0.19597
1353 | 359.9531 | 10.3358 | 57.0256 | 256.5345 | 933587 | 0.00012304 | 4.3623e-05 | 1 | 1 | 0.065254 | 0.1343
1354 | 426.6359 | 9.7745 | 60.0305 | 581.4346 | 895780 | 3.2758e-05 | 0.00023722 | 1 | 1 | 0.068693 | 0.14083
1355 | 492.7178 | 9.297 | 54.3151 | 870.6457 | 877761 | 0 | 0.00029481 | 1 | 1 | 0.062153 | 0.12837
1356 | 420.5251 | 8.8673 | 53.4172 | 1058.7877 | 858480 | 0 | 0.00022344 | 1 | 0 | 0.061125 | 0.12639
1357 | 265.7722 | 8.1539 | 37.9681 | 1148.7416 | 865671 | 0 | 3.0323e-05 | 1 | 0 | 0.043447 | 0.09168
1358 | 341.2769 | 8.2653 | 53.7581 | 1138.5682 | 851000 | 0 | 2.6846e-05 | 1 | 1 | 0.061515 | 0.12714
1359 | 475.3677 | 8.1682 | 74.2576 | 1024.0566 | 810747 | 0 | 2.6511e-05 | 1 | 0 | 0.084973 | 0.17106
1360 | 406.7009 | 8.1119 | 91.3219 | 824.8686 | 854309 | 8.5258e-06 | 2.6275e-05 | 1 | 1 | 0.1045 | 0.20592
1361 | 356.3361 | 8.2376 | 99.9461 | 518.6859 | 849064 | 0.00013055 | 1.6207e-05 | 1 | 1 | 0.11437 | 0.22298
1362 | 222.7749 | 8.4074 | 90.4137 | 171.0803 | 848381 | 0.00019629 | 5.6152e-05 | 1 | 1 | 0.10346 | 0.2041
1363 | 171.4607 | 8.3013 | 100.9235 | 4.9415 | 854485 | 0.00022987 | 6.9702e-05 | 1 | 1 | 0.11549 | 0.22489
1364 | 179.5278 | 8.3371 | 97.4918 | 0 | 831699 | 0.00021751 | 3.6442e-05 | 1 | 1 | 0.11156 | 0.21816
1365 | 114.1704 | 8.8356 | 76.7081 | 0 | 849433 | 0.00015422 | 3.6542e-05 | 1 | 1 | 0.087777 | 0.17616
1366 | 112.726 | 7.0685 | 70.9639 | 0 | 898619 | 6.6105e-05 | 4.264e-05 | 1 | 1 | 0.081204 | 0.16416
1367 | 111.2869 | 7.0179 | 67.6677 | 0 | 925730 | 7.6121e-07 | 0.00016989 | 1 | 1 | 0.077432 | 0.15719
1368 | 110.8217 | 7.003 | 57.5736 | 0 | 944139 | 0 | 0.00025521 | 1 | 1 | 0.065881 | 0.13549
1369 | 111.6035 | 6.9794 | 75.5605 | 0 | 883508 | 0 | 2.7153e-05 | 1 | 1 | 0.086464 | 0.17378
1370 | 112.2331 | 7.0544 | 92.2052 | 0 | 793871 | 0 | 2.7402e-05 | 1 | 1 | 0.10551 | 0.20768
1371 | 113.1278 | 7.3993 | 83.1383 | 0 | 697528 | 0 | 2.7599e-05 | 1 | 1 | 0.095135 | 0.18939
1372 | 113.7372 | 7.6542 | 72.9906 | 0 | 592026 | 0 | 2.743e-05 | 1 | 1 | 0.083523 | 0.16841
1373 | 114.296 | 7.8794 | 80.2399 | 0 | 635252 | 8.5947e-05 | 2.6828e-05 | 1 | 1 | 0.091818 | 0.18345
1374 | 115.6551 | 8.1215 | 84.7679 | 0 | 1011939 | 0.00016924 | 1.6202e-05 | 1 | 1 | 0.097 | 0.19271
1375 | 121.7051 | 11.2082 | 84.3815 | 0.2059 | 1130825 | 0.00021037 | 2.6707e-05 | 1 | 1 | 0.096558 | 0.19192
1376 | 245.3584 | 11.2852 | 57.661 | 46.736 | 1047528 | 0.00020455 | 2.6832e-05 | 1 | 1 | 0.065981 | 0.13568
1377 | 362.0786 | 10.8954 | 28.0558 | 344.563 | 952526 | 0.00015183 | 3.4956e-05 | 1 | 1 | 0.032104 | 0.068649
1378 | 429.859 | 10.3957 | 58.1875 | 740.6287 | 842831 | 7.1183e-05 | 0.00017163 | 1 | 1 | 0.066584 | 0.13683
1379 | 496.5125 | 9.9615 | 60.0275 | 1004.1362 | 838991 | 4.2034e-07 | 0.00021275 | 1 | 1 | 0.068689 | 0.14082
1380 | 425.417 | 9.6213 | 76.8439 | 1149.2459 | 857132 | 0 | 6.6592e-05 | 1 | 1 | 0.087932 | 0.17644
1381 | 271.2616 | 8.973 | 79.8324 | 1193.7708 | 837420 | 0 | 3.5372e-05 | 1 | 1 | 0.091352 | 0.18261
1382 | 347.5421 | 9.1055 | 70.7101 | 1138.8437 | 836784 | 0 | 2.6934e-05 | 1 | 1 | 0.080913 | 0.16363
1383 | 482.0301 | 9.0221 | 71.8999 | 1048.5328 | 815508 | 0 | 2.6879e-05 | 1 | 0 | 0.082275 | 0.16613
1384 | 413.702 | 9.005 | 80.8813 | 876.1895 | 830789 | 0 | 2.6856e-05 | 1 | 1 | 0.092552 | 0.18477
1385 | 363.151 | 9.0896 | 72.2824 | 570.1972 | 839928 | 4.0017e-05 | 1.6262e-05 | 1 | 1 | 0.082713 | 0.16693
1386 | 229.3282 | 9.2321 | 67.1038 | 186.956 | 801571 | 0.00015417 | 1.8625e-05 | 1 | 1 | 0.076787 | 0.156
1387 | 175.477 | 9.1273 | 68.5404 | 4.6238 | 797019 | 0.00020125 | 0.00014156 | 1 | 1 | 0.078431 | 0.15904
1388 | 183.572 | 9.168 | 64.9275 | 0 | 821321 | 0.00020717 | 0.00022807 | 1 | 1 | 0.074296 | 0.15136
1389 | 116.9816 | 9.6906 | 67.6517 | 0 | 863588 | 0.00016666 | 0.00019742 | 1 | 1 | 0.077414 | 0.15716
1390 | 115.9422 | 7.0709 | 74.4644 | 0 | 920186 | 9.2877e-05 | 8.6387e-05 | 1 | 1 | 0.085209 | 0.17149
1391 | 114.8614 | 7.0747 | 77.9661 | 0 | 974775 | 1.3382e-05 | 2.5136e-05 | 1 | 1 | 0.089216 | 0.17877
1392 | 115.036 | 7.4728 | 96.3612 | 0 | 1000359 | 0 | 1.834e-05 | 1 | 1 | 0.11027 | 0.21593
1393 | 115.7008 | 7.7287 | 99.2179 | 0 | 954142 | 0 | 2.6473e-05 | 1 | 1 | 0.11353 | 0.22156
1394 | 116.1346 | 7.9968 | 102.0298 | 0 | 849501 | 0 | 2.6797e-05 | 1 | 1 | 0.11675 | 0.22705
1395 | 116.8989 | 8.2711 | 114.4296 | 0 | 682660 | 0 | 2.6768e-05 | 1 | 1 | 0.13094 | 0.25084
1396 | 117.2678 | 8.4604 | 138.166 | 0 | 552820 | 0 | 2.6805e-05 | 1 | 1 | 0.1581 | 0.29444
1397 | 117.6835 | 8.643 | 161.7337 | 0 | 615003 | 3.3324e-06 | 2.6784e-05 | 1 | 1 | 0.18507 | 0.3354
1398 | 119.0535 | 8.8349 | 197.2018 | 0 | 1013745 | 0.00013634 | 1.6566e-05 | 1 | 1 | 0.22566 | 0.39306
1399 | 125.2811 | 11.8622 | 194.9158 | 0.33136 | 1229054 | 0.0001843 | 2.6914e-05 | 1 | 1 | 0.22304 | 0.38947
1400 | 249.3351 | 11.8988 | 160.6837 | 55.012 | 1206076 | 0.00020141 | 2.6985e-05 | 1 | 1 | 0.18387 | 0.33362
1401 | 366.7316 | 11.4621 | 98.7452 | 386.555 | 1068445 | 0.00017426 | 3.4617e-05 | 1 | 1 | 0.11299 | 0.22063
1402 | 435.0701 | 10.9286 | 108.2783 | 774.6902 | 972120 | 0.00011182 | 3.4765e-05 | 1 | 1 | 0.1239 | 0.23913
1403 | 502.3321 | 10.4765 | 106.5712 | 1035.2431 | 925988 | 2.65e-05 | 2.484e-05 | 1 | 1 | 0.12195 | 0.23585
1404 | 430.7103 | 10.0923 | 104.7902 | 1181.5677 | 935385 | 0 | 2.4664e-05 | 1 | 0 | 0.11991 | 0.23241
1405 | 276.0127 | 9.414 | 93.2498 | 1239.4645 | 872499 | 0 | 2.7309e-05 | 1 | 1 | 0.10671 | 0.20977
1406 | 352.1616 | 9.5412 | 78.0232 | 1209.1798 | 851028 | 0 | 2.6929e-05 | 1 | 0 | 0.089282 | 0.17888
1407 | 486.565 | 9.4397 | 67.9811 | 1096.3703 | 858676 | 0 | 2.7129e-05 | 1 | 0 | 0.077791 | 0.15786
1408 | 418.478 | 9.469 | 63.6367 | 880.5489 | 867376 | 0 | 2.7277e-05 | 1 | 1 | 0.072819 | 0.1486
1409 | 368.1653 | 9.5869 | 102.2841 | 549.6669 | 826433 | 0 | 2.2136e-05 | 1 | 1 | 0.11704 | 0.22755
1410 | 234.3539 | 9.7621 | 109.95 | 169.9997 | 864240 | 8.3233e-05 | 0.00024597 | 1 | 1 | 0.12582 | 0.24233
1411 | 178.6866 | 9.6825 | 117.6075 | 4.3426 | 907731 | 0.00016458 | 0.00045412 | 1 | 1 | 0.13458 | 0.25682
1412 | 186.0618 | 9.5399 | 146.0655 | 0 | 979396 | 0.00018846 | 0.0002618 | 1 | 1 | 0.16714 | 0.30842
1413 | 117.8943 | 9.8495 | 162.4633 | 0 | 1000193 | 0.00016878 | 5.1975e-05 | 1 | 1 | 0.18591 | 0.33664
1414 | 116.1712 | 7.0731 | 157.1591 | 0 | 1018907 | 0.00011578 | 3.688e-05 | 1 | 1 | 0.17984 | 0.32763
1415 | 114.2895 | 7.0391 | 160.2988 | 0 | 1120934 | 2.1086e-05 | 2.2166e-05 | 1 | 1 | 0.18343 | 0.33297
1416 | 113.5051 | 7.1029 | 193.4856 | 0 | 1125857 | 0 | 1.672e-05 | 1 | 1 | 0.22141 | 0.38723
1417 | 113.6331 | 7.2199 | 191.4588 | 0 | 1063477 | 0 | 2.6762e-05 | 1 | 1 | 0.21909 | 0.38403
1418 | 113.5828 | 7.3949 | 211.4526 | 0 | 834689 | 0 | 2.6839e-05 | 1 | 1 | 0.24196 | 0.41498
1419 | 113.1746 | 7.4352 | 228.1666 | 0 | 654070 | 0 | 2.6815e-05 | 1 | 1 | 0.26109 | 0.43984
1420 | 113.3848 | 7.5858 | 207.2459 | 0 | 528631 | 0 | 2.6841e-05 | 1 | 1 | 0.23715 | 0.40858
1421 | 113.2871 | 7.6676 | 179.3181 | 0 | 598937 | 0 | 2.681e-05 | 1 | 1 | 0.20519 | 0.36456
1422 | 114.1444 | 7.7923 | 138.074 | 0 | 983607 | 5.4627e-06 | 1.6246e-05 | 1 | 1 | 0.158 | 0.29428
1423 | 119.8331 | 10.8108 | 98.4002 | 0.10999 | 1017366 | 0.00013666 | 2.6353e-05 | 1 | 1 | 0.1126 | 0.21995
1424 | 256.7042 | 10.901 | 58.7735 | 26.6939 | 942901 | 0.00016867 | 2.6671e-05 | 1 | 1 | 0.067254 | 0.1381
1425 | 383.2116 | 10.704 | 37.9942 | 199.3975 | 905327 | 0.00016646 | 3.4442e-05 | 1 | 1 | 0.043477 | 0.09174
1426 | 461.3859 | 10.4353 | 68.6811 | 469.4291 | 861942 | 0.00012964 | 0.00021488 | 1 | 1 | 0.078592 | 0.15934
1427 | 538.3664 | 10.2195 | 58.5128 | 702.1857 | 865813 | 6.4766e-05 | 0.00019357 | 1 | 1 | 0.066956 | 0.13754
1428 | 459.1532 | 10.0025 | 71.1046 | 884.0659 | 871625 | 7.9222e-06 | 7.6676e-05 | 1 | 1 | 0.081365 | 0.16446
1429 | 279.4535 | 9.453 | 75.461 | 896.8861 | 824387 | 0 | 2.7905e-05 | 1 | 1 | 0.08635 | 0.17357
1430 | 373.5872 | 9.6672 | 72.4686 | 780.2636 | 871195 | 0 | 3.3456e-05 | 1 | 1 | 0.082926 | 0.16732
1431 | 525.8879 | 9.5886 | 76.7341 | 583.5761 | 834528 | 0 | 0.00024835 | 1 | 1 | 0.087807 | 0.17621
1432 | 448.1791 | 9.5089 | 92.0165 | 339.4144 | 840736 | 0 | 0.00024168 | 1 | 1 | 0.10529 | 0.20731
1433 | 396.7694 | 9.4919 | 125.5717 | 151.9186 | 823186 | 0 | 3.1223e-05 | 1 | 1 | 0.14369 | 0.27161
1434 | 244.0087 | 9.4723 | 106.9001 | 46.4165 | 852918 | 0 | 2.4956e-05 | 1 | 1 | 0.12233 | 0.23648
1435 | 175.7482 | 9.203 | 91.5433 | 1.4725 | 856517 | 8.9921e-05 | 3.6973e-05 | 1 | 1 | 0.10475 | 0.20636
1436 | 183.7807 | 9.2248 | 149.2149 | 0 | 822479 | 0.00013831 | 3.6819e-05 | 1 | 1 | 0.17075 | 0.31392
1437 | 116.0015 | 9.4832 | 190.1972 | 0 | 859173 | 0.00013628 | 3.6711e-05 | 1 | 1 | 0.21764 | 0.38203
1438 | 114.0192 | 7.0688 | 237.4257 | 0 | 879645 | 0.0001019 | 3.6683e-05 | 1 | 1 | 0.27169 | 0.45324
1439 | 112.4247 | 7.019 | 255.7632 | 0 | 918110 | 4.0985e-05 | 7.9686e-05 | 1 | 1 | 0.29267 | 0.47903
1440 | 111.8573 | 7.0115 | 272.6081 | 0 | 351921 | 0 | 0.00018479 | 1 | 1 | 0.31194 | 0.50187
1441 | 112.2315 | 7.0999 | 329.4836 | 0 | 859743 | 0 | 2.9011e-05 | 1 | 1 | 0.37703 | 0.57354
1442 | 112.2994 | 7.3905 | 364.9181 | 0 | 771118 | 0 | 2.9437e-05 | 1 | 1 | 0.41757 | 0.61438
1443 | 112.8475 | 7.717 | 382.8245 | 0 | 672165 | 0 | 2.9699e-05 | 1 | 1 | 0.43807 | 0.63402
1444 | 113.2804 | 7.9861 | 381.1257 | 0 | 561705 | 0 | 2.9736e-05 | 1 | 1 | 0.43612 | 0.63218
1445 | 113.5134 | 8.1849 | 387.0186 | 0 | 609510 | 0 | 2.9806e-05 | 1 | 1 | 0.44286 | 0.63852
1446 | 114.5735 | 8.3243 | 416.1266 | 0 | 953194 | 0 | 2.9859e-05 | 1 | 1 | 0.47617 | 0.66888
1447 | 120.4807 | 11.2854 | 429.9155 | 0.072428 | 708131 | 9.1365e-05 | 2.9463e-05 | 1 | 1 | 0.49195 | 0.68272
1448 | 179.303 | 11.4588 | 449.633 | 18.2312 | 536524 | 0.00014154 | 2.9644e-05 | 1 | 1 | 0.51451 | 0.70195
1449 | 181.8779 | 11.337 | 476.802 | 155.8633 | 489886 | 0.00015615 | 2.9539e-05 | 1 | 1 | 0.5456 | 0.72739
1450 | 185.3363 | 11.0757 | 529.4077 | 397.1959 | 606039 | 0.00014249 | 3.6791e-05 | 1 | 1 | 0.6058 | 0.7735
1451 | 187.8769 | 10.7926 | 534.8716 | 604.2855 | 704792 | 0.00010057 | 3.7901e-05 | 1 | 1 | 0.61205 | 0.77807
1452 | 185.0947 | 10.5516 | 529.3982 | 744.9264 | 769167 | 2.864e-05 | 3.7697e-05 | 1 | 1 | 0.60579 | 0.7735
1453 | 182.6852 | 9.9436 | 526.8354 | 869.1714 | 772648 | 0 | 2.9421e-05 | 1 | 1 | 0.60286 | 0.77134
1454 | 176.4314 | 10.1459 | 500.588 | 940.7494 | 790949 | 0 | 3.398e-05 | 1 | 1 | 0.57282 | 0.74874
1455 | 178.6754 | 10.1137 | 491.9792 | 907.3893 | 833543 | 0 | 0.00017301 | 1 | 1 | 0.56297 | 0.74111
1456 | 176.9783 | 10.0446 | 488.3894 | 774.8272 | 830770 | 0 | 0.00019416 | 1 | 1 | 0.55886 | 0.73789
1457 | 175.5902 | 10.1055 | 503.9062 | 514.187 | 821707 | 0 | 0.00019991 | 1 | 1 | 0.57662 | 0.75165
1458 | 173.6264 | 10.0897 | 576.8301 | 180.2379 | 805816 | 0 | 0.00036662 | 1 | 1 | 0.66007 | 0.81185
1459 | 179.2087 | 9.8903 | 611.0702 | 6.6571 | 767173 | 0 | 0.00042591 | 1 | 1 | 0.69925 | 0.83784
1460 | 186.6731 | 9.7607 | 608.8388 | 0 | 758674 | 7.216e-05 | 0.00014 | 1 | 1 | 0.69669 | 0.83618
1461 | 118.2303 | 10.0951 | 588.248 | 0 | 839483 | 0.00012397 | 4.1454e-05 | 1 | 1 | 0.67313 | 0.82067
1462 | 116.4617 | 7.1114 | 536.0386 | 0 | 941971 | 0.00010833 | 3.9521e-05 | 1 | 1 | 0.61339 | 0.77904
1463 | 114.695 | 7.3322 | 515.1783 | 0 | 951206 | 4.7526e-06 | 4.3595e-05 | 1 | 1 | 0.58952 | 0.76142
1464 | 113.9667 | 7.6068 | 520.4052 | 0 | 1010224 | 0 | 0.00017082 | 1 | 1 | 0.5955 | 0.76589
1465 | 113.8476 | 7.758 | 483.9347 | 0 | 1034201 | 0 | 4.2677e-05 | 1 | 1 | 0.55377 | 0.73388
1466 | 113.4019 | 7.878 | 416.4002 | 0 | 847314 | 0 | 2.9491e-05 | 1 | 1 | 0.47649 | 0.66916
1467 | 113.1961 | 7.9669 | 392.1278 | 0 | 671297 | 0 | 2.9602e-05 | 1 | 1 | 0.44871 | 0.64397
1468 | 113.1414 | 8.0827 | 334.9932 | 0 | 531133 | 0 | 2.9571e-05 | 1 | 1 | 0.38333 | 0.58007
1469 | 113.0373 | 8.1779 | 279.7464 | 0 | 608625 | 0 | 2.9563e-05 | 1 | 1 | 0.32011 | 0.51131
1470 | 113.8633 | 8.2271 | 251.7058 | 0 | 1000792 | 0 | 2.9563e-05 | 1 | 1 | 0.28803 | 0.4734
1471 | 119.5359 | 11.1021 | 252.6408 | 0.45246 | 941042 | 0 | 2.9655e-05 | 1 | 1 | 0.2891 | 0.4747
1472 | 115.4829 | 11.2205 | 290.5747 | 73.8868 | 909444 | 3.4626e-05 | 3.0658e-05 | 1 | 1 | 0.3325 | 0.52538
1473 | 117.9424 | 10.8479 | 297.6405 | 430.4079 | 904447 | 0.00012629 | 0.00014707 | 1 | 1 | 0.34059 | 0.53441
1474 | 121.3601 | 10.4042 | 353.0584 | 819.7108 | 874138 | 0.00012868 | 0.00055296 | 1 | 1 | 0.404 | 0.60102
1475 | 124.0199 | 9.9869 | 326.2917 | 1073.393 | 821047 | 0.00010807 | 0.00033131 | 1 | 0 | 0.37337 | 0.56973
1476 | 121.5646 | 9.6163 | 313.3545 | 1204.0614 | 857183 | 3.5488e-05 | 9.8e-05 | 1 | 0 | 0.35857 | 0.55402
1477 | 119.6406 | 8.9447 | 271.2921 | 1249.9155 | 857106 | 0 | 3.4214e-05 | 1 | 1 | 0.31044 | 0.50011
1478 | 113.3437 | 9.0133 | 234.2233 | 1225.5918 | 875143 | 0 | 7.2136e-05 | 1 | 0 | 0.26802 | 0.44864
1479 | 115.7417 | 8.9418 | 228.8005 | 1100.7518 | 843023 | 0 | 7.3542e-05 | 1 | 0 | 0.26182 | 0.44077
1480 | 114.364 | 8.9201 | 230.9495 | 894.9482 | 884112 | 0 | 3.5313e-05 | 1 | 1 | 0.26427 | 0.4439
1481 | 113.2132 | 8.9497 | 240.837 | 552.0181 | 825969 | 0 | 3.2389e-05 | 1 | 1 | 0.27559 | 0.45811
1482 | 111.8007 | 9.0886 | 248.1034 | 167.3566 | 840707 | 0 | 3.1841e-05 | 1 | 1 | 0.2839 | 0.46837
1483 | 117.4806 | 8.961 | 262.8177 | 5.3362 | 847652 | 0 | 0.00011165 | 1 | 1 | 0.30074 | 0.48869
1484 | 125.0499 | 8.9349 | 262.5525 | 0 | 818313 | 0 | 0.00020289 | 1 | 1 | 0.30044 | 0.48833
1485 | 115.9476 | 9.3136 | 270.0268 | 0 | 822573 | 1.7483e-05 | 5.8035e-05 | 1 | 1 | 0.30899 | 0.49842
1486 | 114.2958 | 7.0434 | 282.4053 | 0 | 897487 | 3.9948e-05 | 4.0688e-05 | 1 | 1 | 0.32316 | 0.5148
1487 | 112.6247 | 7.0373 | 305.1765 | 0 | 936017 | 1.7981e-05 | 6.2741e-05 | 1 | 1 | 0.34921 | 0.54389
1488 | 112.0629 | 7.0187 | 310.9868 | 0 | 972078 | 0 | 0.00016353 | 1 | 1 | 0.35586 | 0.5511
1489 | 124.5101 | 7.1182 | 302.6872 | 0 | 938656 | 0 | 3.2659e-05 | 1 | 1 | 0.34636 | 0.54077
1490 | 124.9421 | 7.4502 | 320.4245 | 0 | 859051 | 0 | 3.2637e-05 | 1 | 1 | 0.36666 | 0.56265
1491 | 125.4908 | 7.7494 | 302.5845 | 0 | 685690 | 0 | 3.2525e-05 | 1 | 1 | 0.34625 | 0.54064
1492 | 125.5562 | 7.9745 | 300.3466 | 0 | 545196 | 0 | 3.2583e-05 | 1 | 1 | 0.34369 | 0.53783
1493 | 125.5756 | 8.1641 | 281.4539 | 0 | 608140 | 0 | 3.2682e-05 | 1 | 1 | 0.32207 | 0.51355
1494 | 126.5784 | 8.3807 | 207.232 | 0 | 1017760 | 0 | 3.2491e-05 | 1 | 1 | 0.23714 | 0.40855
1495 | 132.3149 | 11.4382 | 146.8743 | 0.25108 | 958084 | 0 | 3.2312e-05 | 1 | 1 | 0.16807 | 0.30984
1496 | 261.7896 | 11.4662 | 74.3507 | 58.8017 | 916490 | 0 | 3.2127e-05 | 1 | 1 | 0.085079 | 0.17126
1497 | 389.4842 | 11.0722 | 45.4689 | 366.8242 | 898973 | 0 | 8.3437e-05 | 1 | 1 | 0.05203 | 0.10871
1498 | 468.62 | 10.6063 | 56.5918 | 754.5889 | 864042 | 4.2813e-05 | 0.00025716 | 1 | 1 | 0.064758 | 0.13335
1499 | 546.2131 | 10.2027 | 42.8345 | 1044.4778 | 863106 | 9.8458e-05 | 0.00021948 | 1 | 0 | 0.049015 | 0.10277
1500 | 466.1487 | 9.8378 | 37.5269 | 1205.2859 | 877768 | 8.2342e-05 | 0.00012718 | 1 | 0 | 0.042942 | 0.090668
1501 | 285.0784 | 9.1916 | 31.9694 | 1270.5923 | 875060 | 2.3985e-05 | 5.0226e-05 | 1 | 0 | 0.036583 | 0.077815
1502 | 378.8301 | 9.3537 | 33.4593 | 1245.3383 | 868043 | 0 | 0.0001808 | 1 | 0 | 0.038287 | 0.08128
1503 | 530.9069 | 9.2666 | 36.6223 | 1131.5615 | 865492 | 0 | 0.00020164 | 1 | 0 | 0.041907 | 0.088589
1504 | 452.8212 | 9.2355 | 37.6557 | 927.1895 | 873723 | 0 | 0.00020741 | 1 | 0 | 0.043089 | 0.090963
1505 | 401.2106 | 9.2832 | 33.8027 | 611.9814 | 847845 | 0 | 0.00021057 | 1 | 1 | 0.03868 | 0.082076
1506 | 249.2077 | 9.4423 | 34.3328 | 213.8808 | 849355 | 0 | 0.00021467 | 1 | 1 | 0.039287 | 0.083304
1507 | 178.0676 | 9.3446 | 33.5586 | 7.8887 | 827988 | 0 | 0.0001651 | 1 | 1 | 0.038401 | 0.08151
1508 | 185.9884 | 9.354 | 29.4099 | 0 | 823846 | 0 | 5.041e-05 | 1 | 1 | 0.033654 | 0.071831
1509 | 117.927 | 9.8204 | 27.8822 | 0 | 837950 | 0 | 5.1168e-05 | 1 | 1 | 0.031906 | 0.06824
1510 | 116.6559 | 7.0753 | 24.3429 | 0 | 879673 | 0 | 5.1124e-05 | 1 | 1 | 0.027856 | 0.059863
1511 | 115.4027 | 7.1171 | 27.892 | 0 | 910457 | 0 | 5.5815e-05 | 1 | 1 | 0.031917 | 0.068263
1512 | 115.3649 | 7.4754 | 43.2316 | 0 | 990463 | 0 | 0.00013339 | 1 | 1 | 0.04947 | 0.10367
1513 | 115.9013 | 7.7136 | 62.6204 | 0 | 912055 | 0 | 4.3139e-05 | 1 | 1 | 0.071656 | 0.14641
1514 | 116.3134 | 7.9576 | 82.6284 | 0 | 850709 | 0 | 4.2926e-05 | 1 | 1 | 0.094551 | 0.18835
1515 | 116.964 | 8.1867 | 101.7439 | 0 | 695282 | 0 | 4.3113e-05 | 1 | 1 | 0.11643 | 0.22649
1516 | 117.5576 | 8.3622 | 116.6898 | 0 | 557508 | 0 | 4.315e-05 | 1 | 1 | 0.13353 | 0.2551
1517 | 118.2803 | 8.5402 | 146.1298 | 0 | 617654 | 0 | 4.3168e-05 | 1 | 1 | 0.16722 | 0.30853
1518 | 119.6806 | 8.7021 | 149.8009 | 0 | 1020146 | 0 | 4.3197e-05 | 1 | 1 | 0.17142 | 0.31494
1519 | 126.0167 | 11.7213 | 191.2167 | 0.20435 | 956795 | 0 | 4.3013e-05 | 1 | 1 | 0.21881 | 0.38364
1520 | 262.0954 | 11.7345 | 194.1394 | 32.2547 | 938626 | 0 | 4.8572e-05 | 1 | 1 | 0.22215 | 0.38825
1521 | 388.9414 | 11.25 | 197.4874 | 168.8454 | 916589 | 0 | 0.00031937 | 1 | 1 | 0.22598 | 0.3935
1522 | 466.466 | 10.7155 | 195.5669 | 361.403 | 878470 | 0 | 0.0002098 | 1 | 1 | 0.22379 | 0.3905
1523 | 542.3057 | 10.2777 | 143.8873 | 546.7854 | 865289 | 0 | 0.0002332 | 1 | 1 | 0.16465 | 0.30459
1524 | 461.8336 | 9.9033 | 108.6405 | 689.8991 | 891755 | 5.828e-05 | 0.00017503 | 1 | 1 | 0.12432 | 0.23982
1525 | 281.0416 | 9.2555 | 69.9409 | 895.8948 | 860298 | 9.2594e-05 | 4.8097e-05 | 1 | 0 | 0.080033 | 0.162
1526 | 374.2054 | 9.3768 | 74.2577 | 971.1701 | 860936 | 2.5428e-05 | 0.00014076 | 1 | 1 | 0.084973 | 0.17106
1527 | 526.2355 | 9.2841 | 91.1515 | 989.0337 | 819258 | 0 | 0.00017828 | 1 | 1 | 0.1043 | 0.20558
1528 | 448.6654 | 9.2426 | 102.1952 | 813.3652 | 867664 | 0 | 0.00014716 | 1 | 1 | 0.11694 | 0.22737
1529 | 398.1229 | 9.3725 | 99.4776 | 499.7946 | 833696 | 0 | 0.00014774 | 1 | 1 | 0.11383 | 0.22206
1530 | 246.665 | 9.5444 | 104.176 | 153.5753 | 851731 | 0 | 0.00015992 | 1 | 1 | 0.11921 | 0.23122
1531 | 177.6954 | 9.4478 | 152.6312 | 4.7688 | 848886 | 0 | 0.00036418 | 1 | 1 | 0.17466 | 0.31985
1532 | 185.1664 | 9.372 | 237.9878 | 0 | 843620 | 0 | 0.00043857 | 1 | 1 | 0.27233 | 0.45405
1533 | 117.3636 | 9.7506 | 250.9813 | 0 | 843245 | 0 | 0.00027087 | 1 | 1 | 0.2872 | 0.4724
1534 | 115.8034 | 7.0711 | 288.2704 | 0 | 867555 | 0 | 9.3526e-05 | 1 | 1 | 0.32987 | 0.52242
1535 | 114.2396 | 7.0365 | 407.2512 | 0 | 895315 | 0 | 4.4478e-05 | 1 | 1 | 0.46602 | 0.65979
1536 | 113.6974 | 7.1376 | 524.7964 | 0 | 917196 | 0 | 3.784e-05 | 1 | 1 | 0.60052 | 0.76962
1537 | 114.064 | 7.3265 | 607.1415 | 0 | 911832 | 0 | 3.1919e-05 | 1 | 1 | 0.69475 | 0.83492
1538 | 114.0887 | 7.519 | 612.2166 | 0 | 818537 | 0 | 3.1608e-05 | 1 | 1 | 0.70056 | 0.83868
1539 | 114.3675 | 7.6946 | 692.8783 | 0 | 678695 | 0 | 3.1499e-05 | 1 | 1 | 0.79286 | 0.8948
1540 | 114.5301 | 7.8405 | 712.128 | 0 | 582056 | 0 | 3.1482e-05 | 1 | 1 | 0.81489 | 0.90726
1541 | 114.7583 | 7.9875 | 716.584 | 0 | 627855 | 0 | 3.1551e-05 | 1 | 1 | 0.81999 | 0.91009
1542 | 115.7488 | 8.143 | 744.0282 | 0 | 1012614 | 0 | 3.1401e-05 | 1 | 1 | 0.85139 | 0.92717
1543 | 121.5181 | 11.161 | 699.5168 | 0.42896 | 1136139 | 0 | 3.1523e-05 | 1 | 1 | 0.80046 | 0.89913
1544 | 259.0465 | 11.1866 | 677.6276 | 66.3373 | 1075240 | 0 | 3.8712e-05 | 1 | 1 | 0.77541 | 0.88469
1545 | 384.5996 | 10.7849 | 654.9468 | 415.5997 | 933669 | 0 | 4.4626e-05 | 1 | 1 | 0.74945 | 0.86923
1546 | 461.1719 | 10.2601 | 689.9634 | 838.6718 | 852069 | 0 | 0.00040816 | 1 | 1 | 0.78952 | 0.89289
1547 | 536.4047 | 9.8372 | 695.9542 | 1136.787 | 875189 | 0 | 0.00035299 | 1 | 0 | 0.79638 | 0.89681
1548 | 455.9972 | 9.4683 | 703.1187 | 1319.2665 | 850464 | 0 | 0.0002705 | 1 | 0 | 0.80458 | 0.90147
1549 | 275.632 | 8.8199 | 681.1072 | 1395.9504 | 807339 | 5.5866e-05 | 5.6606e-05 | 1 | 0 | 0.77939 | 0.88702
1550 | 368.8517 | 8.9493 | 637.3534 | 1373.6357 | 785703 | 0.00013502 | 4.6162e-05 | 1 | 0 | 0.72932 | 0.85689
1551 | 520.4633 | 8.8415 | 628.8752 | 1259.0706 | 807028 | 0.00010536 | 0.00018865 | 1 | 0 | 0.71962 | 0.85083
1552 | 442.9394 | 8.7783 | 610.9369 | 1039.9237 | 741298 | 0 | 0.00019948 | 1 | 0 | 0.69909 | 0.83774
1553 | 392.0347 | 8.8428 | 614.3884 | 694.9619 | 767477 | 0 | 6.1138e-05 | 1 | 1 | 0.70304 | 0.84028
1554 | 240.6877 | 8.9718 | 631.0411 | 253.3591 | 815408 | 0 | 8.8059e-05 | 1 | 1 | 0.7221 | 0.85238
1555 | 174.5199 | 8.8766 | 606.7982 | 10.8452 | 832025 | 0 | 8.0457e-05 | 1 | 1 | 0.69436 | 0.83467
1556 | 182.3241 | 8.8666 | 579.5633 | 0 | 861716 | 0 | 5.2481e-05 | 1 | 1 | 0.66319 | 0.81398
1557 | 115.7816 | 9.3217 | 590.1553 | 0 | 935220 | 0 | 0.00027035 | 1 | 1 | 0.67531 | 0.82213
1558 | 114.26 | 7.0687 | 539.2117 | 0 | 963806 | 0 | 0.00026478 | 1 | 1 | 0.61702 | 0.78167
1559 | 112.8483 | 7.0189 | 520.7071 | 0 | 1005018 | 0 | 0.00021365 | 1 | 1 | 0.59584 | 0.76615
1560 | 112.6147 | 7.0207 | 451.4648 | 0 | 1008749 | 0 | 0.00023918 | 1 | 1 | 0.51661 | 0.7037
1561 | 113.3047 | 7.1483 | 390.3707 | 0 | 1002237 | 0 | 0.00010921 | 1 | 1 | 0.4467 | 0.6421
1562 | 113.8535 | 7.456 | 386.1713 | 0 | 860699 | 6.9954e-05 | 9.3183e-05 | 1 | 1 | 0.44189 | 0.63762
1563 | 114.6358 | 7.7403 | 405.9294 | 0 | 696197 | 9.8333e-05 | 9.3863e-05 | 1 | 1 | 0.4645 | 0.65843
1564 | 115.1944 | 7.9759 | 383.8275 | 0 | 532678 | 1.0041e-05 | 9.3792e-05 | 1 | 1 | 0.43921 | 0.6351
1565 | 115.5851 | 8.1619 | 383.3999 | 0 | 586930 | 0 | 9.3522e-05 | 1 | 1 | 0.43872 | 0.63464
1566 | 116.7533 | 8.3586 | 419.3008 | 0 | 995269 | 0 | 9.2403e-05 | 1 | 1 | 0.4798 | 0.6721
1567 | 122.9009 | 11.4539 | 455.3023 | 0.19912 | 1140059 | 0 | 9.656e-05 | 1 | 1 | 0.521 | 0.70735
1568 | 260.009 | 11.4713 | 421.1293 | 30.4013 | 1200451 | 0 | 9.613e-05 | 1 | 1 | 0.4819 | 0.67394
1569 | 385.2523 | 11.0016 | 474.8549 | 184.9324 | 1054643 | 0 | 9.8274e-05 | 1 | 1 | 0.54338 | 0.72561
1570 | 462.3906 | 10.5118 | 560.0564 | 474.6876 | 936377 | 0 | 0.00010408 | 1 | 1 | 0.64087 | 0.79861
1571 | 538.0453 | 10.1293 | 608.7516 | 823.5462 | 937511 | 0 | 0.00010468 | 1 | 1 | 0.69659 | 0.83612
1572 | 457.9792 | 9.7922 | 608.401 | 1041.5624 | 899179 | 0 | 0.00010404 | 1 | 1 | 0.69619 | 0.83586
1573 | 277.2762 | 9.0932 | 552.9572 | 1108.2929 | 848528 | 3.048e-05 | 9.5916e-05 | 1 | 1 | 0.63275 | 0.79291
1574 | 370.823 | 9.2292 | 575.7064 | 1091.9648 | 845528 | 0.00015487 | 8.5507e-05 | 1 | 1 | 0.65878 | 0.81098
1575 | 522.9724 | 9.1493 | 599.072 | 1005.0396 | 859066 | 0.00016964 | 8.5562e-05 | 1 | 1 | 0.68552 | 0.82889
1576 | 445.458 | 9.0917 | 576.5427 | 789.855 | 866118 | 0.00015776 | 0.00011317 | 1 | 1 | 0.65974 | 0.81163
1577 | 394.7976 | 9.1813 | 600.1357 | 502.7644 | 867635 | 0.00011829 | 0.00025697 | 1 | 1 | 0.68673 | 0.82969
1578 | 243.4646 | 9.3305 | 615.6882 | 177.3829 | 837361 | 2.8748e-05 | 0.00029926 | 1 | 1 | 0.70453 | 0.84124
1579 | 176.3167 | 9.247 | 612.2874 | 8.0098 | 859031 | 0 | 0.00033734 | 1 | 1 | 0.70064 | 0.83874
1580 | 183.9825 | 9.2096 | 645.2765 | 0 | 870983 | 0 | 0.0003634 | 1 | 1 | 0.73839 | 0.86249
1581 | 116.7341 | 9.6081 | 682.9738 | 0 | 933621 | 0 | 0.00043424 | 1 | 1 | 0.78153 | 0.88826
1582 | 115.3906 | 7.0695 | 708.1271 | 0 | 1010223 | 0 | 0.00038863 | 1 | 1 | 0.81031 | 0.9047
1583 | 113.9904 | 7.0263 | 718.1614 | 0 | 1053362 | 0 | 0.00019849 | 1 | 1 | 0.82179 | 0.91109
1584 | 113.6028 | 7.1186 | 698.8858 | 0 | 1143155 | 0 | 0.0001755 | 1 | 1 | 0.79973 | 0.89872
1585 | 113.8722 | 7.2919 | 700.9253 | 0 | 1031481 | 0 | 0.00017834 | 1 | 1 | 0.80207 | 0.90005
1586 | 113.961 | 7.496 | 651.1738 | 0 | 831350 | 7.9293e-05 | 0.00017635 | 1 | 1 | 0.74514 | 0.86661
1587 | 114.2097 | 7.6678 | 634.9626 | 0 | 644081 | 0.00015232 | 0.00016485 | 1 | 1 | 0.72659 | 0.85519
1588 | 114.446 | 7.8288 | 611.104 | 0 | 531306 | 0.00015141 | 0.00014401 | 1 | 1 | 0.69928 | 0.83786
1589 | 114.6828 | 7.9814 | 629.5151 | 0 | 609685 | 0.00011494 | 0.00014406 | 1 | 1 | 0.72035 | 0.85129
1590 | 115.6974 | 8.143 | 654.0833 | 0 | 980054 | 2.3691e-05 | 0.00014405 | 1 | 1 | 0.74847 | 0.86864
1591 | 121.5032 | 11.1708 | 597.3336 | 0.43663 | 911671 | 0 | 0.0001441 | 1 | 1 | 0.68353 | 0.82757
1592 | 258.2844 | 11.178 | 580.098 | 59.2025 | 930817 | 0 | 0.00014482 | 1 | 1 | 0.6638 | 0.81439
1593 | 382.8086 | 10.6457 | 567.6028 | 342.4232 | 938701 | 0 | 0.000155 | 1 | 1 | 0.64951 | 0.80461
1594 | 458.5015 | 10.0547 | 589.3876 | 695.1066 | 862226 | 0 | 0.00028465 | 1 | 1 | 0.67443 | 0.82154
1595 | 533.2892 | 9.5709 | 603.2363 | 888.996 | 859463 | 0 | 0.00021412 | 1 | 1 | 0.69028 | 0.83201
1596 | 452.4597 | 9.1379 | 609.0942 | 1026.4082 | 870273 | 0 | 0.00019175 | 1 | 1 | 0.69698 | 0.83637
1597 | 272.1004 | 8.4653 | 601.0923 | 1093.5746 | 837916 | 0 | 0.00015336 | 1 | 1 | 0.68783 | 0.8304
1598 | 365.1255 | 8.5974 | 613.799 | 1087.2049 | 882868 | 0.00012253 | 0.00043158 | 1 | 1 | 0.70237 | 0.83985
1599 | 516.7648 | 8.4887 | 620.3513 | 956.9055 | 868644 | 0.00021068 | 0.00050047 | 1 | 1 | 0.70987 | 0.84465
1600 | 439.3867 | 8.4263 | 637.5235 | 741.0939 | 885125 | 0.00022928 | 0.00048225 | 1 | 1 | 0.72952 | 0.85701
1601 | 388.8211 | 8.5252 | 641.5848 | 404.8583 | 850317 | 0.00020757 | 0.00024857 | 1 | 1 | 0.73416 | 0.85989
1602 | 238.1308 | 8.7111 | 616.9068 | 146.1082 | 850065 | 0.00014255 | 0.00019915 | 1 | 1 | 0.70592 | 0.84213
1603 | 173.5158 | 8.6785 | 624.6761 | 7.5847 | 853788 | 3.2256e-05 | 0.00017521 | 1 | 1 | 0.71482 | 0.84779
1604 | 181.2083 | 8.6462 | 682.0297 | 0 | 845863 | 0 | 0.00017067 | 1 | 1 | 0.78044 | 0.88763
1605 | 115.0871 | 9.0732 | 693.4635 | 0 | 839440 | 0 | 0.00015064 | 1 | 1 | 0.79353 | 0.89519
1606 | 113.4408 | 7.0686 | 686.0482 | 0 | 877594 | 0 | 0.00013832 | 1 | 1 | 0.78504 | 0.8903
1607 | 111.7738 | 7.018 | 666.9119 | 0 | 920622 | 0 | 0.00016235 | 1 | 1 | 0.76315 | 0.87745
1608 | 111.2761 | 7.0033 | 648.6476 | 0 | 951935 | 0 | 0.00042409 | 1 | 1 | 0.74225 | 0.86485
1609 | 111.4364 | 6.979 | 615.5618 | 0 | 936873 | 0 | 0.00014713 | 1 | 1 | 0.70439 | 0.84115
1610 | 111.5004 | 7.0334 | 613.2183 | 0 | 848904 | 2.922e-05 | 0.00011553 | 1 | 1 | 0.7017 | 0.83942
1611 | 111.7827 | 7.251 | 631.0422 | 0 | 687123 | 0.00016273 | 0.00011555 | 1 | 1 | 0.7221 | 0.85238
1612 | 111.8976 | 7.4553 | 621.157 | 0 | 544198 | 0.00019595 | 0.00011567 | 1 | 1 | 0.71079 | 0.84524
1613 | 112.094 | 7.6663 | 560.4411 | 0 | 597975 | 0.00018382 | 0.00011567 | 1 | 1 | 0.64131 | 0.79892
1614 | 113.0772 | 7.7997 | 521.806 | 0 | 1005858 | 0.00012929 | 0.00011654 | 1 | 1 | 0.5971 | 0.76708
1615 | 118.8334 | 10.7559 | 521.1875 | 0.75112 | 957345 | 3.6239e-05 | 0.00011865 | 1 | 1 | 0.59639 | 0.76656
1616 | 176.0717 | 10.8191 | 541.7938 | 96.3884 | 928180 | 0 | 0.00011427 | 1 | 1 | 0.61997 | 0.7838
1617 | 177.5929 | 10.5229 | 492.8257 | 461.7991 | 915491 | 0 | 0.00024218 | 1 | 1 | 0.56394 | 0.74186
1618 | 179.9651 | 10.0611 | 495.664 | 848.4881 | 852682 | 0 | 0.00046693 | 1 | 1 | 0.56719 | 0.74439
1619 | 181.6841 | 9.6262 | 500.8192 | 1106.2116 | 809714 | 0 | 0.00041371 | 1 | 0 | 0.57309 | 0.74894
1620 | 178.4975 | 9.2832 | 560.9813 | 1252.9297 | 849820 | 0 | 0.00030607 | 1 | 0 | 0.64193 | 0.79935
1621 | 175.583 | 8.5333 | 613.2591 | 1302.3563 | 870305 | 0 | 8.7873e-05 | 1 | 0 | 0.70175 | 0.83945
1622 | 168.9124 | 8.6547 | 584.7015 | 1245.5694 | 882204 | 7.3375e-05 | 0.00026114 | 1 | 0 | 0.66907 | 0.81795
1623 | 170.9698 | 8.5607 | 601.6364 | 1090.1952 | 819423 | 0.00017314 | 0.00026078 | 1 | 0 | 0.68845 | 0.83081
1624 | 169.2542 | 8.4811 | 622.1643 | 867.5395 | 831333 | 0.00022897 | 0.00026777 | 1 | 1 | 0.71194 | 0.84597
1625 | 168.0049 | 8.5726 | 656.456 | 566.3583 | 817902 | 0.00023959 | 0.00018551 | 1 | 1 | 0.75118 | 0.87028
1626 | 166.708 | 8.6829 | 662.5844 | 208.6336 | 850305 | 0.00020491 | 0.00013823 | 1 | 1 | 0.75819 | 0.8745
1627 | 172.9237 | 8.6199 | 655.3558 | 11.6776 | 828659 | 0.00012795 | 0.00013898 | 1 | 1 | 0.74992 | 0.86952
1628 | 180.6597 | 8.5432 | 604.3924 | 0 | 858017 | 3.5373e-05 | 0.00011369 | 1 | 1 | 0.6916 | 0.83287
1629 | 114.7668 | 8.9239 | 591.7516 | 0 | 829247 | 0 | 8.0057e-05 | 1 | 1 | 0.67714 | 0.82334
1630 | 113.1108 | 7.0479 | 584.073 | 0 | 885929 | 0 | 0.00015035 | 1 | 1 | 0.66835 | 0.81746
1631 | 111.4001 | 7.0306 | 562.8256 | 0 | 919804 | 0 | 0.00024304 | 1 | 1 | 0.64404 | 0.80082
1632 | 110.7756 | 7.0004 | 507.5823 | 0 | 968164 | 0 | 0.0001281 | 1 | 1 | 0.58083 | 0.75485
1633 | 110.8522 | 6.9826 | 456.195 | 0 | 917833 | 0 | 6.1796e-05 | 1 | 1 | 0.52202 | 0.7082
1634 | 110.7026 | 6.9803 | 446.2517 | 0 | 839652 | 1.1238e-05 | 6.0615e-05 | 1 | 1 | 0.51064 | 0.6987
1635 | 110.7643 | 7.0025 | 411.8049 | 0 | 675486 | 0.00013202 | 6.0617e-05 | 1 | 1 | 0.47123 | 0.66447
1636 | 110.7958 | 7.0692 | 368.1716 | 0 | 554891 | 0.00019808 | 6.1034e-05 | 1 | 1 | 0.4213 | 0.618
1637 | 110.8883 | 7.2467 | 289.2281 | 0 | 610128 | 0.00022573 | 6.1037e-05 | 1 | 1 | 0.33096 | 0.52365
1638 | 111.723 | 7.3332 | 273.3803 | 0 | 994763 | 0.00020286 | 6.1019e-05 | 1 | 1 | 0.31283 | 0.50289
1639 | 117.4015 | 10.2894 | 299.4308 | 0.93711 | 965221 | 0.00013343 | 6.0911e-05 | 1 | 1 | 0.34264 | 0.53667
1640 | 113.1121 | 10.3645 | 264.8873 | 102.4036 | 920471 | 4.1626e-05 | 6.3576e-05 | 1 | 1 | 0.30311 | 0.49149
1641 | 115.7981 | 10.0761 | 244.9577 | 481.1205 | 920042 | 0 | 0.00028738 | 1 | 1 | 0.2803 | 0.46395
1642 | 119.1834 | 9.6535 | 291.2214 | 872.6131 | 875506 | 0 | 0.00050051 | 1 | 1 | 0.33324 | 0.52622
1643 | 121.9436 | 9.2801 | 272.1981 | 1129.1602 | 843787 | 0 | 0.00048936 | 1 | 0 | 0.31148 | 0.50132
1644 | 119.575 | 8.9448 | 233.8929 | 1266.2954 | 878293 | 0 | 0.00041088 | 1 | 0 | 0.26764 | 0.44816
1645 | 117.4016 | 8.16 | 195.4905 | 1328.2485 | 882235 | 0 | 6.524e-05 | 1 | 0 | 0.2237 | 0.39038
1646 | 111.2833 | 8.2826 | 158.6576 | 1304.9853 | 876630 | 1.5219e-05 | 0.00015655 | 1 | 0 | 0.18155 | 0.33018
1647 | 113.6799 | 8.2184 | 152.6762 | 1187.5351 | 840794 | 0.00012871 | 0.00015551 | 1 | 0 | 0.17471 | 0.31992
1648 | 112.2701 | 8.206 | 159.4864 | 980.9648 | 839303 | 0.00021562 | 0.00014624 | 1 | 0 | 0.1825 | 0.33159
1649 | 111.0545 | 8.2363 | 160.7885 | 658.989 | 856747 | 0.00025009 | 0.00012379 | 1 | 1 | 0.18399 | 0.3338
1650 | 109.5094 | 8.3569 | 137.7963 | 249.8305 | 865710 | 0.00024699 | 7.6329e-05 | 1 | 1 | 0.15768 | 0.29378
1651 | 115.1775 | 8.2219 | 107.3921 | 14.9607 | 834325 | 0.00020741 | 8.4301e-05 | 1 | 1 | 0.12289 | 0.23742
1652 | 122.8134 | 8.2154 | 99.3759 | 0.58248 | 804895 | 0.00011145 | 8.4648e-05 | 1 | 1 | 0.11372 | 0.22187
1653 | 113.7799 | 8.6337 | 98.2772 | 0.5832 | 830091 | 2.0602e-05 | 8.4343e-05 | 1 | 1 | 0.11246 | 0.21971
1654 | 112.1874 | 7.0432 | 99.3719 | 0.58464 | 879466 | 0 | 9.1467e-05 | 1 | 1 | 0.11371 | 0.22186
1655 | 110.5773 | 7.036 | 93.5985 | 0.11952 | 920988 | 0 | 0.00022632 | 1 | 1 | 0.1071 | 0.21046
1656 | 110.0088 | 7.0002 | 98.2359 | 0 | 957788 | 0 | 0.00027586 | 1 | 1 | 0.11241 | 0.21963
1657 | 112.9827 | 6.9756 | 106.3427 | 0.00216 | 927909 | 0 | 4.8468e-05 | 1 | 1 | 0.12169 | 0.23541
1658 | 112.9677 | 6.9676 | 96.7167 | 0.00072 | 846816 | 0 | 4.8401e-05 | 1 | 1 | 0.11067 | 0.21664
1659 | 113.4137 | 6.9759 | 95.6384 | 0.00072 | 675561 | 7.226e-05 | 4.781e-05 | 1 | 1 | 0.10944 | 0.21451
1660 | 113.5798 | 7.018 | 92.9729 | 0.00072 | 530067 | 0.00017102 | 4.8006e-05 | 1 | 1 | 0.10639 | 0.20921
1661 | 113.9113 | 7.1751 | 94.3482 | 0 | 602832 | 0.00023725 | 4.7975e-05 | 1 | 1 | 0.10796 | 0.21195
1662 | 114.8982 | 7.3841 | 82.0499 | 0 | 1003308 | 0.0002461 | 4.7999e-05 | 1 | 1 | 0.093889 | 0.18717
1663 | 120.5267 | 10.4762 | 67.7621 | 1.0382 | 929736 | 0.00020878 | 4.8174e-05 | 1 | 1 | 0.07754 | 0.15739
1664 | 257.8996 | 10.4374 | 61.275 | 107.5357 | 933102 | 0.0001173 | 4.8203e-05 | 1 | 1 | 0.070117 | 0.14352
1665 | 384.1458 | 10.0742 | 46.805 | 457.4258 | 897416 | 2.2426e-05 | 9.9903e-05 | 1 | 1 | 0.053559 | 0.11171
1666 | 460.5329 | 9.5717 | 53.011 | 788.5924 | 845369 | 0 | 0.00012674 | 1 | 1 | 0.06066 | 0.1255
1667 | 534.9485 | 9.0701 | 45.5656 | 1010.4236 | 820016 | 0 | 0.00026419 | 1 | 0 | 0.052141 | 0.10893
1668 | 454.0827 | 8.7471 | 48.1446 | 1181.0862 | 809292 | 0 | 0.00023982 | 1 | 0 | 0.055092 | 0.1147
1669 | 272.9907 | 8.0376 | 32.0397 | 1238.1042 | 856291 | 0 | 5.4703e-05 | 1 | 0 | 0.036663 | 0.077979
1670 | 365.3914 | 8.1705 | 28.7653 | 1237.2082 | 840176 | 0 | 0.00017576 | 1 | 0 | 0.032916 | 0.070318
1671 | 516.4367 | 8.0732 | 34.9291 | 1137.8023 | 849187 | 4.8988e-05 | 0.00018744 | 1 | 0 | 0.039969 | 0.084684
1672 | 438.8369 | 8.034 | 33.7299 | 936.3641 | 836750 | 0.00016537 | 3.9253e-05 | 1 | 0 | 0.038597 | 0.081907
1673 | 387.9976 | 8.152 | 36.5962 | 614.517 | 833770 | 0.00024225 | 0.000207 | 1 | 1 | 0.041877 | 0.088529
1674 | 236.9141 | 8.3237 | 38.0938 | 215.6008 | 833288 | 0.00024943 | 0.00035608 | 1 | 1 | 0.043591 | 0.091968
1675 | 171.5433 | 8.2218 | 63.7751 | 11.1375 | 854762 | 0.00024628 | 0.00034155 | 1 | 1 | 0.072978 | 0.14889
1676 | 179.5683 | 8.2585 | 103.3351 | 0.58392 | 813281 | 0.0001912 | 0.00031931 | 1 | 1 | 0.11825 | 0.22959
1677 | 114.038 | 8.7836 | 123.1885 | 0.49608 | 858831 | 8.2964e-05 | 0.00027183 | 1 | 1 | 0.14096 | 0.26722
1678 | 112.5982 | 7.0685 | 115.2751 | 0.00432 | 894728 | 6.0913e-06 | 9.4519e-05 | 1 | 1 | 0.13191 | 0.25243
1679 | 111.1259 | 7.0179 | 119.1353 | 0.00072 | 900636 | 0 | 7.3848e-05 | 1 | 1 | 0.13633 | 0.25968
1680 | 110.7578 | 7.0029 | 135.5146 | 0.00216 | 951936 | 0 | 4.0879e-05 | 1 | 1 | 0.15507 | 0.28969
1681 | 111.3319 | 6.9776 | 154.9617 | 0.00072 | 918477 | 0 | 4.0646e-05 | 1 | 1 | 0.17732 | 0.32386
1682 | 111.745 | 7.0016 | 169.1642 | 0.00072 | 838125 | 0 | 4.0914e-05 | 1 | 1 | 0.19357 | 0.34786
1683 | 112.4159 | 7.2156 | 171.4967 | 0.00072 | 671742 | 1.1907e-05 | 4.0725e-05 | 1 | 1 | 0.19624 | 0.35173
1684 | 112.8481 | 7.4519 | 196.3399 | 0 | 526606 | 0.00012758 | 4.0819e-05 | 1 | 1 | 0.22467 | 0.39171
1685 | 113.3855 | 7.6806 | 197.5838 | 0.00072 | 596389 | 0.00021791 | 4.1172e-05 | 1 | 1 | 0.22609 | 0.39365
1686 | 114.5675 | 7.8829 | 212.0095 | 0.00072 | 993996 | 0.00025008 | 3.9353e-05 | 1 | 1 | 0.2426 | 0.41582
1687 | 120.413 | 10.9475 | 219.3207 | 0.83396 | 923064 | 0.00024722 | 3.5552e-05 | 1 | 1 | 0.25097 | 0.42679
1688 | 256.5798 | 10.8839 | 212.2805 | 92.7247 | 938225 | 0.00020743 | 4.0632e-05 | 1 | 1 | 0.24291 | 0.41623
1689 | 381.5503 | 10.4424 | 154.4224 | 407.4815 | 912008 | 0.00010183 | 0.00021348 | 1 | 1 | 0.17671 | 0.32293
1690 | 457.1845 | 9.891 | 156.3177 | 742.2156 | 849948 | 1.2411e-05 | 0.00049934 | 1 | 1 | 0.17887 | 0.32619
1691 | 532.0684 | 9.4232 | 133.539 | 978.6671 | 839722 | 0 | 0.00029087 | 1 | 0 | 0.15281 | 0.28613
1692 | 451.387 | 9.0354 | 112.7951 | 1104.7411 | 838492 | 0 | 0.00024483 | 1 | 0 | 0.12907 | 0.24774
1693 | 270.9054 | 8.3549 | 74.6081 | 1137.5558 | 843843 | 0 | 5.58e-05 | 1 | 0 | 0.085374 | 0.17179
1694 | 363.867 | 8.4687 | 75.6535 | 1046.2539 | 857256 | 0 | 0.00020458 | 1 | 0 | 0.08657 | 0.17397
1695 | 515.4765 | 8.3609 | 99.3601 | 905.3082 | 838080 | 3.36e-10 | 0.00024179 | 1 | 0 | 0.1137 | 0.22183
1696 | 438.1015 | 8.3077 | 118.5242 | 636.6808 | 805683 | 0.00010432 | 9.5397e-05 | 1 | 1 | 0.13563 | 0.25854
1697 | 387.5349 | 8.4026 | 126.0873 | 339.3895 | 774475 | 0.00020076 | 0.00020746 | 1 | 1 | 0.14428 | 0.27256
1698 | 236.5566 | 8.555 | 136.8468 | 111.5933 | 799818 | 0.00024993 | 0.00031267 | 1 | 1 | 0.15659 | 0.29208
1699 | 172.4412 | 8.5032 | 145.4689 | 8.4047 | 768207 | 0.00024843 | 0.00044197 | 1 | 1 | 0.16646 | 0.30737
1700 | 180.5452 | 8.546 | 167.5582 | 0.5832 | 772362 | 0.00023903 | 0.00027937 | 1 | 1 | 0.19174 | 0.34519
1701 | 114.9516 | 9.0436 | 178.2205 | 0.56664 | 778276 | 0.00015242 | 0.00021381 | 1 | 1 | 0.20394 | 0.36277
1702 | 113.5099 | 7.0686 | 228.3754 | 0 | 804024 | 4.4416e-05 | 0.00010761 | 1 | 1 | 0.26133 | 0.44015
1703 | 111.9814 | 7.018 | 260.2016 | 0.00216 | 880807 | 0 | 7.6624e-05 | 1 | 1 | 0.29775 | 0.48512
1704 | 111.7451 | 7.0045 | 273.9906 | 0.00072 | 865844 | 0 | 7.6651e-05 | 1 | 1 | 0.31353 | 0.50371
1705 | 112.3281 | 6.9994 | 287.5551 | 0.00072 | 837270 | 0 | 5.4631e-05 | 1 | 1 | 0.32905 | 0.52149
1706 | 112.5253 | 7.1495 | 282.5343 | 0.00072 | 717449 | 0 | 5.432e-05 | 1 | 1 | 0.3233 | 0.51496
1707 | 113.148 | 7.423 | 267.1448 | 0.00072 | 616105 | 0 | 5.3491e-05 | 1 | 1 | 0.30569 | 0.49454
1708 | 113.5172 | 7.6236 | 259.0122 | 0 | 519052 | 4.8449e-05 | 5.3051e-05 | 1 | 1 | 0.29639 | 0.48349
1709 | 113.9749 | 7.8246 | 258.6244 | 0.00072 | 584457 | 0.00016432 | 5.3269e-05 | 1 | 1 | 0.29594 | 0.48296
1710 | 115.0824 | 8.0099 | 247.0368 | 0 | 948618 | 0.00024207 | 5.3688e-05 | 1 | 1 | 0.28268 | 0.46688
1711 | 120.9113 | 11.0571 | 186.618 | 0.69332 | 1034022 | 0.00024984 | 5.386e-05 | 1 | 1 | 0.21355 | 0.37633
1712 | 256.4933 | 11.0039 | 134.2454 | 86.8493 | 979483 | 0.00024672 | 4.5612e-05 | 1 | 1 | 0.15362 | 0.28741
1713 | 381.7612 | 10.615 | 130.8929 | 408.6791 | 834813 | 0.00019587 | 0.00039405 | 1 | 1 | 0.14978 | 0.28134
1714 | 457.9117 | 10.1066 | 174.1738 | 767.4359 | 814962 | 8.6184e-05 | 0.00051216 | 1 | 1 | 0.19931 | 0.35615
1715 | 533.055 | 9.6596 | 172.561 | 1033.2337 | 790683 | 6.7771e-06 | 0.00047616 | 1 | 0 | 0.19746 | 0.35349
1716 | 452.7402 | 9.2834 | 207.3207 | 1128.945 | 770579 | 0 | 0.00034258 | 1 | 0 | 0.23724 | 0.40869
1717 | 272.4282 | 8.6125 | 191.1555 | 1145.4476 | 774892 | 0 | 7.1835e-05 | 1 | 1 | 0.21874 | 0.38355
1718 | 365.0913 | 8.6901 | 192.1707 | 1082.9431 | 779029 | 0 | 4.4549e-05 | 1 | 1 | 0.2199 | 0.38515
1719 | 516.3706 | 8.5212 | 194.5506 | 877.0194 | 767178 | 0 | 4.4207e-05 | 1 | 1 | 0.22262 | 0.3889
1720 | 438.6765 | 8.4118 | 204.3903 | 611.2898 | 750862 | 1.0098e-05 | 4.4191e-05 | 1 | 1 | 0.23388 | 0.4042
1721 | 387.7918 | 8.4694 | 227.3534 | 334.6815 | 774355 | 0.00013392 | 4.3908e-05 | 1 | 1 | 0.26016 | 0.43865
1722 | 236.5667 | 8.5975 | 256.0519 | 111.5154 | 743906 | 0.00021824 | 5.0913e-05 | 1 | 1 | 0.293 | 0.47942
1723 | 172.7228 | 8.565 | 261.0062 | 7.6584 | 756653 | 0.00025011 | 5.2166e-05 | 1 | 1 | 0.29867 | 0.48622
1724 | 180.6934 | 8.5803 | 244.5813 | 0.48024 | 769926 | 0.00024693 | 5.0965e-05 | 1 | 1 | 0.27987 | 0.46342
1725 | 115.1021 | 9.0807 | 262.6723 | 0.48096 | 807211 | 0.00020203 | 5.058e-05 | 1 | 1 | 0.30058 | 0.48849
1726 | 113.5998 | 7.0686 | 249.4848 | 0.4824 | 847619 | 0.00010014 | 5.6369e-05 | 1 | 1 | 0.28548 | 0.47031
1727 | 112.1651 | 7.018 | 217.2743 | 0.48312 | 915749 | 1.2622e-05 | 0.00019651 | 1 | 1 | 0.24863 | 0.42374
1728 | 112.0105 | 7.0049 | 215.646 | 0.44424 | 930202 | 0 | 0.00019485 | 1 | 1 | 0.24676 | 0.4213
1729 | 112.5881 | 7.0119 | 222.3422 | 0.0144 | 870908 | 0 | 4.8038e-05 | 1 | 1 | 0.25443 | 0.43128
1730 | 112.9122 | 7.2296 | 227.8269 | 0.0072 | 760037 | 0 | 4.076e-05 | 1 | 1 | 0.2607 | 0.43935
1731 | 113.8078 | 7.5459 | 230.3919 | 0.00288 | 609293 | 0 | 4.0553e-05 | 1 | 1 | 0.26364 | 0.44309
1732 | 114.2539 | 7.7621 | 223.8427 | 0.00144 | 503540 | 0 | 4.0565e-05 | 1 | 1 | 0.25614 | 0.43349
1733 | 114.8014 | 7.9851 | 222.5031 | 0.00072 | 545195 | 8.1123e-05 | 4.079e-05 | 1 | 1 | 0.25461 | 0.43152
1734 | 115.9946 | 8.1912 | 227.3345 | 0 | 906258 | 0.00018897 | 4.069e-05 | 1 | 1 | 0.26014 | 0.43863
1735 | 121.7455 | 11.2155 | 221.9095 | 1.1171 | 1121042 | 0.00024684 | 4.0495e-05 | 1 | 1 | 0.25393 | 0.43064
1736 | 257.4945 | 11.1545 | 206.7492 | 106.9934 | 1116052 | 0.00024869 | 4.0003e-05 | 1 | 1 | 0.23658 | 0.40782
1737 | 382.7047 | 10.7372 | 282.6438 | 464.8938 | 1029476 | 0.00023656 | 5.237e-05 | 1 | 1 | 0.32343 | 0.51511
1738 | 459.0382 | 10.2181 | 371.7157 | 835.5149 | 878909 | 0.00015301 | 0.00019951 | 1 | 1 | 0.42535 | 0.62191
1739 | 534.4092 | 9.787 | 389.9564 | 1074.1698 | 862268 | 5.2007e-05 | 0.00022286 | 1 | 0 | 0.44623 | 0.64166
1740 | 454.2982 | 9.4363 | 430.6742 | 1218.2112 | 836649 | 0 | 0.00020945 | 1 | 0 | 0.49282 | 0.68347
1741 | 274.039 | 8.79 | 435.2353 | 1276.8947 | 800794 | 0 | 6.5043e-05 | 1 | 0 | 0.49804 | 0.68797
1742 | 367.4628 | 8.9405 | 427.9055 | 1241.3523 | 802774 | 0 | 0.00021972 | 1 | 0 | 0.48965 | 0.68073
1743 | 519.1502 | 8.8375 | 457.1797 | 1129.7151 | 785462 | 0 | 0.00022011 | 1 | 0 | 0.52315 | 0.70913
1744 | 442.0491 | 8.8206 | 488.4388 | 916.458 | 812240 | 0 | 0.00021919 | 1 | 1 | 0.55892 | 0.73794
1745 | 391.2606 | 8.8709 | 502.6494 | 600.9534 | 813794 | 1.4467e-05 | 0.00022172 | 1 | 1 | 0.57518 | 0.75055
1746 | 240.1473 | 9.0107 | 505.4789 | 243.9981 | 806231 | 0.00014268 | 0.00016286 | 1 | 1 | 0.57842 | 0.75302
1747 | 174.541 | 8.9293 | 507.1198 | 18.6021 | 780011 | 0.00021146 | 0.00016254 | 1 | 1 | 0.5803 | 0.75445
1748 | 182.1212 | 8.8711 | 509.7492 | 0.48744 | 828869 | 0.0002389 | 0.00010218 | 1 | 1 | 0.5833 | 0.75674
1749 | 115.6338 | 9.2786 | 514.3432 | 0.48456 | 869648 | 0.0002199 | 5.6803e-05 | 1 | 1 | 0.58856 | 0.7607
1750 | 113.9225 | 7.0687 | 489.614 | 0.05544 | 950353 | 0.00014889 | 0.00012478 | 1 | 1 | 0.56026 | 0.73899
1751 | 112.3065 | 7.0182 | 446.5229 | 0.00144 | 1028111 | 5.6089e-05 | 0.00022432 | 1 | 1 | 0.51096 | 0.69896
1752 | 111.846 | 7.0053 | 401.9395 | 0.00144 | 1048025 | 7.439e-07 | 0.00022351 | 1 | 1 | 0.45994 | 0.65428
1753 | 111.9466 | 6.9902 | 378.679 | 0.00072 | 984582 | 0 | 4.0835e-05 | 1 | 1 | 0.43332 | 0.62953
1754 | 111.8071 | 7.0232 | 379.2764 | 0.00072 | 779598 | 0 | 4.0765e-05 | 1 | 1 | 0.434 | 0.63018
1755 | 111.9564 | 7.143 | 357.1715 | 0 | 603784 | 0 | 4.1222e-05 | 1 | 1 | 0.40871 | 0.60568
1756 | 112.1312 | 7.2942 | 326.7757 | 0 | 491437 | 0 | 4.123e-05 | 1 | 1 | 0.37393 | 0.57031
1757 | 112.2954 | 7.4381 | 312.0001 | 0.00072 | 552460 | 0 | 4.1402e-05 | 1 | 1 | 0.35702 | 0.55235
1758 | 113.322 | 7.6028 | 264.6016 | 0 | 906147 | 9.7535e-05 | 4.0899e-05 | 1 | 1 | 0.30278 | 0.49111
1759 | 119.1888 | 10.6769 | 227.5691 | 1.4729 | 852609 | 0.00018801 | 4.0762e-05 | 1 | 1 | 0.26041 | 0.43897
1760 | 253.3208 | 10.5865 | 208.8034 | 118.0063 | 861584 | 0.00023596 | 4.0188e-05 | 1 | 1 | 0.23893 | 0.41095
1761 | 378.0001 | 10.1905 | 158.5609 | 482.236 | 839039 | 0.0002376 | 0.00013505 | 1 | 1 | 0.18144 | 0.33002
1762 | 454.0858 | 9.705 | 144.6169 | 850.9875 | 806494 | 0.00019461 | 0.00031344 | 1 | 1 | 0.16548 | 0.30588
1763 | 529.2609 | 9.2577 | 122.1244 | 1121.6267 | 791189 | 0.00011135 | 0.00027624 | 1 | 0 | 0.13975 | 0.26524
1764 | 448.4585 | 8.8508 | 88.6734 | 1271.7704 | 814086 | 2.5164e-05 | 0.000106 | 1 | 0 | 0.10147 | 0.20061
1765 | 267.8332 | 8.1246 | 58.1576 | 1326.2743 | 791285 | 0 | 4.935e-05 | 1 | 0 | 0.06655 | 0.13676
1766 | 360.8262 | 8.2329 | 59.9092 | 1300.4276 | 817612 | 0 | 0.00022959 | 1 | 0 | 0.068554 | 0.14056
1767 | 512.1352 | 8.0951 | 77.9296 | 1191.9437 | 798540 | 0 | 0.00022004 | 1 | 0 | 0.089175 | 0.17869
1768 | 434.6901 | 8.0078 | 94.2141 | 984.863 | 787936 | 0 | 0.00016006 | 1 | 1 | 0.10781 | 0.21168
1769 | 384.0905 | 8.0943 | 105.1374 | 664.924 | 785954 | 0 | 0.00013493 | 1 | 1 | 0.12031 | 0.23308
1770 | 233.1189 | 8.2475 | 103.4421 | 256.9708 | 807137 | 2.2212e-05 | 6.0041e-05 | 1 | 1 | 0.11837 | 0.2298
1771 | 170.6291 | 8.1714 | 101.7515 | 16.8656 | 782797 | 0.00013817 | 0.00028495 | 1 | 1 | 0.11643 | 0.22651
1772 | 178.3988 | 8.147 | 80.1376 | 0.5796 | 762586 | 0.00018405 | 0.0003232 | 1 | 1 | 0.091701 | 0.18324
1773 | 113.4661 | 8.5878 | 55.768 | 0.58176 | 789699 | 0.00019362 | 0.00031494 | 1 | 1 | 0.063815 | 0.13155
1774 | 111.7702 | 7.0685 | 33.9878 | 0.58248 | 860326 | 0.00015891 | 0.0003135 | 1 | 1 | 0.038892 | 0.082505
1775 | 110.1284 | 7.0179 | 27.1036 | 0.5112 | 875430 | 9.1329e-05 | 0.00021164 | 1 | 1 | 0.031015 | 0.066404
1776 | 109.5202 | 7.0028 | 26.1424 | 0.01872 | 903830 | 1.2002e-05 | 5.5171e-05 | 1 | 1 | 0.029915 | 0.064132
1777 | 109.7522 | 6.9748 | 30.7178 | 0.0072 | 816122 | 0 | 4.7546e-05 | 1 | 1 | 0.03515 | 0.074894
1778 | 109.7663 | 6.9769 | 39.9788 | 0.00216 | 768316 | 0 | 4.7648e-05 | 1 | 1 | 0.045748 | 0.096278
1779 | 110.038 | 6.9696 | 36.2733 | 0.00216 | 614454 | 0 | 4.675e-05 | 1 | 1 | 0.041507 | 0.087785
1780 | 110.1475 | 6.967 | 26.0514 | 0.00144 | 495869 | 0 | 4.4733e-05 | 1 | 1 | 0.029811 | 0.063917
1781 | 110.2735 | 6.9878 | 19.1636 | 0 | 555586 | 0 | 4.5053e-05 | 1 | 1 | 0.021929 | 0.047459
1782 | 111.2662 | 7.0441 | 23.3497 | 0 | 922838 | 0 | 0.00011199 | 1 | 1 | 0.026719 | 0.057498
1783 | 116.946 | 10.0145 | 28.5242 | 1.8118 | 887849 | 8.909e-05 | 0.00021872 | 1 | 1 | 0.03264 | 0.069751
1784 | 171.9771 | 10.0528 | 39.3813 | 117.5822 | 832853 | 0.00018383 | 0.00021692 | 1 | 1 | 0.045064 | 0.094914
1785 | 173.5326 | 9.7667 | 33.0007 | 418.4272 | 813792 | 0.00021594 | 0.00014822 | 1 | 1 | 0.037763 | 0.080215
1786 | 175.8391 | 9.2828 | 51.8076 | 770.5512 | 806775 | 0.00020793 | 0.00030075 | 1 | 1 | 0.059283 | 0.12284
1787 | 177.9375 | 8.9098 | 87.9943 | 997.3324 | 760517 | 0.00015784 | 0.00026864 | 1 | 1 | 0.10069 | 0.19924
1788 | 175.1761 | 8.6595 | 83.5441 | 1099.0435 | 815466 | 8.5711e-05 | 0.00022725 | 1 | 1 | 0.095599 | 0.19022
1789 | 172.6873 | 7.9806 | 57.0685 | 1126.1974 | 807486 | 1.0961e-05 | 5.3996e-05 | 1 | 1 | 0.065303 | 0.13439
1790 | 166.9785 | 8.3177 | 51.6077 | 1072.116 | 785533 | 0 | 5.4136e-05 | 1 | 1 | 0.059055 | 0.1224
1791 | 169.1095 | 8.2624 | 50.8188 | 957.28 | 804593 | 0 | 5.1575e-05 | 1 | 1 | 0.058152 | 0.12065
1792 | 167.5258 | 8.2163 | 60.4809 | 713.0932 | 770269 | 0 | 4.9414e-05 | 1 | 1 | 0.069208 | 0.1418
1793 | 166.0845 | 8.264 | 70.9107 | 400.2039 | 768249 | 0 | 9.3239e-05 | 1 | 1 | 0.081143 | 0.16405
1794 | 164.6665 | 8.3679 | 65.2693 | 158.8755 | 794960 | 0 | 9.9574e-05 | 1 | 1 | 0.074687 | 0.15209
1795 | 170.6537 | 8.2278 | 53.6239 | 15.6526 | 787748 | 0 | 0.00038501 | 1 | 1 | 0.061362 | 0.12685
1796 | 178.6144 | 8.1905 | 48.6441 | 0.59328 | 782519 | 8.1926e-05 | 0.00039145 | 1 | 1 | 0.055663 | 0.11582
1797 | 113.9642 | 8.673 | 57.2541 | 0.13896 | 811754 | 0.00015141 | 0.0003425 | 1 | 1 | 0.065516 | 0.1348
1798 | 112.5187 | 7.0478 | 72.8153 | 0 | 846056 | 0.00014662 | 0.00010039 | 1 | 1 | 0.083322 | 0.16805
1799 | 111.0321 | 7.0305 | 76.2248 | 0.00216 | 849553 | 0.00010918 | 5.3907e-05 | 1 | 1 | 0.087224 | 0.17516
1800 | 110.5835 | 7.0003 | 77.9911 | 0 | 915432 | 2.1051e-05 | 5.201e-05 | 1 | 1 | 0.089245 | 0.17882
1801 | 110.959 | 6.982 | 85.3445 | 0.00216 | 854645 | 0 | 4.6487e-05 | 1 | 1 | 0.097659 | 0.19388
1802 | 111.0362 | 6.9862 | 95.3448 | 0 | 779795 | 0 | 4.5905e-05 | 1 | 1 | 0.1091 | 0.21392
1803 | 111.4453 | 7.0906 | 133.4267 | 0 | 638482 | 0 | 4.5716e-05 | 1 | 1 | 0.15268 | 0.28593
1804 | 111.5668 | 7.308 | 157.4795 | 0 | 512174 | 0 | 4.5237e-05 | 1 | 1 | 0.1802 | 0.32817
1805 | 111.7663 | 7.5436 | 165.2755 | 0 | 565710 | 0 | 4.5645e-05 | 1 | 1 | 0.18912 | 0.34137
1806 | 112.7349 | 7.6836 | 153.0131 | 0 | 921968 | 0 | 4.5771e-05 | 1 | 1 | 0.17509 | 0.32051
1807 | 118.3603 | 10.6153 | 127.1378 | 2.3159 | 895028 | 0 | 5.1239e-05 | 1 | 1 | 0.14548 | 0.27449
1808 | 113.9651 | 10.6569 | 119.7322 | 134.8942 | 873210 | 1.4275e-05 | 0.00026504 | 1 | 1 | 0.13701 | 0.26079
1809 | 116.5832 | 10.346 | 81.3364 | 512.7835 | 828890 | 0.0001539 | 0.00044335 | 1 | 1 | 0.093073 | 0.1857
1810 | 120.069 | 9.9534 | 103.5719 | 884.0828 | 773032 | 0.00017409 | 0.00037481 | 1 | 1 | 0.11852 | 0.23005
1811 | 122.8821 | 9.5816 | 103.4813 | 1135.0853 | 758227 | 0.00016568 | 0.00027866 | 1 | 0 | 0.11841 | 0.22987
1812 | 120.414 | 9.2253 | 75.7039 | 1275.9453 | 779965 | 0.000128 | 0.00026353 | 1 | 0 | 0.086628 | 0.17408
1813 | 118.1642 | 8.4327 | 51.0965 | 1329.1385 | 787277 | 6.584e-05 | 4.9962e-05 | 1 | 0 | 0.05847 | 0.12127
1814 | 111.9949 | 8.5385 | 65.8365 | 1291.534 | 816997 | 0 | 4.7943e-05 | 1 | 0 | 0.075337 | 0.1533
1815 | 114.2476 | 8.4113 | 59.9178 | 1165.6691 | 809431 | 0 | 4.5915e-05 | 1 | 0 | 0.068564 | 0.14058
1816 | 112.7636 | 8.3726 | 66.109 | 942.5569 | 774581 | 0 | 4.7537e-05 | 1 | 1 | 0.075648 | 0.15388
1817 | 111.5689 | 8.3978 | 75.2933 | 611.8157 | 798268 | 0 | 4.8468e-05 | 1 | 1 | 0.086158 | 0.17322
1818 | 110.087 | 8.5208 | 59.5968 | 232.3674 | 805569 | 0 | 0.0001357 | 1 | 1 | 0.068196 | 0.13989
1819 | 115.9106 | 8.4518 | 50.6017 | 20.1007 | 798051 | 0 | 0.0003751 | 1 | 1 | 0.057903 | 0.12017
1820 | 123.4442 | 8.4203 | 58.9191 | 1.6339 | 792085 | 0 | 0.00035173 | 1 | 1 | 0.067421 | 0.13842
1821 | 114.236 | 8.7817 | 81.4513 | 1.5562 | 787778 | 0 | 0.00030857 | 1 | 1 | 0.093204 | 0.18594
1822 | 112.5321 | 7.0432 | 87.2752 | 0.7716 | 840958 | 6.0972e-05 | 0.00010651 | 1 | 1 | 0.099869 | 0.19779
1823 | 110.7667 | 7.036 | 70.8252 | 0.29952 | 841884 | 9.9733e-05 | 5.3754e-05 | 1 | 1 | 0.081045 | 0.16387
1824 | 110.0879 | 7.0002 | 64.569 | 0.018 | 889819 | 6.3267e-05 | 4.789e-05 | 1 | 1 | 0.073886 | 0.15059
1825 | 112.6835 | 6.9755 | 57.8817 | 0.00432 | 899053 | 0 | 4.484e-05 | 1 | 1 | 0.066234 | 0.13616
1826 | 112.0586 | 6.9666 | 53.3356 | 0.00216 | 818523 | 0 | 4.5057e-05 | 1 | 1 | 0.061032 | 0.12621
1827 | 111.9258 | 6.9659 | 61.2169 | 0 | 653859 | 0 | 4.475e-05 | 1 | 1 | 0.07005 | 0.14339
1828 | 111.7391 | 6.9675 | 85.9339 | 0.00216 | 514700 | 0 | 4.4528e-05 | 1 | 1 | 0.098334 | 0.19507
1829 | 111.6156 | 6.9731 | 106.0567 | 0 | 583565 | 0 | 4.4971e-05 | 1 | 1 | 0.12136 | 0.23485
1830 | 112.3981 | 7.0705 | 101.5721 | 0.00216 | 946369 | 0 | 4.5053e-05 | 1 | 1 | 0.11623 | 0.22616
1831 | 117.9613 | 9.9903 | 81.5971 | 0.84794 | 920226 | 0 | 0.00018089 | 1 | 1 | 0.093371 | 0.18624
1832 | 256.1663 | 9.972 | 75.8523 | 49.6219 | 909504 | 0 | 0.0005603 | 1 | 1 | 0.086798 | 0.17438
1833 | 381.2298 | 9.5591 | 76.1179 | 134.9467 | 843029 | 0 | 0.00047263 | 1 | 1 | 0.087102 | 0.17494
1834 | 456.8861 | 9.0442 | 105.0864 | 266.7954 | 836989 | 1.7072e-05 | 0.00024157 | 1 | 1 | 0.12025 | 0.23298
1835 | 530.912 | 8.6111 | 87.6884 | 466.4586 | 818137 | 0.00013446 | 0.0002514 | 1 | 1 | 0.10034 | 0.19862
1836 | 450.0215 | 8.2442 | 92.2027 | 721.8245 | 834776 | 0.00013041 | 0.00024033 | 1 | 1 | 0.10551 | 0.20768
1837 | 269.2289 | 7.5166 | 107.0087 | 951.7309 | 830444 | 0.00010767 | 7.6022e-05 | 1 | 1 | 0.12245 | 0.23669
1838 | 361.4065 | 7.6415 | 125.762 | 1053.8258 | 851028 | 4.579e-05 | 0.00023832 | 1 | 1 | 0.14391 | 0.27196
1839 | 512.5183 | 7.5544 | 138.0686 | 1041.9515 | 851218 | 0 | 0.00023861 | 1 | 0 | 0.15799 | 0.29427
1840 | 434.8625 | 7.5331 | 132.3851 | 849.2212 | 833891 | 0 | 0.00021018 | 1 | 1 | 0.15149 | 0.28405
1841 | 383.5901 | 7.6426 | 117.0066 | 561.4155 | 820267 | 0 | 0.00016178 | 1 | 1 | 0.13389 | 0.25569
1842 | 232.2851 | 7.8028 | 127.4413 | 223.8407 | 841735 | 0 | 0.00014216 | 1 | 1 | 0.14583 | 0.27505
1843 | 169.2783 | 7.7392 | 133.5873 | 20.2748 | 824964 | 0 | 0.00023993 | 1 | 1 | 0.15286 | 0.28622
1844 | 176.8351 | 7.6929 | 124.4814 | 0.58032 | 801945 | 0 | 0.00022659 | 1 | 1 | 0.14244 | 0.2696
1845 | 111.9875 | 8.1509 | 102.0249 | 1.566 | 801320 | 0 | 0.00021809 | 1 | 1 | 0.11675 | 0.22704
1846 | 110.3402 | 7.0683 | 121.9207 | 1.5643 | 873584 | 0 | 7.6689e-05 | 1 | 1 | 0.13951 | 0.26487
1847 | 108.6236 | 7.0178 | 151.071 | 1.4782 | 881978 | 0 | 5.4323e-05 | 1 | 1 | 0.17287 | 0.31715
1848 | 107.9462 | 7.0027 | 154.4979 | 0.0516 | 925733 | 2.8548e-05 | 0.00016069 | 1 | 1 | 0.17679 | 0.32306
1849 | 108.2439 | 6.9754 | 139.1795 | 0.01008 | 852663 | 2.8896e-05 | 4.2763e-05 | 1 | 1 | 0.15926 | 0.29625
1850 | 108.1995 | 6.9663 | 136.7693 | 0.00216 | 803720 | 0 | 4.2104e-05 | 1 | 1 | 0.1565 | 0.29194
1851 | 108.448 | 6.9645 | 124.5489 | 0.00216 | 668619 | 0 | 4.2086e-05 | 1 | 1 | 0.14252 | 0.26973
1852 | 108.5611 | 6.9646 | 103.146 | 0.00144 | 529292 | 0 | 4.2093e-05 | 1 | 1 | 0.11803 | 0.22922
1853 | 108.6426 | 6.9633 | 78.5522 | 0 | 596511 | 0 | 4.2336e-05 | 1 | 1 | 0.089887 | 0.17998
1854 | 109.5988 | 7.0508 | 94.5597 | 0 | 972608 | 0 | 4.2254e-05 | 1 | 1 | 0.1082 | 0.21237
1855 | 115.2848 | 9.3803 | 98.5399 | 3.0735 | 933002 | 0 | 4.1808e-05 | 1 | 1 | 0.11276 | 0.22022
1856 | 245.3492 | 9.3852 | 71.8653 | 130.9582 | 893731 | 0 | 4.2412e-05 | 1 | 1 | 0.082235 | 0.16605
1857 | 369.1586 | 8.9705 | 52.4062 | 466.1827 | 856454 | 0 | 0.00026314 | 1 | 1 | 0.059968 | 0.12416
1858 | 443.9826 | 8.4547 | 80.8511 | 823.674 | 835549 | 0 | 0.00052336 | 1 | 1 | 0.092518 | 0.18471
1859 | 519.9221 | 8.1552 | 83.7679 | 1066.1029 | 838724 | 0 | 0.00047536 | 1 | 0 | 0.095855 | 0.19067
1860 | 440.6026 | 7.7776 | 97.366 | 1223.8581 | 849683 | 4.5477e-05 | 0.00042976 | 1 | 0 | 0.11142 | 0.21792
1861 | 261.1526 | 7.1216 | 78.8814 | 1278.3266 | 859674 | 0.00012608 | 7.2551e-05 | 1 | 0 | 0.090264 | 0.18066
1862 | 354.9158 | 7.1693 | 76.638 | 1247.6247 | 843550 | 0.00011384 | 0.00056314 | 1 | 0 | 0.087697 | 0.17602
1863 | 507.8823 | 7.1387 | 72.9841 | 1103.7727 | 843268 | 2.5565e-05 | 0.00041901 | 1 | 0 | 0.083516 | 0.1684
1864 | 430.6562 | 7.198 | 61.2802 | 844.9058 | 827578 | 0 | 4.8894e-05 | 1 | 1 | 0.070123 | 0.14353
1865 | 379.7218 | 7.3712 | 61.3937 | 490.3578 | 821811 | 0 | 0.00014491 | 1 | 1 | 0.070253 | 0.14377
1866 | 227.6061 | 7.5372 | 56.5525 | 173.3124 | 851319 | 0 | 0.00014421 | 1 | 1 | 0.064713 | 0.13327
1867 | 167.1083 | 7.4068 | 37.1594 | 16.5351 | 831347 | 0 | 0.00023137 | 1 | 1 | 0.042521 | 0.089824
1868 | 174.9587 | 7.4557 | 47.9094 | 0.58032 | 817261 | 0 | 0.00019431 | 1 | 1 | 0.054823 | 0.11418
1869 | 111.4975 | 8 | 43.4811 | 1.5665 | 818248 | 0 | 0.00011105 | 1 | 1 | 0.049755 | 0.10423
1870 | 110.0085 | 7.0683 | 46.9494 | 1.5607 | 846344 | 0 | 5.9517e-05 | 1 | 1 | 0.053724 | 0.11203
1871 | 108.5099 | 7.0178 | 36.002 | 1.4714 | 903097 | 0 | 8.061e-05 | 1 | 1 | 0.041197 | 0.08716
1872 | 108.0402 | 7.0027 | 31.1626 | 0.07152 | 921575 | 0 | 0.00012598 | 1 | 1 | 0.035659 | 0.075933
1873 | 108.3621 | 6.9754 | 45.7249 | 0.01008 | 834373 | 1.0255e-05 | 4.3543e-05 | 1 | 1 | 0.052323 | 0.10928
1874 | 108.4505 | 6.9663 | 66.9738 | 0.00432 | 740650 | 5.6284e-05 | 4.3208e-05 | 1 | 1 | 0.076638 | 0.15572
1875 | 108.8406 | 6.9646 | 62.9798 | 0.00216 | 636777 | 2.7118e-05 | 4.2321e-05 | 1 | 1 | 0.072068 | 0.14719
1876 | 108.992 | 6.9646 | 65.8599 | 0 | 556627 | 0 | 4.0657e-05 | 1 | 1 | 0.075363 | 0.15335
1877 | 109.1511 | 6.9634 | 88.3343 | 0.00216 | 605481 | 0 | 4.0525e-05 | 1 | 1 | 0.10108 | 0.19992
1878 | 110.089 | 7.051 | 96.3746 | 0 | 988023 | 0 | 4.0534e-05 | 1 | 1 | 0.11028 | 0.21596
1879 | 115.7713 | 9.5766 | 106.1956 | 2.9665 | 1080639 | 0 | 4.03e-05 | 1 | 1 | 0.12152 | 0.23512
1880 | 243.6956 | 9.5582 | 123.622 | 92.7519 | 988874 | 0 | 4.751e-05 | 1 | 1 | 0.14146 | 0.26802
1881 | 368.261 | 9.1948 | 103.7671 | 256.148 | 869666 | 0 | 0.00020816 | 1 | 1 | 0.11874 | 0.23043
1882 | 443.6893 | 8.6906 | 144.627 | 383.4433 | 861748 | 0 | 0.00050381 | 1 | 1 | 0.1655 | 0.3059
1883 | 519.003 | 8.2677 | 114.7232 | 320.6026 | 866236 | 0 | 0.00044461 | 1 | 1 | 0.13128 | 0.25139
1884 | 440.0674 | 7.9267 | 91.0519 | 291.947 | 848939 | 0 | 0.00037831 | 1 | 1 | 0.10419 | 0.20538
1885 | 260.7427 | 7.2326 | 57.3693 | 239.1379 | 816408 | 2.4701e-05 | 5.465e-05 | 1 | 1 | 0.065647 | 0.13505
1886 | 354.7679 | 7.4364 | 53.0126 | 196.8224 | 787517 | 0.00014847 | 0.00036567 | 1 | 1 | 0.060662 | 0.1255
1887 | 507.8683 | 7.3835 | 67.3932 | 170.7711 | 802994 | 0.00014594 | 0.00032137 | 1 | 1 | 0.077118 | 0.15661
1888 | 430.5545 | 7.3057 | 94.3507 | 132.4673 | 822564 | 0.00011937 | 0.00021925 | 1 | 1 | 0.10797 | 0.21195
1889 | 379.4136 | 7.4219 | 106.3573 | 77.903 | 833267 | 2.7936e-05 | 0.00020113 | 1 | 1 | 0.1217 | 0.23543
1890 | 227.6631 | 7.6123 | 136.6756 | 26.502 | 790066 | 0 | 0.00014583 | 1 | 1 | 0.1564 | 0.29178
1891 | 167.7904 | 7.5375 | 183.0563 | 1.8739 | 809670 | 0 | 0.00014153 | 1 | 1 | 0.20947 | 0.37061
1892 | 175.6243 | 7.6082 | 205.8812 | 0.58248 | 799087 | 0 | 0.00011928 | 1 | 1 | 0.23559 | 0.40649
1893 | 112.2156 | 8.1766 | 210.7911 | 1.561 | 815398 | 0 | 0.00011868 | 1 | 1 | 0.24121 | 0.41397
1894 | 110.7416 | 7.0683 | 189.734 | 0.80352 | 888424 | 0 | 6.1554e-05 | 1 | 1 | 0.21711 | 0.38129
1895 | 109.2856 | 7.0178 | 184.7886 | 0.0144 | 951332 | 0 | 5.5426e-05 | 1 | 1 | 0.21145 | 0.37339
1896 | 108.9038 | 7.0027 | 209.5323 | 0.00432 | 976744 | 0 | 4.9508e-05 | 1 | 1 | 0.23977 | 0.41206
1897 | 109.3004 | 6.9755 | 247.9237 | 0.00216 | 918338 | 0 | 4.3506e-05 | 1 | 1 | 0.2837 | 0.46812
1898 | 109.3932 | 6.9664 | 255.9546 | 0 | 780014 | 9.354e-05 | 4.3971e-05 | 1 | 1 | 0.29289 | 0.47929
1899 | 109.7959 | 6.9647 | 262.8614 | 0.00144 | 654448 | 0.00012643 | 4.4043e-05 | 1 | 1 | 0.30079 | 0.48875
1900 | 109.9909 | 6.9656 | 326.7489 | 0 | 537804 | 0.0001103 | 4.4272e-05 | 1 | 1 | 0.3739 | 0.57028
1901 | 110.3351 | 6.97 | 347.1157 | 0.00216 | 584692 | 1.9945e-05 | 4.4335e-05 | 1 | 1 | 0.3972 | 0.59421
1902 | 111.4276 | 7.0778 | 371.7586 | 0 | 955907 | 0 | 4.4335e-05 | 1 | 1 | 0.4254 | 0.62196
1903 | 117.1358 | 10.0824 | 433.2662 | 2.2553 | 1132037 | 0 | 4.5321e-05 | 1 | 1 | 0.49579 | 0.68604
1904 | 246.5489 | 10.0235 | 397.1788 | 109.917 | 1121672 | 0 | 4.7164e-05 | 1 | 1 | 0.45449 | 0.6493
1905 | 370.8223 | 9.6061 | 387.0102 | 418.4633 | 1028191 | 0 | 0.00019044 | 1 | 1 | 0.44285 | 0.63851
1906 | 447.3054 | 9.1825 | 457.5417 | 765.4845 | 967408 | 0 | 0.00043946 | 1 | 1 | 0.52356 | 0.70947
1907 | 523.0793 | 8.8446 | 493.8775 | 1034.3316 | 910448 | 0 | 0.00044778 | 1 | 0 | 0.56514 | 0.7428
1908 | 443.3033 | 8.5136 | 491.152 | 1191.1956 | 848927 | 0 | 0.00036353 | 1 | 0 | 0.56202 | 0.74037
1909 | 263.616 | 7.8214 | 497.493 | 1255.1407 | 849720 | 0 | 4.6616e-05 | 1 | 0 | 0.56928 | 0.74601
1910 | 357.3514 | 7.9876 | 499.8361 | 1224.8791 | 865882 | 0.00011336 | 0.0001409 | 1 | 0 | 0.57196 | 0.74807
1911 | 509.4415 | 7.8707 | 478.215 | 1116.0702 | 846526 | 0.00018298 | 0.00014206 | 1 | 0 | 0.54722 | 0.72868
1912 | 432.1695 | 7.7669 | 469.6806 | 913.9211 | 851475 | 0.00017716 | 0.0001448 | 1 | 1 | 0.53745 | 0.72083
1913 | 381.5077 | 7.8353 | 472.2184 | 625.9632 | 859657 | 0.00013926 | 0.00023485 | 1 | 1 | 0.54036 | 0.72318
1914 | 230.4722 | 8.0016 | 460.5424 | 259 | 827915 | 5.7982e-05 | 0.00028718 | 1 | 1 | 0.527 | 0.7123
1915 | 169.1091 | 7.9267 | 431.6858 | 25.2864 | 815663 | 0 | 0.00050912 | 1 | 1 | 0.49398 | 0.68448
1916 | 176.8767 | 7.9327 | 434.0924 | 0.58248 | 861897 | 0 | 0.00041145 | 1 | 1 | 0.49673 | 0.68685
1917 | 113.0085 | 8.4161 | 414.5068 | 1.5682 | 918366 | 0 | 0.00024754 | 1 | 1 | 0.47432 | 0.66723
1918 | 111.5221 | 7.0684 | 395.8563 | 1.3973 | 620130 | 0 | 9.8905e-05 | 1 | 1 | 0.45298 | 0.64791
1919 | 109.955 | 7.0179 | 330.2082 | 1.0118 | 791896 | 0 | 5.4724e-05 | 1 | 1 | 0.37786 | 0.57441
1920 | 109.4786 | 7.0028 | 305.1271 | 0.0516 | 1114590 | 0 | 4.7617e-05 | 1 | 1 | 0.34916 | 0.54383
1921 | 109.7008 | 6.9755 | 305.3708 | 0.00144 | 1050287 | 0 | 4.7221e-05 | 1 | 1 | 0.34944 | 0.54413
1922 | 109.628 | 6.9664 | 260.1931 | 0.00144 | 787951 | 3.2546e-05 | 4.7435e-05 | 1 | 1 | 0.29774 | 0.48511
1923 | 109.8438 | 6.9648 | 214.6505 | 0 | 624671 | 0.00015277 | 4.7647e-05 | 1 | 1 | 0.24562 | 0.4198
1924 | 109.9186 | 6.9658 | 211.2754 | 0.00144 | 502977 | 0.00016128 | 4.7918e-05 | 1 | 1 | 0.24176 | 0.41471
1925 | 110.2091 | 6.969 | 201.9823 | 0 | 596595 | 0.00013688 | 4.7884e-05 | 1 | 1 | 0.23113 | 0.40048
1926 | 111.2699 | 7.0713 | 149.775 | 0 | 966371 | 6.806e-05 | 4.7599e-05 | 1 | 1 | 0.17139 | 0.3149
1927 | 117.0017 | 10.046 | 155.2443 | 4.7887 | 921429 | 0 | 4.7131e-05 | 1 | 1 | 0.17765 | 0.32435
1928 | 246.8978 | 9.9963 | 151.0496 | 109.3913 | 909013 | 0 | 5.3154e-05 | 1 | 1 | 0.17285 | 0.31711
1929 | 371.2283 | 9.5884 | 120.0527 | 318.0574 | 889903 | 0 | 0.00040739 | 1 | 1 | 0.13738 | 0.26139
1930 | 447.2191 | 9.1029 | 127.995 | 517.8557 | 851166 | 0 | 0.00043171 | 1 | 1 | 0.14646 | 0.27606
1931 | 522.1018 | 8.6499 | 112.1834 | 745.2715 | 840965 | 0 | 0.00036167 | 1 | 1 | 0.12837 | 0.24658
1932 | 442.1237 | 8.2921 | 91.9824 | 986.7451 | 863457 | 0 | 0.00033656 | 1 | 1 | 0.10526 | 0.20724
1933 | 262.2506 | 7.5645 | 45.1843 | 1132.8659 | 866934 | 0 | 0.00012219 | 1 | 0 | 0.051704 | 0.10807
1934 | 355.9553 | 7.7389 | 41.1926 | 1137.9456 | 895578 | 5.2567e-05 | 0.00030238 | 1 | 1 | 0.047137 | 0.099042
1935 | 508.1995 | 7.6301 | 42.6901 | 985.1592 | 853948 | 0.00018439 | 0.00029941 | 1 | 1 | 0.04885 | 0.10244
1936 | 431.166 | 7.6064 | 48.1728 | 706.7913 | 859879 | 0.00020927 | 0.0003022 | 1 | 1 | 0.055124 | 0.11477
1937 | 380.7443 | 7.7109 | 67.0524 | 362.1385 | 851932 | 0.00019218 | 0.000299 | 1 | 1 | 0.076728 | 0.15589
1938 | 229.395 | 7.8323 | 83.9461 | 122.899 | 842646 | 0.00013615 | 0.00025237 | 1 | 1 | 0.096059 | 0.19104
1939 | 168.6379 | 7.7839 | 93.9765 | 11.4172 | 850805 | 4.05e-05 | 0.00024997 | 1 | 1 | 0.10754 | 0.21121
1940 | 176.426 | 7.8123 | 115.3024 | 0.58032 | 849011 | 0 | 0.00017687 | 1 | 1 | 0.13194 | 0.25248
1941 | 112.7194 | 8.3314 | 118.8616 | 1.5638 | 879214 | 0 | 6.096e-05 | 1 | 1 | 0.13601 | 0.25917
1942 | 111.2071 | 7.0684 | 125.5096 | 1.5607 | 892619 | 0 | 5.3704e-05 | 1 | 1 | 0.14362 | 0.2715
1943 | 109.7048 | 7.0178 | 118.6765 | 1.0723 | 968372 | 0 | 5.4375e-05 | 1 | 1 | 0.1358 | 0.25882
1944 | 109.1782 | 7.0027 | 88.1989 | 0.07344 | 997696 | 0 | 0.00014613 | 1 | 1 | 0.10093 | 0.19965
1945 | 109.5705 | 6.9748 | 84.1089 | 0.00792 | 961738 | 0 | 4.1548e-05 | 1 | 1 | 0.096246 | 0.19137
1946 | 109.5869 | 6.9768 | 77.6335 | 0.00144 | 849895 | 3.3684e-07 | 4.1481e-05 | 1 | 1 | 0.088836 | 0.17808
1947 | 109.9486 | 6.969 | 69.1323 | 0.00216 | 669311 | 0.00014315 | 4.1078e-05 | 1 | 1 | 0.079108 | 0.1603
1948 | 110.1205 | 6.9652 | 62.3893 | 0 | 535611 | 0.00018342 | 4.1551e-05 | 1 | 1 | 0.071392 | 0.14592
1949 | 110.1982 | 6.9746 | 53.4529 | 0.00144 | 608458 | 0.00018193 | 4.1372e-05 | 1 | 1 | 0.061166 | 0.12647
1950 | 111.1035 | 7.0148 | 40.1225 | 0 | 959477 | 0.00014072 | 4.1263e-05 | 1 | 1 | 0.045912 | 0.096606
1951 | 116.736 | 9.9123 | 45.0842 | 2.2281 | 944776 | 6.2495e-05 | 4.1074e-05 | 1 | 1 | 0.05159 | 0.10784
1952 | 171.3644 | 10.0667 | 47.386 | 80.0416 | 888299 | 0 | 8.5868e-05 | 1 | 1 | 0.054224 | 0.11301
1953 | 172.8626 | 9.7577 | 48.8301 | 238.6075 | 857426 | 0 | 0.00036317 | 1 | 1 | 0.055876 | 0.11623
1954 | 175.5807 | 9.3548 | 94.0782 | 417.4126 | 825089 | 0 | 0.00050053 | 1 | 1 | 0.10765 | 0.21141
1955 | 178.1012 | 9.063 | 92.439 | 626.487 | 853040 | 0 | 0.00025007 | 1 | 1 | 0.10578 | 0.20815
1956 | 175.4508 | 8.8216 | 111.8909 | 780.938 | 855823 | 0 | 9.0848e-05 | 1 | 1 | 0.12804 | 0.24603
1957 | 172.607 | 8.042 | 122.0384 | 856.0873 | 857704 | 0 | 3.11e-05 | 1 | 1 | 0.13965 | 0.26508
1958 | 165.9267 | 8.1252 | 115.5679 | 953.8567 | 850369 | 0 | 3.1379e-05 | 1 | 1 | 0.13224 | 0.25299
1959 | 168.1576 | 8.0745 | 115.1047 | 944.6119 | 844605 | 0.00014798 | 3.1356e-05 | 1 | 1 | 0.13171 | 0.25211
1960 | 166.4562 | 7.9544 | 151.7371 | 802.7488 | 865106 | 0.00021167 | 3.1561e-05 | 1 | 1 | 0.17363 | 0.3183
1961 | 164.9759 | 7.9659 | 160.4796 | 550.9481 | 849017 | 0.00022107 | 3.1507e-05 | 1 | 1 | 0.18364 | 0.33328
1962 | 163.3696 | 8.0223 | 158.2673 | 229.899 | 851793 | 0.00018618 | 3.4737e-05 | 1 | 1 | 0.1811 | 0.32952
1963 | 169.2584 | 7.9656 | 174.3021 | 24.1872 | 865681 | 0.00011629 | 6.2142e-05 | 1 | 1 | 0.19945 | 0.35636
1964 | 177.3968 | 7.9834 | 219.6077 | 0.30744 | 847053 | 2.281e-05 | 4.5897e-05 | 1 | 1 | 0.2513 | 0.42722
1965 | 113.4948 | 8.5061 | 238.971 | 0.98544 | 865564 | 0 | 4.1261e-05 | 1 | 1 | 0.27345 | 0.45545
1966 | 112.1818 | 7.0478 | 226.0403 | 0.97848 | 911087 | 0 | 4.7614e-05 | 1 | 1 | 0.25866 | 0.43673
1967 | 110.8256 | 7.0305 | 219.6463 | 0.97536 | 976623 | 0 | 0.00025973 | 1 | 1 | 0.25134 | 0.42728
1968 | 110.5078 | 7.0003 | 155.7414 | 0.16296 | 997612 | 0 | 0.00017361 | 1 | 1 | 0.17821 | 0.3252
1969 | 110.9929 | 6.9817 | 144.1323 | 0 | 932612 | 0 | 4.0539e-05 | 1 | 1 | 0.16493 | 0.30502
1970 | 111.167 | 6.9859 | 129.8132 | 0.00216 | 835944 | 0 | 4.0885e-05 | 1 | 1 | 0.14854 | 0.27938
1971 | 111.6651 | 7.1323 | 121.0769 | 0 | 678311 | 8.6404e-05 | 3.9949e-05 | 1 | 1 | 0.13855 | 0.2633
1972 | 111.8866 | 7.3939 | 92.2221 | 0 | 534038 | 0.0001844 | 4.1014e-05 | 1 | 1 | 0.10553 | 0.20772
1973 | 112.048 | 7.6228 | 88.4144 | 0 | 609871 | 0.00021075 | 4.1384e-05 | 1 | 1 | 0.10117 | 0.20009
1974 | 113.0268 | 7.7659 | 73.9245 | 0 | 962229 | 0.00018952 | 4.1377e-05 | 1 | 1 | 0.084592 | 0.17037
1975 | 118.6731 | 10.7003 | 76.5617 | 3.2291 | 950066 | 0.00012717 | 4.1429e-05 | 1 | 1 | 0.087609 | 0.17586
1976 | 114.0514 | 10.6735 | 68.5939 | 91.8487 | 911122 | 3.7448e-05 | 4.6809e-05 | 1 | 1 | 0.078492 | 0.15916
1977 | 116.6192 | 10.3435 | 38.2948 | 291.012 | 877806 | 0 | 0.0006089 | 1 | 1 | 0.043821 | 0.092429
1978 | 120.0416 | 9.9236 | 63.278 | 556.4867 | 854969 | 0 | 0.00059069 | 1 | 1 | 0.072409 | 0.14783
1979 | 122.7561 | 9.526 | 53.9794 | 731.9777 | 852399 | 0 | 0.00044238 | 1 | 1 | 0.061768 | 0.12763
1980 | 120.4067 | 9.1918 | 50.9907 | 764.3919 | 871395 | 0 | 0.00020354 | 1 | 1 | 0.058349 | 0.12103
1981 | 118.1586 | 8.409 | 17.6552 | 729.0021 | 894246 | 0 | 4.4037e-05 | 1 | 1 | 0.020203 | 0.043813
1982 | 112.0153 | 8.518 | 23.6921 | 733.3658 | 866812 | 0 | 0.0001022 | 1 | 1 | 0.027111 | 0.058314
1983 | 114.3278 | 8.4107 | 48.1745 | 654.1175 | 845390 | 9.1171e-05 | 5.9646e-05 | 1 | 1 | 0.055126 | 0.11477
1984 | 112.8158 | 8.3497 | 60.4119 | 528.3514 | 879811 | 0.000194 | 3.8342e-05 | 1 | 1 | 0.069129 | 0.14165
1985 | 111.6262 | 8.3818 | 58.0313 | 322.1048 | 866666 | 0.00023215 | 3.8108e-05 | 1 | 1 | 0.066405 | 0.13649
1986 | 110.2315 | 8.5413 | 56.8526 | 120.9632 | 853888 | 0.00022428 | 5.1561e-05 | 1 | 1 | 0.065056 | 0.13392
1987 | 116.0166 | 8.464 | 49.4579 | 10.4437 | 863918 | 0.00016577 | 5.3377e-05 | 1 | 1 | 0.056595 | 0.11763
1988 | 123.7151 | 8.4836 | 62.0587 | 0.58536 | 848149 | 7.7336e-05 | 5.3326e-05 | 1 | 1 | 0.071014 | 0.14521
1989 | 114.733 | 8.9145 | 67.91 | 0.62352 | 864622 | 3.49e-06 | 5.3351e-05 | 1 | 1 | 0.077709 | 0.15771
1990 | 113.1899 | 7.0432 | 71.9853 | 0.00432 | 918646 | 0 | 5.9955e-05 | 1 | 1 | 0.082373 | 0.16631
1991 | 111.5627 | 7.0361 | 72.9773 | 0.48408 | 963550 | 0 | 0.00020219 | 1 | 1 | 0.083508 | 0.16839
1992 | 111.0389 | 7.0005 | 61.7028 | 0.48336 | 980369 | 0 | 0.00012574 | 1 | 1 | 0.070606 | 0.14444
1993 | 114.6814 | 6.9779 | 45.8067 | 0.04992 | 942133 | 0 | 3.9558e-05 | 1 | 1 | 0.052416 | 0.10947
1994 | 114.2876 | 6.9838 | 36.6686 | 0.00144 | 842674 | 0 | 3.9461e-05 | 1 | 1 | 0.04196 | 0.088695
1995 | 114.2443 | 7.0403 | 39.8601 | 0 | 670214 | 4.0136e-05 | 3.9449e-05 | 1 | 1 | 0.045612 | 0.096007
1996 | 114.2651 | 7.2039 | 34.361 | 0 | 529850 | 0.00015885 | 3.9264e-05 | 1 | 1 | 0.039319 | 0.083369
1997 | 114.4241 | 7.3887 | 29.4747 | 0 | 619794 | 0.00020846 | 3.9441e-05 | 1 | 1 | 0.033728 | 0.071983
1998 | 115.3881 | 7.5741 | 42.5212 | 0 | 983408 | 0.00021256 | 3.9038e-05 | 1 | 1 | 0.048657 | 0.10206
1999 | 120.9609 | 10.6283 | 36.0876 | 0.90778 | 951986 | 0.00016835 | 3.8443e-05 | 1 | 1 | 0.041295 | 0.087358
2000 | 257.8616 | 10.4589 | 36.8661 | 35.8529 | 898396 | 9.2337e-05 | 3.8898e-05 | 1 | 1 | 0.042186 | 0.08915
2001 | 383.2882 | 9.9699 | 32.572 | 123.2257 | 884431 | 1.4428e-05 | 0.00030455 | 1 | 1 | 0.037272 | 0.079218
2002 | 459.1731 | 9.4083 | 77.8373 | 210.576 | 841927 | 0 | 0.00038097 | 1 | 1 | 0.089069 | 0.1785
2003 | 533.4383 | 8.9317 | 75.3845 | 293.242 | 845628 | 0 | 0.00038619 | 1 | 1 | 0.086262 | 0.17341
2004 | 452.2685 | 8.5556 | 63.4091 | 358.0849 | 873552 | 0 | 0.00026566 | 1 | 1 | 0.072559 | 0.14811
2005 | 271.3781 | 7.8367 | 37.0038 | 421.5029 | 877297 | 0 | 3.9561e-05 | 1 | 1 | 0.042343 | 0.089466
2006 | 363.6746 | 7.9513 | 53.7581 | 459.9349 | 884180 | 0 | 0.00025971 | 1 | 1 | 0.061515 | 0.12714
2007 | 514.6509 | 7.8602 | 65.6984 | 478.1637 | 863274 | 4.0376e-05 | 0.00033381 | 1 | 1 | 0.075178 | 0.153
2008 | 437.1723 | 7.8237 | 58.6044 | 446.1031 | 874478 | 0.00016077 | 0.00020079 | 1 | 1 | 0.067061 | 0.13773
2009 | 386.2091 | 7.9161 | 54.7669 | 289.0572 | 865103 | 0.00022058 | 0.00012357 | 1 | 1 | 0.06267 | 0.12936
2010 | 234.951 | 8.077 | 65.1933 | 135.4492 | 854011 | 0.00023513 | 5.5913e-05 | 1 | 1 | 0.074601 | 0.15193
2011 | 170.8656 | 8.0456 | 80.8479 | 16.9356 | 841019 | 0.00020068 | 0.00020547 | 1 | 1 | 0.092514 | 0.1847
2012 | 178.8638 | 8.0933 | 101.2182 | 0.19944 | 839755 | 0.00012182 | 0.00016832 | 1 | 1 | 0.11582 | 0.22547
2013 | 113.547 | 8.6155 | 97.692 | 0.64992 | 877775 | 3.0477e-05 | 4.9258e-05 | 1 | 1 | 0.11179 | 0.21856
2014 | 112.1027 | 7.0685 | 75.3793 | 0.65376 | 969996 | 0 | 4.7182e-05 | 1 | 1 | 0.086256 | 0.1734
2015 | 110.64 | 7.0179 | 36.6182 | 1.1318 | 940078 | 0 | 4.1705e-05 | 1 | 1 | 0.041902 | 0.088579
2016 | 110.2238 | 7.0028 | 27.5541 | 1.1338 | 992096 | 0 | 4.1783e-05 | 1 | 1 | 0.03153 | 0.067467
2017 | 110.6469 | 6.9756 | 28.3075 | 0.01824 | 912086 | 0 | 4.0176e-05 | 1 | 1 | 0.032392 | 0.069241
2018 | 111.0286 | 6.9691 | 23.1868 | 0 | 837314 | 0 | 4.0237e-05 | 1 | 1 | 0.026533 | 0.057109
2019 | 111.754 | 7.0202 | 34.0836 | 0 | 498855 | 4.7527e-07 | 4.0105e-05 | 1 | 1 | 0.039002 | 0.082727
2020 | 112.0801 | 7.2169 | 46.6011 | 0 | 393293 | 0.00014491 | 4.0478e-05 | 1 | 1 | 0.053326 | 0.11125
2021 | 112.5871 | 7.4596 | 46.8263 | 0 | 449822 | 0.00021514 | 4.0309e-05 | 1 | 1 | 0.053583 | 0.11175
2022 | 113.7593 | 7.6676 | 38.1129 | 0 | 748848 | 0.00023872 | 3.9932e-05 | 1 | 1 | 0.043612 | 0.092012
2023 | 119.5143 | 10.7258 | 28.5433 | 4.2439 | 667077 | 0.00021516 | 4.0062e-05 | 1 | 1 | 0.032662 | 0.069796
2024 | 254.3454 | 10.5909 | 21.7121 | 95.7116 | 587027 | 0.0001422 | 4.6219e-05 | 1 | 1 | 0.024845 | 0.053584
2025 | 378.9108 | 10.1379 | 10.7408 | 280.7462 | 570988 | 4.7857e-05 | 0.00039169 | 1 | 1 | 0.012291 | 0.026909
2026 | 454.6614 | 9.63 | 31.7518 | 491.6364 | 567922 | 0 | 0.00039414 | 1 | 1 | 0.036334 | 0.077308
2027 | 529.8181 | 9.1956 | 17.7823 | 707.7428 | 562883 | 0 | 0.00025747 | 1 | 1 | 0.020348 | 0.044121
2028 | 449.4099 | 8.847 | 19.551 | 808.0169 | 614687 | 0 | 4.9786e-05 | 1 | 1 | 0.022372 | 0.048393
2029 | 269.0313 | 8.1423 | 39.345 | 841.6226 | 637485 | 0 | 4.6779e-05 | 1 | 1 | 0.045022 | 0.094831
2030 | 362.3145 | 8.3074 | 65.3301 | 759.6724 | 639623 | 0 | 0.0003381 | 1 | 1 | 0.074757 | 0.15222
2031 | 513.8152 | 8.1995 | 84.2706 | 630.3236 | 636793 | 0 | 0.00044908 | 1 | 1 | 0.096431 | 0.1917
2032 | 436.5392 | 8.1476 | 117.1578 | 471.8372 | 633026 | 0.00010205 | 0.00015949 | 1 | 1 | 0.13406 | 0.25598
2033 | 385.8708 | 8.2287 | 166.7248 | 327.2903 | 607071 | 0.00020146 | 0.00010735 | 1 | 1 | 0.19078 | 0.3438
2034 | 234.7426 | 8.3701 | 172.365 | 153.4231 | 627624 | 0.00023526 | 4.9286e-05 | 1 | 1 | 0.19724 | 0.35317
2035 | 171.6888 | 8.3523 | 169.6904 | 20.4749 | 603262 | 0.00022159 | 0.00018111 | 1 | 1 | 0.19418 | 0.34874
2036 | 179.4738 | 8.337 | 191.3595 | 0.58392 | 610461 | 0.0001549 | 0.00022563 | 1 | 1 | 0.21897 | 0.38387
2037 | 114.2409 | 8.8075 | 204.3701 | 0.23904 | 640324 | 6.2205e-05 | 0.00012332 | 1 | 1 | 0.23386 | 0.40417
2038 | 112.6769 | 7.0685 | 190.6043 | 0.00504 | 698885 | 0 | 4.9508e-05 | 1 | 1 | 0.21811 | 0.38267
2039 | 111.1173 | 7.0179 | 167.8681 | 0.48336 | 740660 | 0 | 4.197e-05 | 1 | 1 | 0.19209 | 0.34571
2040 | 110.5839 | 7.0028 | 188.1943 | 0.48504 | 700850 | 0 | 3.9114e-05 | 1 | 1 | 0.21535 | 0.37884
2041 | 110.7117 | 6.9757 | 197.2453 | 0.02976 | 945402 | 0 | 3.7055e-05 | 1 | 1 | 0.22571 | 0.39312
2042 | 110.7267 | 6.9685 | 177.5957 | 0.00144 | 849196 | 0 | 3.7402e-05 | 1 | 1 | 0.20322 | 0.36175
2043 | 111.0493 | 6.9809 | 201.0219 | 0 | 712400 | 0 | 3.7245e-05 | 1 | 1 | 0.23003 | 0.399
2044 | 111.1377 | 7.0226 | 237.2669 | 0 | 587980 | 7.1746e-05 | 3.7465e-05 | 1 | 1 | 0.2715 | 0.45301
2045 | 111.3012 | 7.1592 | 248.0333 | 0 | 655080 | 0.00018539 | 3.7298e-05 | 1 | 1 | 0.28382 | 0.46828
2046 | 112.3228 | 7.3461 | 281.4641 | 0 | 1029500 | 0.00023336 | 3.7195e-05 | 1 | 1 | 0.32208 | 0.51356
2047 | 118.0614 | 10.4212 | 281.4471 | 3.5081 | 1133881 | 0.00023592 | 3.6981e-05 | 1 | 1 | 0.32206 | 0.51354
2048 | 250.4835 | 10.2734 | 269.332 | 90.6622 | 1067909 | 0.00018939 | 3.7135e-05 | 1 | 1 | 0.3082 | 0.49749
2049 | 374.4036 | 9.8044 | 294.8636 | 271.7257 | 939737 | 0.00010344 | 0.00029994 | 1 | 1 | 0.33741 | 0.53088
2050 | 449.9049 | 9.261 | 350.9397 | 459.2412 | 928500 | 1.4168e-05 | 0.00049154 | 1 | 1 | 0.40158 | 0.5986
2051 | 524.4681 | 8.7925 | 374.9178 | 689.677 | 925158 | 0 | 0.00043514 | 1 | 1 | 0.42902 | 0.62543
2052 | 444.4324 | 8.4613 | 385.7196 | 833.8214 | 891916 | 0 | 0.00039179 | 1 | 1 | 0.44138 | 0.63713
2053 | 264.5372 | 7.7849 | 366.3413 | 901.0882 | 883744 | 0 | 5.5403e-05 | 1 | 1 | 0.4192 | 0.61597
2054 | 357.6332 | 7.9252 | 347.6284 | 886.8998 | 881983 | 0 | 0.0002753 | 1 | 1 | 0.39779 | 0.5948
2055 | 509.6585 | 7.8563 | 329.4753 | 825.3714 | 853466 | 0 | 0.00032263 | 1 | 1 | 0.37702 | 0.57353
2056 | 432.6515 | 7.8206 | 346.3044 | 695.5521 | 923878 | 2.1736e-05 | 0.00017254 | 1 | 1 | 0.39628 | 0.59327
2057 | 382.3869 | 7.9381 | 364.5773 | 499.7663 | 911286 | 0.00015827 | 3.712e-05 | 1 | 1 | 0.41718 | 0.614
2058 | 231.3645 | 8.0813 | 332.4728 | 224.3903 | 869218 | 0.00021326 | 4.147e-05 | 1 | 1 | 0.38045 | 0.5771
2059 | 169.5678 | 7.9956 | 334.2625 | 28.5856 | 891941 | 0.00022325 | 4.6504e-05 | 1 | 1 | 0.3825 | 0.57921
2060 | 177.7384 | 8.0616 | 353.7841 | 0.5796 | 865895 | 0.00018426 | 4.6635e-05 | 1 | 1 | 0.40483 | 0.60184
2061 | 113.4752 | 8.5983 | 351.737 | 1.561 | 939443 | 0.00010585 | 4.7054e-05 | 1 | 1 | 0.40249 | 0.59951
2062 | 112.1288 | 7.0685 | 302.3164 | 1.4357 | 966116 | 1.7685e-05 | 4.7037e-05 | 1 | 1 | 0.34594 | 0.54031
2063 | 110.707 | 7.0179 | 277.8578 | 0.52296 | 1036005 | 0 | 4.576e-05 | 1 | 1 | 0.31795 | 0.50883
2064 | 110.3573 | 7.0028 | 254.8258 | 0.0492 | 1126399 | 0 | 3.757e-05 | 1 | 1 | 0.2916 | 0.47773
2065 | 110.8947 | 6.9757 | 263.4766 | 0.00432 | 1017270 | 0 | 3.6737e-05 | 1 | 1 | 0.3015 | 0.48958
2066 | 111.373 | 6.9727 | 239.8673 | 0.00288 | 873940 | 0 | 3.6304e-05 | 1 | 1 | 0.27448 | 0.45673
2067 | 112.22 | 7.114 | 226.4962 | 0 | 707658 | 0 | 3.6456e-05 | 1 | 1 | 0.25918 | 0.4374
2068 | 112.586 | 7.3704 | 169.1377 | 0.00144 | 583080 | 5.796e-06 | 3.6388e-05 | 1 | 1 | 0.19354 | 0.34782
2069 | 113.1372 | 7.6062 | 141.6735 | 0 | 646341 | 0.00015089 | 3.6469e-05 | 1 | 1 | 0.16212 | 0.30068
2070 | 114.4706 | 7.8448 | 113.851 | 0.00144 | 1079319 | 0.00021344 | 3.6424e-05 | 1 | 1 | 0.13028 | 0.24974
2071 | 120.1257 | 10.8709 | 106.1097 | 7.0327 | 1223343 | 0.00023433 | 3.6251e-05 | 1 | 1 | 0.12142 | 0.23496
2072 | 253.7268 | 10.7502 | 71.2817 | 126.7227 | 1282403 | 0.0002122 | 3.8534e-05 | 1 | 1 | 0.081567 | 0.16483
2073 | 378.912 | 10.4171 | 44.4199 | 385.4386 | 1146863 | 0.00014262 | 8.4691e-05 | 1 | 1 | 0.05083 | 0.10635
2074 | 455.0646 | 9.9087 | 76.4867 | 719.3815 | 1007388 | 5.2341e-05 | 0.00025391 | 1 | 1 | 0.087524 | 0.1757
2075 | 530.5676 | 9.4823 | 70.1864 | 988.6305 | 970006 | 0 | 0.0002227 | 1 | 1 | 0.080314 | 0.16252
2076 | 450.78 | 9.1734 | 84.0481 | 1089.2222 | 954370 | 0 | 0.00021545 | 1 | 0 | 0.096176 | 0.19124
2077 | 270.2654 | 8.4508 | 75.4783 | 1099.8997 | 945422 | 0 | 3.5893e-05 | 1 | 1 | 0.08637 | 0.17361
2078 | 363.6781 | 8.6273 | 78.9963 | 1019.09 | 910191 | 0 | 3.5148e-05 | 1 | 1 | 0.090395 | 0.18089
2079 | 515.6858 | 8.5553 | 112.2217 | 840.2162 | 922648 | 0 | 3.5428e-05 | 1 | 1 | 0.12842 | 0.24665
2080 | 438.2175 | 8.4644 | 114.1137 | 502.7894 | 905434 | 0 | 3.5421e-05 | 1 | 1 | 0.13058 | 0.25024
2081 | 387.4424 | 8.5115 | 133.6234 | 265.1154 | 898143 | 8.6916e-05 | 4.147e-05 | 1 | 1 | 0.1529 | 0.28629
2082 | 236.2753 | 8.6354 | 109.9127 | 100.492 | 894477 | 0.00017688 | 0.00035048 | 1 | 1 | 0.12577 | 0.24226
2083 | 172.5624 | 8.5731 | 72.1077 | 10.1065 | 924567 | 0.00020983 | 0.00037972 | 1 | 1 | 0.082513 | 0.16656
2084 | 180.6189 | 8.6058 | 82.562 | 0.5796 | 950115 | 0.00019396 | 0.00033271 | 1 | 1 | 0.094476 | 0.18821
2085 | 115.239 | 9.122 | 104.327 | 1.565 | 998022 | 0.00013435 | 0.00031111 | 1 | 1 | 0.11938 | 0.23151
2086 | 113.8446 | 7.0686 | 62.8823 | 1.5617 | 1073078 | 4.2461e-05 | 0.00023028 | 1 | 1 | 0.071956 | 0.14698
2087 | 112.3983 | 7.018 | 58.5314 | 1.7952 | 1152046 | 0 | 9.2829e-05 | 1 | 1 | 0.066977 | 0.13758
2088 | 112.3518 | 7.0075 | 112.8562 | 0.1992 | 1193813 | 0 | 3.7789e-05 | 1 | 1 | 0.12914 | 0.24786
2089 | 112.8073 | 7.0368 | 153.8685 | 0.00648 | 1065253 | 0 | 3.4789e-05 | 1 | 1 | 0.17607 | 0.32198
2090 | 112.8993 | 7.2631 | 184.207 | 0.00144 | 877316 | 0 | 3.4822e-05 | 1 | 1 | 0.21079 | 0.37246
2091 | 113.5586 | 7.5245 | 249.378 | 0.00072 | 675740 | 0 | 3.4929e-05 | 1 | 1 | 0.28536 | 0.47016
2092 | 113.8948 | 7.7131 | 232.1217 | 0.00216 | 555321 | 0 | 3.4916e-05 | 1 | 1 | 0.26562 | 0.4456
2093 | 114.2406 | 7.8891 | 166.6343 | 0 | 632379 | 6.8337e-05 | 3.5807e-05 | 1 | 1 | 0.19068 | 0.34364
2094 | 115.3666 | 8.0774 | 133.4826 | 0.00144 | 1022604 | 0.0001813 | 3.5608e-05 | 1 | 1 | 0.15274 | 0.28603
2095 | 121.1311 | 11.1082 | 126.9878 | 4.0304 | 1000659 | 0.00022443 | 3.5561e-05 | 1 | 1 | 0.14531 | 0.27421
2096 | 257.0492 | 11.1562 | 109.2582 | 89.8378 | 960045 | 0.00022315 | 4.1712e-05 | 1 | 1 | 0.12502 | 0.241
2097 | 382.5282 | 10.7967 | 72.3947 | 302.602 | 992985 | 0.00017661 | 0.00039025 | 1 | 1 | 0.082841 | 0.16717
2098 | 458.4688 | 10.2289 | 88.8927 | 529.3835 | 931338 | 9.8381e-05 | 0.00041362 | 1 | 1 | 0.10172 | 0.20105
2099 | 533.4138 | 9.7348 | 93.5233 | 682.0417 | 912317 | 1.2403e-05 | 0.0002517 | 1 | 1 | 0.10702 | 0.21031
2100 | 452.5606 | 9.2939 | 94.9016 | 771.4373 | 894689 | 0 | 0.00021635 | 1 | 1 | 0.1086 | 0.21305
2101 | 271.8474 | 8.5845 | 78.2656 | 841.7976 | 933414 | 0 | 4.1728e-05 | 1 | 1 | 0.089559 | 0.17938
2102 | 365.4812 | 8.7727 | 66.728 | 774.0647 | 924884 | 0 | 0.00016967 | 1 | 1 | 0.076357 | 0.1552
2103 | 517.848 | 8.7623 | 61.573 | 650.6143 | 866366 | 0 | 5.1212e-05 | 1 | 1 | 0.070458 | 0.14416
2104 | 440.9076 | 8.7418 | 69.2515 | 485.2812 | 913928 | 0 | 3.6151e-05 | 1 | 1 | 0.079244 | 0.16055
2105 | 392.0231 | 9.0005 | 98.3881 | 342.9156 | 918454 | 0 | 3.633e-05 | 1 | 1 | 0.11259 | 0.21993
2106 | 241.0645 | 9.1472 | 110.6847 | 158.4926 | 896352 | 0.00012928 | 5.069e-05 | 1 | 1 | 0.12666 | 0.24373
2107 | 174.3546 | 8.9216 | 132.9516 | 23.3409 | 890560 | 0.00018548 | 0.00035681 | 1 | 1 | 0.15214 | 0.28507
2108 | 182.1129 | 8.8961 | 194.8309 | 0.5796 | 885601 | 0.000193 | 0.00035586 | 1 | 1 | 0.22294 | 0.38934
2109 | 115.8291 | 9.3507 | 193.7659 | 1.567 | 927782 | 0.00015329 | 0.00027125 | 1 | 1 | 0.22173 | 0.38767
2110 | 114.2299 | 7.0687 | 189.8402 | 1.5617 | 970210 | 8.0129e-05 | 0.00024486 | 1 | 1 | 0.21723 | 0.38146
2111 | 112.7437 | 7.0185 | 197.4178 | 1.5538 | 1003122 | 0 | 0.00011865 | 1 | 1 | 0.2259 | 0.39339
2112 | 112.4784 | 7.0177 | 202.154 | 0.20424 | 1046978 | 0 | 3.9931e-05 | 1 | 1 | 0.23132 | 0.40075
2113 | 112.2687 | 7.0878 | 224.7545 | 0.00576 | 985231 | 0 | 4.0182e-05 | 1 | 1 | 0.25719 | 0.43484
2114 | 112.2664 | 7.3656 | 209.1599 | 0.00144 | 841685 | 0 | 4.0238e-05 | 1 | 1 | 0.23934 | 0.4115
2115 | 112.6066 | 7.6351 | 186.0236 | 0.00216 | 696322 | 0 | 4.0265e-05 | 1 | 1 | 0.21287 | 0.37538
2116 | 112.7193 | 7.8152 | 158.3945 | 0.00144 | 554896 | 0 | 4.0522e-05 | 1 | 1 | 0.18125 | 0.32973
2117 | 112.9139 | 8.0082 | 140.8849 | 0 | 621842 | 0 | 4.0141e-05 | 1 | 1 | 0.16121 | 0.29928
2118 | 113.8678 | 8.121 | 129.4282 | 0 | 1031092 | 0.00011425 | 4.0416e-05 | 1 | 1 | 0.1481 | 0.27868
2119 | 119.5538 | 11.0302 | 174.7852 | 12.4892 | 1008407 | 0.00019585 | 4.035e-05 | 1 | 1 | 0.20001 | 0.35715
2120 | 176.6882 | 10.9432 | 188.1808 | 169.1506 | 946881 | 0.00021542 | 4.5505e-05 | 1 | 1 | 0.21533 | 0.37882
2121 | 177.8064 | 10.5538 | 131.6087 | 497.6477 | 953220 | 0.00019395 | 0.0003987 | 1 | 1 | 0.1506 | 0.28264
2122 | 180.0487 | 10.0648 | 126.4172 | 879.2576 | 920079 | 0.00013277 | 0.00051985 | 1 | 1 | 0.14466 | 0.27317
2123 | 181.6492 | 9.605 | 115.5345 | 1145.8672 | 900337 | 3.4599e-05 | 0.00031531 | 1 | 0 | 0.13221 | 0.25292
2124 | 178.2634 | 9.2245 | 128.0033 | 1280.7122 | 900847 | 0 | 0.00020926 | 1 | 0 | 0.14647 | 0.27607
2125 | 175.1587 | 8.4483 | 96.2565 | 1323.5049 | 917356 | 0 | 4.5346e-05 | 1 | 0 | 0.11015 | 0.21573
2126 | 168.504 | 8.5657 | 96.7911 | 1282.877 | 910537 | 0 | 0.00018223 | 1 | 0 | 0.11076 | 0.21678
2127 | 170.6411 | 8.4962 | 75.4125 | 1142.4208 | 892701 | 0 | 0.00021421 | 1 | 0 | 0.086294 | 0.17347
2128 | 169.0146 | 8.4222 | 88.1469 | 923.8612 | 908383 | 0 | 0.00020142 | 1 | 0 | 0.10087 | 0.19955
2129 | 167.8126 | 8.5144 | 90.0156 | 598.8402 | 867161 | 0 | 0.0002552 | 1 | 1 | 0.103 | 0.2033
2130 | 166.5232 | 8.634 | 100.8628 | 245.4476 | 861339 | 0 | 0.00026824 | 1 | 1 | 0.11542 | 0.22477
2131 | 173.0186 | 8.6224 | 139.7041 | 25.9491 | 885272 | 0.00012251 | 0.00023065 | 1 | 1 | 0.15986 | 0.29718
2132 | 180.9462 | 8.5853 | 122.9351 | 0.5796 | 859959 | 0.00016302 | 0.0001718 | 1 | 1 | 0.14067 | 0.26675
2133 | 115.0605 | 9.0005 | 125.03 | 1.5667 | 868379 | 0.00014763 | 5.3821e-05 | 1 | 1 | 0.14307 | 0.27062
2134 | 113.5101 | 7.0479 | 126.5661 | 1.5646 | 961489 | 9.5316e-05 | 5.4488e-05 | 1 | 1 | 0.14483 | 0.27344
2135 | 111.9463 | 7.0306 | 116.162 | 1.5578 | 987243 | 0 | 5.0148e-05 | 1 | 1 | 0.13292 | 0.2541
2136 | 111.3657 | 7.0011 | 98.8313 | 0.192 | 999035 | 0 | 4.5216e-05 | 1 | 1 | 0.11309 | 0.2208
2137 | 111.5358 | 6.9884 | 112.9007 | 0.00576 | 993376 | 0 | 3.7655e-05 | 1 | 1 | 0.12919 | 0.24794
2138 | 111.4839 | 7.039 | 97.4668 | 0.00144 | 868888 | 0 | 3.7582e-05 | 1 | 1 | 0.11153 | 0.21811
2139 | 111.7116 | 7.2604 | 97.7999 | 0.00144 | 724079 | 0 | 3.7473e-05 | 1 | 1 | 0.11191 | 0.21877
2140 | 111.815 | 7.4609 | 101.8761 | 0.00144 | 568183 | 0 | 3.7091e-05 | 1 | 1 | 0.11658 | 0.22675
2141 | 111.9344 | 7.6565 | 93.5039 | 0 | 641994 | 0 | 3.7635e-05 | 1 | 1 | 0.107 | 0.21027
2142 | 112.8592 | 7.7655 | 118.2574 | 0.00144 | 1049912 | 0 | 3.7785e-05 | 1 | 1 | 0.13532 | 0.25804
2143 | 118.499 | 10.6788 | 181.0772 | 0.63692 | 1024153 | 0.00014037 | 3.755e-05 | 1 | 1 | 0.20721 | 0.36741
2144 | 113.7613 | 10.6041 | 162.521 | 33.8446 | 950102 | 0.00018124 | 3.7483e-05 | 1 | 1 | 0.18597 | 0.33673
2145 | 116.279 | 10.2592 | 175.9832 | 130.1948 | 923701 | 0.00017969 | 0.0002364 | 1 | 1 | 0.20138 | 0.35912
2146 | 119.7027 | 9.8376 | 218.5665 | 286.8651 | 891225 | 0.00014491 | 0.00046323 | 1 | 1 | 0.25011 | 0.42567
2147 | 122.2478 | 9.3977 | 211.7586 | 448.6359 | 882105 | 8.6474e-05 | 0.00039973 | 1 | 1 | 0.24231 | 0.41544
2148 | 119.7047 | 8.9984 | 169.306 | 565.7026 | 864766 | 7.2344e-06 | 0.00029148 | 1 | 1 | 0.19374 | 0.3481
2149 | 117.4904 | 8.207 | 115.5016 | 587.2851 | 886251 | 0 | 5.2454e-05 | 1 | 1 | 0.13217 | 0.25286
2150 | 111.3637 | 8.3058 | 99.9087 | 597.8385 | 872346 | 0 | 0.00031954 | 1 | 1 | 0.11433 | 0.22291
2151 | 113.7305 | 8.226 | 95.4744 | 529.3623 | 821490 | 0 | 0.00024133 | 1 | 1 | 0.10925 | 0.21418
2152 | 112.3501 | 8.2053 | 78.615 | 447.2248 | 883764 | 0 | 0.0001247 | 1 | 1 | 0.089959 | 0.18011
2153 | 111.2574 | 8.2769 | 93.0219 | 293.7334 | 880615 | 0 | 9.4568e-05 | 1 | 1 | 0.10644 | 0.20931
2154 | 109.9268 | 8.4598 | 81.2357 | 129.4225 | 873976 | 0 | 0.00013909 | 1 | 1 | 0.092958 | 0.1855
2155 | 115.8212 | 8.3991 | 73.7141 | 19.9493 | 866071 | 5.1005e-07 | 0.00014121 | 1 | 1 | 0.084351 | 0.16993
2156 | 122.935 | 8.2488 | 114.2303 | 0 | 873232 | 0.00012869 | 0.00011964 | 1 | 1 | 0.13071 | 0.25046
2157 | 113.4619 | 8.5377 | 113.6397 | 0.75552 | 881564 | 0.00013388 | 5.1153e-05 | 1 | 1 | 0.13004 | 0.24934
2158 | 111.3945 | 7.0431 | 112.4349 | 0 | 937357 | 0.00010638 | 5.7362e-05 | 1 | 1 | 0.12866 | 0.24706
2159 | 109.3793 | 7.0359 | 89.1717 | 0.00096 | 963875 | 3.2563e-05 | 0.00026209 | 1 | 1 | 0.10204 | 0.20161
2160 | 108.361 | 7.0002 | 77.6654 | 0 | 1000507 | 0 | 0.00012189 | 1 | 1 | 0.088872 | 0.17814
2161 | 110.0571 | 6.9754 | 63.7126 | 0 | 957539 | 0 | 3.9527e-05 | 1 | 1 | 0.072906 | 0.14876
2162 | 109.2902 | 6.9663 | 70.2809 | 0 | 853545 | 0 | 3.7715e-05 | 1 | 1 | 0.080422 | 0.16272
2163 | 108.7335 | 6.9645 | 87.779 | 0 | 708533 | 0 | 3.7666e-05 | 1 | 1 | 0.10045 | 0.19881
2164 | 108.4445 | 6.9645 | 91.5665 | 0 | 560440 | 0 | 3.779e-05 | 1 | 1 | 0.10478 | 0.20641
2165 | 108.3032 | 6.9633 | 95.4953 | 0 | 623878 | 0 | 3.7942e-05 | 1 | 1 | 0.10927 | 0.21422
2166 | 108.9234 | 7.0507 | 120.0615 | 0.085321 | 1037347 | 0 | 3.7947e-05 | 1 | 1 | 0.13739 | 0.26141
2167 | 114.397 | 8.8658 | 145.7884 | 3.5406 | 1017051 | 1.3944e-08 | 4.327e-05 | 1 | 1 | 0.16683 | 0.30794
2168 | 238.6756 | 8.8639 | 143.1231 | 86.1874 | 957832 | 0.00013876 | 0.00018393 | 1 | 1 | 0.16378 | 0.30324
2169 | 354.8752 | 8.545 | 157.0128 | 274.9902 | 925469 | 0.00015762 | 0.00041937 | 1 | 1 | 0.17967 | 0.32738
2170 | 421.5472 | 8.1126 | 207.8065 | 520.2985 | 889076 | 0.00014576 | 0.00044193 | 1 | 1 | 0.23779 | 0.40943
2171 | 488.6401 | 7.7641 | 186.6942 | 721.7988 | 842063 | 0.00010929 | 0.00040897 | 1 | 1 | 0.21363 | 0.37645
2172 | 417.3798 | 7.3482 | 136.6205 | 896.2302 | 890859 | 2.8021e-05 | 0.00035954 | 1 | 0 | 0.15633 | 0.29168
2173 | 263.684 | 7.1135 | 140.897 | 981.7795 | 826408 | 0 | 4.6915e-05 | 1 | 1 | 0.16123 | 0.2993
2174 | 341.2225 | 7.0957 | 188.3835 | 1007.2874 | 874784 | 0 | 0.00013697 | 1 | 0 | 0.21557 | 0.37914
2175 | 469.9335 | 7.0351 | 220.2616 | 934.3676 | 858798 | 0 | 0.00011571 | 1 | 1 | 0.25204 | 0.42819
2176 | 401.0179 | 7.0251 | 248.4956 | 791.4419 | 874323 | 0 | 0.00010316 | 1 | 1 | 0.28435 | 0.46892
2177 | 349.6873 | 7.0351 | 249.7947 | 544.4008 | 875804 | 0 | 0.00019939 | 1 | 1 | 0.28584 | 0.47074
2178 | 220.0815 | 7.0957 | 230.8798 | 250.367 | 880527 | 0 | 0.00015868 | 1 | 1 | 0.2642 | 0.4438
2179 | 166.4425 | 7.1538 | 206.446 | 34.6375 | 873146 | 0 | 6.6179e-05 | 1 | 1 | 0.23624 | 0.40735
2180 | 173.6599 | 7.1564 | 203.8108 | 0.62167 | 848662 | 0 | 4.2781e-05 | 1 | 1 | 0.23322 | 0.40331
2181 | 109.6872 | 7.111 | 256.9734 | 1.5674 | 890191 | 6.6841e-05 | 4.3023e-05 | 1 | 1 | 0.29405 | 0.48069
2182 | 107.7551 | 7.0681 | 237.878 | 1.0214 | 927319 | 8.4896e-05 | 4.3599e-05 | 1 | 1 | 0.2722 | 0.45389
2183 | 105.8229 | 7.0176 | 194.0113 | 0.43968 | 970098 | 2.5309e-05 | 4.4313e-05 | 1 | 1 | 0.22201 | 0.38805
2184 | 104.9571 | 7.0026 | 152.0428 | 0.02928 | 360551 | 0 | 3.7775e-05 | 1 | 1 | 0.17398 | 0.31883
2185 | 105.7454 | 6.9753 | 146.9769 | 0.00144 | 920541 | 0 | 4.4258e-05 | 1 | 1 | 0.16819 | 0.31002
2186 | 106.2255 | 6.9662 | 119.4124 | 0 | 803738 | 0 | 4.4512e-05 | 1 | 1 | 0.13664 | 0.2602
2187 | 106.9297 | 6.9643 | 88.0547 | 0.00216 | 693726 | 0 | 4.4611e-05 | 1 | 1 | 0.10076 | 0.19936
2188 | 107.2863 | 6.9644 | 82.0429 | 0 | 552965 | 0 | 4.4361e-05 | 1 | 1 | 0.093881 | 0.18715
2189 | 107.6751 | 6.9632 | 86.1884 | 0 | 626444 | 0 | 4.3557e-05 | 1 | 1 | 0.098625 | 0.19559
2190 | 108.7455 | 7.0507 | 65.6173 | 0.090294 | 989281 | 0 | 4.4224e-05 | 1 | 1 | 0.075086 | 0.15283
2191 | 114.4224 | 8.572 | 67.6047 | 12.5546 | 988736 | 0 | 4.6936e-05 | 1 | 1 | 0.07736 | 0.15706
2192 | 227.0608 | 8.5427 | 56.1011 | 180.9341 | 943758 | 0 | 0.00011981 | 1 | 1 | 0.064196 | 0.13228
2193 | 342.8375 | 8.2689 | 35.6488 | 519.9957 | 907032 | 4.7074e-05 | 0.0005087 | 1 | 1 | 0.040793 | 0.086346
2194 | 410.8066 | 7.9694 | 56.6405 | 867.994 | 858641 | 0.00011714 | 0.00043054 | 1 | 1 | 0.064814 | 0.13346
2195 | 479.2838 | 7.7823 | 67.2169 | 1131.1509 | 831307 | 0.00010637 | 0.00024839 | 1 | 0 | 0.076916 | 0.15624
2196 | 409.7028 | 7.4948 | 75.2609 | 1278.9245 | 831076 | 7.0839e-05 | 0.00023973 | 1 | 0 | 0.086121 | 0.17315
2197 | 256.3564 | 7.1136 | 89.9716 | 1321.9884 | 851821 | 0 | 5.2337e-05 | 1 | 0 | 0.10295 | 0.20322
2198 | 332.9825 | 7.099 | 115.186 | 1290.5329 | 848052 | 0 | 0.00026692 | 1 | 0 | 0.13181 | 0.25227
2199 | 468.5031 | 7.0388 | 132.8963 | 1186.1976 | 827277 | 0 | 0.00028695 | 1 | 0 | 0.15207 | 0.28497
2200 | 399.9136 | 7.0268 | 157.7546 | 998.0942 | 870141 | 0 | 0.00036274 | 1 | 0 | 0.18052 | 0.32864
2201 | 348.775 | 7.0466 | 192.3338 | 692.3431 | 837413 | 0 | 0.00034915 | 1 | 1 | 0.22009 | 0.38541
2202 | 213.593 | 7.13 | 203.497 | 299.9311 | 851947 | 0 | 0.00043377 | 1 | 1 | 0.23286 | 0.40282
2203 | 166.807 | 7.1574 | 242.6586 | 39.3629 | 852266 | 0 | 0.00049287 | 1 | 1 | 0.27767 | 0.4607
2204 | 174.6825 | 7.1842 | 329.3463 | 0.61683 | 798988 | 0 | 0.00039143 | 1 | 1 | 0.37687 | 0.57338
2205 | 111.3229 | 7.716 | 358.7103 | 1.6652 | 858347 | 0 | 0.0001088 | 1 | 1 | 0.41047 | 0.60742
2206 | 109.945 | 7.0683 | 386.9034 | 1.5607 | 875087 | 0 | 5.144e-05 | 1 | 1 | 0.44273 | 0.6384
2207 | 108.5371 | 7.0178 | 369.3514 | 1.5545 | 932281 | 2.3533e-05 | 7.3455e-05 | 1 | 1 | 0.42265 | 0.6193
2208 | 108.1523 | 7.0027 | 352.1701 | 0.20064 | 927908 | 2.3592e-06 | 0.00024709 | 1 | 1 | 0.40299 | 0.6
2209 | 108.3928 | 6.9754 | 363.7301 | 0.00504 | 886186 | 0 | 4.364e-05 | 1 | 1 | 0.41622 | 0.61306
2210 | 108.353 | 6.9663 | 375.6055 | 0.00144 | 785011 | 0 | 4.3725e-05 | 1 | 1 | 0.4298 | 0.62618
2211 | 108.6317 | 6.9645 | 384.2052 | 0.00144 | 677076 | 0 | 4.3784e-05 | 1 | 1 | 0.43965 | 0.6355
2212 | 108.7185 | 6.9646 | 404.586 | 0 | 561608 | 0 | 4.3748e-05 | 1 | 1 | 0.46297 | 0.65703
2213 | 108.8862 | 6.9633 | 414.0028 | 0.00216 | 631028 | 0 | 4.3955e-05 | 1 | 1 | 0.47374 | 0.66672
2214 | 109.8181 | 7.0508 | 437.6489 | 0.11813 | 1003440 | 0 | 4.7632e-05 | 1 | 1 | 0.5008 | 0.69034
2215 | 115.4112 | 9.318 | 416.4246 | 16.8966 | 1076357 | 0 | 0.00018706 | 1 | 1 | 0.47651 | 0.66918
2216 | 228.7146 | 9.3006 | 368.0208 | 216.5496 | 987288 | 0 | 0.00027367 | 1 | 1 | 0.42113 | 0.61783
2217 | 345.2169 | 9.0192 | 301.2732 | 601.772 | 894888 | 0 | 0.00061553 | 1 | 1 | 0.34475 | 0.53899
2218 | 414.7265 | 8.8543 | 329.9306 | 956.4592 | 863562 | 0 | 0.00053423 | 1 | 0 | 0.37754 | 0.57408
2219 | 482.4473 | 8.571 | 304.8293 | 1192.4874 | 827511 | 6.8934e-05 | 0.00047657 | 1 | 0 | 0.34882 | 0.54345
2220 | 413.0037 | 8.4274 | 276.9541 | 1321.4722 | 835995 | 9.2538e-05 | 0.00034886 | 1 | 0 | 0.31692 | 0.50763
2221 | 258.3449 | 7.6005 | 254.2905 | 1364.8904 | 810673 | 4.9172e-05 | 5.1107e-05 | 1 | 0 | 0.29098 | 0.47699
2222 | 335.3554 | 7.8747 | 254.7079 | 1332.8418 | 836154 | 0 | 4.9619e-05 | 1 | 0 | 0.29146 | 0.47757
2223 | 469.9536 | 7.7708 | 262.732 | 1215.1615 | 830083 | 0 | 4.9436e-05 | 1 | 0 | 0.30064 | 0.48857
2224 | 401.8407 | 7.773 | 264.0352 | 996.1151 | 855673 | 0 | 4.9511e-05 | 1 | 0 | 0.30213 | 0.49034
2225 | 351.6082 | 7.8798 | 260.6567 | 671.7992 | 852692 | 0 | 5.8872e-05 | 1 | 1 | 0.29827 | 0.48574
2226 | 217.7931 | 8.001 | 227.8802 | 282.3943 | 824707 | 0 | 0.00021231 | 1 | 1 | 0.26076 | 0.43942
2227 | 168.7797 | 7.8254 | 196.1519 | 37.16 | 814338 | 0 | 0.00026352 | 1 | 1 | 0.22446 | 0.39141
2228 | 176.5313 | 7.8527 | 224.339 | 0.61452 | 816043 | 0 | 0.00035049 | 1 | 1 | 0.25671 | 0.43423
2229 | 112.8787 | 8.3714 | 226.4393 | 1.5667 | 858657 | 0 | 0.00025636 | 1 | 1 | 0.25911 | 0.43731
2230 | 111.355 | 7.0684 | 215.0698 | 1.5617 | 896918 | 0 | 0.00011991 | 1 | 1 | 0.2461 | 0.42043
2231 | 109.8476 | 7.0178 | 189.152 | 1.5538 | 1011654 | 0 | 0.0002235 | 1 | 1 | 0.21645 | 0.38037
2232 | 109.3721 | 7.0028 | 198.9427 | 0.18048 | 1034490 | 4.4162e-06 | 0.00016528 | 1 | 1 | 0.22765 | 0.39577
2233 | 109.6508 | 6.9755 | 221.0415 | 0.00576 | 976738 | 2.7902e-05 | 4.2845e-05 | 1 | 1 | 0.25294 | 0.42935
2234 | 109.7476 | 6.9664 | 235.3916 | 0.00216 | 842555 | 0 | 4.2726e-05 | 1 | 1 | 0.26936 | 0.45032
2235 | 110.079 | 6.9653 | 169.9693 | 0.00144 | 691702 | 0 | 4.2858e-05 | 1 | 1 | 0.1945 | 0.3492
2236 | 110.3126 | 6.9688 | 153.4823 | 0 | 561347 | 0 | 4.264e-05 | 1 | 1 | 0.17563 | 0.32131
2237 | 110.6368 | 6.9917 | 132.0156 | 0.00144 | 613853 | 0 | 4.2133e-05 | 1 | 1 | 0.15107 | 0.28338
2238 | 111.7342 | 7.1218 | 101.0995 | 0.089817 | 1027833 | 0 | 4.1983e-05 | 1 | 1 | 0.11569 | 0.22524
2239 | 117.2916 | 10.1768 | 111.5121 | 19.3489 | 1213649 | 0 | 4.188e-05 | 1 | 1 | 0.1276 | 0.2453
2240 | 233.4169 | 9.9453 | 112.2188 | 215.4934 | 1220860 | 0 | 4.5112e-05 | 1 | 1 | 0.12841 | 0.24665
2241 | 348.5547 | 9.4621 | 101.9817 | 570.2598 | 1119718 | 0 | 0.00024112 | 1 | 1 | 0.1167 | 0.22696
2242 | 415.1982 | 8.9319 | 130.978 | 888.8991 | 958357 | 0 | 0.00036194 | 1 | 1 | 0.14988 | 0.2815
2243 | 481.3407 | 8.4798 | 111.4738 | 1091.9583 | 897759 | 0 | 0.00042681 | 1 | 0 | 0.12756 | 0.24523
2244 | 410.6132 | 8.0841 | 112.206 | 1207.4763 | 865165 | 7.2568e-06 | 0.00050066 | 1 | 0 | 0.1284 | 0.24662
2245 | 257.0799 | 7.3668 | 134.6919 | 1234.0485 | 853111 | 0.00011146 | 8.11e-05 | 1 | 0 | 0.15413 | 0.28821
2246 | 333.3195 | 7.5185 | 161.8295 | 1187.0432 | 859638 | 0.00010993 | 0.00019504 | 1 | 0 | 0.18518 | 0.33556
2247 | 468.5652 | 7.4177 | 157.9757 | 1049.0248 | 849369 | 7.5151e-05 | 0.00021243 | 1 | 0 | 0.18077 | 0.32902
2248 | 400.0536 | 7.3683 | 155.3978 | 837.7983 | 837176 | 0 | 0.00021323 | 1 | 1 | 0.17782 | 0.32461
2249 | 349.09 | 7.4759 | 177.576 | 547.2163 | 852674 | 0 | 0.00021393 | 1 | 1 | 0.2032 | 0.36172
2250 | 214.9472 | 7.6631 | 162.2513 | 192.8419 | 835506 | 0 | 0.00039035 | 1 | 1 | 0.18566 | 0.33628
2251 | 168.0129 | 7.6947 | 143.0648 | 24.8026 | 863425 | 0 | 0.0003285 | 1 | 1 | 0.16371 | 0.30314
2252 | 175.867 | 7.7449 | 155.393 | 0.62262 | 916455 | 0 | 0.00024584 | 1 | 1 | 0.17782 | 0.3246
2253 | 112.3511 | 8.2763 | 202.7299 | 1.5891 | 943894 | 0 | 0.00029202 | 1 | 1 | 0.23198 | 0.40164
2254 | 110.8787 | 7.0684 | 216.2877 | 1.5607 | 1010892 | 0 | 0.00026622 | 1 | 1 | 0.2475 | 0.42226
2255 | 109.4188 | 7.0178 | 225.8444 | 2.0318 | 1108878 | 0 | 0.00022241 | 1 | 1 | 0.25843 | 0.43644
2256 | 109.0175 | 7.0027 | 256.9368 | 0.61752 | 1151939 | 0 | 0.00010316 | 1 | 1 | 0.29401 | 0.48064
2257 | 109.2965 | 6.9755 | 228.7139 | 0.00576 | 1040491 | 4.6281e-05 | 4.2093e-05 | 1 | 1 | 0.26172 | 0.44064
2258 | 109.3496 | 6.9664 | 223.7484 | 0.00144 | 826435 | 0.00010153 | 4.2159e-05 | 1 | 1 | 0.25603 | 0.43336
2259 | 109.6611 | 6.9647 | 204.3252 | 0.00144 | 637485 | 8.8381e-05 | 4.2798e-05 | 1 | 1 | 0.23381 | 0.4041
2260 | 109.8151 | 6.9651 | 186.1134 | 0 | 517290 | 2.8033e-05 | 4.307e-05 | 1 | 1 | 0.21297 | 0.37552
2261 | 110.1016 | 6.966 | 169.4379 | 0.00216 | 605101 | 0 | 4.2673e-05 | 1 | 1 | 0.19389 | 0.34832
2262 | 111.2173 | 7.0646 | 198.1254 | 0.051699 | 979331 | 0 | 4.175e-05 | 1 | 1 | 0.22671 | 0.3945
2263 | 116.831 | 9.9931 | 225.8572 | 2.2069 | 942911 | 0 | 4.1725e-05 | 1 | 1 | 0.25845 | 0.43646
2264 | 233.0503 | 9.93 | 284.6223 | 29.5208 | 939721 | 0 | 4.9398e-05 | 1 | 1 | 0.32569 | 0.51769
2265 | 350.3106 | 9.7444 | 273.0192 | 82.215 | 901965 | 0 | 0.00057841 | 1 | 1 | 0.31242 | 0.50241
2266 | 418.2974 | 9.3524 | 356.8191 | 151.5796 | 876089 | 0 | 0.0006785 | 1 | 1 | 0.40831 | 0.60529
2267 | 486.9262 | 9.1461 | 337.1476 | 236.083 | 843958 | 0 | 0.00055534 | 1 | 1 | 0.3858 | 0.58261
2268 | 415.8455 | 8.8175 | 398.2346 | 235.5202 | 854893 | 0 | 0.00045536 | 1 | 1 | 0.4557 | 0.65041
2269 | 261.772 | 8.1502 | 407.3725 | 205.9115 | 873661 | 9.1491e-05 | 7.0614e-05 | 1 | 1 | 0.46616 | 0.65992
2270 | 337.5249 | 8.2551 | 413.3827 | 153.1054 | 840883 | 0.00014983 | 7.551e-05 | 1 | 1 | 0.47303 | 0.66609
2271 | 471.6179 | 8.1104 | 453.1144 | 99.9746 | 856200 | 0.00015131 | 0.00014109 | 1 | 1 | 0.5185 | 0.70527
2272 | 403.2605 | 8.0519 | 464.9182 | 64.6212 | 829544 | 0.00012756 | 0.00014498 | 1 | 1 | 0.532 | 0.71641
2273 | 351.9222 | 7.9551 | 449.7065 | 30.5998 | 846242 | 6.4593e-05 | 0.00013853 | 1 | 1 | 0.5146 | 0.70202
2274 | 217.7874 | 8.0433 | 487.4198 | 8.3287 | 855007 | 0 | 0.00036761 | 1 | 1 | 0.55775 | 0.73702
2275 | 169.2237 | 7.9741 | 556.0501 | 0.9848 | 835120 | 0 | 0.0004296 | 1 | 1 | 0.63629 | 0.7954
2276 | 177.044 | 7.9688 | 553.9435 | 0.28257 | 843222 | 0 | 0.0003982 | 1 | 1 | 0.63388 | 0.7937
2277 | 113.013 | 8.4389 | 560.6575 | 0.85824 | 882622 | 0 | 0.00033922 | 1 | 1 | 0.64156 | 0.79909
2278 | 111.4281 | 7.0684 | 581.513 | 0 | 915824 | 0 | 0.00010443 | 1 | 1 | 0.66542 | 0.81549
2279 | 109.8889 | 7.0179 | 607.2847 | 0.47904 | 968973 | 0 | 5.9243e-05 | 1 | 1 | 0.69491 | 0.83503
2280 | 109.3265 | 7.0028 | 654.9455 | 0.0048 | 982138 | 0 | 5.9603e-05 | 1 | 1 | 0.74945 | 0.86923
2281 | 109.4943 | 6.9748 | 670.9375 | 0 | 981567 | 1.6563e-06 | 4.4058e-05 | 1 | 1 | 0.76775 | 0.88018
2282 | 109.393 | 6.9768 | 636.2069 | 0 | 853264 | 0.00014627 | 4.3707e-05 | 1 | 1 | 0.72801 | 0.85607
2283 | 109.624 | 6.9688 | 622.4259 | 0 | 689634 | 0.00015968 | 4.4261e-05 | 1 | 1 | 0.71224 | 0.84616
2284 | 109.6616 | 6.9638 | 601.7049 | 0 | 554266 | 0.00014189 | 4.4413e-05 | 1 | 1 | 0.68853 | 0.83086
2285 | 109.7239 | 6.9658 | 547.2407 | 0 | 633447 | 7.2963e-05 | 4.4005e-05 | 1 | 1 | 0.62621 | 0.78826
2286 | 110.6004 | 6.9876 | 454.7479 | 0.05063 | 1015835 | 0 | 4.4087e-05 | 1 | 1 | 0.52037 | 0.70683
2287 | 116.2679 | 9.7164 | 392.8619 | 0.27154 | 1011252 | 0 | 4.3727e-05 | 1 | 1 | 0.44955 | 0.64475
2288 | 171.0206 | 9.9395 | 386.0803 | 9.3369 | 955210 | 0 | 4.9254e-05 | 1 | 1 | 0.44179 | 0.63752
2289 | 174.151 | 9.9709 | 389.0017 | 35.2963 | 931182 | 0 | 0.00050345 | 1 | 1 | 0.44513 | 0.64064
2290 | 176.9586 | 9.5911 | 434.8405 | 68.8723 | 881031 | 0 | 0.00054677 | 1 | 1 | 0.49759 | 0.68759
2291 | 179.1325 | 9.2374 | 420.0048 | 119.1338 | 829290 | 0 | 0.00046224 | 1 | 1 | 0.48061 | 0.67281
2292 | 174.2781 | 8.5628 | 394.6613 | 198.7531 | 873597 | 0 | 0.00041523 | 1 | 1 | 0.45161 | 0.64665
2293 | 171.6837 | 7.864 | 347.9909 | 280.2525 | 864715 | 1.898e-05 | 6.1904e-05 | 1 | 1 | 0.39821 | 0.59521
2294 | 165.5384 | 8.0853 | 301.0972 | 327.5265 | 899274 | 0.00017486 | 0.00010638 | 1 | 1 | 0.34454 | 0.53877
2295 | 167.5978 | 7.9578 | 278.9006 | 337.5867 | 861255 | 0.00021156 | 9.0737e-05 | 1 | 1 | 0.31915 | 0.5102
2296 | 165.877 | 7.8321 | 271.6803 | 285.3916 | 871864 | 0.00020837 | 0.00014663 | 1 | 1 | 0.31088 | 0.50063
2297 | 164.501 | 7.8882 | 291.7168 | 194.9555 | 855906 | 0.00016213 | 0.0001629 | 1 | 1 | 0.33381 | 0.52685
2298 | 162.8787 | 7.914 | 263.5731 | 95.5956 | 857186 | 8.424e-05 | 0.00040554 | 1 | 1 | 0.30161 | 0.48971
2299 | 168.5873 | 7.8175 | 245.859 | 16.812 | 857391 | 0 | 0.00043198 | 1 | 1 | 0.28134 | 0.46522
2300 | 176.3837 | 7.776 | 222.4753 | 0.61874 | 836536 | 0 | 0.00037508 | 1 | 1 | 0.25458 | 0.43147
2301 | 112.4574 | 8.2145 | 228.1713 | 1.6216 | 884287 | 0 | 0.0002578 | 1 | 1 | 0.2611 | 0.43985
2302 | 110.8053 | 7.0477 | 255.3306 | 0.77624 | 921037 | 0 | 0.00017547 | 1 | 1 | 0.29217 | 0.47843
2303 | 109.2148 | 7.0304 | 208.3099 | 0.71232 | 984224 | 0 | 8.1223e-05 | 1 | 1 | 0.23837 | 0.4102
2304 | 108.5877 | 7.0002 | 194.362 | 0.3924 | 1021305 | 0 | 0.00025308 | 1 | 1 | 0.22241 | 0.3886
2305 | 108.8932 | 6.9813 | 175.3409 | 0 | 946492 | 0 | 4.5659e-05 | 1 | 1 | 0.20064 | 0.35806
2306 | 108.8999 | 6.9744 | 144.0919 | 0 | 845720 | 0.00011483 | 4.4905e-05 | 1 | 1 | 0.16488 | 0.30495
2307 | 109.1375 | 6.97 | 120.404 | 0 | 689640 | 0.00019566 | 4.4812e-05 | 1 | 1 | 0.13778 | 0.26205
2308 | 109.2994 | 6.9633 | 80.0134 | 0 | 553115 | 0.00021305 | 4.4863e-05 | 1 | 1 | 0.091559 | 0.18299
2309 | 109.4068 | 6.9636 | 72.1714 | 0 | 630593 | 0.00018324 | 4.4847e-05 | 1 | 1 | 0.082586 | 0.1667
2310 | 110.334 | 6.9712 | 47.5654 | 0.11907 | 1015561 | 0.00011493 | 4.4635e-05 | 1 | 1 | 0.054429 | 0.11341
2311 | 115.9141 | 9.4593 | 39.5215 | 13.686 | 990554 | 2.5775e-05 | 4.4377e-05 | 1 | 1 | 0.045224 | 0.095235
2312 | 111.3901 | 9.5067 | 52.6597 | 133.7598 | 928314 | 0 | 4.9673e-05 | 1 | 1 | 0.060258 | 0.12472
2313 | 114.441 | 9.3815 | 54.058 | 352.6021 | 909355 | 0 | 0.00039394 | 1 | 1 | 0.061858 | 0.1278
2314 | 118.4518 | 9.1859 | 94.8587 | 624.1752 | 902544 | 0 | 0.00049711 | 1 | 1 | 0.10855 | 0.21296
2315 | 121.4393 | 8.9109 | 89.3078 | 952.9573 | 833180 | 0 | 0.00044298 | 1 | 0 | 0.10219 | 0.20188
2316 | 119.4608 | 8.7429 | 93.7043 | 1181.4321 | 879625 | 0 | 0.00038018 | 1 | 0 | 0.10723 | 0.21067
2317 | 117.6907 | 8.1177 | 69.0304 | 1231.612 | 866286 | 0 | 0.00010178 | 1 | 0 | 0.078991 | 0.16008
2318 | 111.6239 | 8.3103 | 40.6019 | 1196.2873 | 869023 | 0.00012208 | 0.00032854 | 1 | 0 | 0.046461 | 0.097698
2319 | 114.1477 | 8.318 | 39.0609 | 1055.5967 | 848558 | 0.00021102 | 0.00059705 | 1 | 0 | 0.044697 | 0.094182
2320 | 112.7193 | 8.3155 | 38.0565 | 839.7079 | 885672 | 0.00024464 | 0.00029904 | 1 | 1 | 0.043548 | 0.091883
2321 | 111.3783 | 8.3104 | 41.8402 | 564.0492 | 855752 | 0.00023743 | 0.00040585 | 1 | 1 | 0.047878 | 0.10051
2322 | 109.6285 | 8.3576 | 40.4857 | 252.3145 | 858228 | 0.00017891 | 0.00027895 | 1 | 1 | 0.046328 | 0.097433
2323 | 115.0527 | 8.1441 | 47.1017 | 43.9555 | 863285 | 8.5737e-05 | 0.00026159 | 1 | 1 | 0.053898 | 0.11237
2324 | 123.0038 | 8.2339 | 42.0975 | 0.62318 | 839640 | 4.4458e-06 | 0.00036628 | 1 | 1 | 0.048172 | 0.1011
2325 | 113.5624 | 8.542 | 58.5954 | 2.2064 | 876968 | 0 | 0.00029249 | 1 | 1 | 0.067051 | 0.13772
2326 | 111.9402 | 7.0431 | 54.8854 | 2.2443 | 920502 | 0 | 0.00014404 | 1 | 1 | 0.062805 | 0.12962
2327 | 110.1929 | 7.036 | 59.9917 | 2.3165 | 927920 | 0 | 5.4825e-05 | 1 | 1 | 0.068648 | 0.14074
2328 | 109.4914 | 7.0002 | 67.3619 | 0.80056 | 1041120 | 0 | 4.6864e-05 | 1 | 1 | 0.077082 | 0.15655
2329 | 110.6933 | 6.9755 | 86.9343 | 0 | 977984 | 0 | 4.3456e-05 | 1 | 1 | 0.099479 | 0.1971
2330 | 110.5639 | 6.9664 | 113.3655 | 0 | 838780 | 6.3443e-05 | 4.3602e-05 | 1 | 1 | 0.12972 | 0.24882
2331 | 110.8169 | 6.9649 | 156.4539 | 0 | 692272 | 0.00019506 | 4.3697e-05 | 1 | 1 | 0.17903 | 0.32642
2332 | 110.8019 | 6.9658 | 198.8262 | 0 | 555312 | 0.00024304 | 4.3628e-05 | 1 | 1 | 0.22752 | 0.39559
2333 | 110.9147 | 6.9687 | 215.4156 | 0 | 602708 | 0.00024765 | 4.3927e-05 | 1 | 1 | 0.2465 | 0.42095
2334 | 111.7972 | 7.0624 | 198.391 | 0.10945 | 1004923 | 0.00021346 | 4.3295e-05 | 1 | 1 | 0.22702 | 0.39491
2335 | 117.2677 | 9.8996 | 238.651 | 20.8455 | 950592 | 0.0001203 | 4.3428e-05 | 1 | 1 | 0.27309 | 0.455
2336 | 240.2053 | 9.8281 | 203.3932 | 172.5909 | 923515 | 2.1542e-05 | 4.3379e-05 | 1 | 1 | 0.23274 | 0.40266
2337 | 357.197 | 9.5796 | 160.6203 | 468.3662 | 909282 | 0 | 0.0001653 | 1 | 1 | 0.1838 | 0.33352
2338 | 424.3351 | 9.154 | 172.6476 | 801.5681 | 873740 | 0 | 0.00048675 | 1 | 1 | 0.19756 | 0.35363
2339 | 491.1228 | 8.8269 | 150.1917 | 1050.7159 | 829083 | 0 | 0.00044889 | 1 | 0 | 0.17186 | 0.31562
2340 | 418.8793 | 8.4238 | 140.2003 | 1192.3294 | 851857 | 0 | 0.0003968 | 1 | 0 | 0.16043 | 0.29807
2341 | 263.8439 | 7.6665 | 105.0866 | 1253.0827 | 862210 | 0 | 4.5782e-05 | 1 | 0 | 0.12025 | 0.23298
2342 | 339.365 | 7.8398 | 107.2099 | 1198.5112 | 884420 | 4.0577e-05 | 0.00036162 | 1 | 0 | 0.12268 | 0.23707
2343 | 473.2756 | 7.7725 | 114.6952 | 1070.0981 | 872272 | 0.00015984 | 0.00036435 | 1 | 0 | 0.13125 | 0.25134
2344 | 403.6136 | 7.5911 | 88.6235 | 872.99 | 889425 | 0.00023127 | 0.0003842 | 1 | 1 | 0.10141 | 0.20051
2345 | 353.0046 | 7.7156 | 75.7673 | 574.5382 | 855245 | 0.00024884 | 0.00015673 | 1 | 1 | 0.0867 | 0.17421
2346 | 219.4111 | 7.8981 | 84.3943 | 242.3123 | 855373 | 0.00023236 | 0.00010054 | 1 | 1 | 0.096572 | 0.19195
2347 | 169.1758 | 7.7715 | 85.3531 | 39.7725 | 864273 | 0.00015217 | 0.0002214 | 1 | 1 | 0.097669 | 0.1939
2348 | 177.1964 | 7.8237 | 110.8084 | 0.6237 | 820692 | 5.0592e-05 | 0.00029086 | 1 | 1 | 0.1268 | 0.24396
2349 | 112.8163 | 8.375 | 106.1752 | 2.0019 | 860955 | 0 | 0.00025961 | 1 | 1 | 0.1215 | 0.23508
2350 | 111.3814 | 7.0684 | 105.9776 | 2.1435 | 874168 | 0 | 0.00014443 | 1 | 1 | 0.12127 | 0.2347
2351 | 109.9165 | 7.0178 | 115.1133 | 2.6105 | 944239 | 0 | 5.117e-05 | 1 | 1 | 0.13172 | 0.25213
2352 | 109.52 | 7.0028 | 92.8508 | 0.88488 | 977639 | 0 | 4.8416e-05 | 1 | 1 | 0.10625 | 0.20897
2353 | 110.0128 | 6.9755 | 105.4543 | 0 | 929044 | 0 | 4.4241e-05 | 1 | 1 | 0.12067 | 0.23369
2354 | 110.2829 | 6.9666 | 125.9171 | 0 | 844346 | 1.9754e-05 | 4.4039e-05 | 1 | 1 | 0.14409 | 0.27225
2355 | 111.0564 | 6.9723 | 133.062 | 0 | 706300 | 0.00014215 | 4.3868e-05 | 1 | 1 | 0.15226 | 0.28527
2356 | 111.4234 | 7.017 | 150.2786 | 0 | 562892 | 0.00022746 | 4.4155e-05 | 1 | 1 | 0.17196 | 0.31577
2357 | 111.8299 | 7.2211 | 164.2449 | 0 | 634315 | 0.00024988 | 4.3692e-05 | 1 | 1 | 0.18795 | 0.33964
2358 | 113.0764 | 7.4783 | 182.2497 | 0.093989 | 1015237 | 0.0002472 | 4.3285e-05 | 1 | 1 | 0.20855 | 0.36931
2359 | 118.6473 | 10.5188 | 227.3183 | 10.6653 | 1005933 | 0.00021642 | 4.3132e-05 | 1 | 1 | 0.26012 | 0.4386
2360 | 238.2618 | 10.2743 | 274.5924 | 106.7526 | 963859 | 0.00011351 | 4.3742e-05 | 1 | 1 | 0.31422 | 0.50451
2361 | 353.7137 | 9.8241 | 309.1311 | 292.0368 | 929951 | 1.8636e-05 | 0.00049912 | 1 | 1 | 0.35374 | 0.54881
2362 | 420.5615 | 9.301 | 339.9555 | 529.7493 | 901333 | 0 | 0.00043525 | 1 | 1 | 0.38901 | 0.5859
2363 | 487.0547 | 8.8858 | 331.3822 | 735.2407 | 875765 | 0 | 0.00021573 | 1 | 1 | 0.3792 | 0.5758
2364 | 415.7662 | 8.5442 | 303.0358 | 878.0081 | 881651 | 0 | 0.0001679 | 1 | 0 | 0.34676 | 0.54121
2365 | 261.6718 | 7.8618 | 268.9487 | 923.2318 | 858637 | 0 | 5.8336e-05 | 1 | 1 | 0.30776 | 0.49697
2366 | 337.6874 | 8.0155 | 232.5568 | 887.3404 | 876445 | 0 | 0.00038593 | 1 | 1 | 0.26611 | 0.44623
2367 | 471.9951 | 7.9187 | 193.442 | 801.5937 | 878710 | 9.6031e-05 | 0.00031527 | 1 | 1 | 0.22136 | 0.38716
2368 | 403.4985 | 7.854 | 181.2214 | 608.7919 | 853949 | 0.00019633 | 0.00023853 | 1 | 1 | 0.20737 | 0.36764
2369 | 353.0108 | 7.9374 | 188.7229 | 365.0935 | 846328 | 0.00024864 | 0.00025225 | 1 | 1 | 0.21596 | 0.37968
2370 | 219.358 | 8.0965 | 193.4424 | 167.5793 | 871793 | 0.00024839 | 0.00019728 | 1 | 1 | 0.22136 | 0.38716
2371 | 170.325 | 8.1144 | 242.9426 | 28.4379 | 852085 | 0.00022865 | 0.00018386 | 1 | 1 | 0.278 | 0.4611
2372 | 178.1506 | 8.1048 | 269.6494 | 0.61738 | 833581 | 0.00013354 | 0.00018545 | 1 | 1 | 0.30856 | 0.49791
2373 | 113.4289 | 8.5474 | 300.2225 | 1.5026 | 857923 | 3.171e-05 | 0.00028387 | 1 | 1 | 0.34354 | 0.53767
2374 | 111.7803 | 7.0684 | 327.7448 | 0.58248 | 889310 | 0 | 0.00025741 | 1 | 1 | 0.37504 | 0.57147
2375 | 110.1308 | 7.0179 | 330.3659 | 1.05 | 970688 | 0 | 0.00023691 | 1 | 1 | 0.37804 | 0.57459
2376 | 109.4921 | 7.0028 | 311.0288 | 0.45168 | 982303 | 0 | 0.00013307 | 1 | 1 | 0.35591 | 0.55116
2377 | 109.3922 | 6.9755 | 299.7859 | 0 | 908500 | 0 | 4.7769e-05 | 1 | 1 | 0.34304 | 0.53712
2378 | 109.0639 | 6.9664 | 294.1698 | 0 | 809148 | 0 | 4.7945e-05 | 1 | 1 | 0.33662 | 0.52999
2379 | 109.0248 | 6.9646 | 346.5654 | 0 | 690688 | 6.0053e-05 | 4.8246e-05 | 1 | 1 | 0.39657 | 0.59357
2380 | 108.9483 | 6.9646 | 381.1059 | 0 | 594744 | 0.00018191 | 4.7965e-05 | 1 | 1 | 0.4361 | 0.63216
2381 | 108.951 | 6.9636 | 388.6618 | 0 | 637311 | 0.00024782 | 4.811e-05 | 1 | 1 | 0.44474 | 0.64028
2382 | 109.8275 | 7.0514 | 406.5359 | 0.083881 | 1027193 | 0.00024876 | 4.8306e-05 | 1 | 1 | 0.4652 | 0.65905
2383 | 115.2838 | 9.5371 | 412.3048 | 20.3127 | 1064625 | 0.00024691 | 4.867e-05 | 1 | 1 | 0.4718 | 0.66498
2384 | 229.9104 | 9.3214 | 385.2888 | 166.3168 | 1017990 | 0.00020625 | 9.5825e-05 | 1 | 1 | 0.44088 | 0.63667
2385 | 344.897 | 8.862 | 365.1624 | 467.5885 | 963572 | 9.5909e-05 | 0.00033925 | 1 | 1 | 0.41785 | 0.61465
2386 | 411.4735 | 8.4002 | 371.2976 | 798.202 | 907167 | 9.6719e-06 | 0.00041173 | 1 | 1 | 0.42487 | 0.62145
2387 | 479.0076 | 7.977 | 374.7015 | 1048.1149 | 898614 | 0 | 0.00037391 | 1 | 0 | 0.42877 | 0.62519
2388 | 408.9074 | 7.6134 | 360.6162 | 1221.3974 | 910872 | 0 | 0.00029307 | 1 | 0 | 0.41265 | 0.60957
2389 | 255.538 | 7.1135 | 334.1482 | 1231.7188 | 881269 | 0 | 6.4885e-05 | 1 | 0 | 0.38236 | 0.57908
2390 | 332.2248 | 7.1013 | 326.2015 | 1145.8597 | 868671 | 0 | 0.00023858 | 1 | 0 | 0.37327 | 0.56962
2391 | 468.4374 | 7.0385 | 319.1796 | 951.9299 | 869904 | 1.2803e-05 | 0.00024205 | 1 | 0 | 0.36524 | 0.56114
2392 | 399.822 | 7.0261 | 298.8015 | 741.0607 | 856257 | 0.00013523 | 0.00023656 | 1 | 1 | 0.34192 | 0.53588
2393 | 348.6033 | 7.0379 | 298.6575 | 490.6193 | 849108 | 0.00022139 | 8.0774e-05 | 1 | 1 | 0.34175 | 0.53569
2394 | 212.8063 | 7.1216 | 301.424 | 193.9694 | 858720 | 0.00025012 | 0.00028816 | 1 | 1 | 0.34492 | 0.53918
2395 | 166.4429 | 7.1586 | 317.4156 | 22.306 | 866548 | 0.00024727 | 0.00029067 | 1 | 1 | 0.36322 | 0.55899
2396 | 173.6603 | 7.1733 | 347.6565 | 0.61946 | 834333 | 0.00020595 | 0.00046407 | 1 | 1 | 0.39782 | 0.59483
2397 | 110.1958 | 7.7266 | 329.1593 | 2.1426 | 896195 | 9.9709e-05 | 0.00035206 | 1 | 1 | 0.37666 | 0.57316
2398 | 108.9377 | 7.0682 | 329.3711 | 2.1447 | 940230 | 1.1548e-05 | 0.00028893 | 1 | 1 | 0.3769 | 0.57341
2399 | 107.6541 | 7.0177 | 255.4291 | 2.4074 | 1016315 | 0 | 9.9217e-05 | 1 | 1 | 0.29229 | 0.47856
2400 | 107.3033 | 7.0027 | 185.4847 | 0.99744 | 1038697 | 0 | 5.336e-05 | 1 | 1 | 0.21225 | 0.37451
2401 | 107.9168 | 6.9754 | 194.3318 | 0.11632 | 950609 | 0 | 4.3427e-05 | 1 | 1 | 0.22237 | 0.38856
2402 | 108.1859 | 6.9663 | 213.7777 | 0 | 855769 | 0 | 4.3541e-05 | 1 | 1 | 0.24463 | 0.41849
2403 | 108.8137 | 6.9646 | 285.8579 | 0 | 704257 | 1.8235e-06 | 4.4084e-05 | 1 | 1 | 0.32711 | 0.51929
2404 | 109.0771 | 6.9646 | 349.1314 | 0 | 552398 | 0.00010969 | 4.402e-05 | 1 | 1 | 0.39951 | 0.59652
2405 | 109.3534 | 6.9634 | 380.8229 | 0 | 613954 | 0.00021129 | 4.4303e-05 | 1 | 1 | 0.43577 | 0.63185
2406 | 110.3823 | 7.051 | 409.6979 | 0.048636 | 1035420 | 0.00025062 | 0.00014876 | 1 | 1 | 0.46882 | 0.66231
2407 | 116.0235 | 9.6384 | 439.8746 | 1.6715 | 1195219 | 0.00024925 | 0.00020441 | 1 | 1 | 0.50335 | 0.69251
2408 | 230.4736 | 9.6434 | 420.6337 | 37.1952 | 1186961 | 0.00024569 | 0.00015706 | 1 | 1 | 0.48133 | 0.67344
2409 | 346.4206 | 9.2894 | 369.0657 | 189.5211 | 1084077 | 0.00017754 | 0.00022637 | 1 | 1 | 0.42232 | 0.61899
2410 | 414.4008 | 8.9231 | 369.1435 | 501.0666 | 996062 | 6.9355e-05 | 0.00025203 | 1 | 1 | 0.42241 | 0.61907
2411 | 481.0477 | 8.4996 | 376.7945 | 832.8982 | 955290 | 2.2408e-06 | 0.00025326 | 1 | 1 | 0.43117 | 0.62748
2412 | 410.2595 | 8.1323 | 343.4248 | 1092.8049 | 920662 | 0 | 0.00021613 | 1 | 0 | 0.39298 | 0.58994
2413 | 257.2928 | 7.5179 | 314.4152 | 1220.1704 | 922730 | 0 | 7.4711e-05 | 1 | 0 | 0.35978 | 0.55532
2414 | 333.9556 | 7.7292 | 296.1129 | 1268.5229 | 953383 | 0 | 0.00010091 | 1 | 0 | 0.33884 | 0.53247
2415 | 468.9898 | 7.6148 | 363.7515 | 1161.8253 | 924189 | 0 | 0.00011858 | 1 | 0 | 0.41624 | 0.61308
2416 | 400.2097 | 7.4628 | 360.8491 | 942.6167 | 920321 | 2.8612e-05 | 0.00019776 | 1 | 0 | 0.41292 | 0.60983
2417 | 349.6913 | 7.6061 | 416.6928 | 659.4113 | 903513 | 0.00015601 | 0.00035187 | 1 | 1 | 0.47682 | 0.66946
2418 | 215.6854 | 7.7313 | 450.2058 | 299.5375 | 882925 | 0.00023138 | 0.00034769 | 1 | 1 | 0.51517 | 0.70249
2419 | 168.4228 | 7.7117 | 441.3571 | 48.393 | 884278 | 0.00024937 | 0.00035423 | 1 | 1 | 0.50504 | 0.69396
2420 | 176.0366 | 7.7146 | 430.8258 | 0.6333 | 904903 | 0.00023766 | 0.00048019 | 1 | 1 | 0.49299 | 0.68362
2421 | 112.3904 | 8.2054 | 489.7756 | 2.1359 | 962279 | 0.0001621 | 0.00033887 | 1 | 1 | 0.56045 | 0.73914
2422 | 110.8222 | 7.0684 | 563.2539 | 2.1466 | 1012182 | 5.8862e-05 | 0.00029368 | 1 | 1 | 0.64453 | 0.80116
2423 | 109.1681 | 7.0178 | 559.3677 | 2.3456 | 1107157 | 2.1168e-07 | 0.00027474 | 1 | 1 | 0.64008 | 0.79806
2424 | 108.6625 | 7.0027 | 538.1667 | 1.0721 | 1121843 | 0 | 4.7224e-05 | 1 | 1 | 0.61582 | 0.7808
2425 | 108.7333 | 6.9754 | 555.0849 | 0.11592 | 1051310 | 0 | 4.3393e-05 | 1 | 1 | 0.63518 | 0.79462
2426 | 108.515 | 6.9663 | 580.1496 | 0 | 843860 | 0 | 4.3395e-05 | 1 | 1 | 0.66386 | 0.81443
2427 | 108.5548 | 6.9645 | 591.0597 | 0 | 659866 | 0 | 4.3357e-05 | 1 | 1 | 0.67635 | 0.82282
2428 | 108.5587 | 6.9646 | 521.4951 | 0 | 537923 | 1.124e-05 | 4.3334e-05 | 1 | 1 | 0.59675 | 0.76682
2429 | 108.5886 | 6.9633 | 476.2211 | 0 | 616069 | 0.00013892 | 7.6373e-05 | 1 | 1 | 0.54494 | 0.72686
2430 | 109.4966 | 7.0508 | 401.608 | 0.12409 | 1008193 | 0.00022389 | 8.5043e-05 | 1 | 1 | 0.45956 | 0.65394
2431 | 114.9236 | 9.2761 | 400.8119 | 27.5351 | 962456 | 0.00025037 | 0.00010025 | 1 | 1 | 0.45865 | 0.65311
2432 | 226.3005 | 9.0695 | 394.8123 | 221.1031 | 962598 | 0.0002473 | 0.0005542 | 1 | 1 | 0.45178 | 0.64681
2433 | 341.4615 | 8.6273 | 369.0109 | 583.8711 | 951114 | 0.00022715 | 0.00056856 | 1 | 1 | 0.42226 | 0.61893
2434 | 408.5228 | 8.1085 | 405.4429 | 918.905 | 900288 | 0.00013311 | 0.00058883 | 1 | 0 | 0.46395 | 0.65792
2435 | 476.9988 | 7.6929 | 394.3897 | 1108.4899 | 863317 | 3.6062e-05 | 0.00039907 | 1 | 0 | 0.4513 | 0.64636
2436 | 407.4694 | 7.2623 | 393.907 | 1263.6593 | 872906 | 0 | 0.00032071 | 1 | 0 | 0.45075 | 0.64585
2437 | 253.8941 | 7.1134 | 383.5922 | 1323.4133 | 930444 | 0 | 6.2143e-05 | 1 | 0 | 0.43894 | 0.63484
2438 | 332.0586 | 7.0957 | 381.321 | 1330.0097 | 915866 | 0 | 0.00023842 | 1 | 0 | 0.43634 | 0.63239
2439 | 468.4318 | 7.0352 | 398.2835 | 1235.5697 | 898088 | 0 | 0.00024641 | 1 | 0 | 0.45575 | 0.65046
2440 | 399.8143 | 7.0251 | 445.4853 | 1028.2533 | 877608 | 0 | 8.2622e-05 | 1 | 0 | 0.50977 | 0.69796
2441 | 348.5928 | 7.0352 | 471.8287 | 721.466 | 867718 | 1.901e-05 | 0.00010021 | 1 | 1 | 0.53991 | 0.72282
2442 | 212.5454 | 7.0958 | 464.0524 | 339.1365 | 879929 | 0.00016208 | 0.00010015 | 1 | 1 | 0.53101 | 0.7156
2443 | 166.4412 | 7.154 | 477.7897 | 59.1178 | 867996 | 0.00021982 | 0.00021746 | 1 | 1 | 0.54673 | 0.72829
2444 | 173.6591 | 7.1565 | 440.032 | 0.63819 | 850428 | 0.00022912 | 0.00019096 | 1 | 1 | 0.50353 | 0.69267
2445 | 109.6872 | 7.4309 | 448.8758 | 2.1414 | 882176 | 0.00019159 | 0.00028888 | 1 | 1 | 0.51365 | 0.70122
2446 | 108.4142 | 7.0682 | 454.4834 | 2.1445 | 939679 | 0.00011099 | 0.00027585 | 1 | 1 | 0.52006 | 0.70658
2447 | 107.2797 | 7.0177 | 470.9097 | 2.6094 | 966995 | 1.9079e-05 | 8.812e-05 | 1 | 1 | 0.53886 | 0.72197
2448 | 107.1673 | 7.0027 | 443.9769 | 1.1946 | 1003605 | 0 | 4.1713e-05 | 1 | 1 | 0.50804 | 0.6965
2449 | 107.8512 | 6.9747 | 422.267 | 0.11616 | 968392 | 0 | 3.7844e-05 | 1 | 1 | 0.4832 | 0.67509
2450 | 108.3127 | 6.9768 | 362.7759 | 0 | 868607 | 0 | 3.7515e-05 | 1 | 1 | 0.41512 | 0.61199
2451 | 108.9969 | 6.9688 | 357.1006 | 0 | 700046 | 0 | 3.7963e-05 | 1 | 1 | 0.40863 | 0.6056
2452 | 109.3879 | 6.9633 | 340.2987 | 0 | 551171 | 0 | 3.8051e-05 | 1 | 1 | 0.3894 | 0.5863
2453 | 109.7334 | 6.9633 | 308.8867 | 0 | 621672 | 1.391e-07 | 7.9095e-05 | 1 | 1 | 0.35346 | 0.54851
2454 | 110.822 | 6.9818 | 294.9864 | 0.19091 | 993229 | 0.0001546 | 7.7211e-05 | 1 | 1 | 0.33755 | 0.53103
2455 | 116.3828 | 9.5437 | 239.5051 | 37.6967 | 1015056 | 0.00022977 | 8.2382e-05 | 1 | 1 | 0.27407 | 0.45622
2456 | 167.7116 | 9.4234 | 184.105 | 270.3533 | 962299 | 0.0002493 | 0.00011611 | 1 | 1 | 0.21067 | 0.3723
2457 | 170.4698 | 9.3717 | 135.2224 | 623.6033 | 938300 | 0.0002411 | 0.00034676 | 1 | 1 | 0.15473 | 0.28917
2458 | 173.8658 | 9.0886 | 152.5319 | 927.6001 | 904850 | 0.00018839 | 0.00042007 | 1 | 0 | 0.17454 | 0.31967
2459 | 176.2172 | 8.7189 | 181.0993 | 1129.3106 | 861459 | 9.8865e-05 | 0.0003288 | 1 | 0 | 0.20723 | 0.36745
2460 | 173.6959 | 8.4576 | 232.0719 | 1239.5067 | 863985 | 8.9016e-06 | 0.00019079 | 1 | 0 | 0.26556 | 0.44553
2461 | 172.2897 | 8.0327 | 247.4697 | 1255.2744 | 895642 | 0 | 4.5339e-05 | 1 | 0 | 0.28318 | 0.46749
2462 | 166.3014 | 8.2515 | 268.9963 | 1195.9979 | 910106 | 0 | 0.00051772 | 1 | 0 | 0.30781 | 0.49703
2463 | 168.6799 | 8.2059 | 297.5648 | 1078.6824 | 888311 | 0 | 0.0003856 | 1 | 0 | 0.3405 | 0.53431
2464 | 167.5914 | 8.3061 | 356.828 | 877.5416 | 870783 | 0 | 0.00035023 | 1 | 1 | 0.40832 | 0.6053
2465 | 166.385 | 8.4136 | 399.4791 | 594.8604 | 873381 | 0 | 0.00032229 | 1 | 1 | 0.45712 | 0.65171
2466 | 164.7159 | 8.4399 | 402.7067 | 271.017 | 848318 | 3.5581e-05 | 0.00013349 | 1 | 1 | 0.46082 | 0.65508
2467 | 170.4968 | 8.2946 | 400.6485 | 48.1691 | 911766 | 0.00013858 | 0.00015553 | 1 | 1 | 0.45846 | 0.65294
2468 | 178.4819 | 8.2669 | 399.0416 | 0.70841 | 829657 | 0.00017126 | 0.00014269 | 1 | 1 | 0.45662 | 0.65125
2469 | 114.2112 | 8.7182 | 391.6726 | 2.1407 | 889927 | 0.00016572 | 0.00028863 | 1 | 1 | 0.44819 | 0.64348
2470 | 112.6854 | 7.0479 | 433.1882 | 2.1428 | 936585 | 0.00012455 | 0.0002548 | 1 | 1 | 0.4957 | 0.68596
2471 | 111.145 | 7.0305 | 452.7688 | 2.6095 | 960925 | 4.8867e-05 | 0.00024532 | 1 | 1 | 0.5181 | 0.70494
2472 | 110.6402 | 7.0003 | 433.2343 | 1.2115 | 988288 | 0 | 6.1438e-05 | 1 | 1 | 0.49575 | 0.686
2473 | 110.7803 | 6.9816 | 455.3042 | 0.1024 | 867287 | 0 | 4.8143e-05 | 1 | 1 | 0.521 | 0.70735
2474 | 110.5749 | 6.9762 | 490.8961 | 0 | 795420 | 0 | 4.8388e-05 | 1 | 1 | 0.56173 | 0.74014
2475 | 110.6624 | 6.9832 | 539.0757 | 0 | 681481 | 0 | 4.8323e-05 | 1 | 1 | 0.61686 | 0.78156
2476 | 110.7075 | 7.0198 | 559.7413 | 0 | 566307 | 0 | 4.8335e-05 | 1 | 1 | 0.64051 | 0.79836
2477 | 110.7005 | 7.1383 | 524.6581 | 0 | 627378 | 0 | 8.7535e-05 | 1 | 1 | 0.60036 | 0.7695
2478 | 111.635 | 7.2586 | 520.7663 | 0.20212 | 966354 | 6.9387e-06 | 9.0355e-05 | 1 | 1 | 0.59591 | 0.7662
2479 | 117.1262 | 10.1744 | 503.2086 | 38.4327 | 727656 | 0.00014017 | 9.2015e-05 | 1 | 1 | 0.57582 | 0.75104
2480 | 112.436 | 10.1267 | 532.1932 | 264.1035 | 517501 | 0.00018923 | 5.0911e-05 | 1 | 1 | 0.60899 | 0.77584
2481 | 115.2012 | 9.8755 | 566.4374 | 627.0373 | 523680 | 0.00020477 | 0.00028768 | 1 | 1 | 0.64817 | 0.80369
2482 | 119.0873 | 9.6124 | 627.8988 | 842.8442 | 635006 | 0.00018666 | 0.00053785 | 1 | 1 | 0.7185 | 0.85012
2483 | 121.5637 | 9.1273 | 646.8861 | 924.1074 | 734741 | 0.00013196 | 0.0005057 | 1 | 1 | 0.74023 | 0.86362
2484 | 118.7558 | 8.6295 | 679.2557 | 846.4578 | 830042 | 6.4522e-05 | 0.00045672 | 1 | 1 | 0.77727 | 0.88578
2485 | 116.8138 | 7.941 | 673.462 | 647.5049 | 814104 | 8.6285e-07 | 4.8515e-05 | 1 | 1 | 0.77064 | 0.88189
2486 | 110.8935 | 8.1635 | 642.003 | 708.4072 | 849836 | 0 | 8.4157e-05 | 1 | 1 | 0.73464 | 0.86018
2487 | 113.4369 | 8.1529 | 646.1821 | 689.8092 | 867982 | 0 | 8.9929e-05 | 1 | 1 | 0.73942 | 0.86312
2488 | 111.8914 | 8.0848 | 653.9365 | 607.2874 | 882912 | 0 | 9.0935e-05 | 1 | 1 | 0.7483 | 0.86853
2489 | 110.8301 | 8.1692 | 628.0931 | 447.7417 | 883092 | 0 | 9.0946e-05 | 1 | 1 | 0.71873 | 0.85026
2490 | 109.0019 | 8.1506 | 549.9342 | 207.5756 | 863987 | 0 | 8.7952e-05 | 1 | 1 | 0.62929 | 0.79046
2491 | 114.6712 | 8.0484 | 495.557 | 33.3896 | 858703 | 0 | 0.00039773 | 1 | 1 | 0.56706 | 0.74429
2492 | 122.5117 | 8.1147 | 482.9086 | 0.62866 | 820396 | 0.00010578 | 0.00041876 | 1 | 1 | 0.55259 | 0.73295
2493 | 113.6932 | 8.5956 | 490.0705 | 2.141 | 862502 | 0.00013189 | 0.00040525 | 1 | 1 | 0.56079 | 0.7394
2494 | 112.2702 | 7.0432 | 471.1344 | 2.1445 | 893747 | 0.0001208 | 0.00033772 | 1 | 1 | 0.53912 | 0.72218
2495 | 110.8597 | 7.036 | 467.4934 | 2.5342 | 961945 | 8.1916e-05 | 0.00027201 | 1 | 1 | 0.53495 | 0.71881
2496 | 110.4654 | 7.0002 | 475.3149 | 0.706 | 1002728 | 9.3275e-06 | 5.3147e-05 | 1 | 1 | 0.5439 | 0.72603
2497 | 112.8309 | 6.9757 | 447.0881 | 0.00384 | 1021950 | 0 | 3.7505e-05 | 1 | 1 | 0.5116 | 0.6995
2498 | 113.2833 | 6.9765 | 447.8951 | 0 | 887591 | 0 | 3.7649e-05 | 1 | 1 | 0.51253 | 0.70028
2499 | 113.9874 | 7.0998 | 394.8489 | 0 | 685701 | 0 | 3.7735e-05 | 1 | 1 | 0.45182 | 0.64685
2500 | 114.3002 | 7.3376 | 335.3086 | 0 | 549465 | 0 | 3.7749e-05 | 1 | 1 | 0.38369 | 0.58045
2501 | 114.7027 | 7.5696 | 307.6684 | 0 | 621739 | 0 | 7.8636e-05 | 1 | 1 | 0.35206 | 0.54699
2502 | 115.9101 | 7.7968 | 313.4101 | 0.1322 | 994208 | 0 | 7.8493e-05 | 1 | 1 | 0.35863 | 0.55409
2503 | 121.0872 | 10.7742 | 301.8703 | 27.3926 | 998708 | 0 | 8.0947e-05 | 1 | 1 | 0.34543 | 0.53975
2504 | 244.252 | 10.5313 | 303.8593 | 223.5906 | 952292 | 9.3886e-05 | 0.00011857 | 1 | 1 | 0.34771 | 0.54224
2505 | 360.4553 | 10.0745 | 265.2974 | 575.3349 | 898766 | 0.00015426 | 0.00049758 | 1 | 1 | 0.30358 | 0.49205
2506 | 427.9088 | 9.5498 | 282.1122 | 867.2206 | 877458 | 0.00016131 | 0.00051406 | 1 | 0 | 0.32282 | 0.51441
2507 | 494.047 | 9.0885 | 262.2423 | 1072.6003 | 865053 | 0.00014246 | 0.00037869 | 1 | 0 | 0.30008 | 0.4879
2508 | 422.2874 | 8.7533 | 246.8107 | 1214.6166 | 889761 | 0.0001028 | 0.00027738 | 1 | 0 | 0.28242 | 0.46656
2509 | 268.0064 | 8.1299 | 216.3499 | 1258.1885 | 928562 | 2.7882e-05 | 6.0521e-05 | 1 | 0 | 0.24757 | 0.42235
2510 | 343.5915 | 8.2847 | 189.7919 | 1213.4676 | 939458 | 0 | 0.00012619 | 1 | 0 | 0.21718 | 0.38138
2511 | 477.4391 | 8.19 | 181.6032 | 1089.4463 | 876697 | 0 | 0.00015754 | 1 | 0 | 0.20781 | 0.36826
2512 | 408.7764 | 8.1553 | 180.8767 | 908.6585 | 902585 | 0 | 0.00015997 | 1 | 1 | 0.20698 | 0.36709
2513 | 358.0684 | 8.251 | 192.1783 | 623.9468 | 863904 | 0 | 0.0001685 | 1 | 1 | 0.21991 | 0.38516
2514 | 224.0798 | 8.3895 | 191.4428 | 290.8602 | 878277 | 0 | 0.00028116 | 1 | 1 | 0.21907 | 0.384
2515 | 172.1019 | 8.3357 | 187.2916 | 53.5519 | 873705 | 0 | 0.00029349 | 1 | 1 | 0.21432 | 0.3774
2516 | 180.4381 | 8.4481 | 185.7334 | 0.7201 | 835207 | 0 | 0.00025909 | 1 | 1 | 0.21253 | 0.37491
2517 | 114.7328 | 8.9511 | 205.7002 | 2.1827 | 876276 | 1.5951e-05 | 0.00022814 | 1 | 1 | 0.23538 | 0.40621
2518 | 113.3394 | 7.0686 | 243.9621 | 2.1419 | 920050 | 9.3345e-05 | 0.00017042 | 1 | 1 | 0.27917 | 0.46255
2519 | 111.906 | 7.018 | 246.35 | 2.5993 | 956163 | 8.0917e-05 | 0.00013274 | 1 | 1 | 0.2819 | 0.46591
2520 | 111.6149 | 7.0033 | 248.461 | 1.3582 | 967194 | 1.7224e-05 | 5.0748e-05 | 1 | 1 | 0.28431 | 0.46888
2521 | 112.1265 | 6.9874 | 279.7024 | 0.10816 | 928173 | 0 | 3.7744e-05 | 1 | 1 | 0.32006 | 0.51125
2522 | 112.3773 | 7.0967 | 295 | 0 | 854354 | 0 | 3.7686e-05 | 1 | 1 | 0.33757 | 0.53105
2523 | 112.8768 | 7.3525 | 274.2875 | 0 | 702747 | 0 | 3.7798e-05 | 1 | 1 | 0.31387 | 0.5041
2524 | 113.2393 | 7.5533 | 248.8218 | 0 | 566931 | 0 | 3.8051e-05 | 1 | 1 | 0.28473 | 0.46938
2525 | 113.668 | 7.7518 | 222.4877 | 0 | 639161 | 0 | 3.809e-05 | 1 | 1 | 0.25459 | 0.43149
2526 | 114.7446 | 7.9295 | 245.0863 | 0.11098 | 992726 | 0 | 3.7878e-05 | 1 | 1 | 0.28045 | 0.46413
2527 | 120.2849 | 10.9268 | 229.6891 | 28.5398 | 1005375 | 0 | 3.9706e-05 | 1 | 1 | 0.26283 | 0.44206
2528 | 242.4241 | 10.7869 | 224.9835 | 177.5943 | 978580 | 0 | 4.6356e-05 | 1 | 1 | 0.25745 | 0.43518
2529 | 359.2929 | 10.4582 | 192.7809 | 453.0611 | 935895 | 0 | 0.00057668 | 1 | 1 | 0.2206 | 0.38611
2530 | 427.3162 | 10.0517 | 211.2592 | 819.2778 | 910990 | 9.0565e-05 | 0.00060718 | 1 | 0 | 0.24174 | 0.41468
2531 | 493.5817 | 9.5715 | 211.1839 | 1047.5139 | 842989 | 0.00012427 | 0.00033405 | 1 | 0 | 0.24166 | 0.41457
2532 | 422.522 | 9.2802 | 208.309 | 1181.7962 | 866355 | 0.00011424 | 0.00028192 | 1 | 0 | 0.23837 | 0.4102
2533 | 268.5515 | 8.6676 | 170.5372 | 1254.6524 | 893560 | 8.2861e-05 | 6.5687e-05 | 1 | 0 | 0.19515 | 0.35014
2534 | 344.1733 | 8.7782 | 163.6924 | 1192.896 | 899657 | 5.1588e-06 | 0.00039487 | 1 | 0 | 0.18731 | 0.33871
2535 | 478.2977 | 8.6628 | 153.9846 | 1038.9559 | 876890 | 0 | 0.00038456 | 1 | 0 | 0.1762 | 0.32218
2536 | 409.9084 | 8.6338 | 143.1912 | 837.7808 | 894607 | 0 | 0.00034322 | 1 | 0 | 0.16385 | 0.30337
2537 | 358.9208 | 8.6485 | 147.1573 | 541.8672 | 861460 | 0 | 0.00032308 | 1 | 1 | 0.16839 | 0.31033
2538 | 224.324 | 8.6761 | 126.2664 | 244.0243 | 881816 | 0 | 0.00029968 | 1 | 1 | 0.14449 | 0.27289
2539 | 172.6552 | 8.579 | 110.2876 | 45.0682 | 861408 | 0 | 0.00032202 | 1 | 1 | 0.1262 | 0.24297
2540 | 180.98 | 8.6661 | 161.7386 | 0.71603 | 857449 | 0 | 0.00037586 | 1 | 1 | 0.18508 | 0.33541
2541 | 115.0356 | 9.1124 | 161.8408 | 2.1481 | 843807 | 0 | 0.00018629 | 1 | 1 | 0.18519 | 0.33558
2542 | 113.4102 | 7.0686 | 161.8747 | 2.1422 | 864391 | 0 | 0.00015366 | 1 | 1 | 0.18523 | 0.33564
2543 | 111.8267 | 7.018 | 130.3305 | 2.5998 | 926447 | 7.7922e-06 | 0.00015981 | 1 | 1 | 0.14914 | 0.28032
2544 | 111.39 | 7.0039 | 97.283 | 1.3459 | 952718 | 3.8705e-05 | 0.00021432 | 1 | 1 | 0.11132 | 0.21775
2545 | 111.786 | 6.9858 | 108.7961 | 0.03064 | 910068 | 5.3436e-06 | 3.7404e-05 | 1 | 1 | 0.1245 | 0.24012
2546 | 111.8589 | 7.0295 | 136.7193 | 0.00216 | 804424 | 0 | 3.732e-05 | 1 | 1 | 0.15645 | 0.29185
2547 | 112.1634 | 7.2049 | 146.984 | 0.00144 | 697489 | 0 | 3.7803e-05 | 1 | 1 | 0.16819 | 0.31003
2548 | 112.4891 | 7.3985 | 149.0459 | 0 | 572665 | 0 | 3.7799e-05 | 1 | 1 | 0.17055 | 0.31363
2549 | 112.8037 | 7.5742 | 145.9826 | 0.00072 | 635770 | 0 | 3.7809e-05 | 1 | 1 | 0.16705 | 0.30828
2550 | 113.8879 | 7.7519 | 167.9012 | 0.073733 | 1009016 | 0 | 3.7712e-05 | 1 | 1 | 0.19213 | 0.34576
2551 | 119.2276 | 10.7219 | 166.2746 | 3.2422 | 1080148 | 0 | 3.7378e-05 | 1 | 1 | 0.19027 | 0.34304
2552 | 239.1464 | 10.4273 | 160.0529 | 25.134 | 1065470 | 0 | 3.7333e-05 | 1 | 1 | 0.18315 | 0.33255
2553 | 354.6831 | 9.9811 | 194.9473 | 46.284 | 947694 | 0 | 0.00027544 | 1 | 1 | 0.22308 | 0.38952
2554 | 421.3456 | 9.46 | 236.2629 | 62.1678 | 888876 | 0 | 0.00041853 | 1 | 1 | 0.27035 | 0.45157
2555 | 487.6783 | 9.0185 | 236.4309 | 65.6552 | 884184 | 0 | 0.00041166 | 1 | 1 | 0.27055 | 0.45181
2556 | 416.1623 | 8.6742 | 291.4231 | 69.0731 | 866918 | 5.871e-05 | 0.00038207 | 1 | 1 | 0.33347 | 0.52647
2557 | 261.6545 | 7.9567 | 340.4334 | 75.7725 | 859428 | 8.0939e-05 | 7.4333e-05 | 1 | 1 | 0.38956 | 0.58646
2558 | 337.7161 | 8.1157 | 355.964 | 67.5302 | 856323 | 5.2034e-05 | 0.00032604 | 1 | 1 | 0.40733 | 0.60432
2559 | 471.8287 | 8.0099 | 374.7818 | 73.4975 | 832873 | 0 | 0.00047424 | 1 | 1 | 0.42886 | 0.62528
2560 | 403.0666 | 7.8941 | 316.5319 | 136.9235 | 826966 | 0 | 0.0003908 | 1 | 1 | 0.36221 | 0.55792
2561 | 352.5927 | 7.9651 | 273.3066 | 211.7359 | 837783 | 0 | 0.00014378 | 1 | 1 | 0.31274 | 0.5028
2562 | 219.0008 | 8.1113 | 271.0148 | 172.3368 | 814724 | 0 | 0.00013953 | 1 | 1 | 0.31012 | 0.49974
2563 | 170.047 | 8.0741 | 312.7868 | 40.1569 | 840920 | 0 | 0.00021262 | 1 | 1 | 0.35792 | 0.55332
2564 | 178.5042 | 8.1915 | 332.0448 | 0.068079 | 860631 | 0 | 0.00021643 | 1 | 1 | 0.37996 | 0.57659
2565 | 113.8546 | 8.722 | 321.7392 | 0.11936 | 888904 | 0 | 0.00021594 | 1 | 1 | 0.36817 | 0.56425
2566 | 112.4076 | 7.0685 | 297.1806 | 0 | 1000947 | 0 | 0.00027002 | 1 | 1 | 0.34006 | 0.53382
2567 | 110.9878 | 7.0179 | 212.1541 | 0 | 1091916 | 0 | 0.0003394 | 1 | 1 | 0.24277 | 0.41604
2568 | 110.6282 | 7.0028 | 182.2453 | 0 | 1111354 | 9.8818e-06 | 0.00017799 | 1 | 1 | 0.20854 | 0.3693
2569 | 111.1951 | 6.9766 | 173.1256 | 0 | 971875 | 5.6843e-05 | 7.0951e-05 | 1 | 1 | 0.19811 | 0.35442
2570 | 111.751 | 6.9973 | 166.9 | 0 | 862046 | 2.5505e-05 | 6.7408e-05 | 1 | 1 | 0.19098 | 0.34409
2571 | 112.1115 | 7.1467 | 193.8287 | 0 | 667200 | 0 | 5.8904e-05 | 1 | 1 | 0.2218 | 0.38777
2572 | 112.5588 | 7.4018 | 136.9428 | 0 | 533204 | 0 | 3.2948e-05 | 1 | 1 | 0.1567 | 0.29226
2573 | 112.9838 | 7.6026 | 107.6858 | 0 | 588054 | 0 | 3.2714e-05 | 1 | 1 | 0.12322 | 0.23799
2574 | 114.0224 | 7.7781 | 92.4015 | 0.17696 | 993627 | 0 | 3.6548e-05 | 1 | 1 | 0.10573 | 0.20808
2575 | 119.1796 | 10.7086 | 99.4346 | 31.5794 | 1162415 | 0 | 4.5155e-05 | 1 | 1 | 0.11378 | 0.22198
2576 | 239.348 | 10.5309 | 87.7344 | 204.0093 | 1199977 | 0 | 4.509e-05 | 1 | 1 | 0.10039 | 0.19872
2577 | 354.8181 | 10.0515 | 110.3544 | 518.4484 | 1115149 | 0 | 4.7934e-05 | 1 | 1 | 0.12628 | 0.2431
2578 | 421.7004 | 9.5416 | 210.4524 | 774.4007 | 1008449 | 0 | 0.0002653 | 1 | 1 | 0.24082 | 0.41346
2579 | 488.1989 | 9.0946 | 268.5571 | 905.9489 | 977865 | 0 | 0.00035373 | 1 | 1 | 0.30731 | 0.49644
2580 | 416.7229 | 8.7382 | 354.2598 | 931.3792 | 966598 | 1.4714e-05 | 0.00030912 | 1 | 1 | 0.40538 | 0.60238
2581 | 262.6698 | 8.0669 | 399.7542 | 948.1494 | 898831 | 9.4532e-05 | 0.00018664 | 1 | 1 | 0.45744 | 0.652
2582 | 338.4598 | 8.1964 | 433.2094 | 807.5023 | 919831 | 0.00010472 | 0.00019765 | 1 | 1 | 0.49572 | 0.68598
2583 | 472.7456 | 8.1121 | 470.1437 | 547.0941 | 919175 | 9.3808e-05 | 0.00022131 | 1 | 1 | 0.53798 | 0.72126
2584 | 404.2705 | 8.0512 | 552.5575 | 362.989 | 886053 | 5.2606e-05 | 0.00016123 | 1 | 1 | 0.63229 | 0.79258
2585 | 353.5233 | 8.0915 | 547.0205 | 283.9115 | 899963 | 0 | 8.3392e-05 | 1 | 1 | 0.62595 | 0.78808
2586 | 219.9045 | 8.2286 | 623.1772 | 193.5803 | 923448 | 0 | 0.00038753 | 1 | 1 | 0.7131 | 0.84671
2587 | 170.5204 | 8.1612 | 692.2659 | 52.4802 | 918832 | 0 | 0.00041367 | 1 | 1 | 0.79216 | 0.8944
2588 | 179.0876 | 8.3016 | 705.7294 | 0.73223 | 937613 | 0 | 0.00059466 | 1 | 1 | 0.80756 | 0.90315
2589 | 114.3397 | 8.8569 | 655.8351 | 2.1465 | 972047 | 0 | 0.00058166 | 1 | 1 | 0.75047 | 0.86985
2590 | 113.122 | 7.0686 | 707.7211 | 1.8183 | 1046425 | 0 | 0.00051027 | 1 | 1 | 0.80984 | 0.90443
2591 | 111.8757 | 7.018 | 688.2975 | 2.0494 | 1149241 | 0 | 0.00042549 | 1 | 1 | 0.78762 | 0.89179
2592 | 111.785 | 7.0042 | 653.3463 | 1.1302 | 1137200 | 0 | 0.00019762 | 1 | 1 | 0.74762 | 0.86812
2593 | 112.4793 | 7.0111 | 639.8673 | 0.00384 | 1070092 | 1.3744e-06 | 0.00018714 | 1 | 1 | 0.7322 | 0.85867
2594 | 112.9963 | 7.2825 | 626.9162 | 0 | 850467 | 0.00010319 | 0.00018661 | 1 | 1 | 0.71738 | 0.84941
2595 | 113.5443 | 7.5439 | 618.3923 | 0 | 662331 | 0.00010342 | 0.00018709 | 1 | 1 | 0.70762 | 0.84322
2596 | 114.0404 | 7.7674 | 594.2341 | 0 | 528495 | 6.2731e-05 | 0.0001874 | 1 | 1 | 0.67998 | 0.82523
2597 | 114.5509 | 7.9801 | 547.6738 | 0 | 615697 | 0 | 0.00018737 | 1 | 1 | 0.6267 | 0.78862
2598 | 115.4805 | 8.1268 | 529.2794 | 0.33004 | 989866 | 0 | 0.00018737 | 1 | 1 | 0.60565 | 0.7734
2599 | 120.7745 | 11.0647 | 496.7561 | 50.7058 | 960411 | 0 | 0.0001871 | 1 | 1 | 0.56844 | 0.74535
2600 | 242.3676 | 10.9106 | 467.7493 | 312.912 | 953633 | 0 | 0.00026188 | 1 | 1 | 0.53524 | 0.71904
2601 | 358.999 | 10.5503 | 469.8675 | 690.7654 | 955176 | 0 | 0.00045132 | 1 | 1 | 0.53767 | 0.72101
2602 | 426.3866 | 10.052 | 485.2025 | 1005.3396 | 902433 | 0 | 0.00048487 | 1 | 0 | 0.55522 | 0.73503
2603 | 493.467 | 9.6719 | 471.0765 | 1225.962 | 893952 | 0 | 0.00048005 | 1 | 0 | 0.53905 | 0.72213
2604 | 422.3076 | 9.3199 | 452.5109 | 1350.2093 | 891615 | 0 | 0.00042398 | 1 | 0 | 0.51781 | 0.7047
2605 | 268.2061 | 8.6667 | 361.2909 | 1384.9724 | 920963 | 2.861e-05 | 0.00016251 | 1 | 0 | 0.41342 | 0.61033
2606 | 344.5288 | 8.8361 | 278.0539 | 1334.9856 | 934164 | 0.00014248 | 0.00016518 | 1 | 0 | 0.31818 | 0.50908
2607 | 478.9107 | 8.7527 | 264.7005 | 1221.862 | 887003 | 0.00015216 | 0.00037332 | 1 | 0 | 0.3029 | 0.49124
2608 | 410.5088 | 8.7184 | 195.4856 | 1015.5986 | 884219 | 0.00013451 | 0.00037728 | 1 | 0 | 0.22369 | 0.39037
2609 | 360.0583 | 8.7993 | 196.4738 | 711.5703 | 842093 | 9.1338e-05 | 0.00038901 | 1 | 1 | 0.22482 | 0.39192
2610 | 226.2875 | 8.9304 | 185.2409 | 338.3109 | 835865 | 2.1894e-06 | 0.00027991 | 1 | 1 | 0.21197 | 0.37412
2611 | 173.846 | 8.8093 | 151.4556 | 61.9771 | 850656 | 0 | 0.00046814 | 1 | 1 | 0.17331 | 0.31781
2612 | 182.0322 | 8.8735 | 196.0849 | 0.76803 | 834415 | 0 | 0.00046742 | 1 | 1 | 0.22438 | 0.39131
2613 | 115.9311 | 9.3701 | 221.323 | 2.1878 | 865158 | 0 | 0.00043213 | 1 | 1 | 0.25326 | 0.42977
2614 | 114.5073 | 7.0687 | 192.4921 | 2.1422 | 934491 | 0 | 0.00043055 | 1 | 1 | 0.22027 | 0.38566
2615 | 113.3627 | 7.0199 | 187.2539 | 2.6026 | 995917 | 0 | 0.0002771 | 1 | 1 | 0.21427 | 0.37734
2616 | 113.1365 | 7.058 | 167.9669 | 1.3538 | 991172 | 0 | 0.0001135 | 1 | 1 | 0.1922 | 0.34587
2617 | 112.5466 | 7.2078 | 166.8708 | 0.10688 | 981538 | 0 | 6.1256e-05 | 1 | 1 | 0.19095 | 0.34404
2618 | 112.3707 | 7.4416 | 154.9134 | 0 | 842573 | 9.3003e-05 | 6.5365e-05 | 1 | 1 | 0.17727 | 0.32378
2619 | 112.3501 | 7.6015 | 138.4063 | 0 | 685599 | 0.00014149 | 6.2657e-05 | 1 | 1 | 0.15838 | 0.29487
2620 | 112.3933 | 7.7582 | 133.4947 | 0 | 552368 | 0.0001333 | 6.1112e-05 | 1 | 1 | 0.15276 | 0.28605
2621 | 112.426 | 7.9002 | 88.1927 | 0 | 617174 | 8.6207e-05 | 6.0978e-05 | 1 | 1 | 0.10092 | 0.19964
2622 | 113.2745 | 7.9771 | 82.2643 | 0.050326 | 989614 | 0 | 6.099e-05 | 1 | 1 | 0.094135 | 0.1876
2623 | 118.5388 | 10.7694 | 89.3622 | 14.895 | 990539 | 0 | 6.116e-05 | 1 | 1 | 0.10226 | 0.20199
2624 | 175.2687 | 10.6911 | 102.114 | 97.6262 | 942718 | 0 | 6.3653e-05 | 1 | 1 | 0.11685 | 0.22721
2625 | 176.501 | 10.3335 | 71.7915 | 295.2091 | 895056 | 0 | 0.00051142 | 1 | 1 | 0.082151 | 0.1659
2626 | 178.9242 | 9.8832 | 120.0634 | 462.3584 | 890548 | 0 | 0.00058015 | 1 | 1 | 0.13739 | 0.26141
2627 | 180.5428 | 9.4129 | 148.5035 | 470.9627 | 850141 | 0 | 0.00052767 | 1 | 1 | 0.16993 | 0.31268
2628 | 177.1876 | 9.047 | 144.8762 | 430.9841 | 878750 | 0 | 0.00048135 | 1 | 1 | 0.16578 | 0.30633
2629 | 174.1287 | 8.2508 | 157.6907 | 390.0576 | 870666 | 0 | 9.524e-05 | 1 | 1 | 0.18045 | 0.32853
2630 | 167.2609 | 8.3227 | 127.6659 | 341.3299 | 887770 | 8.2041e-05 | 0.00044772 | 1 | 1 | 0.14609 | 0.27546
2631 | 169.0349 | 8.1777 | 130.3165 | 270.7672 | 872431 | 0.00015536 | 0.00043684 | 1 | 1 | 0.14912 | 0.28029
2632 | 167.1359 | 8.0482 | 122.2027 | 201.9795 | 861135 | 0.00015566 | 0.00032889 | 1 | 1 | 0.13984 | 0.26539
2633 | 165.6728 | 8.0963 | 141.1913 | 147.8848 | 846139 | 0.00012531 | 0.00047233 | 1 | 1 | 0.16156 | 0.29983
2634 | 164.3285 | 8.2048 | 169.1364 | 75.8934 | 888687 | 6.7776e-05 | 0.00055663 | 1 | 1 | 0.19354 | 0.34782
2635 | 170.6801 | 8.1639 | 143.0553 | 20.7845 | 856475 | 4.0421e-07 | 0.00051462 | 1 | 1 | 0.1637 | 0.30313
2636 | 179.0889 | 8.2284 | 123.5285 | 0.69279 | 833510 | 0 | 0.00045604 | 1 | 1 | 0.14135 | 0.26784
2637 | 114.0187 | 8.6856 | 122.4201 | 3.1306 | 883690 | 0 | 0.00042453 | 1 | 1 | 0.14008 | 0.26579
2638 | 112.4722 | 7.0478 | 159.6045 | 2.0234 | 934478 | 0 | 0.00024641 | 1 | 1 | 0.18264 | 0.33179
2639 | 110.9005 | 7.0305 | 125.8765 | 1.0708 | 965055 | 0 | 0.00015927 | 1 | 1 | 0.14404 | 0.27217
2640 | 110.3649 | 7.0003 | 101.4993 | 0.25872 | 966397 | 0 | 0.00010275 | 1 | 1 | 0.11615 | 0.22602
2641 | 110.7013 | 6.9815 | 70.2705 | 0 | 947743 | 0 | 7.3472e-05 | 1 | 1 | 0.08041 | 0.1627
2642 | 110.8096 | 6.9771 | 73.0201 | 0 | 852203 | 9.2375e-05 | 7.3644e-05 | 1 | 1 | 0.083557 | 0.16848
2643 | 110.9357 | 6.9969 | 108.6553 | 0 | 705774 | 0.00015153 | 7.3782e-05 | 1 | 1 | 0.12433 | 0.23985
2644 | 111.152 | 7.1215 | 120.238 | 0 | 562953 | 0.00016901 | 7.3786e-05 | 1 | 1 | 0.13759 | 0.26174
2645 | 111.2461 | 7.3223 | 123.3879 | 0 | 631726 | 0.0001518 | 7.3703e-05 | 1 | 1 | 0.14119 | 0.26758
2646 | 112.0352 | 7.4042 | 133.4205 | 0.27951 | 1008463 | 0.00010588 | 7.367e-05 | 1 | 1 | 0.15267 | 0.28592
2647 | 117.2184 | 10.2129 | 158.288 | 44.8093 | 1022604 | 3.5181e-05 | 7.3113e-05 | 1 | 1 | 0.18113 | 0.32955
2648 | 112.4949 | 10.142 | 145.5848 | 253.8584 | 946550 | 0 | 0.00023675 | 1 | 1 | 0.16659 | 0.30758
2649 | 114.9408 | 9.7873 | 83.3445 | 548.6533 | 901532 | 0 | 0.0004798 | 1 | 1 | 0.095371 | 0.18981
2650 | 118.3507 | 9.3707 | 110.9549 | 859.009 | 890747 | 0 | 0.00049718 | 1 | 1 | 0.12697 | 0.24424
2651 | 121.0388 | 8.9498 | 93.035 | 1065.2334 | 851106 | 0 | 0.00047303 | 1 | 0 | 0.10646 | 0.20934
2652 | 118.8258 | 8.6771 | 100.4906 | 1177.8559 | 870876 | 0 | 0.00050003 | 1 | 0 | 0.11499 | 0.22405
2653 | 116.8956 | 7.9854 | 72.3537 | 1174.5098 | 911986 | 0 | 0.00024376 | 1 | 0 | 0.082794 | 0.16708
2654 | 111.0527 | 8.2425 | 73.2858 | 1093.8171 | 895533 | 2.2919e-05 | 0.00046745 | 1 | 0 | 0.083861 | 0.16903
2655 | 113.7396 | 8.2685 | 82.0338 | 922.8789 | 883624 | 0.0001472 | 0.00056484 | 1 | 0 | 0.093871 | 0.18713
2656 | 112.1982 | 8.1808 | 101.3559 | 711.895 | 884053 | 0.00017635 | 0.00054333 | 1 | 1 | 0.11598 | 0.22574
2657 | 110.9219 | 8.1775 | 96.8057 | 468.5644 | 874881 | 0.00016255 | 0.00050279 | 1 | 1 | 0.11077 | 0.21681
2658 | 109.4219 | 8.3073 | 84.3859 | 217.3069 | 853030 | 0.00011654 | 0.00038998 | 1 | 1 | 0.096563 | 0.19193
2659 | 115.0626 | 8.1678 | 70.0427 | 52.4738 | 842179 | 4.2188e-05 | 0.00035955 | 1 | 1 | 0.08015 | 0.16222
2660 | 123.023 | 8.2691 | 94.1582 | 0.86353 | 820035 | 0 | 0.00051251 | 1 | 1 | 0.10775 | 0.21157
2661 | 113.8468 | 8.648 | 151.8126 | 3.1632 | 825219 | 0 | 0.00031069 | 1 | 1 | 0.17372 | 0.31843
2662 | 112.1825 | 7.0432 | 156.4568 | 3.1307 | 908465 | 0 | 0.00027714 | 1 | 1 | 0.17903 | 0.32642
2663 | 110.5094 | 7.036 | 122.7206 | 3.4166 | 954135 | 0 | 0.00018231 | 1 | 1 | 0.14043 | 0.26635
2664 | 109.8085 | 7.0002 | 118.7997 | 1.9933 | 992625 | 0 | 0.00012798 | 1 | 1 | 0.13594 | 0.25905
2665 | 111.682 | 6.9755 | 111.8311 | 0.10304 | 1003024 | 0 | 8.3741e-05 | 1 | 1 | 0.12797 | 0.24591
2666 | 111.1333 | 6.9664 | 114.8007 | 0 | 876619 | 1.9784e-05 | 7.0396e-05 | 1 | 1 | 0.13137 | 0.25154
2667 | 110.9441 | 6.9648 | 94.1944 | 0 | 711544 | 0.00014459 | 7.067e-05 | 1 | 1 | 0.10779 | 0.21164
2668 | 110.8015 | 6.9652 | 116.2317 | 0 | 548353 | 0.00018673 | 7.0541e-05 | 1 | 1 | 0.133 | 0.25424
2669 | 110.7297 | 6.9654 | 118.0456 | 0 | 614081 | 0.00019122 | 7.0472e-05 | 1 | 1 | 0.13508 | 0.25764
2670 | 111.5373 | 7.0553 | 109.0745 | 0.3389 | 1026727 | 0.00015392 | 7.0435e-05 | 1 | 1 | 0.12481 | 0.24065
2671 | 116.4872 | 9.7082 | 71.4267 | 54.8214 | 1012642 | 8.913e-05 | 0.00014575 | 1 | 1 | 0.081733 | 0.16513
2672 | 240.6264 | 9.6293 | 27.0927 | 284.7046 | 905194 | 1.473e-05 | 0.00028234 | 1 | 1 | 0.031002 | 0.066378
2673 | 356.9948 | 9.2917 | 15.0139 | 641.4295 | 919167 | 0 | 0.00033221 | 1 | 1 | 0.01718 | 0.037393
2674 | 424.5273 | 8.9131 | 49.0529 | 960.0237 | 860612 | 0 | 0.00051445 | 1 | 0 | 0.056131 | 0.11673
2675 | 490.7996 | 8.5595 | 58.5254 | 1157.9748 | 849709 | 0 | 0.0005074 | 1 | 0 | 0.06697 | 0.13756
2676 | 419.1073 | 8.24 | 67.1742 | 1224.7952 | 829074 | 0 | 0.00048474 | 1 | 0 | 0.076867 | 0.15615
2677 | 263.9637 | 7.4486 | 76.9101 | 1200.6141 | 861059 | 0 | 0.00014525 | 1 | 0 | 0.088008 | 0.17658
2678 | 338.4249 | 7.4337 | 76.2327 | 1168.4697 | 898378 | 0 | 0.00043812 | 1 | 0 | 0.087233 | 0.17517
2679 | 471.8638 | 7.2705 | 67.8985 | 1072.8798 | 872343 | 0.00011705 | 0.00043843 | 1 | 0 | 0.077696 | 0.15768
2680 | 402.9922 | 7.2203 | 60.1279 | 900.6324 | 890693 | 0.00017251 | 0.00032851 | 1 | 0 | 0.068804 | 0.14104
2681 | 351.5169 | 7.2101 | 60.1513 | 648.7479 | 879957 | 0.00018399 | 0.00032967 | 1 | 1 | 0.068831 | 0.14109
2682 | 216.3923 | 7.3131 | 52.6116 | 327.2008 | 872897 | 0.00015082 | 0.00034939 | 1 | 1 | 0.060203 | 0.12462
2683 | 166.5137 | 7.2272 | 41.0136 | 67.2585 | 867834 | 8.7849e-05 | 0.00047821 | 1 | 1 | 0.046932 | 0.098635
2684 | 174.7058 | 7.3478 | 61.7584 | 0.94202 | 835044 | 1.5306e-05 | 0.0005704 | 1 | 1 | 0.07067 | 0.14456
2685 | 111.0496 | 7.8995 | 72.965 | 2.1812 | 836474 | 0 | 0.00055909 | 1 | 1 | 0.083494 | 0.16836
2686 | 109.5751 | 7.0683 | 83.3621 | 2.1512 | 900876 | 0 | 0.0004447 | 1 | 1 | 0.095391 | 0.18985
2687 | 108.1202 | 7.0178 | 98.37 | 2.1338 | 939151 | 0 | 0.00019436 | 1 | 1 | 0.11256 | 0.21989
2688 | 107.6915 | 7.0027 | 86.2942 | 1.273 | 977928 | 0 | 0.00013124 | 1 | 1 | 0.098746 | 0.1958
2689 | 108.1482 | 6.9754 | 84.3779 | 0.01088 | 895755 | 0 | 4.7656e-05 | 1 | 1 | 0.096553 | 0.19192
2690 | 108.2959 | 6.9663 | 100.2037 | 0 | 851819 | 1.3185e-05 | 4.8098e-05 | 1 | 1 | 0.11466 | 0.22349
2691 | 108.5274 | 6.9645 | 109.4193 | 0 | 714181 | 0.00012566 | 4.8757e-05 | 1 | 1 | 0.12521 | 0.24131
2692 | 108.73 | 6.9646 | 115.2767 | 0 | 562992 | 0.00018209 | 4.8554e-05 | 1 | 1 | 0.13191 | 0.25244
2693 | 108.8796 | 6.9633 | 107.6025 | 0 | 631169 | 0.00020763 | 4.8551e-05 | 1 | 1 | 0.12313 | 0.23783
2694 | 109.6761 | 7.0508 | 108.6255 | 0.44531 | 987236 | 0.00019377 | 4.8511e-05 | 1 | 1 | 0.1243 | 0.23979
2695 | 114.8581 | 9.2578 | 97.8225 | 58.4239 | 1010623 | 0.00013904 | 0.00014808 | 1 | 1 | 0.11194 | 0.21881
2696 | 229.8176 | 9.1471 | 73.7443 | 316.8282 | 960824 | 6.5219e-05 | 0.00014722 | 1 | 1 | 0.084385 | 0.16999
2697 | 345.0909 | 8.7523 | 62.2705 | 693.5697 | 913584 | 4.5693e-06 | 0.00026822 | 1 | 1 | 0.071256 | 0.14566
2698 | 412.8635 | 8.4285 | 103.3533 | 1009.0699 | 897284 | 0 | 0.00036295 | 1 | 0 | 0.11827 | 0.22962
2699 | 480.0563 | 8.0511 | 111.4601 | 1209.8917 | 851310 | 0 | 0.00042192 | 1 | 0 | 0.12754 | 0.24521
2700 | 410.0524 | 7.7472 | 125.3764 | 1321.1042 | 884434 | 0 | 0.00042622 | 1 | 0 | 0.14347 | 0.27125
2701 | 256.8061 | 7.1181 | 124.4171 | 1353.6659 | 878029 | 0 | 0.00018178 | 1 | 0 | 0.14237 | 0.26949
2702 | 333.1452 | 7.2096 | 131.2986 | 1313.6672 | 885166 | 0 | 0.00018077 | 1 | 0 | 0.15024 | 0.28208
2703 | 468.6789 | 7.2752 | 136.8029 | 1193.6471 | 835069 | 4.3779e-05 | 0.00021664 | 1 | 0 | 0.15654 | 0.292
2704 | 400.1383 | 7.2328 | 181.4624 | 999.8953 | 803554 | 0.00015756 | 0.00030722 | 1 | 0 | 0.20765 | 0.36803
2705 | 349.1155 | 7.3445 | 223.0954 | 718.5311 | 802721 | 0.00019007 | 0.00033368 | 1 | 1 | 0.25529 | 0.43239
2706 | 214.4 | 7.4603 | 235.6148 | 356.0581 | 819945 | 0.00018043 | 0.00044351 | 1 | 1 | 0.26961 | 0.45064
2707 | 167.0212 | 7.3177 | 205.2773 | 70.6984 | 803700 | 0.00012993 | 0.00041905 | 1 | 1 | 0.2349 | 0.40556
2708 | 174.9628 | 7.4326 | 210.5426 | 1.0214 | 782706 | 5.103e-05 | 0.00043661 | 1 | 1 | 0.24092 | 0.4136
2709 | 111.6775 | 8.0343 | 219.2988 | 2.371 | 802903 | 0 | 0.00043995 | 1 | 1 | 0.25094 | 0.42676
2710 | 110.3857 | 7.0683 | 232.742 | 2.1506 | 807457 | 0 | 0.00041291 | 1 | 1 | 0.26633 | 0.4465
2711 | 109.0056 | 7.0178 | 241.0737 | 2.1298 | 890853 | 0 | 0.0003691 | 1 | 1 | 0.27586 | 0.45845
2712 | 108.7016 | 7.0027 | 254.3364 | 1.3122 | 905183 | 0 | 0.00031877 | 1 | 1 | 0.29104 | 0.47705
2713 | 109.1334 | 6.9754 | 261.7139 | 0.10912 | 867464 | 0 | 4.7675e-05 | 1 | 1 | 0.29948 | 0.48718
2714 | 109.2783 | 6.9664 | 262.6205 | 0 | 746752 | 0 | 4.7686e-05 | 1 | 1 | 0.30052 | 0.48842
2715 | 109.3989 | 6.9646 | 257.8546 | 0 | 639391 | 5.8213e-05 | 4.7639e-05 | 1 | 1 | 0.29506 | 0.4819
2716 | 109.5954 | 6.9647 | 245.5615 | 0 | 543155 | 0.00016392 | 4.7604e-05 | 1 | 1 | 0.281 | 0.4648
2717 | 109.7026 | 6.9643 | 223.7392 | 0 | 608305 | 0.00020899 | 4.7578e-05 | 1 | 1 | 0.25602 | 0.43334
2718 | 110.634 | 7.0532 | 183.061 | 0.68945 | 956451 | 0.00021357 | 4.7961e-05 | 1 | 1 | 0.20948 | 0.37062
2719 | 115.831 | 9.7323 | 171.1271 | 65.9401 | 979453 | 0.00017782 | 0.00011723 | 1 | 1 | 0.19582 | 0.35112
2720 | 231.7627 | 9.7631 | 128.7156 | 360.0438 | 952453 | 0.000106 | 0.0001172 | 1 | 1 | 0.14729 | 0.27738
2721 | 348.1673 | 9.468 | 181.1372 | 742.3395 | 907429 | 2.6215e-05 | 0.00018463 | 1 | 1 | 0.20727 | 0.36751
2722 | 415.9581 | 9.0697 | 237.5536 | 1039.4844 | 847486 | 0 | 0.00031642 | 1 | 0 | 0.27183 | 0.45343
2723 | 483.4862 | 8.7591 | 225.8277 | 1237.6451 | 811949 | 0 | 0.00033051 | 1 | 0 | 0.25841 | 0.43642
2724 | 411.3205 | 8.2654 | 237.1829 | 1348.2954 | 832492 | 0 | 0.00031139 | 1 | 0 | 0.27141 | 0.45289
2725 | 257.6127 | 7.5477 | 247.2785 | 1378.2247 | 796874 | 0 | 0.0001886 | 1 | 0 | 0.28296 | 0.46722
2726 | 334.3689 | 7.7684 | 271.0833 | 1336.162 | 795066 | 0 | 0.0002858 | 1 | 0 | 0.3102 | 0.49983
2727 | 469.356 | 7.7042 | 287.827 | 1216.0353 | 798768 | 2.2328e-05 | 0.00029801 | 1 | 0 | 0.32936 | 0.52184
2728 | 400.905 | 7.6457 | 330.4858 | 1006.8457 | 806621 | 0.0001427 | 0.00028932 | 1 | 0 | 0.37817 | 0.57474
2729 | 351.1278 | 7.8369 | 334.9412 | 709.3333 | 810506 | 0.00019661 | 0.00029754 | 1 | 1 | 0.38327 | 0.58001
2730 | 217.4068 | 7.9688 | 343.4445 | 328.3116 | 788314 | 0.00020772 | 0.000247 | 1 | 1 | 0.393 | 0.58996
2731 | 168.6835 | 7.8269 | 294.1149 | 71.8724 | 811944 | 0.00016966 | 0.0003027 | 1 | 1 | 0.33655 | 0.52992
2732 | 176.5013 | 7.8701 | 304.5461 | 1.3525 | 786167 | 0.00010049 | 0.00049901 | 1 | 1 | 0.34849 | 0.5431
2733 | 112.8239 | 8.379 | 333.71 | 2.1838 | 830887 | 6.4289e-06 | 0.00039452 | 1 | 1 | 0.38186 | 0.57856
2734 | 111.2408 | 7.0684 | 350.9418 | 3.1131 | 886852 | 0 | 0.00039756 | 1 | 1 | 0.40158 | 0.5986
2735 | 109.7176 | 7.0178 | 396.306 | 3.1034 | 957906 | 0 | 0.000349 | 1 | 1 | 0.45349 | 0.64838
2736 | 109.2274 | 7.0028 | 388.2001 | 1.9294 | 979053 | 0 | 0.00034032 | 1 | 1 | 0.44422 | 0.63979
2737 | 109.5006 | 6.9755 | 370.2873 | 0.74208 | 901991 | 0 | 5.555e-05 | 1 | 1 | 0.42372 | 0.62034
2738 | 109.5459 | 6.9664 | 362.4565 | 0.00192 | 780090 | 0 | 5.6008e-05 | 1 | 1 | 0.41476 | 0.61163
2739 | 109.626 | 6.9647 | 352.534 | 0 | 647744 | 0 | 5.5898e-05 | 1 | 1 | 0.4034 | 0.60042
2740 | 109.7966 | 6.9653 | 352.6621 | 0 | 528641 | 0.00014364 | 5.5857e-05 | 1 | 1 | 0.40355 | 0.60056
2741 | 109.9495 | 6.9674 | 344.0847 | 0 | 574881 | 0.0002227 | 5.5815e-05 | 1 | 1 | 0.39374 | 0.5907
2742 | 110.9372 | 7.0624 | 336.7293 | 0.27289 | 892385 | 0.00024327 | 5.5883e-05 | 1 | 1 | 0.38532 | 0.58212
2743 | 115.9664 | 9.794 | 307.7387 | 52.8483 | 1081132 | 0.00022297 | 0.00015939 | 1 | 1 | 0.35214 | 0.54708
2744 | 231.3315 | 9.6882 | 275.7818 | 235.3838 | 1087795 | 0.00015447 | 0.00016175 | 1 | 1 | 0.31558 | 0.50608
2745 | 347.0487 | 9.3045 | 281.2679 | 479.5959 | 1067593 | 6.5276e-05 | 0.00037966 | 1 | 1 | 0.32185 | 0.51331
2746 | 414.1639 | 8.8402 | 325.6096 | 731.2132 | 950051 | 0 | 0.00038394 | 1 | 1 | 0.37259 | 0.56891
2747 | 480.8507 | 8.4282 | 322.3974 | 926.6941 | 895161 | 0 | 0.00034016 | 1 | 1 | 0.36892 | 0.56504
2748 | 410.2375 | 8.0524 | 266.2743 | 1024.248 | 840880 | 0 | 0.00028356 | 1 | 1 | 0.3047 | 0.49337
2749 | 256.6549 | 7.2934 | 189.0608 | 956.4727 | 869961 | 0 | 0.00018202 | 1 | 1 | 0.21634 | 0.38022
2750 | 332.9307 | 7.4392 | 197.672 | 786.5389 | 832244 | 0 | 0.00018077 | 1 | 1 | 0.2262 | 0.39379
2751 | 468.4886 | 7.3295 | 216.3243 | 616.7425 | 830655 | 0 | 0.0001811 | 1 | 1 | 0.24754 | 0.42232
2752 | 399.8786 | 7.2661 | 224.2813 | 454.0375 | 857775 | 5.2825e-05 | 0.00029182 | 1 | 1 | 0.25664 | 0.43414
2753 | 348.7096 | 7.339 | 242.7253 | 294.3786 | 847533 | 0.00017531 | 0.00032153 | 1 | 1 | 0.27775 | 0.4608
2754 | 213.7658 | 7.5022 | 240.1273 | 139.6653 | 810284 | 0.00021239 | 0.00034973 | 1 | 1 | 0.27478 | 0.4571
2755 | 167.0664 | 7.4039 | 235.8615 | 27.6408 | 822524 | 0.00020142 | 0.00035395 | 1 | 1 | 0.2699 | 0.451
2756 | 175.136 | 7.5452 | 245.8799 | 0.6793 | 847755 | 0.00014304 | 0.00059277 | 1 | 1 | 0.28136 | 0.46525
2757 | 111.7282 | 8.0986 | 253.8363 | 3.1232 | 891741 | 5.5409e-05 | 0.00055719 | 1 | 1 | 0.29046 | 0.47636
2758 | 110.3152 | 7.0683 | 247.8915 | 3.1303 | 940976 | 0 | 0.00043864 | 1 | 1 | 0.28366 | 0.46808
2759 | 108.928 | 7.0178 | 232.1162 | 3.5739 | 1036319 | 0 | 0.00037428 | 1 | 1 | 0.26561 | 0.44559
2760 | 108.471 | 7.0027 | 223.5842 | 1.9922 | 1063008 | 0 | 0.00015086 | 1 | 1 | 0.25585 | 0.43311
2761 | 108.7929 | 6.9754 | 237.3949 | 0.01696 | 975067 | 0 | 5.4674e-05 | 1 | 1 | 0.27165 | 0.4532
2762 | 108.9053 | 6.9664 | 226.6984 | 0 | 802565 | 0 | 5.4741e-05 | 1 | 1 | 0.25941 | 0.43769
2763 | 109.0038 | 6.9646 | 166.5392 | 0 | 613662 | 0 | 5.4701e-05 | 1 | 1 | 0.19057 | 0.34349
2764 | 109.1613 | 6.9646 | 84.534 | 0 | 494971 | 4.859e-05 | 5.4672e-05 | 1 | 1 | 0.096732 | 0.19223
2765 | 109.2638 | 6.9634 | 52.2901 | 0 | 574330 | 0.00019396 | 5.4622e-05 | 1 | 1 | 0.059835 | 0.12391
2766 | 110.0808 | 7.051 | 53.9526 | 0.17315 | 923680 | 0.00023906 | 5.4629e-05 | 1 | 1 | 0.061738 | 0.12757
2767 | 115.5485 | 9.5754 | 54.1083 | 19.8917 | 917646 | 0.00024126 | 0.00013369 | 1 | 1 | 0.061916 | 0.12791
2768 | 230.4514 | 9.6473 | 28.7391 | 134.0508 | 859749 | 0.00019986 | 0.00013293 | 1 | 1 | 0.032886 | 0.070256
2769 | 347.2116 | 9.3933 | 19.3557 | 329.1099 | 830285 | 0.00011688 | 0.00030512 | 1 | 1 | 0.022149 | 0.047922
2770 | 414.8984 | 8.9691 | 80.1319 | 533.2868 | 806355 | 2.2382e-05 | 0.0003483 | 1 | 1 | 0.091695 | 0.18323
2771 | 484.2018 | 8.8594 | 101.6395 | 745.5674 | 851650 | 0 | 0.00034123 | 1 | 1 | 0.11631 | 0.22629
2772 | 416.1696 | 8.8679 | 111.0826 | 953.1633 | 868331 | 0 | 0.00033654 | 1 | 0 | 0.12711 | 0.24449
2773 | 260.9811 | 8.0519 | 109.8018 | 1071.2552 | 870220 | 0 | 0.00015729 | 1 | 0 | 0.12565 | 0.24204
2774 | 336.5832 | 8.113 | 144.5113 | 1088.8339 | 872599 | 0 | 0.00035828 | 1 | 0 | 0.16536 | 0.30569
2775 | 470.3746 | 7.8963 | 169.1826 | 1048.2203 | 830625 | 0 | 0.00034092 | 1 | 1 | 0.1936 | 0.34789
2776 | 403.3206 | 8.0602 | 210.7632 | 920.8081 | 851409 | 0 | 0.00033309 | 1 | 0 | 0.24118 | 0.41393
2777 | 353.1826 | 8.1636 | 245.2772 | 667.4252 | 849063 | 0.00012642 | 0.00044681 | 1 | 1 | 0.28067 | 0.4644
2778 | 218.0473 | 8.08 | 276.8192 | 345.2219 | 880722 | 0.00019123 | 0.00043683 | 1 | 1 | 0.31676 | 0.50745
2779 | 168.9003 | 7.8786 | 331.1469 | 80.3169 | 879869 | 0.00020282 | 0.00047088 | 1 | 1 | 0.37893 | 0.57552
2780 | 176.6806 | 7.9016 | 364.6077 | 1.237 | 834911 | 0.00016517 | 0.00047091 | 1 | 1 | 0.41722 | 0.61404
2781 | 112.8197 | 8.3702 | 366.7573 | 3.1726 | 830962 | 9.3585e-05 | 0.00046733 | 1 | 1 | 0.41968 | 0.61643
2782 | 111.2291 | 7.0684 | 338.1399 | 3.1349 | 906673 | 8.1431e-06 | 0.0004429 | 1 | 1 | 0.38693 | 0.58377
2783 | 109.6103 | 7.0178 | 351.6154 | 3.4348 | 960883 | 0 | 0.00036667 | 1 | 1 | 0.40235 | 0.59937
2784 | 109.0414 | 7.0027 | 343.2224 | 1.7889 | 994161 | 0 | 0.00022581 | 1 | 1 | 0.39275 | 0.5897
2785 | 109.2748 | 6.9748 | 337.0188 | 0.02432 | 943225 | 0 | 5.399e-05 | 1 | 1 | 0.38565 | 0.58246
2786 | 109.2226 | 6.9768 | 348.8885 | 0 | 839019 | 0 | 5.3836e-05 | 1 | 1 | 0.39923 | 0.59624
2787 | 109.2858 | 6.9688 | 361.0694 | 0 | 696536 | 0 | 5.3963e-05 | 1 | 1 | 0.41317 | 0.61008
2788 | 109.3919 | 6.9634 | 333.5994 | 0 | 547123 | 0 | 5.3927e-05 | 1 | 1 | 0.38174 | 0.57843
2789 | 109.4735 | 6.9643 | 316.8489 | 0 | 627271 | 0.00012769 | 5.3942e-05 | 1 | 1 | 0.36257 | 0.5583
2790 | 110.3681 | 6.9837 | 309.4364 | 0.72452 | 986220 | 0.0002147 | 5.3966e-05 | 1 | 1 | 0.35409 | 0.54919
2791 | 115.4215 | 9.4052 | 254.0286 | 59.145 | 988662 | 0.00023848 | 5.3925e-05 | 1 | 1 | 0.29068 | 0.47663
2792 | 168.3195 | 9.4096 | 225.2005 | 269.4057 | 959391 | 0.00022198 | 6.8128e-05 | 1 | 1 | 0.2577 | 0.43549
2793 | 169.9341 | 9.1338 | 188.9131 | 594.026 | 921323 | 0.00015853 | 0.00031201 | 1 | 1 | 0.21617 | 0.37999
2794 | 172.5424 | 8.6937 | 245.8893 | 973.2839 | 901212 | 7.5077e-05 | 0.00038838 | 1 | 0 | 0.28137 | 0.46526
2795 | 174.8391 | 8.2824 | 271.5592 | 1205.6601 | 867506 | 6.2328e-07 | 0.00040662 | 1 | 0 | 0.31074 | 0.50047
2796 | 172.8629 | 7.9656 | 309.0228 | 1289.5772 | 862609 | 0 | 0.00040096 | 1 | 0 | 0.35361 | 0.54867
2797 | 170.6586 | 7.1842 | 316.4772 | 1338.1735 | 868194 | 0 | 0.0001036 | 1 | 0 | 0.36214 | 0.55785
2798 | 164.5146 | 7.3144 | 348.4397 | 1282.2522 | 886357 | 0 | 0.00041773 | 1 | 0 | 0.39872 | 0.59573
2799 | 166.909 | 7.2604 | 346.7864 | 1193.874 | 890019 | 0 | 0.00053673 | 1 | 0 | 0.39683 | 0.59383
2800 | 165.2519 | 7.1951 | 362.0139 | 1000.9975 | 897900 | 0 | 0.00048305 | 1 | 0 | 0.41425 | 0.61114
2801 | 163.6337 | 7.3151 | 390.3227 | 719.1266 | 862714 | 2.6537e-06 | 0.00042389 | 1 | 1 | 0.44665 | 0.64205
2802 | 161.571 | 7.4446 | 387.1418 | 370.4363 | 866661 | 0.00015291 | 0.00043571 | 1 | 1 | 0.44301 | 0.63866
2803 | 166.7739 | 7.3418 | 376.6384 | 78.8024 | 870926 | 0.00018469 | 0.00045744 | 1 | 1 | 0.43099 | 0.62731
2804 | 174.8301 | 7.4357 | 339.1446 | 1.3841 | 840128 | 0.00017376 | 0.00047142 | 1 | 1 | 0.38808 | 0.58495
2805 | 111.074 | 7.8445 | 345.2812 | 2.2556 | 861672 | 0.00012437 | 0.00026917 | 1 | 1 | 0.3951 | 0.59209
2806 | 109.3788 | 7.0476 | 345.27 | 2.2115 | 925099 | 3.6207e-05 | 0.00011116 | 1 | 1 | 0.39509 | 0.59207
2807 | 107.6518 | 7.0303 | 340.9022 | 2.5816 | 951175 | 0 | 7.8793e-05 | 1 | 1 | 0.39009 | 0.587
2808 | 106.9718 | 7.0001 | 367.5729 | 1.3578 | 992769 | 0 | 0.00022418 | 1 | 1 | 0.42061 | 0.61733
2809 | 106.9925 | 6.9812 | 352.1063 | 0.10432 | 906673 | 0 | 0.00013072 | 1 | 1 | 0.40291 | 0.59993
2810 | 106.8261 | 6.9743 | 371.967 | 0 | 839139 | 0 | 0.00012775 | 1 | 1 | 0.42564 | 0.62219
2811 | 106.7238 | 6.9699 | 381.8902 | 0 | 691856 | 0 | 0.00012752 | 1 | 1 | 0.437 | 0.63301
2812 | 106.6756 | 6.9631 | 399.5744 | 0 | 552694 | 0 | 0.00012722 | 1 | 1 | 0.45723 | 0.65181
2813 | 106.687 | 6.9631 | 407.6952 | 0 | 625855 | 1.849e-05 | 0.00012522 | 1 | 1 | 0.46652 | 0.66025
2814 | 107.6457 | 6.9699 | 406.0068 | 0.90497 | 968125 | 0.00017573 | 0.00012721 | 1 | 1 | 0.46459 | 0.65851
2815 | 113.1339 | 8.1104 | 415.2141 | 73.8853 | 1005359 | 0.00022082 | 0.00013421 | 1 | 1 | 0.47513 | 0.66795
2816 | 109.2185 | 8.4083 | 365.7599 | 355.1145 | 927663 | 0.00022473 | 0.00015154 | 1 | 1 | 0.41854 | 0.61532
2817 | 112.6825 | 8.4475 | 366.4055 | 723.5682 | 909342 | 0.00018631 | 0.0005776 | 1 | 1 | 0.41928 | 0.61604
2818 | 116.8367 | 8.3368 | 399.8569 | 1013.2987 | 917305 | 0.00011369 | 0.00064222 | 1 | 0 | 0.45756 | 0.65211
2819 | 119.8923 | 8.078 | 409.0802 | 1205.055 | 861414 | 6.8477e-07 | 0.0006251 | 1 | 0 | 0.46811 | 0.66168
2820 | 118.2355 | 7.8778 | 430.6426 | 1322.9607 | 874856 | 0 | 0.0003228 | 1 | 0 | 0.49278 | 0.68344
2821 | 116.0459 | 7.169 | 465.7209 | 1355.4988 | 875342 | 0 | 0.00011217 | 1 | 0 | 0.53292 | 0.71715
2822 | 109.9027 | 7.4463 | 472.3226 | 1302.3165 | 866580 | 0 | 0.00060506 | 1 | 0 | 0.54048 | 0.72328
2823 | 112.3362 | 7.522 | 512.5594 | 1133.6384 | 848454 | 0 | 0.00063922 | 1 | 0 | 0.58652 | 0.75916
2824 | 110.6794 | 7.4838 | 535.4682 | 901.1191 | 847154 | 0 | 0.00051089 | 1 | 0 | 0.61273 | 0.77857
2825 | 109.1023 | 7.4831 | 543.5475 | 627.3641 | 862066 | 0 | 0.00050773 | 1 | 1 | 0.62198 | 0.78524
2826 | 107.3229 | 7.5158 | 509.7708 | 324.2892 | 857562 | 5.7934e-05 | 0.00035049 | 1 | 1 | 0.58333 | 0.75675
2827 | 112.4025 | 7.1695 | 464.7462 | 75.35 | 875321 | 0.00016046 | 0.00031889 | 1 | 1 | 0.53181 | 0.71625
2828 | 120.113 | 7.2024 | 466.2731 | 1.3383 | 847350 | 0.00016761 | 0.00033271 | 1 | 1 | 0.53356 | 0.71767
2829 | 111.3796 | 7.7836 | 400.839 | 2.1761 | 890210 | 0.00013847 | 0.0004348 | 1 | 1 | 0.45868 | 0.65313
2830 | 109.0949 | 7.0429 | 321.8603 | 2.1426 | 906986 | 4.0541e-05 | 0.00039419 | 1 | 1 | 0.3683 | 0.56439
2831 | 106.9543 | 7.0358 | 321.7986 | 2.5911 | 969149 | 0 | 0.00012165 | 1 | 1 | 0.36823 | 0.56432
2832 | 106.1491 | 7 | 257.729 | 1.3363 | 961784 | 0 | 9.675e-05 | 1 | 1 | 0.29492 | 0.48173
2833 | 106.2701 | 6.9753 | 209.9283 | 0.11528 | 945531 | 0 | 6.3938e-05 | 1 | 1 | 0.24022 | 0.41266
2834 | 106.0341 | 6.9662 | 220.208 | 0 | 826796 | 0 | 6.2996e-05 | 1 | 1 | 0.25198 | 0.42811
2835 | 106.1393 | 6.9643 | 219.805 | 0 | 695145 | 0 | 6.304e-05 | 1 | 1 | 0.25152 | 0.42751
2836 | 106.1853 | 6.9643 | 234.5734 | 0 | 555224 | 0 | 6.326e-05 | 1 | 1 | 0.26842 | 0.44914
2837 | 106.1764 | 6.9631 | 248.3585 | 0 | 639352 | 0 | 6.2971e-05 | 1 | 1 | 0.2842 | 0.46873
2838 | 107.0552 | 7.0505 | 266.2248 | 0.91497 | 983103 | 4.9417e-05 | 6.2732e-05 | 1 | 1 | 0.30464 | 0.4933
2839 | 112.5784 | 7.8659 | 217.827 | 74.0334 | 1001842 | 0.00018626 | 8.6223e-05 | 1 | 1 | 0.24926 | 0.42457
2840 | 223.0121 | 7.9992 | 141.2042 | 349.7106 | 941523 | 0.0002092 | 0.00010531 | 1 | 1 | 0.16158 | 0.29985
2841 | 340.4823 | 7.973 | 83.1895 | 716.9175 | 904139 | 0.0001949 | 0.0005017 | 1 | 1 | 0.095193 | 0.18949
2842 | 409.2424 | 7.7286 | 111.0926 | 1008.4951 | 889188 | 0.0001445 | 0.00061912 | 1 | 0 | 0.12712 | 0.24451
2843 | 477.3748 | 7.2807 | 115.2728 | 1196.1521 | 814309 | 3.6543e-05 | 0.00061743 | 1 | 0 | 0.13191 | 0.25243
2844 | 408.0283 | 7.0608 | 184.4993 | 1302.5715 | 876536 | 0 | 0.00054418 | 1 | 0 | 0.21112 | 0.37293
2845 | 255.5104 | 7.1134 | 233.797 | 1334.1335 | 884671 | 0 | 8.6005e-05 | 1 | 0 | 0.26753 | 0.44802
2846 | 332.456 | 7.0958 | 267.6702 | 1292.9148 | 908123 | 0 | 0.00032622 | 1 | 0 | 0.30629 | 0.49525
2847 | 468.471 | 7.0352 | 315.1768 | 1173.705 | 866672 | 0 | 0.00046999 | 1 | 0 | 0.36066 | 0.55626
2848 | 399.8612 | 7.0251 | 367.6539 | 968.9834 | 871596 | 0 | 0.00053562 | 1 | 0 | 0.42071 | 0.61742
2849 | 348.7273 | 7.0352 | 389.1162 | 677.8862 | 870521 | 0 | 0.00053246 | 1 | 1 | 0.44526 | 0.64076
2850 | 213.4896 | 7.0959 | 369.2966 | 333.2072 | 884492 | 0 | 0.000488 | 1 | 1 | 0.42259 | 0.61924
2851 | 166.4418 | 7.154 | 375.6473 | 75.9937 | 872798 | 1.8825e-05 | 0.00043155 | 1 | 1 | 0.42985 | 0.62622
2852 | 173.6589 | 7.1565 | 413.8528 | 1.418 | 860540 | 0.00013884 | 0.00038682 | 1 | 1 | 0.47357 | 0.66657
2853 | 109.6872 | 7.1629 | 402.7213 | 1.7951 | 861730 | 0.00013552 | 0.00047682 | 1 | 1 | 0.46083 | 0.6551
2854 | 107.7551 | 7.0681 | 396.9289 | 1.5582 | 925386 | 8.5716e-05 | 0.00042041 | 1 | 1 | 0.4542 | 0.64904
2855 | 105.8893 | 7.0176 | 400.7362 | 1.5597 | 932941 | 0 | 9.4911e-05 | 1 | 1 | 0.45856 | 0.65303
2856 | 105.3548 | 7.0026 | 407.658 | 0.8832 | 976734 | 0 | 8.0725e-05 | 1 | 1 | 0.46648 | 0.66021
2857 | 105.7515 | 6.9753 | 411.1328 | 0.10624 | 901621 | 0 | 7.3444e-05 | 1 | 1 | 0.47046 | 0.66378
2858 | 105.7935 | 6.9662 | 418.8234 | 0 | 808790 | 0 | 7.3516e-05 | 1 | 1 | 0.47926 | 0.67161
2859 | 105.999 | 6.9642 | 414.1354 | 0 | 695648 | 0 | 7.3669e-05 | 1 | 1 | 0.47389 | 0.66685
2860 | 106.1809 | 6.9643 | 428.4181 | 0 | 571713 | 0 | 7.3857e-05 | 1 | 1 | 0.49024 | 0.68124
2861 | 106.26 | 6.9631 | 461.5331 | 0 | 634723 | 0 | 7.3719e-05 | 1 | 1 | 0.52813 | 0.71324
2862 | 107.1574 | 7.0505 | 450.5649 | 0.89604 | 988211 | 0 | 7.3647e-05 | 1 | 1 | 0.51558 | 0.70284
2863 | 112.4388 | 7.7438 | 442.7559 | 69.9377 | 1000678 | 5.5414e-05 | 0.0001029 | 1 | 1 | 0.50664 | 0.69532
2864 | 217.7084 | 7.7869 | 382.9769 | 303.4683 | 959190 | 0.00016788 | 0.00010404 | 1 | 1 | 0.43824 | 0.63418
2865 | 334.7245 | 7.5115 | 375.3147 | 630.5081 | 913693 | 0.0001747 | 0.00047475 | 1 | 1 | 0.42947 | 0.62586
2866 | 405.2043 | 7.1362 | 469.0251 | 917.5252 | 898561 | 0.00015275 | 0.00031879 | 1 | 0 | 0.5367 | 0.72023
2867 | 475.9888 | 7.068 | 533.9259 | 1112.764 | 824408 | 0.0001061 | 7.9375e-05 | 1 | 0 | 0.61097 | 0.77728
2868 | 407.3491 | 7.0604 | 579.9352 | 1221.3679 | 854285 | 1.2276e-05 | 0.00039551 | 1 | 0 | 0.66362 | 0.81427
2869 | 253.7128 | 7.1133 | 550.9424 | 1255.1157 | 877520 | 0 | 7.5828e-05 | 1 | 0 | 0.63044 | 0.79127
2870 | 332.0537 | 7.0956 | 518.5362 | 1213.8151 | 865341 | 0 | 0.00051243 | 1 | 0 | 0.59336 | 0.7643
2871 | 468.4273 | 7.0351 | 507.6972 | 1091.7054 | 861072 | 0 | 0.00054044 | 1 | 0 | 0.58096 | 0.75495
2872 | 399.81 | 7.025 | 495.8927 | 894.013 | 864090 | 0 | 0.00054449 | 1 | 0 | 0.56745 | 0.74459
2873 | 348.5878 | 7.0351 | 463.396 | 615.3233 | 839426 | 0 | 0.0005951 | 1 | 1 | 0.53026 | 0.71498
2874 | 212.5392 | 7.0956 | 420.1734 | 299.7488 | 879374 | 0 | 0.0005961 | 1 | 1 | 0.4808 | 0.67298
2875 | 166.4372 | 7.1537 | 395.5051 | 70.4229 | 900364 | 0 | 0.00052827 | 1 | 1 | 0.45258 | 0.64754
2876 | 173.6559 | 7.1562 | 362.7715 | 1.2452 | 825357 | 8.6224e-06 | 0.00051402 | 1 | 1 | 0.41512 | 0.61198
2877 | 109.6872 | 7.1109 | 299.1988 | 3.2369 | 845038 | 0.00011449 | 0.00041783 | 1 | 1 | 0.34237 | 0.53638
2878 | 107.7551 | 7.068 | 251.6657 | 3.0633 | 880660 | 0.00010321 | 0.00038006 | 1 | 1 | 0.28798 | 0.47335
2879 | 105.8229 | 7.0176 | 218.9238 | 2.6367 | 943983 | 3.954e-05 | 0.00026871 | 1 | 1 | 0.25051 | 0.4262
2880 | 104.9427 | 7.0025 | 233.04 | 1.6642 | 968022 | 0 | 7.0983e-05 | 1 | 1 | 0.26667 | 0.44693
2881 | 104.9427 | 6.9753 | 177.7213 | 0.09664 | 877475 | 0 | 4.5163e-05 | 1 | 1 | 0.20337 | 0.36196
2882 | 104.8702 | 6.9662 | 156.7917 | 0 | 785924 | 0 | 4.5604e-05 | 1 | 1 | 0.17942 | 0.327
2883 | 105.4257 | 6.9642 | 166.8757 | 0 | 655924 | 0 | 0.00013406 | 1 | 1 | 0.19096 | 0.34405
2884 | 105.8514 | 6.9642 | 215.7928 | 0 | 563444 | 0 | 0.00013475 | 1 | 1 | 0.24693 | 0.42152
2885 | 106.2291 | 6.9631 | 231.5896 | 0 | 626770 | 0 | 0.00013474 | 1 | 1 | 0.26501 | 0.44483
2886 | 107.2664 | 7.0506 | 213.4856 | 0.85391 | 959473 | 0 | 0.00013465 | 1 | 1 | 0.24429 | 0.41805
2887 | 112.6647 | 7.5783 | 201.4458 | 64.931 | 1007133 | 0 | 0.00013465 | 1 | 1 | 0.23051 | 0.39965
2888 | 225.2345 | 7.6479 | 166.2232 | 275.6492 | 1040895 | 4.6871e-05 | 0.0001703 | 1 | 1 | 0.19021 | 0.34296
2889 | 348.8013 | 7.3977 | 128.3469 | 596.206 | 910234 | 0.00014822 | 0.00034381 | 1 | 1 | 0.14687 | 0.2767
2890 | 425.6248 | 7.1286 | 114.5715 | 932.4666 | 887612 | 0.00015093 | 0.00040792 | 1 | 0 | 0.1311 | 0.25111
2891 | 502.2551 | 7.0683 | 99.7726 | 1145.6767 | 896089 | 0.00012929 | 0.00041021 | 1 | 0 | 0.11417 | 0.22264
2892 | 427.7725 | 7.0605 | 87.232 | 1256.0346 | 869217 | 2.6792e-05 | 0.00040272 | 1 | 0 | 0.099819 | 0.1977
2893 | 256.6447 | 7.1135 | 60.5626 | 1294.9559 | 866117 | 0 | 0.00019929 | 1 | 0 | 0.069302 | 0.14198
2894 | 346.6554 | 7.0958 | 57.2509 | 1265.3944 | 872950 | 0 | 0.00038972 | 1 | 0 | 0.065512 | 0.13479
2895 | 494.6981 | 7.0353 | 43.8274 | 1150.2548 | 863304 | 0 | 0.00039663 | 1 | 0 | 0.050152 | 0.10501
2896 | 420.2567 | 7.0252 | 44.508 | 947.5855 | 850579 | 0 | 0.0003755 | 1 | 0 | 0.05093 | 0.10655
2897 | 368.9951 | 7.1037 | 49.0168 | 657.0289 | 841484 | 0 | 0.00037772 | 1 | 1 | 0.05609 | 0.11665
2898 | 221.2798 | 7.0967 | 51.4361 | 324.2125 | 846230 | 0 | 0.00015126 | 1 | 1 | 0.058858 | 0.12202
2899 | 166.4399 | 7.154 | 57.0752 | 74.804 | 828879 | 0 | 0.00013287 | 1 | 1 | 0.065311 | 0.13441
2900 | 174.1626 | 7.1566 | 93.5119 | 1.6311 | 838000 | 0 | 0.00051159 | 1 | 1 | 0.10701 | 0.21029
2901 | 110.6551 | 7.3671 | 114.1337 | 3.167 | 902559 | 0 | 0.0004892 | 1 | 1 | 0.1306 | 0.25028
2902 | 109.1519 | 7.0682 | 116.4451 | 3.1304 | 930537 | 2.8142e-05 | 0.00033633 | 1 | 1 | 0.13325 | 0.25464
2903 | 107.6297 | 7.0177 | 96.7249 | 3.0966 | 960807 | 4.2831e-05 | 0.00030523 | 1 | 1 | 0.11068 | 0.21665
2904 | 107.1697 | 7.0026 | 94.1245 | 1.6935 | 359646 | 1.4781e-05 | 0.00022186 | 1 | 1 | 0.10771 | 0.2115
2905 | 107.2496 | 6.9754 | 104.6575 | 0.16848 | 932806 | 0 | 0.00022143 | 1 | 1 | 0.11976 | 0.23215
2906 | 107.1005 | 6.9663 | 92.007 | 0 | 822628 | 0 | 0.00024851 | 1 | 1 | 0.10528 | 0.20729
2907 | 107.1255 | 6.9643 | 71.9634 | 0 | 666040 | 0 | 0.00018916 | 1 | 1 | 0.082348 | 0.16626
2908 | 107.2143 | 6.9644 | 68.5296 | 0 | 543540 | 0 | 0.00018825 | 1 | 1 | 0.078418 | 0.15902
2909 | 107.259 | 6.9632 | 63.6878 | 0 | 595829 | 0 | 0.00019276 | 1 | 1 | 0.072878 | 0.1487
2910 | 108.1212 | 7.0506 | 52.9991 | 1.6 | 985761 | 0 | 0.0002472 | 1 | 1 | 0.060647 | 0.12547
2911 | 113.3238 | 8.1681 | 53.9175 | 74.3075 | 1120467 | 0 | 0.00019099 | 1 | 1 | 0.061698 | 0.12749
2912 | 227.2329 | 8.1762 | 67.6495 | 276.5827 | 1162144 | 0 | 0.00023455 | 1 | 1 | 0.077411 | 0.15716
2913 | 350.4186 | 7.9244 | 69.5954 | 533.3349 | 1060445 | 0 | 0.00029473 | 1 | 1 | 0.079638 | 0.16128
2914 | 426.0393 | 7.5576 | 118.1148 | 797.2901 | 1011748 | 7.2806e-06 | 0.00041949 | 1 | 1 | 0.13516 | 0.25777
2915 | 502.256 | 7.2309 | 123.6522 | 1005.3723 | 942010 | 0.00013275 | 0.00038833 | 1 | 0 | 0.14149 | 0.26807
2916 | 427.7723 | 7.0622 | 105.5451 | 1100.0788 | 905985 | 0.00011998 | 0.00037196 | 1 | 0 | 0.12078 | 0.23387
2917 | 256.6437 | 7.1134 | 64.307 | 1092.4613 | 877154 | 4.0785e-05 | 0.00017732 | 1 | 1 | 0.073586 | 0.15003
2918 | 346.6533 | 7.0957 | 60.8839 | 1073.2539 | 853370 | 0 | 0.0003159 | 1 | 0 | 0.069669 | 0.14267
2919 | 494.695 | 7.0352 | 63.4914 | 965.4909 | 875800 | 0 | 0.00020016 | 1 | 1 | 0.072653 | 0.14828
2920 | 420.2537 | 7.0251 | 58.2791 | 828.9947 | 859746 | 0 | 0.00017348 | 1 | 1 | 0.066689 | 0.13703
2921 | 368.9905 | 7.0352 | 71.5604 | 591.2053 | 874895 | 0 | 0.00024217 | 1 | 1 | 0.081886 | 0.16541
2922 | 221.2766 | 7.0958 | 61.4438 | 308.7244 | 847980 | 0 | 0.00026288 | 1 | 1 | 0.07031 | 0.14388
2923 | 166.4384 | 7.1539 | 47.6438 | 78.2463 | 862553 | 0 | 0.00061676 | 1 | 1 | 0.054519 | 0.11358
2924 | 173.6567 | 7.1565 | 44.4739 | 2.0979 | 873066 | 0 | 0.00066205 | 1 | 1 | 0.050891 | 0.10647
2925 | 109.6872 | 7.1126 | 39.9295 | 3.1324 | 901175 | 0 | 0.00068258 | 1 | 1 | 0.045691 | 0.096166
2926 | 107.7551 | 7.0681 | 63.5495 | 3.1297 | 965402 | 0 | 0.00076421 | 1 | 1 | 0.07272 | 0.14841
2927 | 105.861 | 7.0177 | 69.5175 | 3.1009 | 1110088 | 8.8066e-06 | 0.00031085 | 1 | 1 | 0.079549 | 0.16111
2928 | 105.4919 | 7.0026 | 63.0691 | 1.6658 | 1138780 | 5.367e-05 | 9.9536e-05 | 1 | 1 | 0.07217 | 0.14738
2929 | 105.9298 | 6.9753 | 54.1359 | 0.16808 | 1054849 | 4.3475e-05 | 4.4194e-05 | 1 | 1 | 0.061948 | 0.12797
2930 | 106.0726 | 6.9662 | 40.8968 | 0 | 836660 | 0 | 4.4694e-05 | 1 | 1 | 0.046798 | 0.098369
2931 | 106.3462 | 6.9643 | 51.1059 | 0 | 654825 | 0 | 4.5004e-05 | 1 | 1 | 0.05848 | 0.12129
2932 | 106.5479 | 6.9643 | 69.0354 | 0 | 531156 | 0 | 4.4987e-05 | 1 | 1 | 0.078997 | 0.16009
2933 | 106.6889 | 6.9632 | 61.3113 | 0 | 608303 | 0 | 0.00013329 | 1 | 1 | 0.070158 | 0.14359
2934 | 107.6436 | 7.0506 | 47.2786 | 1.3337 | 949691 | 0 | 0.00013393 | 1 | 1 | 0.054101 | 0.11277
2935 | 112.8184 | 7.8366 | 40.4059 | 80.5474 | 929799 | 0 | 0.00013383 | 1 | 1 | 0.046236 | 0.097252
2936 | 224.8681 | 7.8208 | 23.7672 | 352.2799 | 940148 | 0 | 0.00013421 | 1 | 1 | 0.027197 | 0.058493
2937 | 348.3535 | 7.4923 | 11.1353 | 705.5354 | 918093 | 0 | 0.00034134 | 1 | 1 | 0.012742 | 0.027882
2938 | 425.6083 | 7.1305 | 50.8055 | 977.3021 | 884933 | 0 | 0.00046486 | 1 | 0 | 0.058137 | 0.12062
2939 | 502.2528 | 7.0681 | 56.2365 | 1156.6842 | 843918 | 0 | 0.00054701 | 1 | 0 | 0.064351 | 0.13258
2940 | 427.7689 | 7.0604 | 57.254 | 1263.3032 | 867823 | 0.00010046 | 0.00051102 | 1 | 0 | 0.065516 | 0.1348
2941 | 256.6406 | 7.1133 | 52.1809 | 1293.9145 | 872876 | 0.00013468 | 0.00016495 | 1 | 0 | 0.059711 | 0.12367
2942 | 346.65 | 7.0956 | 57.8215 | 1256.76 | 859226 | 9.8701e-05 | 0.00060031 | 1 | 0 | 0.066165 | 0.13603
2943 | 494.6915 | 7.0351 | 54.3518 | 1145.0715 | 871572 | 0 | 0.00060312 | 1 | 0 | 0.062195 | 0.12845
2944 | 420.2505 | 7.025 | 55.3622 | 953.6981 | 846115 | 0 | 0.00058902 | 1 | 0 | 0.063351 | 0.13066
2945 | 368.9868 | 7.0351 | 63.744 | 673.9537 | 860253 | 0 | 0.00055808 | 1 | 1 | 0.072942 | 0.14883
2946 | 221.2727 | 7.0956 | 71.6626 | 338.8825 | 845900 | 0 | 0.00052471 | 1 | 1 | 0.082003 | 0.16563
2947 | 166.4361 | 7.1537 | 75.306 | 81.2638 | 837037 | 0 | 0.00052791 | 1 | 1 | 0.086172 | 0.17325
2948 | 173.6552 | 7.1563 | 78.8332 | 2.0545 | 819938 | 0 | 0.00052675 | 1 | 1 | 0.090209 | 0.18056
2949 | 109.6872 | 7.1109 | 95.2631 | 3.1038 | 833561 | 0 | 0.00057198 | 1 | 1 | 0.10901 | 0.21376
2950 | 107.7551 | 7.068 | 90.9277 | 3.199 | 895307 | 0 | 0.00051328 | 1 | 1 | 0.10405 | 0.20513
2951 | 105.8229 | 7.0176 | 87.366 | 3.1642 | 1010828 | 0 | 0.00048172 | 1 | 1 | 0.099973 | 0.19797
2952 | 104.9427 | 7.0026 | 98.9913 | 1.7807 | 1056900 | 8.0529e-06 | 0.00032572 | 1 | 1 | 0.11328 | 0.22111
2953 | 104.9427 | 6.9746 | 98.1342 | 0.30992 | 940486 | 0.00012682 | 0.00022985 | 1 | 1 | 0.11229 | 0.21943
2954 | 105.0293 | 6.9767 | 97.5494 | 0 | 825626 | 0.00011902 | 0.0002334 | 1 | 1 | 0.11163 | 0.21828
2955 | 105.3885 | 6.9686 | 93.9686 | 0 | 669580 | 1.7556e-07 | 0.00022234 | 1 | 1 | 0.10753 | 0.2112
2956 | 105.741 | 6.963 | 82.777 | 0 | 540858 | 0 | 0.00020343 | 1 | 1 | 0.094721 | 0.18865
2957 | 105.9902 | 6.963 | 76.8269 | 0 | 598445 | 0 | 0.00020165 | 1 | 1 | 0.087913 | 0.17641
2958 | 106.9654 | 6.9809 | 78.4451 | 2.4458 | 953749 | 0 | 0.00019569 | 1 | 1 | 0.089765 | 0.17976
2959 | 112.2627 | 7.1711 | 61.2027 | 87.1931 | 964602 | 0 | 0.00020091 | 1 | 1 | 0.070034 | 0.14336
2960 | 162.3258 | 7.2749 | 38.8146 | 350.0945 | 874779 | 0 | 0.00037185 | 1 | 1 | 0.044415 | 0.093619
2961 | 165.6108 | 7.1878 | 61.4508 | 672.9308 | 861430 | 0 | 0.00045687 | 1 | 1 | 0.070318 | 0.1439
2962 | 170.5745 | 7.1492 | 126.5347 | 910.8336 | 845203 | 0 | 0.0006363 | 1 | 0 | 0.14479 | 0.27338
2963 | 174.4609 | 7.1296 | 149.9971 | 1002.6395 | 831693 | 0 | 0.00069935 | 1 | 0 | 0.17164 | 0.31528
2964 | 172.8403 | 7.1425 | 160.7386 | 1069.2446 | 859043 | 9.7915e-06 | 0.00063781 | 1 | 0 | 0.18393 | 0.33372
2965 | 170.6499 | 7.1445 | 154.6091 | 1075.8717 | 866106 | 0.00016152 | 9.2228e-05 | 1 | 0 | 0.17692 | 0.32325
2966 | 164.506 | 7.1056 | 163.2153 | 1011.7646 | 864791 | 0.00016714 | 0.0004532 | 1 | 0 | 0.18677 | 0.3379
2967 | 166.9023 | 7.0753 | 151.5083 | 840.6691 | 831497 | 8.0423e-05 | 0.00059896 | 1 | 1 | 0.17337 | 0.3179
2968 | 165.2452 | 7.0494 | 125.1875 | 547.6403 | 847580 | 0 | 0.00054169 | 1 | 1 | 0.14325 | 0.27091
2969 | 163.6249 | 7.0753 | 91.8903 | 282.7958 | 838123 | 0 | 0.00051539 | 1 | 1 | 0.10515 | 0.20706
2970 | 161.5575 | 7.1099 | 67.0727 | 113.7777 | 859682 | 0 | 0.00047352 | 1 | 1 | 0.076751 | 0.15593
2971 | 166.4347 | 7.1705 | 50.6086 | 28.8686 | 831968 | 0 | 0.00048015 | 1 | 1 | 0.057911 | 0.12019
2972 | 173.6541 | 7.1251 | 67.8773 | 0.87435 | 798076 | 0 | 0.00052409 | 1 | 1 | 0.077672 | 0.15764
2973 | 109.6872 | 7.0495 | 64.7212 | 3.1023 | 861057 | 0 | 0.00049589 | 1 | 1 | 0.07406 | 0.15092
2974 | 107.7551 | 7.0474 | 73.088 | 3.1511 | 882021 | 0 | 0.00048444 | 1 | 1 | 0.083634 | 0.16862
2975 | 105.8229 | 7.0301 | 89.1066 | 3.1131 | 942850 | 0 | 0.00044495 | 1 | 1 | 0.10196 | 0.20148
2976 | 104.9427 | 7 | 124.7878 | 1.5988 | 1005650 | 0 | 0.00023887 | 1 | 1 | 0.14279 | 0.27017
2977 | 104.9427 | 6.9811 | 117.3737 | 0.2592 | 962008 | 0.00011395 | 0.00011879 | 1 | 1 | 0.13431 | 0.25638
2978 | 104.6545 | 6.9743 | 134.1743 | 0.06784 | 844033 | 0.00017694 | 0.00011944 | 1 | 1 | 0.15354 | 0.28728
2979 | 104.7463 | 6.9698 | 178.775 | 0 | 690376 | 0.00018186 | 0.00011918 | 1 | 1 | 0.20457 | 0.36367
2980 | 105.195 | 6.963 | 157.51 | 0 | 549569 | 0.00014602 | 0.00011942 | 1 | 1 | 0.18024 | 0.32822
2981 | 105.4628 | 6.963 | 179.5892 | 0 | 616350 | 5.381e-05 | 0.00011928 | 1 | 1 | 0.2055 | 0.365
2982 | 106.5257 | 6.9698 | 221.5387 | 0.59996 | 972670 | 0 | 0.00011906 | 1 | 1 | 0.25351 | 0.43009
2983 | 111.9206 | 7.0028 | 213.6714 | 41.8513 | 956829 | 0 | 0.0001189 | 1 | 1 | 0.2445 | 0.41833
2984 | 107.6282 | 7.0563 | 177.5718 | 191.4931 | 939885 | 0 | 0.00011856 | 1 | 1 | 0.2032 | 0.36171
2985 | 111.0404 | 7.1105 | 120.5702 | 414.0477 | 914152 | 0 | 0.00051823 | 1 | 1 | 0.13797 | 0.26236
2986 | 116.0051 | 7.1599 | 154.2721 | 614.4981 | 877350 | 0 | 0.00067406 | 1 | 1 | 0.17653 | 0.32267
2987 | 119.8923 | 7.1813 | 164.7507 | 767.0707 | 851213 | 0 | 0.00069195 | 1 | 1 | 0.18852 | 0.34049
2988 | 118.2355 | 7.1932 | 147.6133 | 799.8496 | 853115 | 0 | 0.00064959 | 1 | 1 | 0.16891 | 0.31113
2989 | 116.0459 | 7.1596 | 117.8938 | 743.1015 | 867760 | 3.8129e-05 | 0.00018378 | 1 | 1 | 0.13491 | 0.25736
2990 | 109.9027 | 7.131 | 174.0144 | 627.7687 | 863449 | 0.00018571 | 0.00065562 | 1 | 1 | 0.19912 | 0.35589
2991 | 112.3362 | 7.0928 | 211.7021 | 510.7933 | 855880 | 0.00019243 | 0.00067729 | 1 | 1 | 0.24225 | 0.41535
2992 | 110.6794 | 7.076 | 233.059 | 402.7906 | 875983 | 0.00015836 | 0.00072832 | 1 | 1 | 0.26669 | 0.44696
2993 | 109.0225 | 7.0236 | 256.2349 | 250.2784 | 869450 | 9.496e-05 | 0.00074508 | 1 | 1 | 0.29321 | 0.47968
2994 | 106.8773 | 7.0856 | 253.6808 | 118.9282 | 868015 | 3.2212e-06 | 0.00079007 | 1 | 1 | 0.29029 | 0.47615
2995 | 111.8314 | 7.1262 | 293.3411 | 27.3299 | 871629 | 0 | 0.00077645 | 1 | 1 | 0.33567 | 0.52893
2996 | 119.0871 | 7.1406 | 306.4395 | 1.0268 | 805490 | 0 | 0.00081572 | 1 | 1 | 0.35066 | 0.54546
2997 | 109.6872 | 7.0499 | 301.8421 | 3.1238 | 826783 | 0 | 0.00074115 | 1 | 1 | 0.3454 | 0.53971
2998 | 107.7551 | 7.0428 | 370.9081 | 3.0811 | 813453 | 0 | 0.00070276 | 1 | 1 | 0.42443 | 0.62102
2999 | 105.8229 | 7.0356 | 439.6976 | 2.5027 | 870003 | 0 | 0.00063208 | 1 | 1 | 0.50314 | 0.69234
3000 | 104.9427 | 7 | 548.8373 | 1.0079 | 942061 | 0 | 0.00034609 | 1 | 1 | 0.62803 | 0.78956
3001 | 104.9427 | 6.9753 | 598.5733 | 0.2424 | 871975 | 7.2686e-05 | 0.00011242 | 1 | 1 | 0.68495 | 0.82851
3002 | 104.9362 | 6.9662 | 689.9942 | 0.14848 | 808217 | 0.0001957 | 0.00010962 | 1 | 1 | 0.78956 | 0.89291
3003 | 105.2319 | 6.9641 | 669.4728 | 0 | 676420 | 0.00023426 | 0.00011536 | 1 | 1 | 0.76608 | 0.87919
3004 | 105.5287 | 6.9641 | 595.2375 | 0 | 560409 | 0.00022876 | 0.00011843 | 1 | 1 | 0.68113 | 0.82599
3005 | 105.7323 | 6.963 | 482.9833 | 0 | 616912 | 0.00017586 | 0.00011827 | 1 | 1 | 0.55268 | 0.73302
3006 | 106.7441 | 7.0505 | 411.607 | 1.4251 | 964455 | 9.0398e-05 | 0.0001177 | 1 | 1 | 0.471 | 0.66427
3007 | 112.0593 | 7.208 | 353.0125 | 84.0638 | 769600 | 7.661e-06 | 0.0001621 | 1 | 1 | 0.40395 | 0.60096
3008 | 223.6889 | 7.163 | 277.4042 | 324.5191 | 641909 | 0 | 0.00016385 | 1 | 1 | 0.31743 | 0.50823
3009 | 348.1086 | 7.1243 | 256.0049 | 667.8317 | 654812 | 0 | 0.0005248 | 1 | 1 | 0.29295 | 0.47936
3010 | 425.6069 | 7.0831 | 340.6274 | 917.8761 | 711682 | 0 | 0.00061837 | 1 | 0 | 0.38978 | 0.58668
3011 | 502.2517 | 7.0679 | 388.345 | 1106.2964 | 726825 | 0 | 0.00061698 | 1 | 0 | 0.44438 | 0.63994
3012 | 427.7679 | 7.0603 | 406.0388 | 1193.2911 | 784334 | 0 | 0.00056057 | 1 | 0 | 0.46463 | 0.65854
3013 | 256.6401 | 7.1132 | 395.5125 | 1237.9378 | 773246 | 5.5608e-08 | 0.00012796 | 1 | 0 | 0.45258 | 0.64755
3014 | 346.6495 | 7.0956 | 370.6425 | 1211.3465 | 817804 | 0.00016064 | 0.00058368 | 1 | 0 | 0.42413 | 0.62073
3015 | 494.6912 | 7.0351 | 351.6807 | 1117.3536 | 823885 | 0.00021917 | 0.00060669 | 1 | 0 | 0.40243 | 0.59944
3016 | 420.2502 | 7.025 | 352.8292 | 943.5182 | 843629 | 0.00022744 | 0.00062111 | 1 | 0 | 0.40374 | 0.60075
3017 | 368.9867 | 7.0351 | 360.1357 | 644.1637 | 853520 | 0.00019037 | 0.00068653 | 1 | 1 | 0.4121 | 0.60903
3018 | 221.2723 | 7.0956 | 339.732 | 325.376 | 816119 | 0.00011414 | 0.00069857 | 1 | 1 | 0.38875 | 0.58564
3019 | 166.4358 | 7.1537 | 339.7276 | 86.4055 | 810225 | 1.4204e-05 | 0.00070165 | 1 | 1 | 0.38875 | 0.58563
3020 | 173.6548 | 7.1562 | 380.0404 | 2.8934 | 810035 | 0 | 0.00072018 | 1 | 1 | 0.43488 | 0.63101
3021 | 109.6872 | 7.1109 | 370.7618 | 3.1339 | 836190 | 0 | 0.00069814 | 1 | 1 | 0.42426 | 0.62086
3022 | 107.7551 | 7.068 | 357.3167 | 3.1448 | 927709 | 0 | 0.00070119 | 1 | 1 | 0.40888 | 0.60585
3023 | 105.8229 | 7.0176 | 381.356 | 3.1499 | 968764 | 0 | 0.00040414 | 1 | 1 | 0.43638 | 0.63243
3024 | 104.9427 | 7.0025 | 399.9401 | 2.2654 | 1007211 | 0 | 0.00019769 | 1 | 1 | 0.45765 | 0.6522
3025 | 104.9427 | 6.9753 | 411.0566 | 0.386 | 985126 | 0 | 0.00010858 | 1 | 1 | 0.47037 | 0.66371
3026 | 104.8859 | 6.9662 | 383.8166 | 0.19648 | 842449 | 0.00014015 | 0.00010842 | 1 | 1 | 0.4392 | 0.63509
3027 | 105.2888 | 6.9641 | 368.0605 | 0 | 660301 | 0.00023917 | 0.00010796 | 1 | 1 | 0.42117 | 0.61787
3028 | 105.5853 | 6.9641 | 380.5399 | 0 | 527426 | 0.00024979 | 0.0001079 | 1 | 1 | 0.43545 | 0.63155
3029 | 105.8458 | 6.963 | 379.2194 | 0 | 573387 | 0.0002461 | 0.00010771 | 1 | 1 | 0.43394 | 0.63012
3030 | 106.8388 | 7.0505 | 356.4463 | 2.7466 | 961678 | 0.00019106 | 0.00010291 | 1 | 1 | 0.40788 | 0.60486
3031 | 112.1205 | 7.208 | 348.3914 | 95.2415 | 765732 | 9.3118e-05 | 9.5541e-05 | 1 | 1 | 0.39866 | 0.59567
3032 | 222.8902 | 7.1611 | 322.6014 | 362.3385 | 660365 | 2.0553e-06 | 9.9098e-05 | 1 | 1 | 0.36915 | 0.56529
3033 | 347.8665 | 7.1237 | 293.7105 | 697.4443 | 663640 | 0 | 0.00059204 | 1 | 1 | 0.33609 | 0.5294
3034 | 425.6052 | 7.0831 | 363.104 | 973.8428 | 728176 | 0 | 0.00064574 | 1 | 0 | 0.4155 | 0.61236
3035 | 502.2497 | 7.0679 | 399.9799 | 1172.2415 | 793675 | 0 | 0.00072539 | 1 | 0 | 0.4577 | 0.65224
3036 | 427.7658 | 7.0603 | 443.7975 | 1290.4715 | 779760 | 0 | 0.00072877 | 1 | 0 | 0.50784 | 0.69632
3037 | 256.6379 | 7.1132 | 475.1393 | 1332.1982 | 801514 | 0 | 0.00022309 | 1 | 0 | 0.5437 | 0.72587
3038 | 346.6471 | 7.0955 | 485.4009 | 1294.7478 | 812180 | 4.3811e-05 | 0.0006227 | 1 | 0 | 0.55544 | 0.73521
3039 | 494.6885 | 7.035 | 445.2364 | 1184.9353 | 792191 | 0.0001906 | 0.00062884 | 1 | 0 | 0.50948 | 0.69772
3040 | 420.2478 | 7.0249 | 406.3762 | 992.9622 | 823035 | 0.00024109 | 0.00064505 | 1 | 0 | 0.46502 | 0.65889
3041 | 368.9841 | 7.035 | 420.9243 | 715.03 | 828159 | 0.0002425 | 0.00065647 | 1 | 1 | 0.48166 | 0.67373
3042 | 221.2694 | 7.0955 | 456.9095 | 367.6433 | 807713 | 0.00019514 | 0.00066437 | 1 | 1 | 0.52284 | 0.70888
3043 | 166.4343 | 7.1536 | 477.9076 | 90.5933 | 831424 | 9.943e-05 | 0.00068474 | 1 | 1 | 0.54687 | 0.7284
3044 | 173.6538 | 7.1561 | 461.9207 | 2.7329 | 804053 | 7.9934e-06 | 0.0006897 | 1 | 1 | 0.52857 | 0.7136
3045 | 109.6872 | 7.1108 | 478.8293 | 3.1852 | 909840 | 0 | 0.00068502 | 1 | 1 | 0.54792 | 0.72924
3046 | 107.7551 | 7.0679 | 466.7405 | 3.1474 | 981226 | 0 | 0.00061432 | 1 | 1 | 0.53409 | 0.7181
3047 | 105.8229 | 7.0175 | 406.9834 | 3.1096 | 982829 | 0 | 0.00042381 | 1 | 1 | 0.46571 | 0.65951
3048 | 104.9427 | 7.0025 | 370.1245 | 1.7285 | 974154 | 0 | 0.00030026 | 1 | 1 | 0.42353 | 0.62016
3049 | 104.9427 | 6.9753 | 395.3531 | 0.25288 | 963683 | 0 | 0.0001024 | 1 | 1 | 0.4524 | 0.64738
3050 | 104.6545 | 6.9661 | 419.4737 | 0.15744 | 835278 | 7.0529e-05 | 0.00010251 | 1 | 1 | 0.48 | 0.67227
3051 | 104.6545 | 6.964 | 388.9087 | 0 | 685352 | 0.00017941 | 0.00010209 | 1 | 1 | 0.44503 | 0.64054
3052 | 104.6545 | 6.964 | 358.6298 | 0 | 543640 | 0.00024534 | 0.0001024 | 1 | 1 | 0.41038 | 0.60733
3053 | 104.6545 | 6.963 | 353.1441 | 0 | 591448 | 0.00024922 | 0.0001025 | 1 | 1 | 0.4041 | 0.60111
3054 | 105.7315 | 7.0504 | 365.5966 | 3.6252 | 997556 | 0.00024563 | 0.0001024 | 1 | 1 | 0.41835 | 0.61514
3055 | 111.2549 | 7.207 | 338.1672 | 92.0767 | 1099520 | 0.00018316 | 0.00010206 | 1 | 1 | 0.38696 | 0.58381
3056 | 221.9634 | 7.159 | 319.1717 | 317.4824 | 1066167 | 7.8797e-05 | 0.00013927 | 1 | 1 | 0.36523 | 0.56113
3057 | 347.7527 | 7.1235 | 294.3853 | 625.8382 | 947594 | 5.2681e-06 | 0.00045578 | 1 | 1 | 0.33686 | 0.53027
3058 | 425.6026 | 7.083 | 315.726 | 844.3987 | 878406 | 0 | 0.00056809 | 1 | 1 | 0.36128 | 0.55693
3059 | 502.2473 | 7.0678 | 294.7391 | 953.9615 | 901272 | 0 | 0.00055764 | 1 | 1 | 0.33727 | 0.53072
3060 | 427.7629 | 7.0602 | 281.7369 | 945.2395 | 897257 | 0 | 0.00054864 | 1 | 1 | 0.32239 | 0.51392
3061 | 256.6355 | 7.1131 | 232.4826 | 803.2341 | 815682 | 0 | 0.00024653 | 1 | 1 | 0.26603 | 0.44612
3062 | 346.6444 | 7.0954 | 197.1183 | 633.3786 | 863534 | 3.2568e-06 | 0.00051633 | 1 | 1 | 0.22556 | 0.39292
3063 | 494.6854 | 7.0349 | 210.4889 | 478.7205 | 817431 | 0.00012284 | 0.00061761 | 1 | 1 | 0.24086 | 0.41352
3064 | 420.2449 | 7.0249 | 205.1123 | 336.2508 | 829504 | 0.00020275 | 0.00062651 | 1 | 1 | 0.23471 | 0.40531
3065 | 368.9813 | 7.035 | 216.5137 | 200.5613 | 798194 | 0.00024548 | 0.00061432 | 1 | 1 | 0.24776 | 0.4226
3066 | 221.266 | 7.0954 | 245.9697 | 97.5695 | 815075 | 0.00023853 | 0.00062448 | 1 | 1 | 0.28146 | 0.46538
3067 | 166.4324 | 7.1534 | 283.9168 | 20.9929 | 800783 | 0.00017617 | 0.00062229 | 1 | 1 | 0.32489 | 0.51677
3068 | 173.6521 | 7.156 | 296.4432 | 0.7344 | 811416 | 7.3289e-05 | 0.00069602 | 1 | 1 | 0.33922 | 0.53289
3069 | 109.6872 | 7.1107 | 249.9663 | 2.4284 | 830740 | 3.4383e-06 | 0.0006157 | 1 | 1 | 0.28604 | 0.47098
3070 | 107.7551 | 7.0678 | 214.3896 | 2.1692 | 888111 | 0 | 0.00046231 | 1 | 1 | 0.24533 | 0.41941
3071 | 105.8229 | 7.0175 | 219.8229 | 2.135 | 926565 | 0 | 0.00033464 | 1 | 1 | 0.25154 | 0.42754
3072 | 104.9427 | 7.0024 | 226.1366 | 0.66472 | 983309 | 0 | 0.00022604 | 1 | 1 | 0.25877 | 0.43687
3073 | 104.9427 | 6.9752 | 162.9224 | 0.0852 | 961417 | 0 | 0.0001093 | 1 | 1 | 0.18643 | 0.33741
3074 | 104.6545 | 6.9661 | 136.2207 | 0 | 836692 | 4.0382e-06 | 0.00010909 | 1 | 1 | 0.15588 | 0.29096
3075 | 104.6545 | 6.9638 | 136.3935 | 0 | 664799 | 0.00011792 | 0.00010908 | 1 | 1 | 0.15607 | 0.29127
3076 | 104.6545 | 6.9639 | 128.6236 | 0 | 538852 | 0.00021187 | 0.00010926 | 1 | 1 | 0.14718 | 0.27721
3077 | 104.6545 | 6.9629 | 149.8305 | 0 | 585650 | 0.00025055 | 0.00010909 | 1 | 1 | 0.17145 | 0.31499
3078 | 105.5347 | 7.0504 | 170.2786 | 0.053621 | 960747 | 0.00024807 | 0.00010886 | 1 | 1 | 0.19485 | 0.34971
3079 | 111.2549 | 7.2069 | 170.2401 | 6.1302 | 1136339 | 0.00024509 | 0.00010865 | 1 | 1 | 0.19481 | 0.34965
3080 | 221.8071 | 7.1589 | 217.0163 | 40.0731 | 1224732 | 0.0001753 | 0.00010847 | 1 | 1 | 0.24833 | 0.42335
3081 | 347.7505 | 7.1234 | 266.2722 | 88.6968 | 1082537 | 6.8551e-05 | 0.00042735 | 1 | 1 | 0.30469 | 0.49337
3082 | 425.5999 | 7.083 | 320.1629 | 167.2561 | 1015444 | 1.8171e-06 | 0.00062714 | 1 | 1 | 0.36636 | 0.56234
3083 | 502.2445 | 7.0678 | 295.4064 | 303.0162 | 934560 | 0 | 0.0006392 | 1 | 1 | 0.33803 | 0.53157
3084 | 427.7603 | 7.0602 | 259.9663 | 429.5176 | 873534 | 0 | 0.00058899 | 1 | 1 | 0.29748 | 0.4848
3085 | 256.6332 | 7.113 | 254.3781 | 434.0343 | 835615 | 0 | 0.00015017 | 1 | 1 | 0.29108 | 0.47711
3086 | 346.6421 | 7.0953 | 260.4687 | 320.3075 | 844599 | 0 | 0.00054767 | 1 | 1 | 0.29805 | 0.48549
3087 | 494.6832 | 7.0349 | 214.6569 | 211.0766 | 877698 | 3.0635e-05 | 0.00056964 | 1 | 1 | 0.24563 | 0.41981
3088 | 420.243 | 7.0248 | 176.8108 | 145.1575 | 862271 | 0.00015243 | 0.00057793 | 1 | 1 | 0.20232 | 0.36047
3089 | 368.979 | 7.0349 | 118.7123 | 76.3028 | 849610 | 0.00022736 | 0.00063372 | 1 | 1 | 0.13584 | 0.25889
3090 | 221.2637 | 7.0953 | 110.0478 | 39.7787 | 859884 | 0.00024892 | 0.0006423 | 1 | 1 | 0.12593 | 0.24251
3091 | 166.4312 | 7.1533 | 71.3628 | 9.816 | 858869 | 0.00023144 | 0.00062015 | 1 | 1 | 0.08166 | 0.165
3092 | 173.6513 | 7.1559 | 75.2368 | 0.69967 | 998433 | 0.00015028 | 0.0005877 | 1 | 1 | 0.086093 | 0.1731
3093 | 109.6872 | 7.1106 | 67.2551 | 2.8201 | 912650 | 4.7581e-05 | 0.00048486 | 1 | 1 | 0.07696 | 0.15632
3094 | 107.7551 | 7.0678 | 70.1371 | 1.4946 | 951101 | 0 | 0.000427 | 1 | 1 | 0.080258 | 0.16242
3095 | 105.8229 | 7.0175 | 44.2915 | 1.0027 | 1030768 | 0 | 0.00033204 | 1 | 1 | 0.050683 | 0.10606
3096 | 104.9427 | 7.0024 | 44.1836 | 0.3024 | 1127319 | 0 | 0.00016074 | 1 | 1 | 0.050559 | 0.10581
3097 | 104.9427 | 6.9752 | 37.0202 | 0 | 1067138 | 0 | 0.00010885 | 1 | 1 | 0.042362 | 0.089504
3098 | 104.6545 | 6.9661 | 45.1182 | 0 | 820432 | 0 | 0.0001086 | 1 | 1 | 0.051629 | 0.10792
3099 | 104.6545 | 6.9638 | 53.8106 | 0 | 637388 | 2.2201e-05 | 0.00010863 | 1 | 1 | 0.061575 | 0.12726
3100 | 104.6545 | 6.9638 | 68.7639 | 0 | 519310 | 0.00015037 | 0.0001084 | 1 | 1 | 0.078686 | 0.15952
3101 | 104.6545 | 6.9629 | 97.0741 | 0 | 597943 | 0.0002362 | 0.00010812 | 1 | 1 | 0.11108 | 0.21734
3102 | 105.5347 | 7.0504 | 159.8222 | 0.23775 | 953224 | 0.00025079 | 0.0001079 | 1 | 1 | 0.18288 | 0.33216
3103 | 111.2549 | 7.2069 | 252.5143 | 10.038 | 917162 | 0.00024863 | 0.00010731 | 1 | 1 | 0.28895 | 0.47453
3104 | 221.8591 | 7.1589 | 241.6921 | 66.2133 | 947898 | 0.00024013 | 0.00022705 | 1 | 1 | 0.27657 | 0.45933
3105 | 347.7506 | 7.1234 | 269.5005 | 155.6097 | 900822 | 0.00015471 | 0.00062236 | 1 | 1 | 0.30839 | 0.49771
3106 | 425.6002 | 7.083 | 294.9887 | 310.1202 | 878543 | 5.0101e-05 | 0.00076839 | 1 | 1 | 0.33755 | 0.53103
3107 | 502.2454 | 7.0678 | 289.9741 | 478.7835 | 840213 | 0 | 0.00075979 | 1 | 1 | 0.33182 | 0.52461
3108 | 427.7614 | 7.0602 | 299.486 | 576.8837 | 878526 | 0 | 0.00072371 | 1 | 1 | 0.3427 | 0.53674
3109 | 256.6346 | 7.113 | 284.4481 | 762.1304 | 890649 | 0 | 0.00015802 | 1 | 1 | 0.32549 | 0.51746
3110 | 346.6438 | 7.0954 | 235.5521 | 860.9724 | 878796 | 0 | 0.0006058 | 1 | 1 | 0.26954 | 0.45055
3111 | 494.6852 | 7.035 | 220.4084 | 871.3856 | 860478 | 0 | 0.00067618 | 1 | 1 | 0.25221 | 0.42841
3112 | 420.245 | 7.0249 | 198.9647 | 810.0688 | 881012 | 4.4086e-05 | 0.000678 | 1 | 1 | 0.22767 | 0.3958
3113 | 368.9808 | 7.035 | 176.5281 | 584.8169 | 842910 | 0.00016204 | 0.00067898 | 1 | 1 | 0.202 | 0.36001
3114 | 221.2657 | 7.0954 | 165.0052 | 315.0349 | 861012 | 0.00021899 | 0.00046108 | 1 | 1 | 0.18882 | 0.34091
3115 | 166.4322 | 7.1534 | 173.9945 | 92.1439 | 858400 | 0.00023605 | 0.00046348 | 1 | 1 | 0.1991 | 0.35585
3116 | 173.6522 | 7.156 | 224.6112 | 3.3214 | 838959 | 0.00019637 | 0.00068987 | 1 | 1 | 0.25702 | 0.43463
3117 | 109.6872 | 7.1107 | 285.3963 | 3.1502 | 836464 | 0.00010931 | 0.00061814 | 1 | 1 | 0.32658 | 0.51869
3118 | 107.7551 | 7.0678 | 342.8295 | 2.4163 | 899534 | 1.8529e-05 | 0.00039542 | 1 | 1 | 0.3923 | 0.58925
3119 | 105.8229 | 7.0175 | 378.3416 | 1.3506 | 942322 | 0 | 0.00048278 | 1 | 1 | 0.43294 | 0.62916
3120 | 104.9427 | 7.0025 | 376.2196 | 0.39056 | 977678 | 0 | 0.00030735 | 1 | 1 | 0.43051 | 0.62685
3121 | 104.9427 | 6.9745 | 395.7677 | 0 | 912880 | 0 | 0.00010825 | 1 | 1 | 0.45288 | 0.64782
3122 | 104.6545 | 6.9766 | 417.4891 | 0 | 830472 | 0 | 0.00010793 | 1 | 1 | 0.47773 | 0.67026
3123 | 104.6545 | 6.9685 | 422.0034 | 0 | 683997 | 0 | 0.00010766 | 1 | 1 | 0.4829 | 0.67482
3124 | 104.6545 | 6.9628 | 388.5594 | 0 | 534596 | 4.8217e-05 | 0.00010782 | 1 | 1 | 0.44463 | 0.64017
3125 | 104.8485 | 6.9628 | 430.9741 | 0 | 603477 | 0.00016821 | 0.00010762 | 1 | 1 | 0.49316 | 0.68377
3126 | 105.9487 | 6.9808 | 402.8937 | 2.3849 | 989006 | 0.00024127 | 0.00010739 | 1 | 1 | 0.46103 | 0.65528
3127 | 111.3511 | 7.0258 | 391.3506 | 63.0281 | 991349 | 0.00025027 | 0.00010717 | 1 | 1 | 0.44782 | 0.64314
3128 | 161.9959 | 7.0755 | 325.4882 | 222.6287 | 898142 | 0.00024719 | 0.00028062 | 1 | 1 | 0.37246 | 0.56876
3129 | 165.6081 | 7.1511 | 314.2209 | 457.4426 | 861417 | 0.00021112 | 0.00065839 | 1 | 1 | 0.35956 | 0.55509
3130 | 170.5718 | 7.1489 | 323.7802 | 721.4007 | 838830 | 0.0001125 | 0.00079059 | 1 | 1 | 0.3705 | 0.56671
3131 | 174.4582 | 7.1293 | 317.1641 | 936.3368 | 817040 | 2.1643e-05 | 0.00079779 | 1 | 0 | 0.36293 | 0.55869
3132 | 172.8368 | 7.1422 | 312.0142 | 1060.0409 | 830546 | 0 | 0.00074813 | 1 | 0 | 0.35704 | 0.55237
3133 | 170.6464 | 7.1442 | 255.241 | 1118.4719 | 840075 | 0 | 0.00015933 | 1 | 1 | 0.29207 | 0.4783
3134 | 164.5027 | 7.1054 | 225.0126 | 1094.1794 | 872286 | 0 | 0.00062353 | 1 | 0 | 0.25748 | 0.43522
3135 | 166.8999 | 7.0751 | 234.9865 | 976.0141 | 855043 | 0 | 0.00069558 | 1 | 1 | 0.26889 | 0.44974
3136 | 165.2429 | 7.0493 | 224.4521 | 799.7588 | 866665 | 0 | 0.00070242 | 1 | 1 | 0.25684 | 0.43439
3137 | 163.6221 | 7.0752 | 244.6359 | 535.2608 | 862950 | 4.6378e-05 | 0.00056173 | 1 | 1 | 0.27994 | 0.4635
3138 | 161.5532 | 7.1097 | 279.2704 | 286.123 | 853800 | 0.00016537 | 0.00052336 | 1 | 1 | 0.31957 | 0.51069
3139 | 166.432 | 7.1702 | 291.6454 | 81.771 | 861788 | 0.00021174 | 0.00058623 | 1 | 1 | 0.33373 | 0.52676
3140 | 173.6519 | 7.1249 | 303.5254 | 2.6761 | 825572 | 0.00020877 | 0.0006114 | 1 | 1 | 0.34732 | 0.54182
3141 | 109.6872 | 7.0494 | 312.5871 | 3.1896 | 854825 | 0.00015522 | 0.0006055 | 1 | 1 | 0.35769 | 0.55308
3142 | 107.7551 | 7.0473 | 388.2505 | 3.1547 | 895207 | 6.9804e-05 | 0.00057696 | 1 | 1 | 0.44427 | 0.63984
3143 | 105.8229 | 7.03 | 359.8185 | 3.5793 | 950446 | 3.7471e-06 | 0.00027839 | 1 | 1 | 0.41174 | 0.60867
3144 | 104.9427 | 6.9999 | 330.4482 | 1.9334 | 972281 | 0 | 0.00013288 | 1 | 1 | 0.37813 | 0.57469
3145 | 104.9427 | 6.9811 | 377.713 | 0.00416 | 924082 | 0 | 0.0001188 | 1 | 1 | 0.43222 | 0.62848
3146 | 104.6545 | 6.9742 | 365.518 | 0 | 817332 | 0 | 9.8549e-05 | 1 | 1 | 0.41826 | 0.61505
3147 | 104.6545 | 6.9698 | 366.9484 | 0 | 673624 | 0 | 9.7155e-05 | 1 | 1 | 0.4199 | 0.61664
3148 | 104.6545 | 6.9628 | 358.204 | 0 | 530505 | 0 | 9.7086e-05 | 1 | 1 | 0.40989 | 0.60685
3149 | 104.8284 | 6.9628 | 284.5764 | 0 | 607521 | 6.1197e-05 | 9.7196e-05 | 1 | 1 | 0.32564 | 0.51763
3150 | 105.9414 | 6.9698 | 236.8595 | 0.34636 | 926638 | 0.00018778 | 9.7574e-05 | 1 | 1 | 0.27104 | 0.45243
3151 | 111.2878 | 7.0023 | 183.3183 | 19.5896 | 967445 | 0.00024391 | 9.6937e-05 | 1 | 1 | 0.20977 | 0.37103
3152 | 107.4538 | 7.0523 | 197.5541 | 74.6513 | 920105 | 0.00024937 | 0.00016621 | 1 | 1 | 0.22606 | 0.39361
3153 | 111.0404 | 7.1095 | 226.6716 | 141.0319 | 894984 | 0.00023982 | 0.00064418 | 1 | 1 | 0.25938 | 0.43765
3154 | 116.0051 | 7.1596 | 291.8287 | 211.6388 | 857856 | 0.00017268 | 0.0006673 | 1 | 1 | 0.33394 | 0.52699
3155 | 119.8923 | 7.181 | 271.3783 | 263.3297 | 823001 | 8.3917e-05 | 0.00070185 | 1 | 1 | 0.31054 | 0.50023
3156 | 118.2355 | 7.1928 | 292.8026 | 295.73 | 832044 | 9.1604e-06 | 0.00067199 | 1 | 1 | 0.33505 | 0.52824
3157 | 116.0459 | 7.1593 | 273.905 | 306.8798 | 852771 | 0 | 0.00013288 | 1 | 1 | 0.31343 | 0.50359
3158 | 109.9027 | 7.1306 | 238.7461 | 314.3604 | 889279 | 0 | 0.00062412 | 1 | 1 | 0.2732 | 0.45513
3159 | 112.3362 | 7.0925 | 250.6929 | 325.169 | 871098 | 0 | 0.00068627 | 1 | 1 | 0.28687 | 0.47199
3160 | 110.6794 | 7.0758 | 246.5546 | 278.4337 | 866788 | 0 | 0.00067642 | 1 | 1 | 0.28213 | 0.4662
3161 | 109.0225 | 7.0234 | 183.8795 | 186.9629 | 851862 | 0 | 0.0005826 | 1 | 1 | 0.21041 | 0.37193
3162 | 106.8773 | 7.0854 | 136.1368 | 100.2297 | 845994 | 2.3419e-05 | 0.00054654 | 1 | 1 | 0.15578 | 0.29081
3163 | 111.8314 | 7.1259 | 121.4466 | 36.7833 | 877894 | 0.000158 | 0.00053126 | 1 | 1 | 0.13897 | 0.26399
3164 | 119.0871 | 7.1403 | 173.2117 | 4.0955 | 813452 | 0.00018123 | 0.00053057 | 1 | 1 | 0.19821 | 0.35456
3165 | 109.6872 | 7.0497 | 201.0345 | 2.6043 | 803700 | 0.00016207 | 0.00042989 | 1 | 1 | 0.23004 | 0.39902
3166 | 107.7551 | 7.0426 | 181.5856 | 1.5732 | 446308 | 0.00010697 | 0.0002943 | 1 | 1 | 0.20779 | 0.36823
3167 | 105.8229 | 7.0355 | 117.9318 | 0.5868 | 441058 | 2.2188e-05 | 0.00015012 | 1 | 1 | 0.13495 | 0.25743
3168 | 104.9427 | 6.9998 | 118.6365 | 0.42264 | 437138 | 0 | 7.9533e-05 | 1 | 1 | 0.13576 | 0.25875
3169 | 104.9427 | 6.9752 | 135.5082 | 0 | 427039 | 0 | 8.1872e-05 | 1 | 1 | 0.15506 | 0.28968
3170 | 104.6545 | 6.966 | 157.5374 | 0 | 398948 | 0 | 8.1703e-05 | 1 | 1 | 0.18027 | 0.32827
3171 | 104.6545 | 6.9637 | 173.8693 | 0 | 350590 | 0 | 8.1737e-05 | 1 | 1 | 0.19896 | 0.35565
3172 | 104.6545 | 6.9637 | 176.1882 | 0 | 294026 | 0 | 8.1892e-05 | 1 | 1 | 0.20161 | 0.35945
3173 | 104.6545 | 6.9628 | 143.8099 | 0 | 315036 | 0 | 8.1926e-05 | 1 | 1 | 0.16456 | 0.30446
3174 | 105.5347 | 7.0503 | 115.9478 | 3.0653 | 452450 | 2.5644e-05 | 8.197e-05 | 1 | 1 | 0.13268 | 0.2537
3175 | 111.2549 | 7.2067 | 89.8681 | 90.9585 | 501383 | 0.00019103 | 8.158e-05 | 1 | 1 | 0.10284 | 0.20301
3176 | 221.8479 | 7.1587 | 44.655 | 312.1938 | 545288 | 0.00023106 | 8.3849e-05 | 1 | 1 | 0.051099 | 0.10688
3177 | 347.7494 | 7.1232 | 21.5968 | 618.8627 | 533523 | 0.00023335 | 0.00061487 | 1 | 1 | 0.024713 | 0.053308
3178 | 425.598 | 7.0828 | 63.0026 | 876.5563 | 506947 | 0.00019969 | 0.00068038 | 1 | 0 | 0.072094 | 0.14723
3179 | 502.2423 | 7.0676 | 67.5129 | 1039.7663 | 503736 | 0.00012844 | 0.0006547 | 1 | 0 | 0.077255 | 0.15687
3180 | 427.758 | 7.06 | 89.1605 | 1128.8566 | 483669 | 3.8373e-05 | 0.00064245 | 1 | 0 | 0.10203 | 0.20159
3181 | 256.6311 | 7.1128 | 99.5482 | 1128.6547 | 485603 | 0 | 0.00010438 | 1 | 0 | 0.11391 | 0.2222
3182 | 346.6398 | 7.0951 | 107.7119 | 1064.8014 | 502308 | 0 | 0.00054364 | 1 | 0 | 0.12325 | 0.23804
3183 | 494.6806 | 7.0348 | 171.96 | 889.9203 | 848386 | 0 | 0.00042543 | 1 | 0 | 0.19677 | 0.3525
3184 | 420.2404 | 7.0247 | 219.0838 | 650.6741 | 852794 | 0 | 0.00046727 | 1 | 1 | 0.2507 | 0.42644
3185 | 368.9763 | 7.0348 | 331.1673 | 412.0632 | 861920 | 0 | 0.00055374 | 1 | 1 | 0.37895 | 0.57555
3186 | 221.2608 | 7.0951 | 366.3155 | 208.0592 | 862581 | 0 | 0.00051826 | 1 | 1 | 0.41917 | 0.61594
3187 | 166.4297 | 7.153 | 348.9567 | 68.145 | 848696 | 1.8273e-05 | 0.00052006 | 1 | 1 | 0.39931 | 0.59632
3188 | 173.6501 | 7.1556 | 347.1327 | 3.0307 | 787505 | 0.00012097 | 0.00051685 | 1 | 1 | 0.39722 | 0.59422
3189 | 109.6872 | 7.1104 | 366.6823 | 2.5893 | 821772 | 0.00013301 | 0.00070232 | 1 | 1 | 0.41959 | 0.61635
3190 | 107.7551 | 7.0676 | 419.6289 | 2.5666 | 896205 | 0.00011823 | 0.00040942 | 1 | 1 | 0.48018 | 0.67243
3191 | 105.8229 | 7.0174 | 376.6485 | 3.0404 | 908497 | 6.4583e-05 | 0.00021212 | 1 | 1 | 0.431 | 0.62732
3192 | 104.9427 | 7.0023 | 387.3304 | 1.4342 | 948154 | 0 | 0.0001422 | 1 | 1 | 0.44322 | 0.63886
3193 | 104.9427 | 6.9751 | 412.7408 | 0.24128 | 884971 | 0 | 6.9006e-05 | 1 | 1 | 0.4723 | 0.66543
3194 | 104.6545 | 6.966 | 405.2566 | 0.12096 | 796706 | 0 | 6.9317e-05 | 1 | 1 | 0.46373 | 0.65773
3195 | 104.6545 | 6.9636 | 369.7485 | 0 | 677439 | 0 | 6.9348e-05 | 1 | 1 | 0.4231 | 0.61974
3196 | 104.6545 | 6.9636 | 375.0568 | 0 | 542346 | 0 | 6.9366e-05 | 1 | 1 | 0.42918 | 0.62558
3197 | 104.6545 | 6.9628 | 389.302 | 0 | 606060 | 0 | 6.9353e-05 | 1 | 1 | 0.44548 | 0.64096
3198 | 105.5347 | 7.0502 | 379.7929 | 4.5528 | 962359 | 0 | 6.9114e-05 | 1 | 1 | 0.4346 | 0.63074
3199 | 111.2549 | 7.2066 | 373.4835 | 106.7277 | 996738 | 4.7929e-06 | 6.9087e-05 | 1 | 1 | 0.42738 | 0.62386
3200 | 221.8049 | 7.1586 | 355.8667 | 407.5504 | 957502 | 0.00013922 | 6.9091e-05 | 1 | 1 | 0.40722 | 0.60421
3201 | 347.7485 | 7.1232 | 350.6634 | 782.4505 | 893813 | 0.00016293 | 0.00052188 | 1 | 0 | 0.40126 | 0.59828
3202 | 425.5974 | 7.0828 | 383.7532 | 1076.8225 | 868802 | 0.0001606 | 0.00070073 | 1 | 0 | 0.43913 | 0.63502
3203 | 502.242 | 7.0676 | 415.7621 | 1267.2442 | 825553 | 0.00013031 | 0.00065717 | 1 | 0 | 0.47576 | 0.66851
3204 | 427.7578 | 7.06 | 438.4239 | 1373.2086 | 843269 | 7.8306e-05 | 0.00053866 | 1 | 0 | 0.50169 | 0.6911
3205 | 256.631 | 7.1128 | 426.8763 | 1404.0769 | 882680 | 7.4977e-06 | 0.00010438 | 1 | 0 | 0.48847 | 0.6797
3206 | 346.64 | 7.0952 | 406.404 | 1354.1616 | 899819 | 0 | 0.00041424 | 1 | 0 | 0.46505 | 0.65892
3207 | 494.6811 | 7.0348 | 436.4515 | 1235.1663 | 838319 | 0 | 0.0005525 | 1 | 0 | 0.49943 | 0.68917
3208 | 420.241 | 7.0248 | 404.5355 | 1028.6422 | 839897 | 0 | 0.00055414 | 1 | 0 | 0.46291 | 0.65698
3209 | 368.9771 | 7.0348 | 429.5594 | 751.6073 | 838884 | 0 | 0.00056496 | 1 | 0 | 0.49154 | 0.68237
3210 | 221.2617 | 7.0952 | 443.6928 | 409.5483 | 841397 | 0 | 0.00056151 | 1 | 1 | 0.50772 | 0.69622
3211 | 166.4302 | 7.1531 | 420.04 | 113.7196 | 825941 | 0 | 0.00057575 | 1 | 1 | 0.48065 | 0.67284
3212 | 173.6505 | 7.1557 | 458.3544 | 5.3581 | 818055 | 1.0717e-06 | 0.00058057 | 1 | 1 | 0.52449 | 0.71024
3213 | 109.6872 | 7.1105 | 463.992 | 3.209 | 867767 | 9.1608e-05 | 0.00047893 | 1 | 1 | 0.53094 | 0.71554
3214 | 107.7551 | 7.0677 | 452.8235 | 3.145 | 848040 | 0.0001009 | 0.00046122 | 1 | 1 | 0.51816 | 0.705
3215 | 105.8229 | 7.0174 | 417.1558 | 3.5705 | 922498 | 8.5445e-05 | 0.00034224 | 1 | 1 | 0.47735 | 0.66993
3216 | 104.9427 | 7.0024 | 412.7008 | 2.165 | 946678 | 4.3296e-05 | 0.00015245 | 1 | 1 | 0.47225 | 0.66539
3217 | 104.9427 | 6.9751 | 431.0481 | 0.25248 | 870001 | 0 | 6.6481e-05 | 1 | 1 | 0.49325 | 0.68384
3218 | 104.6545 | 6.966 | 434.4032 | 0.15776 | 773120 | 0 | 6.6429e-05 | 1 | 1 | 0.49709 | 0.68716
3219 | 104.6545 | 6.9635 | 418.6399 | 0 | 650872 | 0 | 6.673e-05 | 1 | 1 | 0.47905 | 0.67143
3220 | 104.6545 | 6.9635 | 440.5946 | 0 | 565067 | 0 | 6.677e-05 | 1 | 1 | 0.50417 | 0.69322
3221 | 104.6545 | 6.9627 | 431.8107 | 0 | 638852 | 0 | 9.397e-05 | 1 | 1 | 0.49412 | 0.6846
3222 | 105.5347 | 7.0502 | 388.4754 | 5.8559 | 974674 | 0 | 9.7777e-05 | 1 | 1 | 0.44453 | 0.64008
3223 | 111.2549 | 7.2064 | 357.312 | 110.9505 | 1075970 | 0 | 9.7616e-05 | 1 | 1 | 0.40887 | 0.60584
3224 | 221.8032 | 7.1585 | 311.3803 | 368.7441 | 1085970 | 0 | 9.7474e-05 | 1 | 1 | 0.35631 | 0.55159
3225 | 347.7464 | 7.1231 | 276.7608 | 681.3325 | 993410 | 8.6843e-05 | 0.00044965 | 1 | 1 | 0.3167 | 0.50738
3226 | 425.5948 | 7.0827 | 336.7789 | 891.5905 | 891923 | 0.00013627 | 0.00055842 | 1 | 0 | 0.38538 | 0.58218
3227 | 502.2389 | 7.0675 | 349.6503 | 1077.2889 | 875127 | 0.00012993 | 0.00055827 | 1 | 0 | 0.4001 | 0.59712
3228 | 427.7544 | 7.0599 | 375.2779 | 1203.4894 | 884287 | 0.00010322 | 0.00053892 | 1 | 0 | 0.42943 | 0.62582
3229 | 256.628 | 7.1127 | 365.5234 | 1214.2832 | 857656 | 3.2049e-05 | 0.00024787 | 1 | 0 | 0.41827 | 0.61506
3230 | 346.6361 | 7.095 | 313.962 | 1116.2253 | 869807 | 0 | 0.00028918 | 1 | 0 | 0.35927 | 0.55477
3231 | 494.6768 | 7.0347 | 262.2422 | 981.9915 | 861002 | 0 | 0.00049068 | 1 | 1 | 0.30008 | 0.4879
3232 | 420.2366 | 7.0247 | 226.3062 | 824.9495 | 863774 | 0 | 0.00049932 | 1 | 1 | 0.25896 | 0.43712
3233 | 368.972 | 7.0347 | 182.04 | 601.9456 | 867868 | 0 | 0.00050284 | 1 | 1 | 0.20831 | 0.36897
3234 | 221.2559 | 7.095 | 105.4261 | 333.1539 | 861000 | 0 | 0.00053929 | 1 | 1 | 0.12064 | 0.23364
3235 | 166.427 | 7.1528 | 55.2079 | 108.5892 | 882904 | 0 | 0.00058354 | 1 | 1 | 0.063174 | 0.13032
3236 | 173.6481 | 7.1554 | 87.442 | 6.3129 | 850153 | 0 | 0.00049941 | 1 | 1 | 0.10006 | 0.19813
3237 | 109.6872 | 7.1102 | 91.3379 | 3.1744 | 903366 | 0 | 0.00046441 | 1 | 1 | 0.10452 | 0.20595
3238 | 107.7551 | 7.0675 | 90.5167 | 3.155 | 933382 | 2.4996e-05 | 0.00037434 | 1 | 1 | 0.10358 | 0.20431
3239 | 105.8229 | 7.0173 | 102.4714 | 3.4842 | 986357 | 4.5515e-05 | 0.00028874 | 1 | 1 | 0.11726 | 0.22791
3240 | 104.9427 | 7.0023 | 91.6436 | 2.043 | 992762 | 4.0663e-05 | 0.00023054 | 1 | 1 | 0.10487 | 0.20656
3241 | 104.9427 | 6.9751 | 93.1322 | 0.12416 | 925937 | 1.6085e-05 | 0.00021128 | 1 | 1 | 0.10657 | 0.20953
3242 | 104.6545 | 6.9659 | 110.6999 | 0.00096 | 838004 | 0 | 0.00021214 | 1 | 1 | 0.12667 | 0.24376
3243 | 104.6545 | 6.9634 | 129.5534 | 0 | 689878 | 0 | 0.00021177 | 1 | 1 | 0.14825 | 0.2789
3244 | 104.6545 | 6.9634 | 136.795 | 0 | 555921 | 0 | 0.00019425 | 1 | 1 | 0.15653 | 0.29199
3245 | 104.6545 | 6.9627 | 128.8778 | 0 | 602628 | 0 | 0.00010566 | 1 | 1 | 0.14747 | 0.27767
3246 | 105.5347 | 7.0501 | 95.3404 | 4.9922 | 987752 | 0 | 0.00012445 | 1 | 1 | 0.1091 | 0.21392
3247 | 111.2549 | 7.2064 | 67.7788 | 99.1429 | 1150349 | 0 | 0.00012485 | 1 | 1 | 0.077559 | 0.15743
3248 | 221.8022 | 7.1585 | 34.1654 | 323.5901 | 1185741 | 0 | 0.00010244 | 1 | 1 | 0.039095 | 0.082917
3249 | 347.7462 | 7.1231 | 8.318 | 608.3011 | 1128594 | 0 | 0.00043523 | 1 | 1 | 0.0095182 | 0.020908
3250 | 425.5946 | 7.0827 | 44.9222 | 889.4468 | 1023003 | 0 | 0.00054225 | 1 | 1 | 0.051404 | 0.10748
3251 | 502.2394 | 7.0676 | 45.9025 | 1079.8543 | 986067 | 5.4982e-05 | 0.00051942 | 1 | 0 | 0.052526 | 0.10968
3252 | 427.7551 | 7.06 | 42.9756 | 1158.3137 | 971503 | 0.0001106 | 0.00046907 | 1 | 0 | 0.049177 | 0.10309
3253 | 256.6287 | 7.1127 | 23.6231 | 1104.7136 | 916320 | 8.0265e-05 | 0.00030491 | 1 | 0 | 0.027032 | 0.05815
3254 | 346.6376 | 7.0951 | 25.9441 | 1023.4202 | 936181 | 0 | 0.00033514 | 1 | 0 | 0.029688 | 0.063663
3255 | 494.6785 | 7.0348 | 38.4191 | 882.7212 | 877308 | 0 | 0.00036079 | 1 | 1 | 0.043963 | 0.092713
3256 | 420.2386 | 7.0247 | 39.3115 | 687.5832 | 868977 | 0 | 0.00045785 | 1 | 1 | 0.044984 | 0.094755
3257 | 368.9742 | 7.0348 | 58.0725 | 461.7408 | 864427 | 0 | 0.00046733 | 1 | 1 | 0.066452 | 0.13658
3258 | 221.2582 | 7.0951 | 88.1091 | 251.1603 | 896489 | 0 | 0.00056889 | 1 | 1 | 0.10082 | 0.19947
3259 | 166.4282 | 7.153 | 98.9021 | 83.3705 | 863156 | 0 | 0.0006662 | 1 | 1 | 0.11317 | 0.22094
3260 | 173.649 | 7.1555 | 114.2169 | 5.4711 | 983022 | 0 | 0.00069535 | 1 | 1 | 0.1307 | 0.25044
3261 | 109.6872 | 7.1103 | 84.1583 | 3.1542 | 997675 | 0 | 0.0005607 | 1 | 1 | 0.096302 | 0.19147
3262 | 107.7551 | 7.0676 | 77.1463 | 3.1099 | 1074176 | 0 | 0.00028044 | 1 | 1 | 0.088278 | 0.17707
3263 | 105.8229 | 7.0173 | 38.8455 | 3.127 | 1152591 | 0 | 0.00014699 | 1 | 1 | 0.044451 | 0.09369
3264 | 104.9427 | 7.0023 | 34.6943 | 1.2767 | 1119530 | 1.8547e-05 | 0.00013656 | 1 | 1 | 0.039701 | 0.084141
3265 | 104.9427 | 6.9751 | 20.7762 | 0 | 1014164 | 4.5054e-05 | 8.4127e-05 | 1 | 1 | 0.023774 | 0.05134
3266 | 104.6545 | 6.966 | 26.5736 | 0 | 795381 | 8.3585e-06 | 8.5387e-05 | 1 | 1 | 0.030408 | 0.065152
3267 | 104.6545 | 6.9634 | 26.4806 | 0 | 634972 | 0 | 8.5318e-05 | 1 | 1 | 0.030302 | 0.064932
3268 | 104.6545 | 6.9635 | 31.9663 | 0 | 523537 | 0 | 8.5642e-05 | 1 | 1 | 0.036579 | 0.077808
3269 | 104.6545 | 6.9627 | 32.4885 | 0 | 588012 | 0 | 8.5216e-05 | 1 | 1 | 0.037177 | 0.079024
3270 | 105.5347 | 7.0502 | 29.834 | 4.3888 | 939960 | 0 | 8.5046e-05 | 1 | 1 | 0.034139 | 0.072826
3271 | 111.2549 | 7.2065 | 42.9268 | 102.5209 | 982699 | 0 | 8.4936e-05 | 1 | 1 | 0.049121 | 0.10298
3272 | 221.8039 | 7.1586 | 38.2352 | 359.3364 | 969832 | 0 | 0.00043645 | 1 | 1 | 0.043752 | 0.092292
3273 | 347.7472 | 7.1232 | 54.5533 | 714.6459 | 936915 | 0 | 0.00075376 | 1 | 1 | 0.062425 | 0.12889
3274 | 425.5962 | 7.0828 | 81.2917 | 1019.5255 | 877652 | 0 | 0.00067485 | 1 | 0 | 0.093022 | 0.18561
3275 | 502.2412 | 7.0676 | 79.2488 | 1201.9397 | 881350 | 0 | 0.00070418 | 1 | 0 | 0.090684 | 0.18141
3276 | 427.7571 | 7.06 | 69.6882 | 1281.0364 | 911648 | 3.5479e-05 | 0.00068288 | 1 | 0 | 0.079744 | 0.16147
3277 | 256.6304 | 7.1128 | 57.8179 | 1255.9736 | 942382 | 0.00010359 | 0.00017069 | 1 | 0 | 0.066161 | 0.13602
3278 | 346.6393 | 7.0952 | 56.8547 | 1201.4178 | 918851 | 9.2286e-05 | 0.00039342 | 1 | 0 | 0.065059 | 0.13393
3279 | 494.6806 | 7.0348 | 53.7544 | 1080.11 | 926192 | 2.9478e-05 | 0.00039603 | 1 | 1 | 0.061511 | 0.12713
3280 | 420.2405 | 7.0248 | 45.3854 | 907.7938 | 895179 | 0 | 0.00038219 | 1 | 1 | 0.051934 | 0.10852
3281 | 368.9766 | 7.0348 | 45.8735 | 687.4155 | 864202 | 0 | 0.00038299 | 1 | 1 | 0.052493 | 0.10962
3282 | 221.2609 | 7.0952 | 47.6543 | 362.293 | 881244 | 0 | 0.00038345 | 1 | 1 | 0.054531 | 0.11361
3283 | 166.4297 | 7.1531 | 38.7511 | 103.0732 | 869274 | 0 | 0.00053225 | 1 | 1 | 0.044343 | 0.093474
3284 | 173.6502 | 7.1557 | 52.3977 | 5.2906 | 843738 | 0 | 0.00056601 | 1 | 1 | 0.059959 | 0.12414
3285 | 109.6872 | 7.1105 | 55.9325 | 3.188 | 882534 | 0 | 0.00056024 | 1 | 1 | 0.064003 | 0.13191
3286 | 107.7551 | 7.0677 | 73.9893 | 3.1546 | 924726 | 0 | 0.00048895 | 1 | 1 | 0.084666 | 0.1705
3287 | 105.8229 | 7.0174 | 85.7536 | 3.5932 | 950058 | 0 | 0.00034782 | 1 | 1 | 0.098128 | 0.19471
3288 | 104.9427 | 7.0024 | 111.7575 | 1.9227 | 971579 | 0 | 0.0001792 | 1 | 1 | 0.12788 | 0.24577
3289 | 104.9427 | 6.9745 | 129.8969 | 0.2176 | 948642 | 4.9835e-05 | 8.8898e-05 | 1 | 1 | 0.14864 | 0.27953
3290 | 104.6545 | 6.9765 | 151.1793 | 0.01856 | 836875 | 0.00010799 | 8.8586e-05 | 1 | 1 | 0.17299 | 0.31733
3291 | 104.6545 | 6.9685 | 133.8725 | 0 | 699115 | 7.7168e-05 | 8.8586e-05 | 1 | 1 | 0.15319 | 0.28674
3292 | 104.6545 | 6.9626 | 139.7863 | 0 | 556823 | 0 | 8.8583e-05 | 1 | 1 | 0.15996 | 0.29733
3293 | 104.6545 | 6.9626 | 173.0395 | 0 | 624765 | 0 | 8.8353e-05 | 1 | 1 | 0.19801 | 0.35428
3294 | 105.5347 | 6.9808 | 213.7547 | 5.4914 | 981844 | 0 | 8.8385e-05 | 1 | 1 | 0.2446 | 0.41845
3295 | 111.2549 | 7.0257 | 236.4081 | 108.0917 | 1034618 | 0 | 8.8528e-05 | 1 | 1 | 0.27052 | 0.45178
3296 | 161.9948 | 7.0754 | 194.6464 | 383.2898 | 937854 | 0 | 8.8148e-05 | 1 | 1 | 0.22273 | 0.38905
3297 | 165.6069 | 7.1509 | 151.297 | 714.8017 | 926787 | 0 | 0.00033551 | 1 | 1 | 0.17313 | 0.31754
3298 | 170.5708 | 7.1487 | 146.0853 | 996.6716 | 900928 | 0 | 0.0006703 | 1 | 0 | 0.16716 | 0.30846
3299 | 174.4575 | 7.1292 | 123.0375 | 1180.7123 | 861697 | 0 | 0.00056132 | 1 | 0 | 0.14079 | 0.26694
3300 | 172.8362 | 7.1421 | 108.6784 | 1273.8076 | 903693 | 0 | 0.00054953 | 1 | 0 | 0.12436 | 0.23989
3301 | 170.6457 | 7.1441 | 77.9443 | 1296.048 | 913164 | 7.4691e-05 | 0.00016473 | 1 | 0 | 0.089191 | 0.17872
3302 | 164.5018 | 7.1053 | 85.9688 | 1252.1042 | 957593 | 0.00012612 | 0.00058137 | 1 | 0 | 0.098374 | 0.19515
3303 | 166.8991 | 7.075 | 104.5806 | 1138.5059 | 918371 | 9.4412e-05 | 0.00069275 | 1 | 0 | 0.11967 | 0.232
3304 | 165.242 | 7.0492 | 144.4351 | 948.9577 | 919766 | 0 | 0.00069922 | 1 | 0 | 0.16528 | 0.30556
3305 | 163.6208 | 7.075 | 181.1027 | 691.9641 | 879310 | 0 | 0.0007449 | 1 | 1 | 0.20724 | 0.36745
3306 | 161.5514 | 7.1096 | 216.4313 | 379.0121 | 875522 | 0 | 0.00056011 | 1 | 1 | 0.24766 | 0.42248
3307 | 166.4307 | 7.17 | 238.484 | 107.5971 | 893874 | 0 | 0.00056152 | 1 | 1 | 0.2729 | 0.45476
3308 | 173.6511 | 7.1248 | 287.0142 | 5.9349 | 851876 | 0 | 0.00062781 | 1 | 1 | 0.32843 | 0.52079
3309 | 109.6872 | 7.0493 | 319.287 | 3.1808 | 905280 | 0 | 0.00055649 | 1 | 1 | 0.36536 | 0.56127
3310 | 107.7551 | 7.0472 | 325.3476 | 3.1507 | 906534 | 0 | 0.0004003 | 1 | 1 | 0.37229 | 0.5686
3311 | 105.8229 | 7.03 | 327.9094 | 3.5859 | 980931 | 0 | 0.00020994 | 1 | 1 | 0.37523 | 0.57166
3312 | 104.9427 | 6.9999 | 336.4713 | 2.1878 | 1004769 | 0 | 0.00014604 | 1 | 1 | 0.38502 | 0.58181
3313 | 104.9427 | 6.9811 | 345.1143 | 0.25824 | 916978 | 5.7763e-06 | 9.5779e-05 | 1 | 1 | 0.39491 | 0.59189
3314 | 104.6545 | 6.9742 | 371.7464 | 0.15424 | 830877 | 0.00014132 | 9.5565e-05 | 1 | 1 | 0.42539 | 0.62195
3315 | 104.6545 | 6.9697 | 392.5194 | 0 | 694055 | 0.00014206 | 9.5787e-05 | 1 | 1 | 0.44916 | 0.64438
3316 | 104.6545 | 6.9628 | 405.1761 | 0 | 555951 | 0.00011489 | 9.5773e-05 | 1 | 1 | 0.46364 | 0.65765
3317 | 104.6545 | 6.9628 | 409.6997 | 0 | 630102 | 2.9873e-05 | 9.5764e-05 | 1 | 1 | 0.46882 | 0.66231
3318 | 105.5347 | 6.9698 | 407.034 | 6.0098 | 968321 | 0 | 9.5715e-05 | 1 | 1 | 0.46577 | 0.65957
3319 | 111.2549 | 7.0023 | 399.8779 | 113.6413 | 1011766 | 0 | 9.5172e-05 | 1 | 1 | 0.45758 | 0.65213
3320 | 107.4538 | 7.0523 | 366.5716 | 414.2311 | 954245 | 0 | 9.4833e-05 | 1 | 1 | 0.41947 | 0.61622
3321 | 111.0404 | 7.1095 | 331.2423 | 759.1146 | 917177 | 0 | 0.00062467 | 1 | 1 | 0.37904 | 0.57564
3322 | 116.0051 | 7.1596 | 347.4671 | 1024.3023 | 900515 | 0 | 0.00074793 | 1 | 0 | 0.39761 | 0.59461
3323 | 119.8923 | 7.181 | 356.9115 | 1199.7004 | 866098 | 0 | 0.00078373 | 1 | 0 | 0.40841 | 0.60539
3324 | 118.2355 | 7.1929 | 349.6411 | 1300.4266 | 866895 | 0 | 0.00078558 | 1 | 0 | 0.40009 | 0.59711
3325 | 116.0459 | 7.1593 | 312.331 | 1330.4994 | 885244 | 0 | 0.00017518 | 1 | 0 | 0.3574 | 0.55276
3326 | 109.9027 | 7.1307 | 271.6543 | 1295.1713 | 891507 | 9.2458e-05 | 0.00050977 | 1 | 0 | 0.31085 | 0.50059
3327 | 112.3362 | 7.0925 | 269.747 | 1189.7818 | 871499 | 0.00014149 | 0.00070887 | 1 | 0 | 0.30867 | 0.49804
3328 | 110.6794 | 7.0758 | 287.2284 | 1005.576 | 861010 | 0.00012026 | 0.00065925 | 1 | 0 | 0.32867 | 0.52107
3329 | 109.0225 | 7.0235 | 312.9723 | 737.9549 | 894870 | 3.683e-05 | 0.00063085 | 1 | 1 | 0.35813 | 0.55355
3330 | 106.8773 | 7.0854 | 319.2407 | 387.2519 | 860963 | 0 | 0.00062658 | 1 | 1 | 0.36531 | 0.56122
3331 | 111.8314 | 7.126 | 330.2454 | 110.0044 | 861015 | 0 | 0.00066629 | 1 | 1 | 0.3779 | 0.57445
3332 | 119.0871 | 7.1404 | 329.6368 | 7.046 | 827289 | 0 | 0.00057736 | 1 | 1 | 0.3772 | 0.57373
3333 | 109.6872 | 7.0498 | 345.4961 | 3.2503 | 864823 | 0 | 0.00055727 | 1 | 1 | 0.39535 | 0.59234
3334 | 107.7551 | 7.0427 | 335.9707 | 3.2294 | 926168 | 0 | 0.00050193 | 1 | 1 | 0.38445 | 0.58123
3335 | 105.8229 | 7.0356 | 336.7951 | 3.6685 | 954572 | 0 | 0.00040365 | 1 | 1 | 0.38539 | 0.5822
3336 | 104.9427 | 6.9999 | 349.607 | 2.2706 | 998009 | 0 | 0.00031941 | 1 | 1 | 0.40005 | 0.59707
3337 | 104.9427 | 6.9752 | 342.1997 | 0.26128 | 937447 | 0 | 0.00012607 | 1 | 1 | 0.39158 | 0.58851
3338 | 104.6545 | 6.9661 | 340.7071 | 0.1536 | 842366 | 0.00011468 | 9.5185e-05 | 1 | 1 | 0.38987 | 0.58678
3339 | 104.6545 | 6.9638 | 317.1054 | 0 | 691127 | 0.00017043 | 9.5006e-05 | 1 | 1 | 0.36286 | 0.55862
3340 | 104.6545 | 6.9639 | 294.9197 | 0 | 552101 | 0.00016569 | 9.5022e-05 | 1 | 1 | 0.33748 | 0.53095
3341 | 104.6545 | 6.9629 | 278.6655 | 0 | 618748 | 0.00013029 | 9.5387e-05 | 1 | 1 | 0.31888 | 0.50989
3342 | 105.5347 | 7.0504 | 235.2145 | 9.8938 | 987541 | 5.8848e-05 | 9.542e-05 | 1 | 1 | 0.26916 | 0.45007
3343 | 111.2549 | 7.207 | 160.1908 | 131.9097 | 1024084 | 0 | 9.5634e-05 | 1 | 1 | 0.18331 | 0.33279
3344 | 221.8541 | 7.159 | 110.5516 | 359.6548 | 960244 | 0 | 9.5919e-05 | 1 | 1 | 0.1265 | 0.24347
3345 | 347.7549 | 7.1235 | 48.0483 | 629.751 | 900704 | 0 | 0.00060329 | 1 | 1 | 0.054981 | 0.11449
3346 | 425.6048 | 7.083 | 66.8274 | 865.3159 | 890825 | 0 | 0.00076246 | 1 | 0 | 0.07647 | 0.15541
3347 | 502.2492 | 7.0678 | 51.4087 | 1051.8573 | 896940 | 0 | 0.00077062 | 1 | 0 | 0.058827 | 0.12196
3348 | 427.7655 | 7.0602 | 44.2612 | 1132.6581 | 894364 | 0 | 0.00075695 | 1 | 0 | 0.050648 | 0.10599
3349 | 256.638 | 7.1131 | 21.0762 | 1169.8775 | 893866 | 0 | 0.00014827 | 1 | 0 | 0.024117 | 0.05206
3350 | 346.6473 | 7.0954 | 15.6851 | 1110.8482 | 913290 | 3.3302e-05 | 0.00061505 | 1 | 0 | 0.017948 | 0.039029
3351 | 494.6885 | 7.035 | 18.7584 | 984.4349 | 914958 | 0.0001558 | 0.00071056 | 1 | 0 | 0.021465 | 0.046481
3352 | 420.2478 | 7.0249 | 16.569 | 825.7706 | 877680 | 0.00015632 | 0.00071235 | 1 | 1 | 0.01896 | 0.041179
3353 | 368.9843 | 7.035 | 17.1909 | 567.8601 | 904603 | 0.00012355 | 0.00069547 | 1 | 1 | 0.019672 | 0.042688
3354 | 221.2697 | 7.0954 | 15.9672 | 297.6939 | 866401 | 4.617e-05 | 0.00060884 | 1 | 1 | 0.018271 | 0.039716
3355 | 166.4347 | 7.1535 | 13.347 | 107.769 | 857355 | 0 | 0.00053444 | 1 | 1 | 0.015273 | 0.033318
3356 | 173.6541 | 7.1561 | 22.341 | 9.1384 | 822915 | 0 | 0.00062485 | 1 | 1 | 0.025565 | 0.055089
3357 | 109.6872 | 7.1107 | 44.3352 | 3.2513 | 878152 | 0 | 0.000584 | 1 | 1 | 0.050733 | 0.10616
3358 | 107.7551 | 7.0679 | 73.9473 | 3.2178 | 908262 | 0 | 0.00054869 | 1 | 1 | 0.084618 | 0.17041
3359 | 105.8229 | 7.0175 | 99.197 | 3.6559 | 964049 | 0 | 0.00046184 | 1 | 1 | 0.11351 | 0.22151
3360 | 104.9427 | 7.0025 | 87.5525 | 2.2044 | 972331 | 0 | 0.00020361 | 1 | 1 | 0.10019 | 0.19835
3361 | 104.9427 | 6.9753 | 79.9404 | 0.2512 | 914976 | 0 | 8.7392e-05 | 1 | 1 | 0.091476 | 0.18284
3362 | 104.6545 | 6.9661 | 76.1476 | 0.15296 | 830601 | 4.4202e-05 | 8.7643e-05 | 1 | 1 | 0.087136 | 0.175
3363 | 104.6545 | 6.9639 | 81.3436 | 0 | 706957 | 0.00018064 | 8.7921e-05 | 1 | 1 | 0.093081 | 0.18572
3364 | 104.6545 | 6.9639 | 86.4075 | 0 | 581749 | 0.00019921 | 8.7906e-05 | 1 | 1 | 0.098876 | 0.19603
3365 | 104.6545 | 6.963 | 118.1935 | 0 | 624032 | 0.00017844 | 8.796e-05 | 1 | 1 | 0.13525 | 0.25792
3366 | 105.5347 | 7.0504 | 142.6151 | 6.6987 | 998467 | 0.00012565 | 8.8062e-05 | 1 | 1 | 0.16319 | 0.30235
3367 | 111.2549 | 7.2071 | 142.9303 | 115.9635 | 1037304 | 3.5695e-05 | 8.8146e-05 | 1 | 1 | 0.16355 | 0.3029
3368 | 221.8115 | 7.159 | 115.0336 | 346.4385 | 964851 | 0 | 8.8078e-05 | 1 | 1 | 0.13163 | 0.25198
3369 | 347.7552 | 7.1236 | 89.3329 | 622.9641 | 921284 | 0 | 0.00066254 | 1 | 1 | 0.10222 | 0.20193
3370 | 425.6056 | 7.0831 | 117.173 | 846.7021 | 909870 | 0 | 0.0006578 | 1 | 0 | 0.13408 | 0.256
3371 | 502.2502 | 7.0679 | 104.4623 | 1012.2069 | 894028 | 0 | 0.00076282 | 1 | 0 | 0.11954 | 0.23177
3372 | 427.7666 | 7.0603 | 98.4627 | 1096.2274 | 910989 | 0 | 0.00065054 | 1 | 0 | 0.11267 | 0.22007
3373 | 256.6389 | 7.1132 | 98.4024 | 1130.4989 | 885394 | 0 | 0.00012604 | 1 | 0 | 0.1126 | 0.21995
3374 | 346.6483 | 7.0955 | 117.6221 | 1105.9193 | 901578 | 0 | 0.00061984 | 1 | 0 | 0.13459 | 0.25685
3375 | 494.69 | 7.035 | 112.5758 | 1037.4043 | 881181 | 0.00013803 | 0.00064467 | 1 | 0 | 0.12882 | 0.24733
3376 | 420.2496 | 7.025 | 120.7727 | 896.1209 | 892251 | 0.00017567 | 0.00065728 | 1 | 0 | 0.1382 | 0.26273
3377 | 368.9861 | 7.035 | 123.7668 | 662.2284 | 903968 | 0.00016334 | 0.00068948 | 1 | 1 | 0.14163 | 0.26828
3378 | 221.2716 | 7.0956 | 93.6906 | 391.1307 | 805929 | 0.00011434 | 0.00060565 | 1 | 1 | 0.10721 | 0.21064
3379 | 166.4357 | 7.1536 | 75.1113 | 128.2157 | 809968 | 2.8348e-05 | 0.00062061 | 1 | 1 | 0.08595 | 0.17284
3380 | 173.6548 | 7.1562 | 83.6315 | 9.9537 | 790454 | 0 | 0.00063335 | 1 | 1 | 0.095699 | 0.1904
3381 | 109.6872 | 7.1109 | 110.4681 | 3.2538 | 812239 | 0 | 0.00062683 | 1 | 1 | 0.12641 | 0.24332
3382 | 107.7551 | 7.068 | 118.1704 | 3.1916 | 833712 | 0 | 0.00062982 | 1 | 1 | 0.13522 | 0.25787
3383 | 105.8229 | 7.0176 | 105.4207 | 3.6188 | 910275 | 0 | 0.00057471 | 1 | 1 | 0.12063 | 0.23363
3384 | 104.9427 | 7.0025 | 83.2659 | 2.1622 | 909129 | 0 | 0.00025163 | 1 | 1 | 0.095281 | 0.18965
3385 | 104.9427 | 6.9753 | 76.1292 | 0.17216 | 818947 | 0 | 8.8277e-05 | 1 | 1 | 0.087114 | 0.17496
3386 | 104.6545 | 6.9662 | 87.1173 | 0.13504 | 763339 | 2.5939e-07 | 8.8304e-05 | 1 | 1 | 0.099688 | 0.19747
3387 | 104.6545 | 6.9641 | 100.2306 | 0 | 637254 | 0.00016339 | 8.8268e-05 | 1 | 1 | 0.11469 | 0.22354
3388 | 104.6545 | 6.9641 | 102.13 | 0 | 546225 | 0.00021374 | 8.8247e-05 | 1 | 1 | 0.11687 | 0.22725
3389 | 104.6545 | 6.9631 | 92.5159 | 0 | 587321 | 0.00021749 | 8.806e-05 | 1 | 1 | 0.10587 | 0.2083
3390 | 105.5347 | 7.0505 | 57.4693 | 7.3681 | 929122 | 0.00017909 | 8.7365e-05 | 1 | 1 | 0.065762 | 0.13527
3391 | 111.2549 | 7.2073 | 46.3773 | 119.9862 | 1018714 | 0.0001082 | 8.6483e-05 | 1 | 1 | 0.053069 | 0.11075
3392 | 221.8135 | 7.1592 | 22.0379 | 414.9051 | 996119 | 1.8304e-05 | 8.6659e-05 | 1 | 1 | 0.025218 | 0.054364
3393 | 347.7569 | 7.1237 | 11.6528 | 740.4214 | 884038 | 0 | 0.00045013 | 1 | 1 | 0.013334 | 0.029156
3394 | 425.6078 | 7.0832 | 49.697 | 1007.489 | 843231 | 0 | 0.00061408 | 1 | 0 | 0.056868 | 0.11816
3395 | 502.2525 | 7.068 | 54.2978 | 1177.1587 | 834925 | 0 | 0.00064432 | 1 | 0 | 0.062133 | 0.12833
3396 | 427.7688 | 7.0604 | 62.6586 | 1249.5009 | 851199 | 0 | 0.00062623 | 1 | 0 | 0.0717 | 0.1465
3397 | 256.6406 | 7.1133 | 52.5617 | 1246.566 | 833067 | 0 | 0.00013578 | 1 | 0 | 0.060146 | 0.12451
3398 | 346.6499 | 7.0956 | 54.3984 | 1213.3311 | 826224 | 0 | 0.0005326 | 1 | 0 | 0.062248 | 0.12855
3399 | 494.6914 | 7.0351 | 56.2874 | 1073.6694 | 829808 | 6.5211e-05 | 0.00079151 | 1 | 1 | 0.064409 | 0.13269
3400 | 420.2506 | 7.025 | 47.3443 | 923.9801 | 807946 | 0.0001746 | 0.00079309 | 1 | 1 | 0.054176 | 0.11291
3401 | 368.9871 | 7.0351 | 47.4707 | 695.709 | 836275 | 0.00018731 | 0.00077442 | 1 | 1 | 0.054321 | 0.1132
3402 | 221.2727 | 7.0956 | 50.5461 | 397.5348 | 825763 | 0.00015621 | 0.00063974 | 1 | 1 | 0.05784 | 0.12005
3403 | 166.4362 | 7.1537 | 58.1908 | 116.1499 | 802061 | 9.1044e-05 | 0.00063967 | 1 | 1 | 0.066588 | 0.13684
3404 | 173.6553 | 7.1563 | 70.9021 | 6.9781 | 805815 | 6.4436e-06 | 0.00063945 | 1 | 1 | 0.081133 | 0.16403
3405 | 109.6872 | 7.1109 | 86.9137 | 3.1542 | 833113 | 0 | 0.00063687 | 1 | 1 | 0.099455 | 0.19706
3406 | 107.7551 | 7.0681 | 78.9861 | 2.7196 | 890579 | 0 | 0.00056311 | 1 | 1 | 0.090384 | 0.18087
3407 | 105.8229 | 7.0176 | 66.1517 | 3.1922 | 972757 | 0 | 0.00055029 | 1 | 1 | 0.075697 | 0.15397
3408 | 104.9427 | 7.0026 | 55.2795 | 2.3193 | 948622 | 0 | 0.00025008 | 1 | 1 | 0.063256 | 0.13048
3409 | 104.9427 | 6.9753 | 61.1795 | 0.25736 | 895297 | 0 | 8.443e-05 | 1 | 1 | 0.070008 | 0.14331
3410 | 104.6545 | 6.9662 | 96.856 | 0.15328 | 781686 | 0 | 8.4473e-05 | 1 | 1 | 0.11083 | 0.21691
3411 | 104.6545 | 6.9642 | 135.2009 | 0 | 670246 | 9.7386e-05 | 8.45e-05 | 1 | 1 | 0.15471 | 0.28913
3412 | 104.6545 | 6.9642 | 156.6191 | 0 | 538755 | 0.00020744 | 8.4453e-05 | 1 | 1 | 0.17922 | 0.3267
3413 | 104.6545 | 6.9631 | 162.3131 | 0 | 581118 | 0.00023428 | 8.4485e-05 | 1 | 1 | 0.18573 | 0.33638
3414 | 105.5347 | 7.0506 | 141.3365 | 8.8426 | 948617 | 0.00022242 | 8.4497e-05 | 1 | 1 | 0.16173 | 0.30008
3415 | 111.2549 | 7.2075 | 109.5323 | 120.3761 | 1126672 | 0.00016333 | 8.4351e-05 | 1 | 1 | 0.12534 | 0.24153
3416 | 221.8152 | 7.1594 | 103.3395 | 292.4647 | 1150545 | 8.001e-05 | 8.4309e-05 | 1 | 1 | 0.11825 | 0.2296
3417 | 347.7587 | 7.1238 | 88.2459 | 494.7077 | 1089828 | 0 | 0.00044086 | 1 | 1 | 0.10098 | 0.19975
3418 | 425.6097 | 7.0833 | 129.0953 | 714.4427 | 980920 | 0 | 0.00047864 | 1 | 1 | 0.14772 | 0.27807
3419 | 502.2546 | 7.0681 | 144.8087 | 861.1687 | 916148 | 0 | 0.00063389 | 1 | 1 | 0.1657 | 0.30621
3420 | 427.7708 | 7.0605 | 144.9954 | 900.8694 | 943059 | 0 | 0.00064017 | 1 | 1 | 0.16592 | 0.30654
3421 | 256.6425 | 7.1134 | 125.2594 | 827.2921 | 870759 | 0 | 0.00014095 | 1 | 1 | 0.14333 | 0.27104
3422 | 346.6523 | 7.0957 | 103.9552 | 710.0156 | 892560 | 0 | 0.00064051 | 1 | 1 | 0.11896 | 0.23079
3423 | 494.6941 | 7.0352 | 90.3975 | 561.9278 | 898584 | 3.7471e-06 | 0.00072509 | 1 | 1 | 0.10344 | 0.20407
3424 | 420.2531 | 7.0251 | 83.6006 | 403.1386 | 876528 | 0.00015602 | 0.00071945 | 1 | 1 | 0.095664 | 0.19033
3425 | 368.99 | 7.0352 | 53.547 | 257.169 | 858429 | 0.00019453 | 0.00071865 | 1 | 1 | 0.061274 | 0.12668
3426 | 221.2758 | 7.0958 | 48.7424 | 145.9454 | 828465 | 0.00018741 | 0.00073356 | 1 | 1 | 0.055776 | 0.11604
3427 | 166.438 | 7.1539 | 35.6529 | 57.6399 | 860731 | 0.00013726 | 0.00061678 | 1 | 1 | 0.040798 | 0.086355
3428 | 173.6566 | 7.1565 | 47.1751 | 5.8137 | 863685 | 5.3882e-05 | 0.0005789 | 1 | 1 | 0.053982 | 0.11254
3429 | 109.6872 | 7.1111 | 53.6895 | 2.9207 | 878049 | 0 | 0.00058446 | 1 | 1 | 0.061437 | 0.12699
3430 | 107.7551 | 7.0682 | 39.6684 | 2.7153 | 947382 | 0 | 0.00052946 | 1 | 1 | 0.045392 | 0.09557
3431 | 105.8229 | 7.0177 | 21.1583 | 3.1883 | 1018952 | 0 | 0.00042525 | 1 | 1 | 0.024211 | 0.052257
3432 | 104.9427 | 7.0026 | 18.3824 | 1.6679 | 1057227 | 0 | 0.00021155 | 1 | 1 | 0.021035 | 0.045573
3433 | 104.9427 | 6.9754 | 18.7697 | 0.00768 | 946326 | 0 | 8.4367e-05 | 1 | 1 | 0.021478 | 0.046508
3434 | 104.6545 | 6.9663 | 14.0906 | 0 | 780627 | 0 | 8.4361e-05 | 1 | 1 | 0.016124 | 0.035138
3435 | 104.6545 | 6.9644 | 13.7368 | 0 | 610023 | 3.1047e-05 | 8.4367e-05 | 1 | 1 | 0.015719 | 0.034273
3436 | 104.6545 | 6.9644 | 17.9891 | 0 | 509105 | 0.00018463 | 8.436e-05 | 1 | 1 | 0.020585 | 0.044621
3437 | 104.6545 | 6.9632 | 12.6252 | 0 | 581048 | 0.00023513 | 8.3895e-05 | 1 | 1 | 0.014447 | 0.031547
3438 | 105.5347 | 7.0507 | 19.9346 | 2.4232 | 935326 | 0.0002446 | 8.436e-05 | 1 | 1 | 0.022811 | 0.049317
3439 | 111.2549 | 7.2077 | 17.7325 | 51.999 | 926821 | 0.00021272 | 8.3367e-05 | 1 | 1 | 0.020291 | 0.044
3440 | 221.8171 | 7.1595 | 11.9341 | 176.2587 | 904045 | 0.00013382 | 0.00026093 | 1 | 1 | 0.013656 | 0.029849
3441 | 347.7604 | 7.124 | 8.4454 | 346.5097 | 854038 | 3.5686e-05 | 0.00049102 | 1 | 1 | 0.0096641 | 0.021225
3442 | 425.6117 | 7.0834 | 43.6646 | 516.5547 | 840149 | 0 | 0.00054025 | 1 | 1 | 0.049965 | 0.10464
3443 | 502.2564 | 7.0682 | 45.8058 | 742.3145 | 824528 | 0 | 0.00056147 | 1 | 1 | 0.052415 | 0.10947
3444 | 427.7728 | 7.0605 | 28.4825 | 905.3174 | 844579 | 0 | 0.00053932 | 1 | 1 | 0.032592 | 0.069653
3445 | 256.6442 | 7.1135 | 21.095 | 981.7639 | 828339 | 0 | 9.7746e-05 | 1 | 1 | 0.024139 | 0.052105
3446 | 346.6538 | 7.0958 | 36.1111 | 995.7817 | 823407 | 0 | 0.00056218 | 1 | 1 | 0.041322 | 0.087412
3447 | 494.6955 | 7.0352 | 48.5996 | 944.7351 | 836274 | 0 | 0.00073407 | 1 | 1 | 0.055612 | 0.11572
3448 | 420.2542 | 7.0251 | 53.7138 | 828.6817 | 854810 | 8.3098e-05 | 0.00073334 | 1 | 1 | 0.061465 | 0.12704
3449 | 368.9909 | 7.0352 | 65.9704 | 624.0235 | 834716 | 0.00018017 | 0.00067805 | 1 | 1 | 0.07549 | 0.15358
3450 | 221.2769 | 7.0958 | 79.1028 | 370.7524 | 820994 | 0.00019847 | 0.00054612 | 1 | 1 | 0.090517 | 0.18111
3451 | 166.4385 | 7.154 | 84.8377 | 119.0176 | 826463 | 0.00016739 | 0.00054717 | 1 | 1 | 0.09708 | 0.19285
3452 | 173.6572 | 7.1566 | 77.0536 | 8.6758 | 784578 | 9.8838e-05 | 0.00055166 | 1 | 1 | 0.088172 | 0.17688
3453 | 109.6872 | 7.1112 | 56.0161 | 3.3713 | 793650 | 9.7148e-06 | 0.00053054 | 1 | 1 | 0.064099 | 0.13209
3454 | 107.7551 | 7.0682 | 60.8492 | 3.0539 | 887202 | 0 | 0.00052434 | 1 | 1 | 0.06963 | 0.1426
3455 | 105.8229 | 7.0177 | 85.2173 | 3.4226 | 913129 | 0 | 0.00031574 | 1 | 1 | 0.097514 | 0.19362
3456 | 104.9427 | 7.0027 | 96.3574 | 1.8491 | 936382 | 0 | 0.0001029 | 1 | 1 | 0.11026 | 0.21593
3457 | 104.9427 | 6.9747 | 92.7771 | 0.03936 | 899481 | 0 | 8.4529e-05 | 1 | 1 | 0.10616 | 0.20882
3458 | 104.6545 | 6.9768 | 96.1681 | 0 | 798676 | 0 | 8.4813e-05 | 1 | 1 | 0.11004 | 0.21555
3459 | 104.6545 | 6.9687 | 120.1034 | 0 | 642733 | 0 | 8.4783e-05 | 1 | 1 | 0.13743 | 0.26149
3460 | 104.6545 | 6.9632 | 155.4522 | 0 | 520642 | 0.00011088 | 8.4778e-05 | 1 | 1 | 0.17788 | 0.3247
3461 | 104.6545 | 6.9632 | 193.7425 | 0 | 583841 | 0.00021928 | 8.4769e-05 | 1 | 1 | 0.2217 | 0.38763
3462 | 105.5347 | 6.981 | 239.5766 | 6.865 | 917385 | 0.00024744 | 8.4781e-05 | 1 | 1 | 0.27415 | 0.45632
3463 | 111.2549 | 7.026 | 267.8623 | 116.2397 | 952008 | 0.00023993 | 8.4741e-05 | 1 | 1 | 0.30651 | 0.49551
3464 | 162.0005 | 7.0759 | 257.2219 | 381.9587 | 875229 | 0.00018268 | 8.4909e-05 | 1 | 1 | 0.29434 | 0.48103
3465 | 165.6129 | 7.1517 | 244.1738 | 731.663 | 806292 | 9.6319e-05 | 0.00068884 | 1 | 1 | 0.27941 | 0.46284
3466 | 170.5767 | 7.1495 | 308.4684 | 1034.568 | 785716 | 5.0652e-07 | 0.00076548 | 1 | 0 | 0.35298 | 0.54799
3467 | 174.4632 | 7.1299 | 330.3182 | 1193.9407 | 808917 | 0 | 0.00061904 | 1 | 0 | 0.37798 | 0.57454
3468 | 172.8435 | 7.1428 | 338.3261 | 1287.915 | 796770 | 0 | 0.00058261 | 1 | 0 | 0.38715 | 0.58399
3469 | 170.6531 | 7.1448 | 370.4984 | 1313.9583 | 844992 | 0 | 0.0001729 | 1 | 0 | 0.42396 | 0.62057
3470 | 164.5093 | 7.1059 | 369.7872 | 1244.5809 | 853078 | 0 | 0.00053158 | 1 | 0 | 0.42315 | 0.61979
3471 | 166.9049 | 7.0755 | 404.7558 | 1181.0567 | 840078 | 0 | 0.00070251 | 1 | 0 | 0.46316 | 0.65721
3472 | 165.2479 | 7.0496 | 468.5338 | 1037.5582 | 843355 | 0 | 0.00070066 | 1 | 0 | 0.53614 | 0.71977
3473 | 163.6283 | 7.0755 | 454.4229 | 767.5084 | 836031 | 0.00013585 | 0.00058985 | 1 | 1 | 0.51999 | 0.70652
3474 | 161.5626 | 7.1102 | 483.8506 | 426.8306 | 832498 | 0.00018915 | 0.00055974 | 1 | 1 | 0.55367 | 0.7338
3475 | 166.4382 | 7.1709 | 457.2481 | 125.5659 | 859941 | 0.00018456 | 0.00061445 | 1 | 1 | 0.52323 | 0.7092
3476 | 173.6569 | 7.1254 | 406.2104 | 9.3694 | 775347 | 0.00013638 | 0.00064305 | 1 | 1 | 0.46483 | 0.65872
3477 | 109.6872 | 7.0497 | 412.6715 | 3.6607 | 794123 | 5.0076e-05 | 0.00061772 | 1 | 1 | 0.47222 | 0.66536
3478 | 107.7551 | 7.0476 | 387.1478 | 2.8786 | 874585 | 0 | 0.00057548 | 1 | 1 | 0.44301 | 0.63866
3479 | 105.8229 | 7.0303 | 377.6394 | 2.9271 | 881343 | 0 | 0.0004174 | 1 | 1 | 0.43213 | 0.6284
3480 | 104.9427 | 7.0001 | 368.1362 | 1.4431 | 940492 | 0 | 9.5734e-05 | 1 | 1 | 0.42126 | 0.61796
3481 | 104.9427 | 6.9813 | 363.3063 | 0.25576 | 898428 | 0 | 8.3606e-05 | 1 | 1 | 0.41573 | 0.61258
3482 | 104.6545 | 6.9744 | 341.6306 | 0.15328 | 795839 | 0 | 8.3354e-05 | 1 | 1 | 0.39093 | 0.58785
3483 | 104.6545 | 6.97 | 365.7432 | 0 | 655842 | 0 | 8.3365e-05 | 1 | 1 | 0.41852 | 0.6153
3484 | 104.6545 | 6.9633 | 342.3248 | 0 | 524326 | 1.6019e-05 | 8.3158e-05 | 1 | 1 | 0.39172 | 0.58866
3485 | 104.6545 | 6.9633 | 291.2636 | 0 | 576101 | 0.00018121 | 8.3394e-05 | 1 | 1 | 0.33329 | 0.52627
3486 | 105.5347 | 6.97 | 295.2375 | 6.4481 | 940050 | 0.00023447 | 8.3219e-05 | 1 | 1 | 0.33784 | 0.53135
3487 | 111.2549 | 7.0025 | 312.8475 | 122.938 | 970260 | 0.00024538 | 8.3245e-05 | 1 | 1 | 0.35799 | 0.5534
3488 | 107.4538 | 7.0527 | 286.8888 | 463.8915 | 883591 | 0.00021809 | 8.3508e-05 | 1 | 1 | 0.32829 | 0.52063
3489 | 111.0404 | 7.1101 | 285.2278 | 829.5161 | 834311 | 0.0001432 | 0.0005483 | 1 | 0 | 0.32639 | 0.51847
3490 | 116.0051 | 7.1604 | 333.4306 | 1095.1201 | 794900 | 4.8962e-05 | 0.00057517 | 1 | 0 | 0.38154 | 0.57823
3491 | 119.8923 | 7.1819 | 340.067 | 1272.1195 | 793823 | 0 | 0.00073029 | 1 | 0 | 0.38914 | 0.58603
3492 | 118.2355 | 7.1937 | 349.6456 | 1337.7229 | 818781 | 0 | 0.00065609 | 1 | 0 | 0.4001 | 0.59711
3493 | 116.0459 | 7.1601 | 279.5683 | 1340.1979 | 828480 | 0 | 0.00011033 | 1 | 0 | 0.31991 | 0.51108
3494 | 109.9027 | 7.1314 | 310.0504 | 1277.5832 | 831300 | 0 | 0.00067728 | 1 | 0 | 0.35479 | 0.54995
3495 | 112.3362 | 7.0931 | 341.417 | 1161.7326 | 836105 | 0 | 0.00071796 | 1 | 0 | 0.39068 | 0.5876
3496 | 110.6794 | 7.0763 | 321.3085 | 976.4503 | 797239 | 0 | 0.00060644 | 1 | 0 | 0.36767 | 0.56372
3497 | 109.0225 | 7.0238 | 308.9687 | 735.5812 | 796117 | 4.3615e-05 | 0.00052928 | 1 | 1 | 0.35355 | 0.54861
3498 | 106.8773 | 7.0859 | 287.0507 | 418.538 | 838272 | 0.00016546 | 0.00051474 | 1 | 1 | 0.32847 | 0.52084
3499 | 111.8314 | 7.1266 | 266.3267 | 126.3867 | 822296 | 0.00018683 | 0.00053445 | 1 | 1 | 0.30476 | 0.49344
3500 | 119.0871 | 7.141 | 222.005 | 8.8451 | 800663 | 0.00016204 | 0.00052414 | 1 | 1 | 0.25404 | 0.43078
3501 | 109.6872 | 7.0502 | 202.1353 | 3.8839 | 826528 | 0.00010093 | 0.00046697 | 1 | 1 | 0.2313 | 0.40072
3502 | 107.7551 | 7.043 | 162.0181 | 2.7186 | 864612 | 1.1778e-05 | 0.00035588 | 1 | 1 | 0.1854 | 0.33588
3503 | 105.8229 | 7.0359 | 139.8444 | 2.823 | 896193 | 0 | 0.00028171 | 1 | 1 | 0.16002 | 0.29743
3504 | 104.9427 | 7.0001 | 124.707 | 1.4005 | 945291 | 0 | 0.0001388 | 1 | 1 | 0.1427 | 0.27002
3505 | 104.9427 | 6.9754 | 133.367 | 0.06912 | 894907 | 0 | 7.5949e-05 | 1 | 1 | 0.15261 | 0.28582
3506 | 104.6545 | 6.9663 | 136.5569 | 0 | 766959 | 0 | 7.5684e-05 | 1 | 1 | 0.15626 | 0.29156
3507 | 104.6545 | 6.9646 | 135.5588 | 0 | 648950 | 0 | 7.5729e-05 | 1 | 1 | 0.15512 | 0.28977
3508 | 104.6545 | 6.9646 | 112.9467 | 0 | 525104 | 0 | 7.5785e-05 | 1 | 1 | 0.12924 | 0.24803
3509 | 104.6545 | 6.9633 | 128.1204 | 0 | 584512 | 6.3691e-05 | 7.5819e-05 | 1 | 1 | 0.14661 | 0.27629
3510 | 105.5347 | 7.0508 | 144.9554 | 7.8993 | 935304 | 0.00020048 | 7.5912e-05 | 1 | 1 | 0.16587 | 0.30647
3511 | 111.2549 | 7.2079 | 123.4207 | 126.4339 | 965182 | 0.00023416 | 7.5986e-05 | 1 | 1 | 0.14123 | 0.26764
3512 | 221.8662 | 7.1596 | 83.5798 | 450.4722 | 877492 | 0.0002302 | 7.611e-05 | 1 | 1 | 0.09564 | 0.19029
3513 | 347.7629 | 7.124 | 55.4153 | 804.7186 | 822965 | 0.00018208 | 0.00040159 | 1 | 1 | 0.063412 | 0.13078
3514 | 425.6143 | 7.0834 | 83.6585 | 1074.08 | 809112 | 0.00010444 | 0.00043619 | 1 | 0 | 0.09573 | 0.19045
3515 | 502.2587 | 7.0682 | 83.7512 | 1246.1708 | 814829 | 3.9651e-06 | 0.00062666 | 1 | 0 | 0.095836 | 0.19064
3516 | 427.7748 | 7.0606 | 55.5221 | 1334.3168 | 852012 | 0 | 0.00054995 | 1 | 0 | 0.063534 | 0.13101
3517 | 256.6458 | 7.1135 | 20.2564 | 1343.2177 | 848023 | 0 | 7.6228e-05 | 1 | 0 | 0.023179 | 0.050091
3518 | 346.6553 | 7.0958 | 21.9987 | 1291.0048 | 869377 | 0 | 0.00060708 | 1 | 0 | 0.025173 | 0.05427
3519 | 494.6967 | 7.0352 | 31.3411 | 1185.0981 | 849855 | 0 | 0.00070581 | 1 | 0 | 0.035864 | 0.07635
3520 | 420.2552 | 7.0251 | 27.4352 | 1006.5363 | 882335 | 0 | 0.00064737 | 1 | 0 | 0.031394 | 0.067186
3521 | 368.9918 | 7.0352 | 28.9688 | 745.1447 | 869995 | 0 | 0.00056852 | 1 | 1 | 0.033149 | 0.070796
3522 | 221.2781 | 7.0958 | 30.0911 | 418.1538 | 852574 | 8.0791e-05 | 0.00061325 | 1 | 1 | 0.034433 | 0.073428
3523 | 166.4391 | 7.154 | 31.7002 | 124.8747 | 834932 | 0.0001627 | 0.00059013 | 1 | 1 | 0.036274 | 0.077188
3524 | 173.6576 | 7.1566 | 42.6998 | 9.8112 | 817251 | 0.0001642 | 0.00057599 | 1 | 1 | 0.048861 | 0.10246
3525 | 109.6872 | 7.1112 | 42.0362 | 3.9015 | 862179 | 0.00013012 | 0.0005087 | 1 | 1 | 0.048102 | 0.10096
3526 | 107.7551 | 7.0682 | 44.4576 | 3.0752 | 914321 | 5.3797e-05 | 0.00042935 | 1 | 1 | 0.050873 | 0.10643
3527 | 105.8229 | 7.0178 | 45.4007 | 3.4864 | 948621 | 0 | 0.00033227 | 1 | 1 | 0.051952 | 0.10856
3528 | 104.9427 | 7.0027 | 42.111 | 1.6018 | 988178 | 0 | 0.00011666 | 1 | 1 | 0.048187 | 0.10113
3529 | 104.9427 | 6.9754 | 50.0161 | 0.23648 | 939666 | 0 | 7.735e-05 | 1 | 1 | 0.057233 | 0.11887
3530 | 104.6545 | 6.9663 | 75.6838 | 0.0176 | 837216 | 0 | 7.736e-05 | 1 | 1 | 0.086605 | 0.17403
3531 | 104.6545 | 6.9646 | 95.3074 | 0 | 697287 | 0 | 7.736e-05 | 1 | 1 | 0.10906 | 0.21385
3532 | 104.6545 | 6.9647 | 113.8035 | 0 | 558331 | 0 | 7.716e-05 | 1 | 1 | 0.13023 | 0.24965
3533 | 104.6545 | 6.9634 | 147.6549 | 0 | 620239 | 0 | 7.7369e-05 | 1 | 1 | 0.16896 | 0.3112
3534 | 105.5347 | 7.0508 | 155.4695 | 8.748 | 939506 | 0.00010368 | 7.7425e-05 | 1 | 1 | 0.1779 | 0.32473
3535 | 111.2549 | 7.208 | 143.1495 | 120.783 | 1028586 | 0.00020424 | 7.7396e-05 | 1 | 1 | 0.16381 | 0.30329
3536 | 221.8205 | 7.1598 | 140.1619 | 361.7725 | 935639 | 0.00022207 | 0.00014489 | 1 | 1 | 0.16039 | 0.298
3537 | 347.7648 | 7.1242 | 184.9091 | 655.1141 | 896973 | 0.00020147 | 0.00055692 | 1 | 1 | 0.21159 | 0.37359
3538 | 425.617 | 7.0836 | 255.6323 | 917.6723 | 865844 | 0.00014259 | 0.00055753 | 1 | 0 | 0.29252 | 0.47884
3539 | 502.2618 | 7.0683 | 279.9872 | 1103.6507 | 884050 | 5.3241e-05 | 0.00044609 | 1 | 0 | 0.32039 | 0.51163
3540 | 427.7785 | 7.0607 | 298.5891 | 1217.5974 | 861201 | 0 | 0.00043229 | 1 | 0 | 0.34167 | 0.53561
3541 | 256.6491 | 7.1138 | 295.4184 | 1255.1432 | 895392 | 0 | 8.898e-05 | 1 | 0 | 0.33805 | 0.53158
3542 | 346.6591 | 7.0961 | 292.7366 | 1232.1498 | 907712 | 0 | 0.00064218 | 1 | 0 | 0.33498 | 0.52816
3543 | 494.7011 | 7.0354 | 312.368 | 1132.8188 | 856889 | 0 | 0.00065931 | 1 | 0 | 0.35744 | 0.55281
3544 | 420.2595 | 7.0253 | 329.2175 | 949.3162 | 882403 | 0 | 0.00058109 | 1 | 0 | 0.37672 | 0.57323
3545 | 368.9965 | 7.0354 | 369.1644 | 693.2046 | 836200 | 0 | 0.00049777 | 1 | 1 | 0.42243 | 0.6191
3546 | 221.2831 | 7.0961 | 384.4051 | 386.3796 | 851868 | 0 | 0.00060564 | 1 | 1 | 0.43987 | 0.63572
3547 | 166.4418 | 7.1543 | 394.1748 | 123.2715 | 870631 | 9.9327e-05 | 0.00060952 | 1 | 1 | 0.45105 | 0.64613
3548 | 173.6598 | 7.1569 | 411.2114 | 10.6245 | 849052 | 0.00015371 | 0.00060507 | 1 | 1 | 0.47055 | 0.66386
3549 | 109.6872 | 7.1114 | 425.3352 | 3.8905 | 846141 | 0.00014483 | 0.00052849 | 1 | 1 | 0.48671 | 0.67816
3550 | 107.7551 | 7.0684 | 411.6983 | 3.1069 | 886947 | 0.00010317 | 0.00046976 | 1 | 1 | 0.47111 | 0.66436
3551 | 105.8229 | 7.0179 | 404.0686 | 3.281 | 928171 | 2.1152e-05 | 0.00033475 | 1 | 1 | 0.46237 | 0.6565
3552 | 104.9427 | 7.0028 | 402.8536 | 1.7295 | 951842 | 0 | 0.00027976 | 1 | 1 | 0.46098 | 0.65523
3553 | 104.9427 | 6.9755 | 384.4965 | 0.25328 | 904452 | 0 | 7.6116e-05 | 1 | 1 | 0.43998 | 0.63582
3554 | 104.6545 | 6.9664 | 387.4103 | 0.13184 | 795154 | 0 | 7.6298e-05 | 1 | 1 | 0.44331 | 0.63894
3555 | 104.6545 | 6.9648 | 387.5036 | 0 | 646541 | 0 | 7.6351e-05 | 1 | 1 | 0.44342 | 0.63904
3556 | 104.6545 | 6.9648 | 365.6863 | 0 | 554163 | 0 | 7.6244e-05 | 1 | 1 | 0.41845 | 0.61524
3557 | 104.6545 | 6.9635 | 366.7916 | 0 | 624184 | 0 | 7.6244e-05 | 1 | 1 | 0.41972 | 0.61647
3558 | 105.5347 | 7.0509 | 323.6833 | 9.2279 | 950005 | 0 | 7.6253e-05 | 1 | 1 | 0.37039 | 0.56659
3559 | 111.2549 | 7.2082 | 272.1147 | 118.5739 | 1092889 | 0.00013096 | 7.6268e-05 | 1 | 1 | 0.31138 | 0.50121
3560 | 221.8227 | 7.1599 | 204.945 | 377.5236 | 1051621 | 0.00019022 | 7.6874e-05 | 1 | 1 | 0.23452 | 0.40505
3561 | 347.7664 | 7.1243 | 111.6716 | 684.3173 | 974393 | 0.00019695 | 0.00027814 | 1 | 1 | 0.12779 | 0.24561
3562 | 425.619 | 7.0837 | 108.3805 | 945.0353 | 898565 | 0.00016574 | 0.0004265 | 1 | 1 | 0.12402 | 0.23932
3563 | 502.2638 | 7.0684 | 85.7656 | 1128.7384 | 895939 | 0.00010292 | 0.0004336 | 1 | 0 | 0.098141 | 0.19473
3564 | 427.7804 | 7.0608 | 88.0492 | 1237.125 | 915818 | 0 | 0.00041851 | 1 | 0 | 0.10075 | 0.19935
3565 | 256.6508 | 7.1139 | 67.9653 | 1271.711 | 855140 | 0 | 9.9298e-05 | 1 | 0 | 0.077773 | 0.15783
3566 | 346.6611 | 7.0962 | 85.251 | 1236.6558 | 842910 | 0 | 0.00054622 | 1 | 0 | 0.097552 | 0.19369
3567 | 494.7031 | 7.0354 | 110.8115 | 1130.2839 | 835772 | 0 | 0.0005917 | 1 | 0 | 0.1268 | 0.24397
3568 | 420.2613 | 7.0253 | 141.2481 | 942.9261 | 839570 | 0 | 0.00059616 | 1 | 1 | 0.16163 | 0.29993
3569 | 368.9985 | 7.0354 | 147.1019 | 680.3659 | 853780 | 0 | 0.00048969 | 1 | 1 | 0.16833 | 0.31024
3570 | 221.2852 | 7.0962 | 160.1854 | 373.234 | 864913 | 0 | 0.00044235 | 1 | 1 | 0.1833 | 0.33278
3571 | 166.443 | 7.1545 | 161.3508 | 112.9235 | 843021 | 0 | 0.00044309 | 1 | 1 | 0.18463 | 0.33475
3572 | 173.6606 | 7.1571 | 209.8459 | 9.7384 | 842365 | 7.8152e-05 | 0.00044534 | 1 | 1 | 0.24013 | 0.41254
3573 | 109.6872 | 7.1115 | 221.8752 | 3.9529 | 870644 | 0.00014042 | 0.00043901 | 1 | 1 | 0.25389 | 0.43059
3574 | 107.7551 | 7.0685 | 209.8805 | 3.189 | 941393 | 0.00012599 | 0.00036272 | 1 | 1 | 0.24017 | 0.41259
3575 | 105.8229 | 7.0179 | 228.4069 | 3.6033 | 944020 | 6.9128e-05 | 0.00031606 | 1 | 1 | 0.26137 | 0.44019
3576 | 104.9427 | 7.0028 | 236.8856 | 1.448 | 1002401 | 0 | 0.00018643 | 1 | 1 | 0.27107 | 0.45247
3577 | 104.9427 | 6.9755 | 228.4421 | 0.2568 | 932523 | 0 | 7.6451e-05 | 1 | 1 | 0.26141 | 0.44025
3578 | 104.6545 | 6.9664 | 236.6242 | 0.05248 | 798243 | 0 | 7.6362e-05 | 1 | 1 | 0.27077 | 0.45209
3579 | 104.6545 | 6.9649 | 220.0457 | 0 | 690084 | 0 | 7.6392e-05 | 1 | 1 | 0.2518 | 0.42787
3580 | 104.6545 | 6.9649 | 232.1696 | 0 | 553642 | 0 | 7.6243e-05 | 1 | 1 | 0.26567 | 0.44567
3581 | 104.6545 | 6.9635 | 251.9666 | 0 | 594783 | 0 | 7.6427e-05 | 1 | 1 | 0.28832 | 0.47377
3582 | 105.5347 | 7.0509 | 263.6716 | 11.1595 | 954817 | 0 | 7.6409e-05 | 1 | 1 | 0.30172 | 0.48985
3583 | 111.2549 | 7.2082 | 287.0645 | 129.5383 | 1117567 | 0 | 7.6432e-05 | 1 | 1 | 0.32849 | 0.52086
3584 | 221.8222 | 7.1599 | 273.1582 | 344.8363 | 1194734 | 7.8905e-05 | 7.6438e-05 | 1 | 1 | 0.31257 | 0.5026
3585 | 347.7664 | 7.1244 | 257.7977 | 632.8352 | 1093868 | 0.00017726 | 0.0001797 | 1 | 1 | 0.295 | 0.48183
3586 | 425.619 | 7.0837 | 258.8201 | 842.8948 | 986228 | 0.00017667 | 0.0004082 | 1 | 1 | 0.29617 | 0.48323
3587 | 502.2639 | 7.0685 | 223.1325 | 933.7319 | 965382 | 0.00014608 | 0.00048605 | 1 | 1 | 0.25533 | 0.43245
3588 | 427.7801 | 7.0608 | 189.4152 | 1005.7765 | 935199 | 8.08e-05 | 0.00047605 | 1 | 1 | 0.21675 | 0.38079
3589 | 256.6505 | 7.1139 | 169.7268 | 1070.9744 | 920680 | 0 | 0.00016782 | 1 | 1 | 0.19422 | 0.3488
3590 | 346.6604 | 7.0962 | 183.5453 | 1024.2246 | 913814 | 0 | 0.00048571 | 1 | 1 | 0.21003 | 0.3714
3591 | 494.7023 | 7.0354 | 165.8223 | 846.6246 | 887894 | 0 | 0.00050006 | 1 | 1 | 0.18975 | 0.34229
3592 | 420.2606 | 7.0253 | 167.2342 | 687.3036 | 890514 | 0 | 0.00049932 | 1 | 1 | 0.19137 | 0.34465
3593 | 368.9977 | 7.0354 | 154.6181 | 503.1384 | 906195 | 0 | 0.00050454 | 1 | 1 | 0.17693 | 0.32327
3594 | 221.2847 | 7.0962 | 133.1298 | 294.8005 | 888605 | 0 | 0.00043784 | 1 | 1 | 0.15234 | 0.28539
3595 | 166.4425 | 7.1545 | 104.8979 | 126.3536 | 904133 | 0 | 0.00042495 | 1 | 1 | 0.12003 | 0.23262
3596 | 173.6601 | 7.157 | 122.2982 | 14.7133 | 914498 | 0 | 0.00042594 | 1 | 1 | 0.13995 | 0.26557
3597 | 109.6872 | 7.1115 | 145.9477 | 3.9226 | 911876 | 3.7186e-05 | 0.00042627 | 1 | 1 | 0.16701 | 0.30822
3598 | 107.7551 | 7.0684 | 159.3115 | 3.1987 | 1001380 | 0.00012394 | 0.00039432 | 1 | 1 | 0.1823 | 0.33129
3599 | 105.8229 | 7.0179 | 154.3409 | 3.4735 | 1054553 | 0.00011137 | 0.00032741 | 1 | 1 | 0.17661 | 0.32279
3600 | 104.9427 | 7.0027 | 165.7156 | 1.3386 | 1133713 | 4.5226e-05 | 0.00028776 | 1 | 1 | 0.18963 | 0.34211
3601 | 104.9427 | 6.9755 | 144.9847 | 0.00224 | 1003251 | 0 | 8.4907e-05 | 1 | 1 | 0.16591 | 0.30652
3602 | 104.6545 | 6.9664 | 125.887 | 0 | 850690 | 0 | 7.6177e-05 | 1 | 1 | 0.14405 | 0.27219
3603 | 104.6545 | 6.9648 | 117.1264 | 0 | 636073 | 0 | 7.6318e-05 | 1 | 1 | 0.13403 | 0.25592
3604 | 104.6545 | 6.9648 | 117.9942 | 0 | 520348 | 0 | 7.633e-05 | 1 | 1 | 0.13502 | 0.25754
3605 | 104.6545 | 6.9634 | 116.3101 | 0 | 577052 | 0 | 7.6315e-05 | 1 | 1 | 0.13309 | 0.25438
3606 | 105.5347 | 7.0508 | 151.6279 | 4.0016 | 696289 | 0 | 7.6371e-05 | 1 | 1 | 0.17351 | 0.31811
3607 | 111.2549 | 7.2079 | 150.2751 | 68.5772 | 659204 | 0 | 7.6345e-05 | 1 | 1 | 0.17196 | 0.31577
3608 | 221.8182 | 7.1597 | 114.5219 | 201.7749 | 638981 | 0 | 7.615e-05 | 1 | 1 | 0.13105 | 0.25101
3609 | 347.7615 | 7.1241 | 71.9634 | 382.3505 | 586301 | 5.1176e-06 | 0.00035453 | 1 | 1 | 0.082348 | 0.16626
3610 | 425.6128 | 7.0835 | 83.696 | 539.6361 | 816090 | 0.00015711 | 0.00047466 | 1 | 1 | 0.095773 | 0.19053
3611 | 502.2571 | 7.0682 | 76.3663 | 659.3226 | 768524 | 0.00015801 | 0.00062936 | 1 | 1 | 0.087386 | 0.17545
3612 | 427.7736 | 7.0606 | 72.1096 | 736.2444 | 919590 | 0.00013247 | 0.00062011 | 1 | 1 | 0.082515 | 0.16657
3613 | 256.6451 | 7.1136 | 51.6867 | 761.7895 | 906368 | 5.6523e-05 | 9.4433e-05 | 1 | 1 | 0.059145 | 0.12257
3614 | 346.6549 | 7.0959 | 84.3971 | 748.7558 | 889306 | 0 | 0.00061574 | 1 | 1 | 0.096575 | 0.19195
3615 | 494.6967 | 7.0353 | 90.7646 | 693.8602 | 895553 | 0 | 0.0007056 | 1 | 1 | 0.10386 | 0.20481
3616 | 420.2555 | 7.0252 | 80.2861 | 541.2566 | 913034 | 0 | 0.00068106 | 1 | 1 | 0.091871 | 0.18355
3617 | 368.9922 | 7.0353 | 89.244 | 333.1077 | 883801 | 0 | 0.00055394 | 1 | 1 | 0.10212 | 0.20175
3618 | 221.2786 | 7.096 | 84.6619 | 206.8421 | 877837 | 0 | 0.00044116 | 1 | 1 | 0.096878 | 0.19249
3619 | 166.4391 | 7.1542 | 96.0804 | 62.4088 | 885037 | 0 | 0.00041031 | 1 | 1 | 0.10994 | 0.21538
3620 | 173.6574 | 7.1567 | 107.1555 | 6.8975 | 844005 | 0 | 0.00041217 | 1 | 1 | 0.12262 | 0.23697
3621 | 109.6872 | 7.1113 | 124.0146 | 3.3772 | 858966 | 0 | 0.00037172 | 1 | 1 | 0.14191 | 0.26874
3622 | 107.7551 | 7.0683 | 144.0159 | 2.8033 | 941758 | 7.7784e-07 | 0.00027824 | 1 | 1 | 0.1648 | 0.30482
3623 | 105.8229 | 7.0178 | 185.1152 | 3.0503 | 939325 | 0.00012274 | 0.00024719 | 1 | 1 | 0.21183 | 0.37392
3624 | 104.9427 | 7.0027 | 190.4059 | 1.3367 | 976576 | 0.00012053 | 0.00025829 | 1 | 1 | 0.21788 | 0.38236
3625 | 104.9427 | 6.9747 | 204.6813 | 0.24224 | 932061 | 8.8078e-05 | 8.7727e-05 | 1 | 1 | 0.23422 | 0.40465
3626 | 104.6545 | 6.9768 | 211.2121 | 0.03296 | 824125 | 5.161e-07 | 7.6605e-05 | 1 | 1 | 0.24169 | 0.41461
3627 | 104.6545 | 6.9688 | 188.4039 | 0 | 686686 | 0 | 7.6571e-05 | 1 | 1 | 0.21559 | 0.37918
3628 | 104.6545 | 6.9633 | 171.8292 | 0 | 550373 | 0 | 7.6583e-05 | 1 | 1 | 0.19662 | 0.35228
3629 | 104.6545 | 6.9633 | 118.1359 | 0 | 605870 | 0 | 7.659e-05 | 1 | 1 | 0.13518 | 0.25781
3630 | 105.5347 | 6.981 | 105.0221 | 5.1957 | 965072 | 0 | 7.6645e-05 | 1 | 1 | 0.12018 | 0.23286
3631 | 111.2549 | 7.0261 | 82.0053 | 74.9876 | 1019831 | 0 | 7.625e-05 | 1 | 1 | 0.093838 | 0.18707
3632 | 162.0002 | 7.0759 | 58.2529 | 213.6664 | 944209 | 0 | 7.9143e-05 | 1 | 1 | 0.066659 | 0.13697
3633 | 165.613 | 7.1519 | 45.8571 | 398.9109 | 913306 | 0 | 0.00034561 | 1 | 1 | 0.052474 | 0.10958
3634 | 170.6065 | 7.1496 | 81.9372 | 567.6813 | 886493 | 0 | 0.00036734 | 1 | 1 | 0.09376 | 0.18693
3635 | 174.6166 | 7.13 | 75.5005 | 706.3716 | 868380 | 9.1218e-05 | 0.0004162 | 1 | 1 | 0.086395 | 0.17365
3636 | 173.1487 | 7.143 | 59.65 | 842.7928 | 893595 | 0.00015065 | 0.00038942 | 1 | 1 | 0.068257 | 0.14
3637 | 170.9943 | 7.145 | 50.4556 | 932.2784 | 936223 | 0.00013052 | 9.7739e-05 | 1 | 1 | 0.057736 | 0.11985
3638 | 164.898 | 7.106 | 63.2429 | 968.8964 | 903521 | 3.2674e-05 | 0.00065543 | 1 | 1 | 0.072369 | 0.14775
3639 | 167.2928 | 7.0757 | 88.5559 | 917.3759 | 867866 | 0 | 0.00063833 | 1 | 1 | 0.10133 | 0.20037
3640 | 165.6518 | 7.0497 | 162.0819 | 783.3001 | 878444 | 0 | 0.00055935 | 1 | 1 | 0.18547 | 0.33599
3641 | 164.0683 | 7.0757 | 177.3908 | 573.4692 | 861111 | 0 | 0.00047801 | 1 | 1 | 0.20299 | 0.36142
3642 | 162.0458 | 7.1104 | 184.0579 | 317.7192 | 877935 | 0 | 0.00051708 | 1 | 1 | 0.21062 | 0.37222
3643 | 166.8656 | 7.171 | 171.9757 | 110.9201 | 861078 | 0 | 0.00054821 | 1 | 1 | 0.19679 | 0.35252
3644 | 173.9857 | 7.1256 | 225.2172 | 11.7689 | 851520 | 0 | 0.00050472 | 1 | 1 | 0.25772 | 0.43552
3645 | 109.6872 | 7.0498 | 281.5096 | 3.5972 | 854394 | 0 | 0.00043657 | 1 | 1 | 0.32213 | 0.51362
3646 | 107.7551 | 7.0476 | 239.2979 | 2.554 | 916740 | 0 | 0.00043266 | 1 | 1 | 0.27383 | 0.45592
3647 | 105.8229 | 7.0303 | 227.2369 | 2.8498 | 925439 | 0 | 0.00039406 | 1 | 1 | 0.26003 | 0.43848
3648 | 104.9427 | 7.0001 | 207.6035 | 1.1987 | 356231 | 0.00012418 | 0.00024579 | 1 | 1 | 0.23756 | 0.40912
3649 | 104.9427 | 6.9813 | 202.9877 | 0.02672 | 903094 | 0.00014162 | 5.4057e-05 | 1 | 1 | 0.23228 | 0.40204
3650 | 104.6545 | 6.9744 | 204.6428 | 0.0568 | 806945 | 0.00011804 | 5.4137e-05 | 1 | 1 | 0.23417 | 0.40459
3651 | 104.6545 | 6.97 | 176.077 | 0.00064 | 665136 | 4.0318e-05 | 5.418e-05 | 1 | 1 | 0.20148 | 0.35927
3652 | 104.6545 | 6.9633 | 154.4591 | 0 | 533966 | 0 | 5.4151e-05 | 1 | 1 | 0.17675 | 0.323
3653 | 104.6545 | 6.9633 | 108.8327 | 0 | 604168 | 0 | 5.4168e-05 | 1 | 1 | 0.12454 | 0.24019
3654 | 105.5347 | 6.97 | 84.96 | 9.2108 | 944130 | 0 | 5.4223e-05 | 1 | 1 | 0.097219 | 0.1931
3655 | 111.2549 | 7.0025 | 79.3951 | 125.291 | 1013221 | 0 | 5.4004e-05 | 1 | 1 | 0.090852 | 0.18171
3656 | 107.4538 | 7.0526 | 49.1604 | 421.3385 | 931682 | 0 | 5.417e-05 | 1 | 1 | 0.056254 | 0.11697
3657 | 111.0404 | 7.11 | 33.6948 | 765.3679 | 900480 | 0 | 0.00048939 | 1 | 1 | 0.038557 | 0.081826
3658 | 116.0051 | 7.1602 | 84.9192 | 1051.5778 | 879249 | 0 | 0.00068251 | 1 | 0 | 0.097173 | 0.19302
3659 | 119.8923 | 7.1817 | 93.1228 | 1223.3577 | 863469 | 0 | 0.00052847 | 1 | 0 | 0.10656 | 0.20951
3660 | 118.2355 | 7.1936 | 122.1823 | 1328.8764 | 900791 | 7.1889e-05 | 0.00046232 | 1 | 0 | 0.13981 | 0.26535
3661 | 116.0459 | 7.16 | 112.0585 | 1341.3082 | 894108 | 0.00015872 | 8.3966e-05 | 1 | 0 | 0.12823 | 0.24634
3662 | 109.9027 | 7.1313 | 108.3669 | 1302.8113 | 911166 | 0.00014867 | 0.00057096 | 1 | 0 | 0.124 | 0.2393
3663 | 112.3362 | 7.093 | 132.5334 | 1201.0148 | 909453 | 9.247e-05 | 0.00060209 | 1 | 0 | 0.15166 | 0.28432
3664 | 110.6794 | 7.0763 | 162.4122 | 1027.366 | 887526 | 0 | 0.00062304 | 1 | 0 | 0.18585 | 0.33655
3665 | 109.0225 | 7.0237 | 125.0443 | 761.2515 | 849443 | 0 | 0.0005368 | 1 | 1 | 0.14309 | 0.27064
3666 | 106.8773 | 7.0859 | 126.3997 | 435.4982 | 882314 | 0 | 0.0004838 | 1 | 1 | 0.14464 | 0.27313
3667 | 111.8314 | 7.1265 | 115.3192 | 134.5479 | 858996 | 0 | 0.00046651 | 1 | 1 | 0.13196 | 0.25252
3668 | 119.0871 | 7.1409 | 105.0359 | 11.0129 | 844393 | 0 | 0.00047849 | 1 | 1 | 0.12019 | 0.23288
3669 | 109.6872 | 7.0501 | 106.6042 | 3.313 | 835271 | 0 | 0.00047812 | 1 | 1 | 0.12199 | 0.23591
3670 | 107.7551 | 7.0429 | 115.6561 | 3.2739 | 919018 | 0 | 0.00037386 | 1 | 1 | 0.13235 | 0.25315
3671 | 105.8229 | 7.0358 | 121.6939 | 3.6951 | 961810 | 0 | 0.00017869 | 1 | 1 | 0.13925 | 0.26444
3672 | 104.9427 | 7.0001 | 91.1276 | 1.8464 | 990078 | 1.6342e-05 | 0.00013284 | 1 | 1 | 0.10428 | 0.20553
3673 | 104.9427 | 6.9754 | 130.5281 | 0.25504 | 903625 | 0.00016595 | 8.0173e-05 | 1 | 1 | 0.14936 | 0.28068
3674 | 104.6545 | 6.9663 | 206.629 | 0.15168 | 798281 | 0.00017859 | 7.9673e-05 | 1 | 1 | 0.23645 | 0.40763
3675 | 104.6545 | 6.9644 | 273.3587 | 0 | 662265 | 0.00015806 | 7.9408e-05 | 1 | 1 | 0.3128 | 0.50287
3676 | 104.6545 | 6.9644 | 339.6782 | 0 | 541710 | 9.06e-05 | 7.9185e-05 | 1 | 1 | 0.38869 | 0.58557
3677 | 104.6545 | 6.9632 | 333.7752 | 0 | 619513 | 0 | 7.9378e-05 | 1 | 1 | 0.38194 | 0.57864
3678 | 105.5347 | 7.0506 | 288.3822 | 9.0585 | 965957 | 0 | 7.9706e-05 | 1 | 1 | 0.32999 | 0.52256
3679 | 111.2549 | 7.2076 | 214.0415 | 121.755 | 1008196 | 0 | 7.976e-05 | 1 | 1 | 0.24493 | 0.41889
3680 | 230.6151 | 7.1595 | 145.7997 | 412.0932 | 967883 | 0 | 6.4254e-05 | 1 | 1 | 0.16684 | 0.30796
3681 | 362.3602 | 7.124 | 117.1419 | 750.8174 | 904746 | 0 | 0.00034398 | 1 | 0 | 0.13405 | 0.25595
3682 | 446.0555 | 7.0834 | 148.6109 | 1020.6456 | 873304 | 0 | 0.0004285 | 1 | 0 | 0.17006 | 0.31287
3683 | 528.5231 | 7.0682 | 145.6178 | 1183.0605 | 839494 | 0 | 0.00034751 | 1 | 0 | 0.16663 | 0.30764
3684 | 448.262 | 7.0605 | 128.5944 | 1278.3231 | 889953 | 0 | 0.00037178 | 1 | 0 | 0.14715 | 0.27715
3685 | 259.7735 | 7.1135 | 105.8158 | 1285.0455 | 874914 | 0.00010136 | 7.8779e-05 | 1 | 0 | 0.12108 | 0.23439
3686 | 361.4531 | 7.0958 | 110.7408 | 1228.3925 | 899029 | 0.0001813 | 0.00052759 | 1 | 0 | 0.12672 | 0.24384
3687 | 521.1304 | 7.0352 | 121.4818 | 1133.2545 | 909519 | 0.00016999 | 0.00057241 | 1 | 0 | 0.13901 | 0.26405
3688 | 440.8762 | 7.0252 | 116.4357 | 949.6553 | 890897 | 0.00012593 | 0.00057578 | 1 | 0 | 0.13324 | 0.25462
3689 | 389.8328 | 7.0352 | 123.7125 | 688.2557 | 876768 | 9.0302e-06 | 0.00072175 | 1 | 1 | 0.14156 | 0.26818
3690 | 230.3546 | 7.0958 | 143.292 | 381.1254 | 878996 | 0 | 0.0005991 | 1 | 1 | 0.16397 | 0.30354
3691 | 166.7399 | 7.154 | 160.1441 | 144.3555 | 861466 | 0 | 0.0005055 | 1 | 1 | 0.18325 | 0.33271
3692 | 173.8554 | 7.1565 | 180.306 | 12.4383 | 841955 | 0 | 0.00045255 | 1 | 1 | 0.20632 | 0.36616
3693 | 109.6872 | 7.1111 | 177.0057 | 3.2954 | 865331 | 0 | 0.00037658 | 1 | 1 | 0.20255 | 0.36079
3694 | 107.7551 | 7.0681 | 178.435 | 3.2074 | 896539 | 0 | 0.00042016 | 1 | 1 | 0.20418 | 0.36312
3695 | 105.8229 | 7.0176 | 205.7733 | 3.6296 | 926030 | 0 | 0.00043551 | 1 | 1 | 0.23547 | 0.40632
3696 | 104.9427 | 7.0025 | 213.2512 | 1.8215 | 966183 | 0 | 0.00021585 | 1 | 1 | 0.24402 | 0.4177
3697 | 104.9427 | 6.9753 | 209.6391 | 0.13952 | 894680 | 8.0628e-05 | 5.4898e-05 | 1 | 1 | 0.23989 | 0.41222
3698 | 104.6545 | 6.9662 | 216.3742 | 0.00224 | 804046 | 0.00020509 | 5.4826e-05 | 1 | 1 | 0.2476 | 0.42239
3699 | 104.6545 | 6.9641 | 199.9516 | 0 | 681359 | 0.00022161 | 5.4852e-05 | 1 | 1 | 0.2288 | 0.39734
3700 | 104.6545 | 6.9641 | 193.0466 | 0 | 550674 | 0.0001982 | 5.4851e-05 | 1 | 1 | 0.2209 | 0.38653
3701 | 104.6545 | 6.963 | 148.357 | 0 | 608517 | 0.00013322 | 5.4825e-05 | 1 | 1 | 0.16976 | 0.31243
3702 | 105.5347 | 7.0504 | 143.0577 | 11.5982 | 957390 | 2.5802e-05 | 5.4803e-05 | 1 | 1 | 0.1637 | 0.30313
3703 | 111.2549 | 7.207 | 127.918 | 135.8321 | 1037120 | 0 | 5.4799e-05 | 1 | 1 | 0.14638 | 0.27592
3704 | 230.6755 | 7.159 | 69.6392 | 445.0985 | 946455 | 0 | 0.00021307 | 1 | 1 | 0.079688 | 0.16137
3705 | 362.5975 | 7.1236 | 48.0226 | 788.9731 | 910498 | 0 | 0.00047499 | 1 | 0 | 0.054952 | 0.11443
3706 | 447.2991 | 7.0831 | 84.8759 | 1051.8638 | 888071 | 0 | 0.00059146 | 1 | 0 | 0.097123 | 0.19293
3707 | 532.3703 | 7.068 | 103.3538 | 1231.2061 | 859863 | 0 | 0.00058874 | 1 | 0 | 0.11827 | 0.22962
3708 | 454.2603 | 7.0604 | 104.9091 | 1341.9996 | 890004 | 0 | 0.00055346 | 1 | 0 | 0.12005 | 0.23264
3709 | 262.338 | 7.1133 | 83.2543 | 1345.4122 | 876271 | 0 | 7.525e-05 | 1 | 0 | 0.095268 | 0.18963
3710 | 369.5197 | 7.0957 | 75.0613 | 1303.9239 | 879740 | 0.00015675 | 0.00060598 | 1 | 0 | 0.085892 | 0.17274
3711 | 539.5767 | 7.0351 | 76.6048 | 1190.5517 | 882674 | 0.00019933 | 0.0006527 | 1 | 0 | 0.087659 | 0.17595
3712 | 454.4758 | 7.0251 | 74.4974 | 1017.0387 | 879681 | 0.00018785 | 0.00058579 | 1 | 0 | 0.085247 | 0.17156
3713 | 412.9972 | 7.0351 | 60.743 | 764.8225 | 873171 | 0.00013561 | 0.00046365 | 1 | 1 | 0.069508 | 0.14237
3714 | 250.3172 | 7.0956 | 45.0566 | 440.2263 | 861688 | 3.9423e-05 | 0.00043769 | 1 | 1 | 0.051558 | 0.10778
3715 | 176.3586 | 7.1537 | 50.0746 | 140.8814 | 848995 | 0 | 0.00041747 | 1 | 1 | 0.0573 | 0.119
3716 | 181.7636 | 7.1562 | 80.2843 | 12.1691 | 826962 | 0 | 0.00041642 | 1 | 1 | 0.091869 | 0.18354
3717 | 109.7244 | 7.1108 | 110.3212 | 3.2706 | 879830 | 0 | 0.00039107 | 1 | 1 | 0.12624 | 0.24304
3718 | 107.775 | 7.0679 | 138.466 | 3.2217 | 871572 | 0 | 0.00036897 | 1 | 1 | 0.15845 | 0.29498
3719 | 105.8328 | 7.0175 | 79.3226 | 3.6706 | 975427 | 0 | 0.00029878 | 1 | 1 | 0.090769 | 0.18157
3720 | 104.9427 | 7.0025 | 65.4073 | 1.8801 | 953192 | 0 | 0.00011175 | 1 | 1 | 0.074845 | 0.15238
3721 | 104.9427 | 6.9753 | 74.9994 | 0.31984 | 889606 | 3.3262e-05 | 8.5327e-05 | 1 | 1 | 0.085822 | 0.17261
3722 | 104.6545 | 6.9661 | 59.9432 | 0.276 | 787479 | 0.00018003 | 8.4789e-05 | 1 | 1 | 0.068593 | 0.14064
3723 | 104.6545 | 6.9641 | 44.0395 | 0.00864 | 643129 | 0.00023705 | 8.4674e-05 | 1 | 1 | 0.050394 | 0.10549
3724 | 104.6545 | 6.9641 | 44.986 | 0 | 541820 | 0.0002484 | 8.6515e-05 | 1 | 1 | 0.051477 | 0.10762
3725 | 104.6545 | 6.9631 | 40.87 | 0 | 604522 | 0.0002289 | 8.493e-05 | 1 | 1 | 0.046767 | 0.098308
3726 | 105.5347 | 7.0504 | 28.7513 | 12.5478 | 949876 | 0.00015372 | 8.5564e-05 | 1 | 1 | 0.0329 | 0.070285
3727 | 111.2549 | 7.2071 | 18.0076 | 130.6772 | 1061621 | 5.4504e-05 | 8.3214e-05 | 1 | 1 | 0.020606 | 0.044666
3728 | 230.7138 | 7.159 | 9.0602 | 386.5423 | 1003843 | 0 | 8.4319e-05 | 1 | 1 | 0.010368 | 0.022751
3729 | 363.318 | 7.1236 | 17.1041 | 690.2341 | 976770 | 0 | 0.00034651 | 1 | 1 | 0.019572 | 0.042478
3730 | 451.4689 | 7.0831 | 46.554 | 956.8715 | 908032 | 0 | 0.00037363 | 1 | 0 | 0.053272 | 0.11114
3731 | 544.6602 | 7.0679 | 67.1587 | 1156.2654 | 892994 | 0 | 0.0003696 | 1 | 0 | 0.07685 | 0.15611
3732 | 469.0264 | 7.0603 | 73.525 | 1241.3118 | 879570 | 0 | 0.00037206 | 1 | 0 | 0.084134 | 0.16953
3733 | 275.9327 | 7.1131 | 73.6203 | 1272.5594 | 840952 | 0 | 0.00015108 | 1 | 0 | 0.084244 | 0.16973
3734 | 388.4212 | 7.0955 | 81.2691 | 1219.249 | 865542 | 5.7479e-05 | 0.00049802 | 1 | 0 | 0.092996 | 0.18557
3735 | 595.6759 | 7.035 | 87.6646 | 1115.5165 | 826371 | 0.00018882 | 0.00054718 | 1 | 0 | 0.10031 | 0.19857
3736 | 500.6763 | 7.0249 | 95.5147 | 951.6219 | 853939 | 0.0002195 | 0.00048991 | 1 | 0 | 0.1093 | 0.21426
3737 | 453.6922 | 7.035 | 98.5312 | 663.6293 | 871255 | 0.00020248 | 0.00041751 | 1 | 1 | 0.11275 | 0.22021
3738 | 260.8907 | 7.0955 | 97.353 | 349.196 | 842381 | 0.00013789 | 0.00039842 | 1 | 1 | 0.1114 | 0.21789
3739 | 184.0915 | 7.1536 | 100.9446 | 122.7026 | 847006 | 3.846e-05 | 0.00042633 | 1 | 1 | 0.11551 | 0.22493
3740 | 186.3355 | 7.1561 | 104.8818 | 11.7352 | 824598 | 0 | 0.00046641 | 1 | 1 | 0.12002 | 0.23259
3741 | 109.7349 | 7.1108 | 107.5385 | 3.3012 | 918279 | 0 | 0.00054967 | 1 | 1 | 0.12306 | 0.23771
3742 | 107.786 | 7.0679 | 105.5335 | 3.2464 | 957695 | 0 | 0.00040111 | 1 | 1 | 0.12076 | 0.23384
3743 | 105.8316 | 7.0175 | 77.6478 | 3.7011 | 999222 | 0 | 0.00034988 | 1 | 1 | 0.088852 | 0.17811
3744 | 104.9427 | 7.0025 | 77.3252 | 1.8916 | 1022111 | 0 | 0.00020187 | 1 | 1 | 0.088483 | 0.17744
3745 | 104.9427 | 6.9752 | 94.1058 | 0.2564 | 943783 | 0 | 9.0245e-05 | 1 | 1 | 0.10769 | 0.21147
3746 | 104.6545 | 6.9661 | 115.2533 | 0.15104 | 809239 | 9.3447e-05 | 9.0277e-05 | 1 | 1 | 0.13188 | 0.25239
3747 | 104.6545 | 6.9639 | 119.0808 | 0 | 657684 | 0.00020882 | 8.7417e-05 | 1 | 1 | 0.13626 | 0.25958
3748 | 104.6545 | 6.964 | 104.7378 | 0 | 538513 | 0.00024986 | 8.7206e-05 | 1 | 1 | 0.11985 | 0.23231
3749 | 104.6545 | 6.963 | 100.1318 | 0 | 588792 | 0.00024884 | 8.7276e-05 | 1 | 1 | 0.11458 | 0.22335
3750 | 105.5347 | 7.0503 | 102.8716 | 6.961 | 967199 | 0.00023854 | 8.7314e-05 | 1 | 1 | 0.11772 | 0.22869
3751 | 111.2549 | 7.2069 | 97.7648 | 80.374 | 1122529 | 0.00015944 | 8.7304e-05 | 1 | 1 | 0.11187 | 0.2187
3752 | 230.9493 | 7.159 | 95.5291 | 178.8069 | 1206879 | 6.0241e-05 | 7.4776e-05 | 1 | 1 | 0.10931 | 0.21429
3753 | 362.9943 | 7.1236 | 105.8537 | 273.5621 | 1074738 | 0 | 0.00042905 | 1 | 1 | 0.12113 | 0.23446
3754 | 449.371 | 7.0831 | 167.4407 | 381.4358 | 1027936 | 0 | 0.00050199 | 1 | 1 | 0.1916 | 0.34499
3755 | 541.6188 | 7.0679 | 201.3569 | 395.3317 | 949217 | 0 | 0.00052926 | 1 | 1 | 0.23041 | 0.39952
3756 | 467.43 | 7.0603 | 245.6181 | 375.9853 | 933759 | 0 | 0.00050622 | 1 | 1 | 0.28106 | 0.46488
3757 | 278.0436 | 7.1132 | 244.2096 | 345.4624 | 894802 | 0 | 8.366e-05 | 1 | 1 | 0.27945 | 0.4629
3758 | 413.7119 | 7.0955 | 250.911 | 271.5309 | 917103 | 0 | 0.00036959 | 1 | 1 | 0.28712 | 0.4723
3759 | 677.1156 | 7.035 | 264.0068 | 203.6317 | 896520 | 9.8729e-05 | 0.00038805 | 1 | 1 | 0.3021 | 0.4903
3760 | 580.7497 | 7.0249 | 323.9804 | 127.7904 | 888230 | 0.00020128 | 0.0004108 | 1 | 1 | 0.37073 | 0.56695
3761 | 535.5133 | 7.0349 | 395.7616 | 79.1347 | 913937 | 0.00022816 | 0.00040752 | 1 | 1 | 0.45287 | 0.64781
3762 | 320.0411 | 7.0954 | 420.4344 | 40.4251 | 919842 | 0.00020504 | 0.00044744 | 1 | 1 | 0.4811 | 0.67324
3763 | 196.1359 | 7.1533 | 402.9626 | 10.4083 | 899186 | 0.00013171 | 0.00050447 | 1 | 1 | 0.46111 | 0.65535
3764 | 199.6293 | 7.1559 | 457.7823 | 1.1047 | 944469 | 3.0806e-05 | 0.00056085 | 1 | 1 | 0.52384 | 0.7097
3765 | 109.9511 | 7.1106 | 483.3115 | 2.9339 | 937407 | 0 | 0.00055011 | 1 | 1 | 0.55305 | 0.73332
3766 | 107.9145 | 7.0678 | 480.4568 | 0.62664 | 976912 | 0 | 0.00038637 | 1 | 1 | 0.54979 | 0.73073
3767 | 105.9195 | 7.0174 | 440.463 | 0.73224 | 1061747 | 0 | 0.00031244 | 1 | 1 | 0.50402 | 0.69309
3768 | 105.0163 | 7.0024 | 435.9154 | 0.4692 | 1050384 | 0 | 0.00017139 | 1 | 1 | 0.49882 | 0.68864
3769 | 104.9918 | 6.9752 | 419.7038 | 0 | 906266 | 0 | 5.3886e-05 | 1 | 1 | 0.48027 | 0.6725
3770 | 104.6766 | 6.9661 | 339.9426 | 0 | 792582 | 1.4395e-05 | 5.3813e-05 | 1 | 1 | 0.389 | 0.58588
3771 | 104.6608 | 6.9638 | 281.9869 | 0 | 647462 | 0.00014676 | 5.3812e-05 | 1 | 1 | 0.32268 | 0.51425
3772 | 104.6545 | 6.9638 | 290.2776 | 0 | 514509 | 0.00023181 | 5.3864e-05 | 1 | 1 | 0.33216 | 0.525
3773 | 104.6545 | 6.9629 | 272.2895 | 0 | 578749 | 0.0002507 | 5.388e-05 | 1 | 1 | 0.31158 | 0.50144
3774 | 105.5347 | 7.0503 | 324.9459 | 0.50876 | 892291 | 0.00024863 | 5.3886e-05 | 1 | 1 | 0.37183 | 0.56811
3775 | 111.2549 | 7.2068 | 329.6338 | 18.4227 | 710792 | 0.00023639 | 5.3891e-05 | 1 | 1 | 0.3772 | 0.57372
3776 | 232.7466 | 7.1588 | 305.4987 | 66.1897 | 540862 | 0.00014959 | 5.3826e-05 | 1 | 1 | 0.34958 | 0.54429
3777 | 368.2456 | 7.1234 | 321.7606 | 125.9854 | 510305 | 5.0419e-05 | 0.00037722 | 1 | 1 | 0.36819 | 0.56427
3778 | 449.5315 | 7.0831 | 359.2027 | 201.1535 | 560371 | 0 | 0.00041488 | 1 | 1 | 0.41103 | 0.60798
3779 | 537.7936 | 7.0679 | 344.9598 | 265.2608 | 718836 | 0 | 0.0004859 | 1 | 1 | 0.39474 | 0.59172
3780 | 461.8294 | 7.0603 | 328.4324 | 313.3864 | 824257 | 0 | 0.000485 | 1 | 1 | 0.37582 | 0.57229
3781 | 271.6274 | 7.1133 | 311.6971 | 357.6831 | 831307 | 0 | 8.2856e-05 | 1 | 1 | 0.35667 | 0.55198
3782 | 387.5812 | 7.0956 | 422.3913 | 334.7415 | 840533 | 0 | 0.00059667 | 1 | 1 | 0.48334 | 0.67521
3783 | 620.5127 | 7.035 | 453.059 | 305.1994 | 866937 | 8.9581e-06 | 0.0006266 | 1 | 1 | 0.51843 | 0.70522
3784 | 532.3615 | 7.025 | 486.9122 | 277.2674 | 864466 | 0.00015756 | 0.00052636 | 1 | 1 | 0.55717 | 0.73657
3785 | 489.9057 | 7.035 | 422.295 | 209.7098 | 859513 | 0.00021831 | 0.00056878 | 1 | 1 | 0.48323 | 0.67511
3786 | 269.2203 | 7.0955 | 406.9069 | 138.367 | 815364 | 0.00023009 | 0.00043535 | 1 | 1 | 0.46562 | 0.65944
3787 | 190.5664 | 7.1535 | 372.8212 | 62.3462 | 784350 | 0.00018954 | 0.00043879 | 1 | 1 | 0.42662 | 0.62313
3788 | 191.2111 | 7.1561 | 342.622 | 7.4149 | 865056 | 0.00010364 | 0.00044639 | 1 | 1 | 0.39206 | 0.589
3789 | 109.7453 | 7.1107 | 379.8607 | 2.8151 | 861700 | 1.4519e-05 | 0.00044621 | 1 | 1 | 0.43467 | 0.63081
3790 | 107.8041 | 7.0679 | 418.4667 | 1.1656 | 943909 | 0 | 0.00036851 | 1 | 1 | 0.47885 | 0.67125
3791 | 105.8554 | 7.0175 | 411.2145 | 0.51928 | 950043 | 0 | 0.00029872 | 1 | 1 | 0.47055 | 0.66387
3792 | 104.9575 | 7.0024 | 369.4382 | 0 | 929644 | 0 | 0.00018503 | 1 | 1 | 0.42275 | 0.6194
3793 | 104.9528 | 6.9745 | 368.4141 | 0 | 937511 | 0 | 5.377e-05 | 1 | 1 | 0.42158 | 0.61827
3794 | 104.659 | 6.9766 | 422.6899 | 0 | 815727 | 2.5183e-07 | 5.3395e-05 | 1 | 1 | 0.48368 | 0.67551
3795 | 104.6545 | 6.9685 | 434.5345 | 0 | 613363 | 5.1955e-05 | 5.3386e-05 | 1 | 1 | 0.49724 | 0.68728
3796 | 104.6545 | 6.9627 | 418.6727 | 0.01632 | 510910 | 0.00016819 | 5.3382e-05 | 1 | 1 | 0.47909 | 0.67146
3797 | 104.6545 | 6.9627 | 424.2691 | 0 | 576731 | 0.00024209 | 5.3399e-05 | 1 | 1 | 0.48549 | 0.67709
3798 | 105.5347 | 6.9808 | 437.6709 | 6.6587 | 890124 | 0.00025048 | 5.3458e-05 | 1 | 1 | 0.50083 | 0.69036
3799 | 111.2679 | 7.0257 | 416.2027 | 95.0146 | 955486 | 0.00024787 | 5.3463e-05 | 1 | 1 | 0.47626 | 0.66896
3800 | 166.3666 | 7.0754 | 389.5694 | 280.597 | 927631 | 0.00021936 | 0.00012104 | 1 | 1 | 0.44578 | 0.64125
3801 | 177.2934 | 7.151 | 369.9408 | 532.9355 | 888967 | 0.00012166 | 0.0006777 | 1 | 1 | 0.42332 | 0.61996
3802 | 189.2696 | 7.1487 | 326.0136 | 800.0598 | 874792 | 2.7431e-05 | 0.00071718 | 1 | 1 | 0.37306 | 0.56939
3803 | 199.3626 | 7.1292 | 272.4831 | 1065.7858 | 843912 | 0 | 0.00054965 | 1 | 0 | 0.3118 | 0.5017
3804 | 200.0938 | 7.1421 | 229.2248 | 1257.3721 | 881005 | 0 | 0.0004945 | 1 | 0 | 0.2623 | 0.44139
3805 | 199.4741 | 7.1442 | 198.5724 | 1333.3839 | 885599 | 0 | 0.00010748 | 1 | 0 | 0.22723 | 0.39519
3806 | 195.6008 | 7.1053 | 253.994 | 1296.3498 | 880917 | 0 | 0.00039116 | 1 | 0 | 0.29064 | 0.47658
3807 | 203.4076 | 7.0751 | 307.292 | 1181.7144 | 860847 | 0 | 0.00061934 | 1 | 0 | 0.35163 | 0.54653
3808 | 204.5917 | 7.0492 | 318.0634 | 998.2247 | 861937 | 3.7432e-05 | 0.0006206 | 1 | 0 | 0.36396 | 0.55978
3809 | 205.2704 | 7.075 | 311.9516 | 737.1177 | 846101 | 0.00016588 | 0.00053955 | 1 | 1 | 0.35697 | 0.5523
3810 | 202.6604 | 7.1095 | 293.1711 | 418.218 | 864308 | 0.00021509 | 0.00044364 | 1 | 1 | 0.33547 | 0.52871
3811 | 202.5457 | 7.1699 | 302.7171 | 126.5726 | 829294 | 0.00021502 | 0.00043182 | 1 | 1 | 0.3464 | 0.54081
3812 | 204.873 | 7.1247 | 332.15 | 13.679 | 832752 | 0.00016264 | 0.00043181 | 1 | 1 | 0.38008 | 0.57671
3813 | 111.8873 | 7.0492 | 313.0267 | 4.3 | 855507 | 7.5398e-05 | 0.00043523 | 1 | 1 | 0.3582 | 0.55362
3814 | 108.5154 | 7.0471 | 320.5822 | 3.3401 | 886519 | 1.7983e-06 | 0.00040796 | 1 | 1 | 0.36684 | 0.56284
3815 | 106.0916 | 7.0299 | 323.8352 | 3.695 | 938045 | 0 | 0.00024219 | 1 | 1 | 0.37056 | 0.56678
3816 | 105.1161 | 6.9998 | 328.0204 | 1.9102 | 970244 | 0 | 9.7911e-05 | 1 | 1 | 0.37535 | 0.5718
3817 | 105.0347 | 6.981 | 325.0671 | 0.25672 | 903599 | 0 | 5.5422e-05 | 1 | 1 | 0.37197 | 0.56826
3818 | 104.713 | 6.9741 | 336.9309 | 0.24208 | 801279 | 0 | 5.3197e-05 | 1 | 1 | 0.38555 | 0.58235
3819 | 104.7021 | 6.9697 | 345.2381 | 0 | 650810 | 0 | 5.3165e-05 | 1 | 1 | 0.39506 | 0.59204
3820 | 104.6908 | 6.9627 | 357.0601 | 0 | 518570 | 6.5203e-05 | 5.3101e-05 | 1 | 1 | 0.40858 | 0.60556
3821 | 104.6843 | 6.9627 | 378.9948 | 0 | 592049 | 0.00019091 | 5.3155e-05 | 1 | 1 | 0.43368 | 0.62987
3822 | 105.564 | 6.9697 | 388.2324 | 8.2085 | 906600 | 0.00024761 | 5.3167e-05 | 1 | 1 | 0.44425 | 0.63982
3823 | 111.2968 | 7.0022 | 373.6259 | 109.1659 | 1004297 | 0.0002499 | 5.3083e-05 | 1 | 1 | 0.42754 | 0.62401
3824 | 107.5119 | 7.0521 | 344.9737 | 303.7314 | 924669 | 0.00024616 | 5.3159e-05 | 1 | 1 | 0.39475 | 0.59173
3825 | 111.1843 | 7.1093 | 341.9731 | 547.6938 | 861075 | 0.0001906 | 0.00053882 | 1 | 1 | 0.39132 | 0.58825
3826 | 118.7737 | 7.1594 | 329.6308 | 819.6036 | 861460 | 9.3632e-05 | 0.00058687 | 1 | 0 | 0.3772 | 0.57372
3827 | 124.5097 | 7.1808 | 330.476 | 1057.747 | 856492 | 1.1562e-05 | 0.0006223 | 1 | 0 | 0.37816 | 0.57472
3828 | 124.1825 | 7.1926 | 337.8296 | 1224.4165 | 870510 | 0 | 0.00061402 | 1 | 0 | 0.38658 | 0.58341
3829 | 122.606 | 7.1591 | 344.2804 | 1306.6889 | 867614 | 0 | 7.8401e-05 | 1 | 0 | 0.39396 | 0.59093
3830 | 117.7378 | 7.1305 | 409.3555 | 1292.9112 | 895662 | 0 | 0.00045659 | 1 | 0 | 0.46842 | 0.66196
3831 | 121.3862 | 7.0924 | 413.0908 | 1181.142 | 871633 | 0 | 0.00056378 | 1 | 0 | 0.4727 | 0.66579
3832 | 120.6164 | 7.0757 | 421.021 | 953.4841 | 823326 | 0 | 0.00055734 | 1 | 0 | 0.48177 | 0.67383
3833 | 116.7087 | 7.0234 | 413.9355 | 689.8465 | 815840 | 6.8288e-05 | 0.00050761 | 1 | 1 | 0.47367 | 0.66665
3834 | 110.5214 | 7.0853 | 382.5913 | 416.8713 | 826538 | 0.00017573 | 0.00047649 | 1 | 1 | 0.4378 | 0.63377
3835 | 114.9639 | 7.1258 | 368.4297 | 143.8494 | 844199 | 0.00021016 | 0.0004753 | 1 | 1 | 0.42159 | 0.61828
3836 | 122.6155 | 7.1401 | 374.2485 | 16.0831 | 831948 | 0.00019335 | 0.00049089 | 1 | 1 | 0.42825 | 0.62469
3837 | 110.7987 | 7.0496 | 367.8336 | 3.9307 | 833748 | 0.00013235 | 0.00041666 | 1 | 1 | 0.42091 | 0.61762
3838 | 107.9447 | 7.0425 | 390.6677 | 3.296 | 886651 | 3.9106e-05 | 0.00038283 | 1 | 1 | 0.44704 | 0.64242
3839 | 105.9019 | 7.0354 | 374.753 | 3.6977 | 914518 | 0 | 0.00022716 | 1 | 1 | 0.42883 | 0.62525
3840 | 104.991 | 6.9998 | 352.4259 | 1.8851 | 952011 | 0 | 9.4991e-05 | 1 | 1 | 0.40328 | 0.60029
3841 | 104.9693 | 6.9752 | 351.9291 | 0.40616 | 902260 | 0 | 5.3068e-05 | 1 | 1 | 0.40271 | 0.59973
3842 | 104.6587 | 6.966 | 324.5497 | 0.11072 | 782777 | 0 | 5.3051e-05 | 1 | 1 | 0.37138 | 0.56764
3843 | 104.6545 | 6.9636 | 275.127 | 0 | 664743 | 0 | 5.2897e-05 | 1 | 1 | 0.31483 | 0.50521
3844 | 104.6545 | 6.9636 | 230.2383 | 0 | 528546 | 0 | 5.3028e-05 | 1 | 1 | 0.26346 | 0.44286
3845 | 104.6545 | 6.9628 | 207.8284 | 0 | 592747 | 7.3452e-05 | 5.3274e-05 | 1 | 1 | 0.23782 | 0.40947
3846 | 105.5347 | 7.0502 | 174.1555 | 4.3951 | 931472 | 0.00020727 | 5.298e-05 | 1 | 1 | 0.19929 | 0.35612
3847 | 111.259 | 7.2066 | 141.4592 | 65.1716 | 979320 | 0.00024838 | 5.3347e-05 | 1 | 1 | 0.16187 | 0.3003
3848 | 231.7412 | 7.1586 | 140.8885 | 172.5156 | 909497 | 0.00024822 | 6.181e-05 | 1 | 1 | 0.16122 | 0.29929
3849 | 367.4203 | 7.1232 | 118.0615 | 308.9864 | 880868 | 0.00022653 | 0.00052425 | 1 | 1 | 0.1351 | 0.25767
3850 | 464.2796 | 7.0828 | 87.8936 | 530.6815 | 872727 | 0.00014463 | 0.00058988 | 1 | 1 | 0.10058 | 0.19904
3851 | 602.8025 | 7.0676 | 53.2483 | 766.2405 | 801297 | 4.7925e-05 | 0.00073262 | 1 | 1 | 0.060932 | 0.12602
3852 | 539.0557 | 7.06 | 57.8371 | 930.8959 | 831633 | 0 | 0.00064736 | 1 | 0 | 0.066183 | 0.13607
3853 | 295.7811 | 7.1128 | 49.8105 | 999.7648 | 877303 | 0 | 0.0001066 | 1 | 1 | 0.056998 | 0.11841
3854 | 471.5582 | 7.0952 | 103.2887 | 879.5287 | 867241 | 0 | 0.00064325 | 1 | 0 | 0.11819 | 0.2295
3855 | 717.0961 | 7.0348 | 119.0672 | 711.8862 | 914323 | 0 | 0.00067356 | 1 | 1 | 0.13625 | 0.25955
3856 | 619.5317 | 7.0248 | 101.6456 | 556.9273 | 900999 | 0 | 0.00064494 | 1 | 1 | 0.11631 | 0.2263
3857 | 557.4751 | 7.0348 | 51.7017 | 427.9134 | 855644 | 0 | 0.00052389 | 1 | 1 | 0.059162 | 0.12261
3858 | 330.5049 | 7.0952 | 29.1507 | 241.076 | 835146 | 8.7495e-05 | 0.00053217 | 1 | 1 | 0.033357 | 0.071223
3859 | 199.0909 | 7.1531 | 33.0506 | 96.919 | 856840 | 0.00015304 | 0.00053343 | 1 | 1 | 0.03782 | 0.080331
3860 | 200.1397 | 7.1557 | 52.9455 | 13.1793 | 813546 | 0.00016968 | 0.0005289 | 1 | 1 | 0.060585 | 0.12535
3861 | 111.0063 | 7.1104 | 61.9082 | 4.3259 | 827812 | 0.00014587 | 0.00052781 | 1 | 1 | 0.070841 | 0.14488
3862 | 108 | 7.0677 | 101.3864 | 3.3009 | 851697 | 9.1651e-05 | 0.00051502 | 1 | 1 | 0.11602 | 0.2258
3863 | 105.9644 | 7.0174 | 99.7427 | 3.2618 | 896891 | 1.7987e-05 | 0.00032972 | 1 | 1 | 0.11414 | 0.22258
3864 | 105.0203 | 7.0023 | 71.2897 | 0.85418 | 955228 | 0 | 0.00010012 | 1 | 1 | 0.081577 | 0.16485
3865 | 105.0059 | 6.9751 | 52.615 | 0 | 920177 | 0 | 5.3931e-05 | 1 | 1 | 0.060207 | 0.12462
3866 | 104.7051 | 6.966 | 37.5795 | 0 | 784511 | 0 | 5.4365e-05 | 1 | 1 | 0.043002 | 0.090789
3867 | 104.7003 | 6.9635 | 32.6694 | 0 | 678539 | 0 | 5.4457e-05 | 1 | 1 | 0.037384 | 0.079445
3868 | 104.6934 | 6.9635 | 15.5206 | 0 | 531467 | 0 | 5.4802e-05 | 1 | 1 | 0.01776 | 0.038629
3869 | 104.6883 | 6.9627 | 7.7686 | 0 | 598208 | 0 | 5.4666e-05 | 1 | 1 | 0.0088896 | 0.019542
3870 | 105.5691 | 7.0501 | 10.6927 | 7.0377 | 941740 | 0.00010411 | 5.4891e-05 | 1 | 1 | 0.012236 | 0.02679
3871 | 111.3509 | 7.2063 | 13.0671 | 87.6494 | 982904 | 0.00018446 | 5.4674e-05 | 1 | 1 | 0.014953 | 0.032632
3872 | 247.5661 | 7.1584 | 17.4657 | 287.1636 | 938675 | 0.00021378 | 5.6033e-05 | 1 | 1 | 0.019986 | 0.043354
3873 | 437.9096 | 7.123 | 19.064 | 542.6268 | 862170 | 0.00020856 | 0.00034774 | 1 | 1 | 0.021815 | 0.047219
3874 | 640.2157 | 7.0826 | 25.8072 | 772.8659 | 844205 | 0.00016351 | 0.00049221 | 1 | 0 | 0.029531 | 0.063339
3875 | 806.2832 | 7.0674 | 37.2793 | 966.5435 | 820187 | 9.4149e-05 | 0.00061996 | 1 | 0 | 0.042659 | 0.090099
3876 | 747.858 | 7.0598 | 51.3501 | 1102.3945 | 828985 | 1.4767e-05 | 0.00060447 | 1 | 0 | 0.05876 | 0.12183
3877 | 496.8736 | 7.1126 | 73.11 | 1167.9042 | 833565 | 0 | 9.5836e-05 | 1 | 0 | 0.08366 | 0.16866
3878 | 686.684 | 7.0949 | 128.2671 | 1171.787 | 841897 | 0 | 0.00066336 | 1 | 0 | 0.14678 | 0.27656
3879 | 962.1109 | 7.0347 | 149.6934 | 1074.8393 | 843590 | 0 | 0.00068209 | 1 | 0 | 0.17129 | 0.31476
3880 | 852.1632 | 7.0246 | 180.7981 | 885.1361 | 836810 | 0 | 0.00068011 | 1 | 0 | 0.20689 | 0.36696
3881 | 782.87 | 7.0347 | 156.9179 | 663.9682 | 829342 | 0 | 0.00062554 | 1 | 1 | 0.17956 | 0.32721
3882 | 530.3608 | 7.095 | 151.5616 | 380.5785 | 839978 | 0 | 0.00054145 | 1 | 1 | 0.17343 | 0.318
3883 | 230.977 | 7.1528 | 128.0594 | 128.7313 | 819428 | 8.3771e-05 | 0.0005281 | 1 | 1 | 0.14654 | 0.27618
3884 | 230.9202 | 7.1554 | 106.4771 | 14.7645 | 815518 | 0.00014207 | 0.00053708 | 1 | 1 | 0.12184 | 0.23566
3885 | 120.7733 | 7.1102 | 110.3801 | 4.305 | 803890 | 0.00014467 | 0.00054438 | 1 | 1 | 0.12631 | 0.24315
3886 | 113.4117 | 7.0675 | 93.6983 | 3.4676 | 824108 | 0.00011645 | 0.00047455 | 1 | 1 | 0.10722 | 0.21066
3887 | 107.4894 | 7.0173 | 90.8004 | 3.5815 | 923437 | 5.4261e-05 | 0.00038324 | 1 | 1 | 0.1039 | 0.20488
3888 | 105.174 | 7.0023 | 90.8778 | 1.7138 | 903254 | 0 | 0.00022649 | 1 | 1 | 0.10399 | 0.20503
3889 | 105.0208 | 6.9751 | 86.4024 | 0.25568 | 845054 | 0 | 5.4479e-05 | 1 | 1 | 0.09887 | 0.19602
3890 | 104.6916 | 6.9659 | 97.7711 | 0.15008 | 757875 | 0 | 5.4173e-05 | 1 | 1 | 0.11188 | 0.21871
3891 | 104.6728 | 6.9634 | 92.248 | 0 | 629837 | 0 | 5.4406e-05 | 1 | 1 | 0.10556 | 0.20777
3892 | 104.6545 | 6.9634 | 111.1669 | 0 | 553449 | 0 | 5.4829e-05 | 1 | 1 | 0.12721 | 0.24465
3893 | 104.6545 | 6.9627 | 117.8944 | 0 | 599010 | 0 | 5.4556e-05 | 1 | 1 | 0.13491 | 0.25736
3894 | 105.5347 | 7.0502 | 117.6737 | 10.5052 | 920092 | 0 | 5.4781e-05 | 1 | 1 | 0.13465 | 0.25694
3895 | 111.2793 | 7.2064 | 114.5796 | 113.4073 | 1007440 | 8.4309e-05 | 5.4771e-05 | 1 | 1 | 0.13111 | 0.25112
3896 | 238.1255 | 7.1585 | 116.6538 | 318.6932 | 946953 | 0.00016741 | 5.7216e-05 | 1 | 1 | 0.13349 | 0.25503
3897 | 388.7072 | 7.1231 | 126.157 | 567.167 | 892870 | 0.00018518 | 0.00038502 | 1 | 1 | 0.14436 | 0.27269
3898 | 550.1813 | 7.0827 | 127.5408 | 772.8277 | 863637 | 0.00016326 | 0.00048063 | 1 | 1 | 0.14594 | 0.27523
3899 | 696.7623 | 7.0676 | 119.1367 | 938.6553 | 819457 | 0.00011861 | 0.00060839 | 1 | 0 | 0.13633 | 0.25968
3900 | 626.6647 | 7.06 | 99.9162 | 1011.5173 | 850601 | 3.3474e-05 | 0.00061046 | 1 | 1 | 0.11433 | 0.22292
3901 | 347.7988 | 7.1128 | 101.581 | 1002.566 | 817653 | 0 | 8.0146e-05 | 1 | 1 | 0.11624 | 0.22618
3902 | 559.085 | 7.0951 | 150.8719 | 952.6347 | 837423 | 0 | 0.00043946 | 1 | 0 | 0.17264 | 0.3168
3903 | 827.2145 | 7.0348 | 146.5396 | 828.1216 | 803343 | 0 | 0.00045476 | 1 | 1 | 0.16768 | 0.30925
3904 | 724.4337 | 7.0247 | 135.7558 | 723.8583 | 800982 | 0 | 0.00045294 | 1 | 1 | 0.15535 | 0.29013
3905 | 635.6736 | 7.0348 | 100.6695 | 552.6814 | 797961 | 0 | 0.00046567 | 1 | 1 | 0.1152 | 0.2244
3906 | 372.6564 | 7.0952 | 94.8619 | 330.9958 | 784740 | 0 | 0.00040628 | 1 | 1 | 0.10855 | 0.21297
3907 | 201.823 | 7.1531 | 86.5431 | 136.4783 | 795932 | 0 | 0.00039757 | 1 | 1 | 0.099031 | 0.19631
3908 | 203.3545 | 7.1556 | 96.4331 | 16.301 | 814866 | 5.7563e-05 | 0.00049758 | 1 | 1 | 0.11035 | 0.21608
3909 | 110.0199 | 7.1104 | 81.0382 | 3.6957 | 820406 | 0.00012379 | 0.0005385 | 1 | 1 | 0.092732 | 0.18509
3910 | 107.8297 | 7.0677 | 51.5788 | 2.899 | 869099 | 0.00012076 | 0.00042004 | 1 | 1 | 0.059021 | 0.12233
3911 | 105.8619 | 7.0174 | 47.2092 | 3.0012 | 940656 | 9.0691e-05 | 0.00033718 | 1 | 1 | 0.054021 | 0.11261
3912 | 104.9473 | 7.0024 | 41.9614 | 1.5068 | 982444 | 9.0214e-06 | 0.00010639 | 1 | 1 | 0.048016 | 0.10079
3913 | 104.9427 | 6.9752 | 44.277 | 0.41864 | 904505 | 0 | 5.5149e-05 | 1 | 1 | 0.050666 | 0.10603
3914 | 104.6545 | 6.966 | 44.3424 | 0.19672 | 788496 | 0 | 5.4904e-05 | 1 | 1 | 0.050741 | 0.10617
3915 | 104.6545 | 6.9635 | 50.6717 | 0.0024 | 669125 | 0 | 5.5469e-05 | 1 | 1 | 0.057983 | 0.12032
3916 | 104.6545 | 6.9635 | 40.7942 | 0 | 524708 | 0 | 5.5237e-05 | 1 | 1 | 0.046681 | 0.098136
3917 | 104.6545 | 6.9628 | 48.7034 | 0 | 588290 | 0 | 5.527e-05 | 1 | 1 | 0.055731 | 0.11595
3918 | 105.5347 | 7.0502 | 49.75 | 10.1034 | 952780 | 0 | 5.5517e-05 | 1 | 1 | 0.056929 | 0.11828
3919 | 111.2549 | 7.2066 | 46.453 | 114.5136 | 1104962 | 0 | 5.5489e-05 | 1 | 1 | 0.053156 | 0.11092
3920 | 231.5692 | 7.1586 | 45.2703 | 340.1338 | 1123752 | 3.6672e-05 | 0.00010946 | 1 | 1 | 0.051803 | 0.10826
3921 | 367.5974 | 7.1232 | 47.8207 | 630.8466 | 1029209 | 0.00014202 | 0.00050935 | 1 | 1 | 0.054721 | 0.11398
3922 | 474.6086 | 7.0828 | 46.1164 | 866.0427 | 910182 | 0.00014688 | 0.00044822 | 1 | 1 | 0.052771 | 0.11016
3923 | 622.3601 | 7.0676 | 41.8385 | 1024.4846 | 942039 | 0.00012648 | 0.00044837 | 1 | 0 | 0.047876 | 0.10051
3924 | 558.3996 | 7.06 | 45.0829 | 1154.4749 | 867672 | 7.5573e-05 | 0.00045574 | 1 | 0 | 0.051588 | 0.10784
3925 | 297.6566 | 7.1128 | 46.977 | 1144.996 | 843981 | 0 | 0.00034011 | 1 | 1 | 0.053756 | 0.11209
3926 | 486.1639 | 7.0952 | 105.7174 | 1059.5271 | 864852 | 0 | 0.00036079 | 1 | 0 | 0.12097 | 0.2342
3927 | 746.2324 | 7.0348 | 120.5944 | 902.5207 | 858754 | 0 | 0.00042226 | 1 | 1 | 0.138 | 0.2624
3928 | 642.0863 | 7.0248 | 102.9632 | 721.4377 | 835991 | 0 | 0.00041817 | 1 | 1 | 0.11782 | 0.22887
3929 | 563.5835 | 7.0348 | 103.8948 | 534.4047 | 785774 | 0 | 0.00042222 | 1 | 1 | 0.11889 | 0.23067
3930 | 320.8113 | 7.0952 | 75.6716 | 310.7074 | 804828 | 0 | 0.00042672 | 1 | 1 | 0.086591 | 0.17401
3931 | 190.7001 | 7.1531 | 45.1209 | 118.2046 | 826227 | 0 | 0.00044849 | 1 | 1 | 0.051632 | 0.10793
3932 | 193.332 | 7.1557 | 82.0614 | 15.6421 | 874057 | 0 | 0.00057085 | 1 | 1 | 0.093903 | 0.18719
3933 | 109.8046 | 7.1105 | 97.3998 | 4.19 | 894435 | 1.72e-05 | 0.00050391 | 1 | 1 | 0.11145 | 0.21798
3934 | 107.8093 | 7.0677 | 74.9636 | 2.9978 | 966160 | 0.00010437 | 0.00049104 | 1 | 1 | 0.085781 | 0.17253
3935 | 105.8565 | 7.0174 | 83.9896 | 3.3424 | 1004822 | 9.9618e-05 | 0.00019254 | 1 | 1 | 0.096109 | 0.19113
3936 | 104.9534 | 7.0024 | 110.531 | 1.7634 | 1043544 | 6.4816e-05 | 6.3954e-05 | 1 | 1 | 0.12648 | 0.24344
3937 | 104.9427 | 6.9751 | 101.9314 | 0.25096 | 974707 | 0 | 5.522e-05 | 1 | 1 | 0.11664 | 0.22686
3938 | 104.6545 | 6.966 | 101.7378 | 0.12072 | 799715 | 0 | 5.5144e-05 | 1 | 1 | 0.11642 | 0.22648
3939 | 104.6545 | 6.9635 | 107.5787 | 0 | 618518 | 0 | 5.5347e-05 | 1 | 1 | 0.1231 | 0.23778
3940 | 104.6545 | 6.9635 | 113.6426 | 0 | 505623 | 0 | 5.4947e-05 | 1 | 1 | 0.13004 | 0.24935
3941 | 104.6545 | 6.9627 | 112.1337 | 0 | 580615 | 0 | 5.529e-05 | 1 | 1 | 0.12831 | 0.24649
3942 | 105.5347 | 7.0502 | 111.4141 | 8.8543 | 912810 | 0 | 5.5442e-05 | 1 | 1 | 0.12749 | 0.24512
3943 | 111.2549 | 7.2067 | 100.3993 | 119.1656 | 895900 | 0 | 5.5242e-05 | 1 | 1 | 0.11489 | 0.22387
3944 | 230.7306 | 7.1587 | 89.4741 | 363.4454 | 889408 | 0 | 6.0073e-05 | 1 | 1 | 0.10239 | 0.20222
3945 | 362.6732 | 7.1234 | 91.3398 | 654.2861 | 862942 | 0 | 0.00058829 | 1 | 1 | 0.10452 | 0.20596
3946 | 447.1482 | 7.083 | 99.7707 | 919.9842 | 820399 | 8.5625e-05 | 0.0006791 | 1 | 0 | 0.11417 | 0.22264
3947 | 536.2696 | 7.0678 | 88.5821 | 1134.3726 | 815839 | 0.00011781 | 0.00062294 | 1 | 0 | 0.10136 | 0.20042
3948 | 470.372 | 7.0602 | 83.7311 | 1266.0126 | 814219 | 8.1438e-05 | 0.00050891 | 1 | 0 | 0.095813 | 0.1906
3949 | 274.9296 | 7.113 | 109.0684 | 1314.5146 | 832575 | 0 | 0.00015288 | 1 | 0 | 0.12481 | 0.24064
3950 | 394.8381 | 7.0954 | 167.5823 | 1281.0022 | 845172 | 0 | 0.0005822 | 1 | 0 | 0.19176 | 0.34523
3951 | 616.7754 | 7.0349 | 182.9081 | 1180.93 | 822151 | 0 | 0.00070723 | 1 | 0 | 0.2093 | 0.37037
3952 | 527.8151 | 7.0249 | 209.1743 | 999.3677 | 848564 | 0 | 0.00072824 | 1 | 0 | 0.23936 | 0.41152
3953 | 488.445 | 7.0349 | 203.3109 | 755.1686 | 854832 | 0 | 0.00063511 | 1 | 1 | 0.23265 | 0.40254
3954 | 271.3224 | 7.0954 | 208.8524 | 443.8654 | 827606 | 0 | 0.00052126 | 1 | 1 | 0.23899 | 0.41103
3955 | 187.652 | 7.1533 | 215.008 | 154.3224 | 818563 | 0 | 0.00059145 | 1 | 1 | 0.24603 | 0.42034
3956 | 190.5699 | 7.1559 | 233.4078 | 17.8801 | 819519 | 0 | 0.00053493 | 1 | 1 | 0.26709 | 0.44746
3957 | 109.7368 | 7.1106 | 278.6072 | 4.1937 | 801458 | 0 | 0.000557 | 1 | 1 | 0.31881 | 0.50981
3958 | 107.7867 | 7.0678 | 306.3301 | 3.4451 | 844934 | 0 | 0.00049148 | 1 | 1 | 0.35053 | 0.54533
3959 | 105.8425 | 7.0174 | 290.3819 | 3.8605 | 917892 | 7.356e-05 | 0.00020113 | 1 | 1 | 0.33228 | 0.52514
3960 | 104.9427 | 7.0024 | 334.0154 | 1.9672 | 934101 | 9.2496e-05 | 0.00011183 | 1 | 1 | 0.38221 | 0.57892
3961 | 104.9427 | 6.9745 | 347.0417 | 0.43464 | 873988 | 4.388e-05 | 5.5922e-05 | 1 | 1 | 0.39712 | 0.59412
3962 | 104.6545 | 6.9765 | 331.0501 | 0.27352 | 799846 | 0 | 5.6278e-05 | 1 | 1 | 0.37882 | 0.57541
3963 | 104.6545 | 6.9685 | 307.7186 | 0 | 658025 | 0 | 5.6507e-05 | 1 | 1 | 0.35212 | 0.54706
3964 | 104.6545 | 6.9626 | 310.7858 | 0 | 517467 | 0 | 5.6135e-05 | 1 | 1 | 0.35563 | 0.55086
3965 | 104.6545 | 6.9627 | 317.1032 | 0 | 593005 | 0 | 5.6244e-05 | 1 | 1 | 0.36286 | 0.55861
3966 | 105.5347 | 6.9807 | 303.8766 | 9.5631 | 914340 | 0 | 5.6389e-05 | 1 | 1 | 0.34773 | 0.54226
3967 | 111.2549 | 7.0257 | 263.1038 | 123.6114 | 946454 | 0 | 5.6402e-05 | 1 | 1 | 0.30107 | 0.48908
3968 | 162.8363 | 7.0753 | 236.9422 | 383.8612 | 895702 | 0 | 0.0001216 | 1 | 1 | 0.27113 | 0.45255
3969 | 169.0387 | 7.1509 | 231.9382 | 707.5911 | 858487 | 0 | 0.00059612 | 1 | 1 | 0.26541 | 0.44533
3970 | 177.8449 | 7.1487 | 179.0728 | 979.1714 | 861466 | 0 | 0.00078157 | 1 | 0 | 0.20491 | 0.36416
3971 | 188.9398 | 7.1292 | 160.8267 | 1168.6414 | 819010 | 2.2535e-05 | 0.00064704 | 1 | 0 | 0.18403 | 0.33387
3972 | 194.7644 | 7.142 | 135.8775 | 1281.5887 | 856808 | 5.4925e-05 | 0.00059893 | 1 | 0 | 0.15548 | 0.29034
3973 | 194.9002 | 7.1441 | 104.1192 | 1315.6367 | 824984 | 4.7541e-05 | 0.00010548 | 1 | 0 | 0.11914 | 0.23111
3974 | 193.2917 | 7.1052 | 163.626 | 1275.9242 | 840446 | 4.2521e-07 | 0.00064635 | 1 | 0 | 0.18724 | 0.3386
3975 | 198.2271 | 7.075 | 169.823 | 1163.694 | 851645 | 0 | 0.00064309 | 1 | 0 | 0.19433 | 0.34896
3976 | 195.7654 | 7.0492 | 155.168 | 972.6325 | 850495 | 0 | 0.00056074 | 1 | 1 | 0.17756 | 0.32421
3977 | 193.3295 | 7.0751 | 124.1303 | 718.106 | 822856 | 0 | 0.00050629 | 1 | 1 | 0.14204 | 0.26896
3978 | 190.6767 | 7.1096 | 124.4476 | 402.9429 | 829701 | 0 | 0.00047961 | 1 | 1 | 0.14241 | 0.26954
3979 | 190.9377 | 7.1701 | 117.2745 | 151.6678 | 825914 | 0 | 0.00049569 | 1 | 1 | 0.1342 | 0.25619
3980 | 194.6262 | 7.1248 | 135.0063 | 18.3005 | 793265 | 0 | 0.00048915 | 1 | 1 | 0.15449 | 0.28878
3981 | 109.7901 | 7.0493 | 147.3957 | 4.2028 | 798302 | 0 | 0.00050336 | 1 | 1 | 0.16866 | 0.31075
3982 | 107.8334 | 7.0472 | 139.6594 | 3.4284 | 850871 | 0 | 0.00052477 | 1 | 1 | 0.15981 | 0.29711
3983 | 105.8835 | 7.0299 | 100.187 | 3.7744 | 893303 | 0 | 0.00037859 | 1 | 1 | 0.11464 | 0.22345
3984 | 104.9881 | 6.9998 | 88.4025 | 1.9446 | 921202 | 4.9422e-05 | 0.00018734 | 1 | 1 | 0.10116 | 0.20006
3985 | 104.9748 | 6.981 | 82.7531 | 0.4344 | 882907 | 0.00010121 | 9.0266e-05 | 1 | 1 | 0.094694 | 0.1886
3986 | 104.6703 | 6.9741 | 75.611 | 0.27304 | 779650 | 6.4634e-05 | 9.071e-05 | 1 | 1 | 0.086521 | 0.17388
3987 | 104.6595 | 6.9697 | 67.4476 | 0 | 666636 | 0 | 9.0775e-05 | 1 | 1 | 0.07718 | 0.15673
3988 | 104.6545 | 6.9627 | 79.0652 | 0 | 528092 | 0 | 9.0779e-05 | 1 | 1 | 0.090474 | 0.18103
3989 | 104.6545 | 6.9627 | 98.7677 | 0 | 598387 | 0 | 9.0835e-05 | 1 | 1 | 0.11302 | 0.22067
3990 | 105.5347 | 6.9697 | 101.3468 | 10.3587 | 910703 | 0 | 9.0887e-05 | 1 | 1 | 0.11597 | 0.22572
3991 | 111.2786 | 7.0022 | 91.1292 | 118.2924 | 947365 | 0 | 0.00013041 | 1 | 1 | 0.10428 | 0.20554
3992 | 107.5182 | 7.0521 | 52.815 | 349.5162 | 895058 | 0 | 0.00016769 | 1 | 1 | 0.060436 | 0.12506
3993 | 111.1355 | 7.1093 | 35.0156 | 646.1073 | 851871 | 0 | 0.0006942 | 1 | 1 | 0.040068 | 0.084884
3994 | 118.2719 | 7.1593 | 36.7869 | 937.5102 | 831624 | 0 | 0.00065562 | 1 | 1 | 0.042095 | 0.088967
3995 | 124.6045 | 7.1806 | 35.067 | 1132.4478 | 826593 | 0 | 0.00051699 | 1 | 0 | 0.040127 | 0.085002
3996 | 123.2909 | 7.1925 | 32.703 | 1241.4757 | 858735 | 1.2664e-05 | 0.00051965 | 1 | 0 | 0.037422 | 0.079523
3997 | 120.2441 | 7.159 | 40.419 | 1280.0757 | 848617 | 4.4582e-05 | 0.00029264 | 1 | 0 | 0.046251 | 0.097281
3998 | 117.0722 | 7.1305 | 92.5648 | 1248.0824 | 827655 | 0 | 0.00063301 | 1 | 0 | 0.10592 | 0.2084
3999 | 124.2097 | 7.0923 | 107.6406 | 1144.7633 | 819055 | 0 | 0.00064692 | 1 | 0 | 0.12317 | 0.2379
4000 | 120.2391 | 7.0757 | 90.8261 | 956.5657 | 775861 | 0 | 0.00054275 | 1 | 1 | 0.10393 | 0.20493
4001 | 117.3404 | 7.0234 | 57.5772 | 708.898 | 775802 | 0 | 0.00057513 | 1 | 1 | 0.065885 | 0.1355
4002 | 113.4623 | 7.0852 | 41.6508 | 407.1672 | 798512 | 0 | 0.00059124 | 1 | 1 | 0.047661 | 0.10008
4003 | 115.9969 | 7.1257 | 37.5872 | 148.3504 | 770916 | 0 | 0.00060884 | 1 | 1 | 0.043011 | 0.090806
4004 | 122.5057 | 7.14 | 49.2395 | 18.4613 | 811581 | 0 | 0.00057504 | 1 | 1 | 0.056345 | 0.11714
4005 | 111.2671 | 7.0496 | 58.3252 | 4.3521 | 834946 | 0 | 0.00054407 | 1 | 1 | 0.066741 | 0.13713
4006 | 107.9955 | 7.0425 | 47.0968 | 3.5506 | 856105 | 0 | 0.00047571 | 1 | 1 | 0.053893 | 0.11236
4007 | 105.9639 | 7.0354 | 32.7843 | 3.4457 | 911414 | 0 | 0.00035387 | 1 | 1 | 0.037515 | 0.079712
4008 | 105.0165 | 6.9998 | 34.0695 | 1.7612 | 934044 | 0 | 0.00013316 | 1 | 1 | 0.038986 | 0.082694
4009 | 105.006 | 6.9751 | 55.3391 | 0.42096 | 903577 | 7.3995e-05 | 6.7914e-05 | 1 | 1 | 0.063324 | 0.13061
4010 | 104.7043 | 6.9659 | 65.045 | 0.29392 | 803746 | 0.00011596 | 5.5104e-05 | 1 | 1 | 0.074431 | 0.15161
4011 | 104.698 | 6.9634 | 70.5912 | 0.06816 | 670860 | 0.00010155 | 5.5082e-05 | 1 | 1 | 0.080777 | 0.16338
4012 | 104.691 | 6.9635 | 68.8328 | 0.00928 | 526063 | 1.1321e-05 | 5.5089e-05 | 1 | 1 | 0.078765 | 0.15966
4013 | 104.6862 | 6.9627 | 61.5339 | 0 | 596434 | 0 | 5.5125e-05 | 1 | 1 | 0.070413 | 0.14407
4014 | 105.5722 | 7.0501 | 51.6613 | 9.9859 | 935308 | 0 | 5.512e-05 | 1 | 1 | 0.059116 | 0.12252
4015 | 111.3757 | 7.2063 | 42.5808 | 125.0141 | 961467 | 0 | 5.5144e-05 | 1 | 1 | 0.048725 | 0.10219
4016 | 239.9268 | 7.1583 | 45.1677 | 376.3129 | 893251 | 0 | 5.5171e-05 | 1 | 1 | 0.051685 | 0.10803
4017 | 382.3437 | 7.123 | 37.5686 | 682.7472 | 857276 | 0 | 0.00048898 | 1 | 1 | 0.04299 | 0.090764
4018 | 529.3051 | 7.0827 | 23.2029 | 940.6007 | 843603 | 0 | 0.00067209 | 1 | 0 | 0.026551 | 0.057148
4019 | 719.8653 | 7.0675 | 20.0236 | 1120.382 | 828743 | 0 | 0.00067997 | 1 | 0 | 0.022913 | 0.049531
4020 | 632.6607 | 7.0599 | 22.7212 | 1225.4259 | 815078 | 0 | 0.00049474 | 1 | 0 | 0.026 | 0.055998
4021 | 320.2286 | 7.1127 | 31.9519 | 1255.0338 | 817005 | 1.6306e-05 | 8.2351e-05 | 1 | 0 | 0.036562 | 0.077774
4022 | 564.8068 | 7.0951 | 85.5773 | 1230.7278 | 842854 | 6.9007e-05 | 0.00051845 | 1 | 0 | 0.097926 | 0.19435
4023 | 859.3681 | 7.0347 | 88.8961 | 1130.7884 | 814289 | 6.3259e-05 | 0.00059733 | 1 | 0 | 0.10172 | 0.20106
4024 | 752.7583 | 7.0247 | 75.2332 | 949.8509 | 864113 | 2.4895e-05 | 0.00047472 | 1 | 1 | 0.086089 | 0.1731
4025 | 660.1444 | 7.0347 | 56.6446 | 696.2574 | 817572 | 0 | 0.00043318 | 1 | 1 | 0.064818 | 0.13347
4026 | 404.3089 | 7.0951 | 33.1548 | 398.2115 | 812705 | 0 | 0.00041216 | 1 | 1 | 0.037939 | 0.080573
4027 | 216.4603 | 7.1529 | 19.6546 | 144.9413 | 833968 | 0 | 0.00040839 | 1 | 1 | 0.022491 | 0.048642
4028 | 216.4231 | 7.1555 | 19.2508 | 18.0894 | 809470 | 0 | 0.00050241 | 1 | 1 | 0.022029 | 0.047669
4029 | 115.5701 | 7.1103 | 20.6384 | 4.346 | 806268 | 0 | 0.0004884 | 1 | 1 | 0.023617 | 0.051009
4030 | 110.1525 | 7.0675 | 16.1174 | 3.6124 | 846823 | 0 | 0.00045604 | 1 | 1 | 0.018443 | 0.040081
4031 | 106.1064 | 7.0173 | 15.7078 | 3.9389 | 887558 | 0 | 0.00029819 | 1 | 1 | 0.017974 | 0.039085
4032 | 105.0655 | 7.0023 | 16.0885 | 2.007 | 923897 | 0 | 0.0001954 | 1 | 1 | 0.01841 | 0.040011
4033 | 104.9957 | 6.9751 | 10.3432 | 0.49712 | 798158 | 3.3845e-05 | 5.5478e-05 | 1 | 1 | 0.011836 | 0.025927
4034 | 104.678 | 6.9659 | 13.0692 | 0.34112 | 729610 | 0.00013652 | 5.5142e-05 | 1 | 1 | 0.014955 | 0.032637
4035 | 104.6574 | 6.9634 | 22.0614 | 0.02432 | 597847 | 0.00013987 | 5.5145e-05 | 1 | 1 | 0.025245 | 0.05442
4036 | 104.6545 | 6.9635 | 33.9995 | 0 | 487332 | 0.00012038 | 5.5162e-05 | 1 | 1 | 0.038906 | 0.082532
4037 | 104.6545 | 6.9627 | 41.8963 | 0 | 537145 | 7.7192e-05 | 5.5202e-05 | 1 | 1 | 0.047942 | 0.10064
4038 | 105.5347 | 7.0502 | 51.2917 | 9.7656 | 850114 | 2.3722e-07 | 5.5275e-05 | 1 | 1 | 0.058693 | 0.1217
4039 | 111.2549 | 7.2065 | 55.6131 | 123.5247 | 889818 | 0 | 5.5285e-05 | 1 | 1 | 0.063638 | 0.13121
4040 | 233.1522 | 7.1585 | 57.0688 | 374.3929 | 834083 | 0 | 5.9984e-05 | 1 | 1 | 0.065304 | 0.13439
4041 | 372.0351 | 7.1231 | 28.3112 | 693.7714 | 794144 | 0 | 0.00034069 | 1 | 1 | 0.032396 | 0.06925
4042 | 493.6654 | 7.0828 | 7.8149 | 964.4587 | 768219 | 0 | 0.00049674 | 1 | 0 | 0.0089426 | 0.019658
4043 | 622.2695 | 7.0676 | 3.1405 | 1147.0582 | 740171 | 0 | 0.00052484 | 1 | 0 | 0.0035937 | 0.0079511
4044 | 542.9631 | 7.06 | 4.3312 | 1257.2683 | 777976 | 0 | 0.00051352 | 1 | 0 | 0.0049562 | 0.010948
4045 | 292.5803 | 7.1129 | 9.4452 | 1291.9489 | 764908 | 0 | 8.8769e-05 | 1 | 0 | 0.010808 | 0.023705
4046 | 419.522 | 7.0953 | 65.8557 | 1259.5862 | 790279 | 7.3317e-05 | 0.00065695 | 1 | 0 | 0.075359 | 0.15334
4047 | 641.0137 | 7.0349 | 75.1607 | 1165.0137 | 776447 | 0.00012009 | 0.00078737 | 1 | 0 | 0.086006 | 0.17295
4048 | 555.9488 | 7.0249 | 68.3691 | 992.3327 | 768624 | 6.3316e-05 | 0.00082729 | 1 | 0 | 0.078235 | 0.15868
4049 | 507.4437 | 7.0349 | 71.3702 | 742.5466 | 752196 | 1.3808e-05 | 0.00075131 | 1 | 1 | 0.081669 | 0.16501
4050 | 268.8534 | 7.0953 | 56.9836 | 431.4141 | 746520 | 0 | 0.00053919 | 1 | 1 | 0.065206 | 0.13421
4051 | 185.5295 | 7.1533 | 33.6991 | 153.0051 | 748272 | 0 | 0.00052321 | 1 | 1 | 0.038562 | 0.081836
4052 | 188.278 | 7.1558 | 18.3689 | 18.5233 | 738833 | 0 | 0.0004875 | 1 | 1 | 0.021019 | 0.04554
4053 | 109.7247 | 7.1106 | 17.9555 | 4.3608 | 727398 | 0 | 0.00046972 | 1 | 1 | 0.020546 | 0.04454
4054 | 107.7736 | 7.0677 | 20.9446 | 3.6859 | 758864 | 0 | 0.00038116 | 1 | 1 | 0.023967 | 0.051744
4055 | 105.8235 | 7.0174 | 24.2339 | 4.0546 | 784183 | 0 | 0.00028799 | 1 | 1 | 0.027731 | 0.059604
4056 | 104.9427 | 7.0024 | 34.0312 | 2.1477 | 584592 | 0 | 0.0001884 | 1 | 1 | 0.038942 | 0.082606
4057 | 104.9427 | 6.9752 | 56.3683 | 0.48184 | 784694 | 0 | 5.4672e-05 | 1 | 1 | 0.064502 | 0.13286
4058 | 104.6545 | 6.966 | 85.4313 | 0.14848 | 689229 | 0.00011277 | 5.4688e-05 | 1 | 1 | 0.097759 | 0.19406
4059 | 104.6545 | 6.9636 | 92.4634 | 0 | 589693 | 0.00017035 | 5.4719e-05 | 1 | 1 | 0.10581 | 0.2082
4060 | 104.6545 | 6.9636 | 96.9814 | 0 | 501780 | 0.00016883 | 5.4696e-05 | 1 | 1 | 0.11098 | 0.21716
4061 | 104.6545 | 6.9628 | 105.2436 | 0 | 542530 | 0.00013452 | 5.4735e-05 | 1 | 1 | 0.12043 | 0.23328
4062 | 105.5347 | 7.0502 | 80.64 | 10.734 | 835519 | 6.5107e-05 | 5.4797e-05 | 1 | 1 | 0.092276 | 0.18428
4063 | 111.2549 | 7.2066 | 57.7723 | 122.1655 | 966350 | 0 | 5.474e-05 | 1 | 1 | 0.066109 | 0.13593
4064 | 232.0191 | 7.1586 | 28.5426 | 358.8884 | 875198 | 0 | 5.4845e-05 | 1 | 1 | 0.032661 | 0.069794
4065 | 370.4048 | 7.1232 | 6.9115 | 649.8342 | 840906 | 0 | 0.00031844 | 1 | 1 | 0.0079088 | 0.017407
4066 | 504.7132 | 7.0827 | 3.1469 | 902.7314 | 808785 | 0 | 0.00051934 | 1 | 1 | 0.003601 | 0.0079671
4067 | 635.2887 | 7.0676 | 7.5421 | 1075.6029 | 787557 | 0 | 0.00067791 | 1 | 0 | 0.0086304 | 0.018978
4068 | 564.153 | 7.06 | 12.7685 | 1181.1232 | 762862 | 0 | 0.00069464 | 1 | 0 | 0.014611 | 0.031899
4069 | 307.0039 | 7.1128 | 21.9517 | 1210.0772 | 739852 | 0 | 0.00010471 | 1 | 1 | 0.025119 | 0.054158
4070 | 495.4928 | 7.0952 | 62.2872 | 1168.2189 | 739854 | 0 | 0.00061976 | 1 | 1 | 0.071275 | 0.1457
4071 | 733.9289 | 7.0348 | 56.8703 | 1079.2133 | 735615 | 0.00011503 | 0.00066847 | 1 | 0 | 0.065077 | 0.13396
4072 | 627.1834 | 7.0248 | 44.6573 | 903.5163 | 730343 | 0.00013391 | 0.00055646 | 1 | 1 | 0.051101 | 0.10688
4073 | 546.6771 | 7.0348 | 28.5539 | 661.4735 | 717483 | 0.0001097 | 0.00052234 | 1 | 1 | 0.032674 | 0.069821
4074 | 309.6479 | 7.0952 | 30.6546 | 387.1804 | 724513 | 2.7491e-05 | 0.00051489 | 1 | 1 | 0.035078 | 0.074747
4075 | 189.7998 | 7.1532 | 33.7309 | 140.3309 | 730387 | 0 | 0.0005023 | 1 | 1 | 0.038598 | 0.08191
4076 | 192.4556 | 7.1557 | 36.7362 | 20.0311 | 723228 | 0 | 0.00049913 | 1 | 1 | 0.042037 | 0.088851
4077 | 109.8344 | 7.1105 | 56.9771 | 4.2338 | 749647 | 0 | 0.00050448 | 1 | 1 | 0.065199 | 0.13419
4078 | 107.8323 | 7.0677 | 49.983 | 3.6344 | 819336 | 0 | 0.00043504 | 1 | 1 | 0.057195 | 0.1188
4079 | 105.8787 | 7.0174 | 34.9364 | 4.0247 | 882710 | 0 | 0.00028944 | 1 | 1 | 0.039978 | 0.0847
4080 | 104.9775 | 7.0024 | 39.3711 | 1.9873 | 895167 | 0 | 9.3295e-05 | 1 | 1 | 0.045052 | 0.094891
4081 | 104.9535 | 6.9751 | 42.8668 | 0.48992 | 807079 | 0 | 5.4458e-05 | 1 | 1 | 0.049052 | 0.10284
4082 | 104.6545 | 6.966 | 56.146 | 0.14864 | 706701 | 4.8818e-05 | 5.4427e-05 | 1 | 1 | 0.064248 | 0.13238
4083 | 104.6545 | 6.9635 | 57.6768 | 0.06576 | 601921 | 0.00016657 | 5.4408e-05 | 1 | 1 | 0.065999 | 0.13572
4084 | 104.6545 | 6.9636 | 68.4736 | 0.03392 | 486004 | 0.00018917 | 5.4439e-05 | 1 | 1 | 0.078354 | 0.1589
4085 | 104.6545 | 6.9628 | 103.3153 | 0 | 528335 | 0.00017685 | 5.4364e-05 | 1 | 1 | 0.11822 | 0.22955
4086 | 105.5347 | 7.0502 | 127.924 | 8.7987 | 873704 | 0.00013252 | 5.4386e-05 | 1 | 1 | 0.14638 | 0.27593
4087 | 111.2549 | 7.2067 | 136.9391 | 90.0726 | 985141 | 6.5088e-05 | 5.441e-05 | 1 | 1 | 0.1567 | 0.29225
4088 | 230.7892 | 7.1587 | 125.4586 | 228.7803 | 1058169 | 0 | 5.6291e-05 | 1 | 1 | 0.14356 | 0.2714
4089 | 363.6143 | 7.1233 | 112.0153 | 385.0923 | 951344 | 0 | 0.00030378 | 1 | 1 | 0.12818 | 0.24626
4090 | 450.3376 | 7.0829 | 125.384 | 494.4047 | 853601 | 0 | 0.00044024 | 1 | 1 | 0.14348 | 0.27127
4091 | 562.7164 | 7.0677 | 133.2707 | 557.1419 | 846651 | 0 | 0.00059044 | 1 | 1 | 0.1525 | 0.28565
4092 | 516.3725 | 7.0601 | 142.5141 | 610.2326 | 827436 | 0 | 0.00043894 | 1 | 1 | 0.16308 | 0.30217
4093 | 284.0259 | 7.1129 | 139.3451 | 606.7272 | 808280 | 0 | 7.7859e-05 | 1 | 1 | 0.15945 | 0.29655
4094 | 453.2495 | 7.0952 | 161.5982 | 538.8675 | 782564 | 0 | 0.00056028 | 1 | 1 | 0.18492 | 0.33517
4095 | 702.935 | 7.0349 | 160.2105 | 422.3722 | 786593 | 7.8154e-05 | 0.00064133 | 1 | 1 | 0.18333 | 0.33282
4096 | 591.2917 | 7.0248 | 126.4986 | 296.7852 | 774979 | 0.00014496 | 0.00067975 | 1 | 1 | 0.14475 | 0.27332
4097 | 534.3925 | 7.0349 | 142.2308 | 205.2064 | 776890 | 0.00013993 | 0.0005526 | 1 | 1 | 0.16275 | 0.30167
4098 | 306.6124 | 7.0953 | 147.7689 | 127.2401 | 774062 | 0.00010191 | 0.00053005 | 1 | 1 | 0.16909 | 0.3114
4099 | 189.6345 | 7.1532 | 166.5839 | 57.7328 | 758553 | 2.828e-05 | 0.00050602 | 1 | 1 | 0.19062 | 0.34356
4100 | 192.6556 | 7.1558 | 221.8876 | 8.4446 | 832094 | 0 | 0.00049788 | 1 | 1 | 0.25391 | 0.43061
4101 | 109.7741 | 7.1105 | 190.0318 | 1.945 | 866040 | 0 | 0.00051119 | 1 | 1 | 0.21745 | 0.38176
4102 | 107.8115 | 7.0677 | 147.828 | 1.598 | 874485 | 0 | 0.00044313 | 1 | 1 | 0.16916 | 0.31151
4103 | 105.8635 | 7.0174 | 108.6625 | 2.044 | 922865 | 0 | 0.00032511 | 1 | 1 | 0.12434 | 0.23986
4104 | 104.9636 | 7.0024 | 136.501 | 1.6803 | 1013162 | 0 | 9.9862e-05 | 1 | 1 | 0.1562 | 0.29146
4105 | 104.9489 | 6.9752 | 148.4819 | 0.59784 | 950561 | 0 | 5.6306e-05 | 1 | 1 | 0.16991 | 0.31265
4106 | 104.6545 | 6.966 | 121.0238 | 0.03192 | 798415 | 9.3099e-06 | 5.4848e-05 | 1 | 1 | 0.13849 | 0.2632
4107 | 104.6545 | 6.9635 | 100.1162 | 0 | 608891 | 0.0001508 | 5.4934e-05 | 1 | 1 | 0.11456 | 0.22331
4108 | 104.6545 | 6.9636 | 89.3284 | 0 | 503387 | 0.00019777 | 5.4931e-05 | 1 | 1 | 0.10222 | 0.20192
4109 | 104.6545 | 6.9628 | 93.2875 | 0 | 578689 | 0.00020984 | 5.495e-05 | 1 | 1 | 0.10675 | 0.20984
4110 | 105.5347 | 7.0502 | 87.0925 | 6.2152 | 912842 | 0.00018427 | 5.4998e-05 | 1 | 1 | 0.09966 | 0.19742
4111 | 111.2549 | 7.2066 | 77.6099 | 105.526 | 893486 | 0.00012228 | 0.00017434 | 1 | 1 | 0.088809 | 0.17803
4112 | 232.8412 | 7.1586 | 41.3947 | 312.404 | 890521 | 4.854e-05 | 0.00049531 | 1 | 1 | 0.047368 | 0.099501
4113 | 370.4168 | 7.1232 | 30.4415 | 549.9599 | 853251 | 0 | 0.000621 | 1 | 1 | 0.034834 | 0.074248
4114 | 489.4568 | 7.0828 | 25.5302 | 819.9594 | 827584 | 0 | 0.00064712 | 1 | 1 | 0.029214 | 0.062682
4115 | 634.0654 | 7.0676 | 19.6716 | 1060.908 | 829979 | 0 | 0.00063584 | 1 | 1 | 0.02251 | 0.048683
4116 | 579.6554 | 7.06 | 16.4809 | 1094.6638 | 863517 | 0 | 0.00052294 | 1 | 1 | 0.018859 | 0.040965
4117 | 311.1573 | 7.1128 | 22.1115 | 1114.2757 | 833027 | 0 | 7.7933e-05 | 1 | 1 | 0.025302 | 0.05454
4118 | 518.2794 | 7.0952 | 83.9083 | 1041.9918 | 852845 | 0 | 0.00040306 | 1 | 1 | 0.096016 | 0.19096
4119 | 791.7825 | 7.0348 | 92.0414 | 902.3214 | 866630 | 2.598e-05 | 0.00043042 | 1 | 1 | 0.10532 | 0.20736
4120 | 693.64 | 7.0247 | 86.6269 | 696.9661 | 853775 | 0.0001571 | 0.00045313 | 1 | 1 | 0.099127 | 0.19648
4121 | 628.2426 | 7.0348 | 79.4574 | 477.8335 | 822575 | 0.00017192 | 0.00045931 | 1 | 1 | 0.090923 | 0.18184
4122 | 376.9184 | 7.0951 | 84.4897 | 268.0231 | 810935 | 0.00014438 | 0.00045901 | 1 | 1 | 0.096681 | 0.19214
4123 | 201.9796 | 7.153 | 96.9026 | 111.5541 | 797233 | 9.3175e-05 | 0.00045217 | 1 | 1 | 0.11089 | 0.217
4124 | 203.594 | 7.1556 | 116.574 | 22.863 | 814363 | 1.4254e-05 | 0.00044252 | 1 | 1 | 0.1334 | 0.25488
4125 | 111.5605 | 7.1104 | 129.8076 | 3.6617 | 795462 | 0 | 0.00039769 | 1 | 1 | 0.14854 | 0.27937
4126 | 108.2261 | 7.0676 | 139.4927 | 3.6532 | 871057 | 0 | 0.00019699 | 1 | 1 | 0.15962 | 0.29681
4127 | 106.0322 | 7.0173 | 172.1518 | 3.8292 | 894719 | 0 | 0.0001366 | 1 | 1 | 0.19699 | 0.35282
4128 | 105.0739 | 7.0023 | 200.2905 | 2.2758 | 908786 | 0 | 7.1328e-05 | 1 | 1 | 0.22919 | 0.39786
4129 | 105.0279 | 6.9744 | 199.7946 | 0.74792 | 863536 | 0 | 5.5686e-05 | 1 | 1 | 0.22862 | 0.39709
4130 | 104.7183 | 6.9765 | 196.1897 | 0.1444 | 764499 | 0 | 5.5677e-05 | 1 | 1 | 0.2245 | 0.39147
4131 | 104.7105 | 6.9684 | 162.1244 | 0 | 649403 | 7.9008e-05 | 5.5615e-05 | 1 | 1 | 0.18552 | 0.33606
4132 | 104.7032 | 6.9625 | 141.3905 | 0 | 525934 | 0.00020852 | 5.5669e-05 | 1 | 1 | 0.16179 | 0.30018
4133 | 104.6999 | 6.9625 | 117.623 | 0 | 585058 | 0.00024224 | 5.5526e-05 | 1 | 1 | 0.1346 | 0.25685
4134 | 105.5816 | 6.9807 | 89.5435 | 8.175 | 903195 | 0.00023857 | 5.4728e-05 | 1 | 1 | 0.10246 | 0.20236
4135 | 111.3158 | 7.0256 | 89.1381 | 115.6771 | 974178 | 0.0001895 | 5.5573e-05 | 1 | 1 | 0.102 | 0.20154
4136 | 177.075 | 7.0752 | 47.3855 | 336.4109 | 903971 | 0.00010845 | 5.8726e-05 | 1 | 1 | 0.054223 | 0.11301
4137 | 190.9376 | 7.1506 | 11.3129 | 575.4192 | 869834 | 5.5549e-06 | 0.00049282 | 1 | 1 | 0.012945 | 0.028319
4138 | 205.2503 | 7.1484 | 3.3232 | 826.7744 | 860254 | 0 | 0.00055652 | 1 | 1 | 0.0038028 | 0.0084115
4139 | 214.3235 | 7.1289 | 1.8251 | 1028.8049 | 831976 | 0 | 0.00054529 | 1 | 1 | 0.0020885 | 0.0046293
4140 | 223.7754 | 7.1418 | 8.0034 | 1167.611 | 855661 | 0 | 0.00050378 | 1 | 0 | 0.0091582 | 0.020126
4141 | 230.8212 | 7.1438 | 17.5803 | 1231.7069 | 834927 | 0 | 0.00010194 | 1 | 1 | 0.020117 | 0.043632
4142 | 230.6269 | 7.105 | 65.907 | 1201.6929 | 867010 | 0 | 0.00063304 | 1 | 0 | 0.075417 | 0.15345
4143 | 235.3214 | 7.0748 | 73.09 | 1115.3059 | 805437 | 0 | 0.00063686 | 1 | 0 | 0.083637 | 0.16862
4144 | 233.1715 | 7.049 | 76.7827 | 951.3452 | 846375 | 0.00010162 | 0.00052121 | 1 | 1 | 0.087862 | 0.17632
4145 | 229.9049 | 7.0749 | 48.2656 | 696.1369 | 868108 | 0.00018167 | 0.00067706 | 1 | 1 | 0.05523 | 0.11497
4146 | 225.6307 | 7.1093 | 32.3925 | 398.1084 | 827715 | 0.00018395 | 0.00058023 | 1 | 1 | 0.037067 | 0.0788
4147 | 226.0512 | 7.1697 | 23.5882 | 148.1419 | 829308 | 0.00014226 | 0.00050387 | 1 | 1 | 0.026992 | 0.058066
4148 | 226.8956 | 7.1245 | 24.1693 | 18.8701 | 817889 | 5.242e-05 | 0.00050229 | 1 | 1 | 0.027657 | 0.05945
4149 | 120.1011 | 7.0491 | 23.3424 | 5.6551 | 820626 | 0 | 0.00043767 | 1 | 1 | 0.026711 | 0.05748
4150 | 115.2119 | 7.047 | 26.7473 | 4.3311 | 856520 | 0 | 0.00041837 | 1 | 1 | 0.030607 | 0.065563
4151 | 110.9748 | 7.0298 | 18.5555 | 4.3384 | 879371 | 0 | 0.00030332 | 1 | 1 | 0.021233 | 0.045991
4152 | 108.8467 | 6.9997 | 12.1498 | 2.0634 | 946987 | 0 | 0.00010353 | 1 | 1 | 0.013903 | 0.030379
4153 | 107.8698 | 6.9809 | 8.6808 | 0.42416 | 874399 | 0 | 7.3471e-05 | 1 | 1 | 0.0099335 | 0.02181
4154 | 106.2135 | 6.974 | 6.2679 | 0.2744 | 790292 | 0 | 7.3465e-05 | 1 | 1 | 0.0071723 | 0.0158
4155 | 105.6729 | 6.9696 | 6.9083 | 0 | 669534 | 0 | 7.346e-05 | 1 | 1 | 0.0079052 | 0.017399
4156 | 104.9819 | 6.9625 | 9.4606 | 0 | 538215 | 0.00016318 | 7.3473e-05 | 1 | 1 | 0.010826 | 0.023743
4157 | 104.9541 | 6.9625 | 7.246 | 0 | 594989 | 0.00023506 | 7.3498e-05 | 1 | 1 | 0.0082916 | 0.018241
4158 | 105.8417 | 6.9696 | 7.6307 | 8.5689 | 925629 | 0.00024894 | 7.3564e-05 | 1 | 1 | 0.0087317 | 0.019199
4159 | 114.8413 | 7.002 | 5.2925 | 117.3304 | 475362 | 0.00023541 | 7.351e-05 | 1 | 1 | 0.0060562 | 0.013359
4160 | 116.9355 | 7.0519 | 1.6129 | 345.1248 | 530386 | 0.00016814 | 7.3449e-05 | 1 | 1 | 0.0018456 | 0.0040921
4161 | 131.1785 | 7.1089 | 1.3062 | 653.4347 | 496439 | 7.3222e-05 | 0.0003566 | 1 | 1 | 0.0014946 | 0.0033154
4162 | 148.0022 | 7.1588 | 8.1001 | 913.158 | 486211 | 0 | 0.00053952 | 1 | 1 | 0.0092689 | 0.020367
4163 | 159.3254 | 7.1802 | 17.2986 | 1079.3975 | 475404 | 0 | 0.0005329 | 1 | 1 | 0.019795 | 0.042949
4164 | 156.747 | 7.1921 | 27.7015 | 1164.0649 | 470168 | 0 | 0.00051514 | 1 | 1 | 0.031699 | 0.067814
4165 | 158.8817 | 7.1588 | 34.7229 | 1140.4463 | 443229 | 0 | 8.7693e-05 | 1 | 1 | 0.039733 | 0.084207
4166 | 150.2394 | 7.1302 | 55.1915 | 1075.2429 | 426276 | 0 | 0.00050021 | 1 | 0 | 0.063156 | 0.13029
4167 | 151.9721 | 7.0921 | 77.399 | 914.0662 | 448573 | 0 | 0.00061854 | 1 | 1 | 0.088567 | 0.17759
4168 | 148.5641 | 7.0755 | 79.6056 | 712.4065 | 826398 | 2.668e-05 | 0.0005916 | 1 | 1 | 0.091092 | 0.18215
4169 | 144.9886 | 7.0233 | 62.8444 | 504.1087 | 773449 | 0.00016301 | 0.000498 | 1 | 1 | 0.071913 | 0.14689
4170 | 141.4264 | 7.085 | 31.9927 | 294.4447 | 784303 | 0.00019026 | 0.00042145 | 1 | 1 | 0.036609 | 0.07787
4171 | 145.7153 | 7.1255 | 26.8554 | 121.9743 | 812843 | 0.00017373 | 0.00042503 | 1 | 1 | 0.030731 | 0.065818
4172 | 148.2225 | 7.1398 | 26.2738 | 18.62 | 821284 | 0.00011729 | 0.00046604 | 1 | 1 | 0.030065 | 0.064443
4173 | 133.6109 | 7.0494 | 23.6486 | 5.6721 | 844480 | 1.9016e-05 | 0.00046669 | 1 | 1 | 0.027061 | 0.05821
4174 | 120.6644 | 7.0423 | 24.4124 | 4.33 | 854563 | 0 | 0.00040571 | 1 | 1 | 0.027935 | 0.060028
4175 | 114.9799 | 7.0352 | 29.3407 | 4.3184 | 933004 | 0 | 0.0003535 | 1 | 1 | 0.033574 | 0.071669
4176 | 111.1897 | 6.9997 | 27.9207 | 2.0332 | 962469 | 0 | 0.00021761 | 1 | 1 | 0.03195 | 0.068331
4177 | 108.6569 | 6.975 | 35.9396 | 0.43572 | 921112 | 0 | 7.3593e-05 | 1 | 1 | 0.041126 | 0.087016
4178 | 107.5412 | 6.9658 | 38.0249 | 0.27496 | 809406 | 0 | 7.0812e-05 | 1 | 1 | 0.043512 | 0.09181
4179 | 105.4648 | 6.9631 | 45.9975 | 0 | 674709 | 3.5613e-06 | 7.0708e-05 | 1 | 1 | 0.052635 | 0.1099
4180 | 105.8862 | 6.9631 | 34.744 | 0 | 546059 | 6.0544e-05 | 7.0679e-05 | 1 | 1 | 0.039757 | 0.084256
4181 | 105.7368 | 6.9625 | 32.0288 | 0 | 603489 | 0.00019113 | 7.0706e-05 | 1 | 1 | 0.036651 | 0.077954
4182 | 106.5299 | 7.0499 | 24.5041 | 8.0298 | 924378 | 0.00024426 | 7.074e-05 | 1 | 1 | 0.02804 | 0.060246
4183 | 116.1378 | 7.2059 | 19.6554 | 94.3274 | 973799 | 0.00024664 | 7.0579e-05 | 1 | 1 | 0.022492 | 0.048644
4184 | 365.0124 | 7.1581 | 11.8986 | 240.3014 | 909715 | 0.00021309 | 7.3112e-05 | 1 | 1 | 0.013616 | 0.029761
4185 | 665.9339 | 7.1228 | 8.2195 | 403.3582 | 884835 | 0.00013244 | 0.00043367 | 1 | 1 | 0.0094056 | 0.020664
4186 | 825.7951 | 7.0825 | 6.6159 | 547.4355 | 889382 | 3.0714e-05 | 0.00044414 | 1 | 1 | 0.0075706 | 0.016669
4187 | 910.2591 | 7.0674 | 16.4339 | 711.9786 | 844062 | 0 | 0.00047256 | 1 | 1 | 0.018805 | 0.04085
4188 | 816.6108 | 7.0599 | 29.4258 | 758.3219 | 863250 | 0 | 0.00048471 | 1 | 1 | 0.033672 | 0.071869
4189 | 538.6344 | 7.1127 | 34.0844 | 808.3229 | 857545 | 0 | 0.00016987 | 1 | 1 | 0.039003 | 0.082729
4190 | 743.2877 | 7.095 | 84.324 | 726.1356 | 885006 | 0 | 0.00056236 | 1 | 1 | 0.096492 | 0.19181
4191 | 1003.662 | 7.0347 | 77.5293 | 538.4965 | 848543 | 0 | 0.00061505 | 1 | 1 | 0.088717 | 0.17786
4192 | 918.3316 | 7.0247 | 62.4753 | 388.7318 | 817419 | 0 | 0.00061207 | 1 | 1 | 0.07149 | 0.1461
4193 | 845.8492 | 7.0347 | 39.4371 | 260.8404 | 841057 | 9.5601e-05 | 0.00047518 | 1 | 1 | 0.045128 | 0.095042
4194 | 624.4374 | 7.095 | 39.2547 | 161.1744 | 840123 | 0.00017908 | 0.00043802 | 1 | 1 | 0.044919 | 0.094625
4195 | 249.0082 | 7.1528 | 63.1166 | 69.4338 | 859452 | 0.00019127 | 0.00045948 | 1 | 1 | 0.072224 | 0.14748
4196 | 254.0311 | 7.1554 | 54.4425 | 15.2875 | 803087 | 0.00015676 | 0.00046413 | 1 | 1 | 0.062298 | 0.12865
4197 | 137.5195 | 7.1101 | 31.7644 | 5.4742 | 820330 | 8.9277e-05 | 0.00043736 | 1 | 1 | 0.036348 | 0.077337
4198 | 121.5775 | 7.0674 | 20.486 | 4.3604 | 882840 | 2.7744e-06 | 0.00043373 | 1 | 1 | 0.023442 | 0.050642
4199 | 115.8291 | 7.0172 | 13.2304 | 3.2658 | 939785 | 0 | 0.00035948 | 1 | 1 | 0.01514 | 0.033032
4200 | 111.1188 | 7.0022 | 15.3617 | 1.3213 | 959214 | 0 | 0.00017936 | 1 | 1 | 0.017578 | 0.038241
4201 | 107.5949 | 6.975 | 14.4091 | 0.2036 | 881212 | 0 | 7.0439e-05 | 1 | 1 | 0.016488 | 0.035917
4202 | 104.9814 | 6.9658 | 16.9549 | 0.10584 | 814594 | 0 | 7.0527e-05 | 1 | 1 | 0.019401 | 0.042116
4203 | 104.8363 | 6.9632 | 12.4777 | 0 | 684442 | 0 | 7.0551e-05 | 1 | 1 | 0.014278 | 0.031185
4204 | 104.7658 | 6.9632 | 21.2579 | 0 | 542349 | 0 | 7.0505e-05 | 1 | 1 | 0.024325 | 0.052496
4205 | 104.7206 | 6.9625 | 13.3242 | 0 | 593621 | 0.00012349 | 7.0427e-05 | 1 | 1 | 0.015247 | 0.033262
4206 | 105.6014 | 7.05 | 10.984 | 5.443 | 935931 | 0.00022458 | 7.059e-05 | 1 | 1 | 0.012569 | 0.027508
4207 | 111.8586 | 7.206 | 5.2013 | 89.6115 | 950165 | 0.00024911 | 7.0875e-05 | 1 | 1 | 0.0059519 | 0.013131
4208 | 319.87 | 7.1582 | 1.992 | 268.8237 | 882318 | 0.0002427 | 7.1049e-05 | 1 | 1 | 0.0022795 | 0.0050515
4209 | 588.5978 | 7.1228 | 1.0238 | 480.0688 | 848289 | 0.00018759 | 0.00043486 | 1 | 1 | 0.0011716 | 0.0025997
4210 | 806.4905 | 7.0825 | 1.8343 | 668.2523 | 855885 | 0.00010191 | 0.00047732 | 1 | 1 | 0.002099 | 0.0046525
4211 | 941.3118 | 7.0674 | 3.1792 | 768.8554 | 846454 | 3.6301e-06 | 0.00054226 | 1 | 1 | 0.003638 | 0.0080486
4212 | 861.5293 | 7.0598 | 7.3372 | 804.8865 | 848782 | 0 | 0.00055376 | 1 | 1 | 0.0083959 | 0.018468
4213 | 619.3479 | 7.1126 | 12.2825 | 788.6114 | 873381 | 0 | 9.0504e-05 | 1 | 1 | 0.014055 | 0.030705
4214 | 765.9532 | 7.095 | 48.6049 | 787.7982 | 867702 | 0 | 0.00050017 | 1 | 1 | 0.055618 | 0.11573
4215 | 1012.1335 | 7.0347 | 46.5619 | 750.9029 | 859631 | 0 | 0.00059748 | 1 | 1 | 0.053281 | 0.11116
4216 | 914.9723 | 7.0247 | 36.125 | 632.5607 | 860067 | 0 | 0.00062237 | 1 | 1 | 0.041338 | 0.087444
4217 | 835.5424 | 7.0347 | 32.7982 | 508.2734 | 840378 | 0 | 0.00047973 | 1 | 1 | 0.037531 | 0.079744
4218 | 598.3625 | 7.095 | 39.4481 | 279.9615 | 837405 | 0.0001312 | 0.00046649 | 1 | 1 | 0.04514 | 0.095067
4219 | 239.269 | 7.1529 | 41.9336 | 101.3965 | 837231 | 0.00018211 | 0.00051314 | 1 | 1 | 0.047985 | 0.10072
4220 | 241.861 | 7.1555 | 39.0228 | 14.1607 | 811997 | 0.00017756 | 0.00050402 | 1 | 1 | 0.044654 | 0.094095
4221 | 127.9813 | 7.1102 | 33.8653 | 5.2224 | 813856 | 0.00013232 | 0.00047965 | 1 | 1 | 0.038752 | 0.082221
4222 | 115.0114 | 7.0674 | 32.7482 | 4.4746 | 845990 | 5.1275e-05 | 0.00039528 | 1 | 1 | 0.037474 | 0.079628
4223 | 108.8348 | 7.0172 | 28.2545 | 3.4664 | 892390 | 0 | 0.00031357 | 1 | 1 | 0.032332 | 0.069117
4224 | 105.3071 | 7.0023 | 23.3409 | 1.0903 | 897747 | 0 | 0.00011537 | 1 | 1 | 0.026709 | 0.057477
4225 | 105.1253 | 6.9751 | 21.0355 | 0.18184 | 840324 | 0 | 7.1858e-05 | 1 | 1 | 0.024071 | 0.051962
4226 | 104.7391 | 6.9659 | 21.6636 | 0 | 767275 | 0 | 7.1809e-05 | 1 | 1 | 0.02479 | 0.053468
4227 | 104.7147 | 6.9632 | 17.046 | 0 | 633176 | 0 | 7.187e-05 | 1 | 1 | 0.019506 | 0.042337
4228 | 104.7027 | 6.9632 | 16.0773 | 0 | 543366 | 0 | 7.1893e-05 | 1 | 1 | 0.018397 | 0.039984
4229 | 104.691 | 6.9626 | 16.5885 | 0 | 591558 | 5.6545e-06 | 7.1892e-05 | 1 | 1 | 0.018982 | 0.041226
4230 | 105.5711 | 7.05 | 22.1922 | 3.1117 | 904928 | 0.00017561 | 7.1991e-05 | 1 | 1 | 0.025395 | 0.054733
4231 | 111.4592 | 7.2061 | 28.6965 | 61.9487 | 1055469 | 0.0002295 | 7.1996e-05 | 1 | 1 | 0.032837 | 0.070156
4232 | 282.7385 | 7.1582 | 27.4296 | 183.263 | 968115 | 0.00024387 | 7.4012e-05 | 1 | 1 | 0.031388 | 0.067173
4233 | 547.8531 | 7.1229 | 28.1243 | 316.9218 | 907344 | 0.00022115 | 0.00033265 | 1 | 1 | 0.032183 | 0.06881
4234 | 783.5387 | 7.0825 | 19.1079 | 452.2403 | 875570 | 0.00015075 | 0.00041664 | 1 | 1 | 0.021865 | 0.047324
4235 | 924.9612 | 7.0674 | 16.5814 | 568.5512 | 864921 | 5.9123e-05 | 0.00042869 | 1 | 1 | 0.018974 | 0.041209
4236 | 839.4381 | 7.0599 | 20.8906 | 592.5762 | 843768 | 0 | 0.00043076 | 1 | 1 | 0.023905 | 0.051614
4237 | 582.6214 | 7.1126 | 36.8856 | 603.4706 | 851575 | 0 | 9.7208e-05 | 1 | 1 | 0.042208 | 0.089194
4238 | 733.8127 | 7.095 | 72.9582 | 590.2463 | 840685 | 0 | 0.00046932 | 1 | 1 | 0.083486 | 0.16835
4239 | 1005.0879 | 7.0347 | 82.0747 | 544.136 | 846769 | 0 | 0.00049822 | 1 | 1 | 0.093918 | 0.18722
4240 | 900.89 | 7.0247 | 87.5031 | 419.3646 | 825768 | 0 | 0.00044841 | 1 | 1 | 0.10013 | 0.19825
4241 | 817.8378 | 7.0347 | 79.2162 | 276.6867 | 840037 | 0 | 0.00045577 | 1 | 1 | 0.090647 | 0.18135
4242 | 579.7227 | 7.095 | 71.0193 | 164.4774 | 801215 | 2.4201e-05 | 0.00045435 | 1 | 1 | 0.081267 | 0.16428
4243 | 233.8947 | 7.1529 | 61.589 | 63.7401 | 799764 | 0.00015731 | 0.00045969 | 1 | 1 | 0.070476 | 0.14419
4244 | 232.7328 | 7.1555 | 49.7001 | 9.0142 | 809813 | 0.0001803 | 0.00051075 | 1 | 1 | 0.056872 | 0.11817
4245 | 124.3464 | 7.1102 | 47.8566 | 4.5793 | 864924 | 0.00016299 | 0.00053047 | 1 | 1 | 0.054762 | 0.11406
4246 | 112.8989 | 7.0675 | 45.4763 | 2.4654 | 902448 | 0.0001103 | 0.00038295 | 1 | 1 | 0.052038 | 0.10873
4247 | 107.2955 | 7.0173 | 51.392 | 1.3847 | 944127 | 2.1738e-05 | 0.00032876 | 1 | 1 | 0.058808 | 0.12192
4248 | 105.1652 | 7.0023 | 38.5601 | 0.57608 | 977347 | 0 | 0.00016483 | 1 | 1 | 0.044124 | 0.093036
4249 | 105.0534 | 6.9751 | 45.2716 | 0.00128 | 876910 | 0 | 7.0385e-05 | 1 | 1 | 0.051804 | 0.10827
4250 | 104.7053 | 6.9659 | 53.4935 | 0 | 789572 | 0 | 7.0573e-05 | 1 | 1 | 0.061212 | 0.12656
4251 | 104.6925 | 6.9633 | 35.3756 | 0.04928 | 662996 | 0 | 7.0593e-05 | 1 | 1 | 0.04048 | 0.085715
4252 | 104.677 | 6.9633 | 36.4391 | 0.0492 | 530365 | 0 | 7.0556e-05 | 1 | 1 | 0.041697 | 0.088167
4253 | 104.6651 | 6.9626 | 36.2761 | 0.00752 | 587801 | 0 | 7.0556e-05 | 1 | 1 | 0.041511 | 0.087792
4254 | 105.545 | 7.0501 | 37.7004 | 2.6877 | 960342 | 2.0241e-05 | 7.0603e-05 | 1 | 1 | 0.04314 | 0.091066
4255 | 111.343 | 7.2062 | 37.7361 | 53.1617 | 1121774 | 0.00018502 | 7.0353e-05 | 1 | 1 | 0.043181 | 0.091148
4256 | 253.6152 | 7.1583 | 32.6667 | 184.8719 | 1177678 | 0.00022313 | 9.1326e-05 | 1 | 1 | 0.03738 | 0.079438
4257 | 460.1285 | 7.1229 | 24.7428 | 363.2222 | 1030821 | 0.00022287 | 0.00034932 | 1 | 1 | 0.028313 | 0.060814
4258 | 684.5428 | 7.0826 | 13.6421 | 532.6224 | 936232 | 0.00018038 | 0.00040361 | 1 | 1 | 0.015611 | 0.034041
4259 | 849.0035 | 7.0675 | 6.6782 | 698.0491 | 876381 | 0.00010793 | 0.00042435 | 1 | 1 | 0.0076419 | 0.016825
4260 | 780.4658 | 7.0599 | 4.7946 | 788.2418 | 890164 | 1.4104e-05 | 0.00041052 | 1 | 1 | 0.0054865 | 0.012111
4261 | 533.9784 | 7.1127 | 6.8795 | 796.0783 | 881086 | 0 | 0.00010546 | 1 | 1 | 0.0078722 | 0.017327
4262 | 702.2946 | 7.095 | 48.2698 | 821.3017 | 882872 | 0 | 0.00038149 | 1 | 1 | 0.055235 | 0.11498
4263 | 966.5335 | 7.0347 | 47.5076 | 822.0923 | 889373 | 0 | 0.00040308 | 1 | 1 | 0.054363 | 0.11328
4264 | 857.4822 | 7.0247 | 44.3481 | 742.483 | 834449 | 0 | 0.00043198 | 1 | 1 | 0.050747 | 0.10619
4265 | 777.7828 | 7.0347 | 28.3334 | 548.2071 | 839747 | 0 | 0.0004544 | 1 | 1 | 0.032422 | 0.069302
4266 | 529.0639 | 7.095 | 22.496 | 317.5206 | 833682 | 0 | 0.00046083 | 1 | 1 | 0.025742 | 0.05546
4267 | 225.8116 | 7.1529 | 26.3098 | 143.0422 | 853974 | 3.4341e-05 | 0.00046867 | 1 | 1 | 0.030106 | 0.064528
4268 | 224.4662 | 7.1555 | 26.669 | 26.8136 | 911553 | 0.00015748 | 0.00059569 | 1 | 1 | 0.030517 | 0.065378
4269 | 117.0175 | 7.1102 | 38.0902 | 6.0355 | 894704 | 0.00017275 | 0.00059495 | 1 | 1 | 0.043587 | 0.09196
4270 | 109.4461 | 7.0675 | 36.5144 | 5.3552 | 947173 | 0.00015184 | 0.00044697 | 1 | 1 | 0.041783 | 0.08834
4271 | 106.0129 | 7.0173 | 30.9169 | 3.9328 | 1019864 | 9.7379e-05 | 0.00031049 | 1 | 1 | 0.035378 | 0.07536
4272 | 105.0034 | 7.0023 | 35.4066 | 2.2188 | 1048691 | 1.0314e-05 | 0.00024998 | 1 | 1 | 0.040516 | 0.085787
4273 | 104.9752 | 6.9751 | 43.0189 | 0.19584 | 858377 | 0 | 7.4863e-05 | 1 | 1 | 0.049226 | 0.10318
4274 | 104.6595 | 6.9659 | 50.5442 | 0.1128 | 754777 | 0 | 6.9604e-05 | 1 | 1 | 0.057838 | 0.12004
4275 | 104.6545 | 6.9634 | 54.9808 | 0.04944 | 579909 | 0 | 6.9602e-05 | 1 | 1 | 0.062914 | 0.12983
4276 | 104.6545 | 6.9634 | 53.6589 | 0.04944 | 477137 | 0 | 6.9846e-05 | 1 | 1 | 0.061402 | 0.12692
4277 | 104.6545 | 6.9627 | 43.3055 | 0.03616 | 547921 | 0 | 7.0049e-05 | 1 | 1 | 0.049554 | 0.10383
4278 | 105.5347 | 7.0502 | 27.0737 | 4.8543 | 845164 | 0 | 7.3496e-05 | 1 | 1 | 0.03098 | 0.066334
4279 | 111.2549 | 7.2064 | 21.5996 | 88.1834 | 847484 | 7.4441e-06 | 7.7272e-05 | 1 | 1 | 0.024716 | 0.053315
4280 | 233.5935 | 7.1585 | 12.6131 | 287.0659 | 823480 | 0.0001742 | 7.5647e-05 | 1 | 1 | 0.014433 | 0.031518
4281 | 376.7093 | 7.1231 | 0.98058 | 543.1986 | 821282 | 0.00020374 | 0.00036655 | 1 | 1 | 0.0011221 | 0.0024901
4282 | 517.6308 | 7.0827 | 0.35824 | 792.2832 | 804756 | 0.00019221 | 0.00043659 | 1 | 1 | 0.00040993 | 0.00091051
4283 | 696.4649 | 7.0676 | 1.552 | 928.0182 | 786528 | 0.00014556 | 0.00057679 | 1 | 1 | 0.0017759 | 0.003938
4284 | 630.6804 | 7.06 | 7.8708 | 1048.4033 | 810927 | 5.9417e-05 | 0.00057262 | 1 | 1 | 0.0090065 | 0.019797
4285 | 353.8123 | 7.1127 | 16.1054 | 1090.7276 | 811821 | 0 | 0.00010609 | 1 | 1 | 0.018429 | 0.040052
4286 | 551.3888 | 7.0951 | 38.0543 | 1054.4955 | 822279 | 0 | 0.00049841 | 1 | 1 | 0.043545 | 0.091878
4287 | 808.9567 | 7.0348 | 59.6126 | 970.417 | 829699 | 0 | 0.00052673 | 1 | 1 | 0.068215 | 0.13992
4288 | 705.6534 | 7.0247 | 69.5623 | 775.1244 | 852312 | 0 | 0.00045455 | 1 | 1 | 0.0796 | 0.16121
4289 | 629.332 | 7.0348 | 62.3119 | 532.8254 | 826303 | 0 | 0.00049057 | 1 | 1 | 0.071303 | 0.14575
4290 | 367.6697 | 7.0951 | 42.9596 | 303.4535 | 847114 | 0 | 0.00053859 | 1 | 1 | 0.049159 | 0.10305
4291 | 197.7405 | 7.1531 | 22.987 | 124.8183 | 826690 | 0 | 0.00057062 | 1 | 1 | 0.026304 | 0.056633
4292 | 199.1083 | 7.1556 | 23.1946 | 20.4964 | 800737 | 1.6637e-05 | 0.0005432 | 1 | 1 | 0.026541 | 0.057128
4293 | 109.9096 | 7.1104 | 21.4653 | 8.1748 | 825000 | 0.00015059 | 0.00048256 | 1 | 1 | 0.024563 | 0.052993
4294 | 107.8166 | 7.0676 | 25.404 | 6.1397 | 888468 | 0.0001599 | 0.00046375 | 1 | 1 | 0.02907 | 0.062383
4295 | 105.857 | 7.0174 | 31.2943 | 4.4382 | 882310 | 0.00013784 | 0.00027523 | 1 | 1 | 0.03581 | 0.076241
4296 | 104.9513 | 7.0023 | 34.0948 | 2.2135 | 953214 | 7.384e-05 | 0.0001856 | 1 | 1 | 0.039015 | 0.082753
4297 | 104.9427 | 6.9744 | 33.3423 | 0.424 | 891007 | 0 | 7.953e-05 | 1 | 1 | 0.038153 | 0.081008
4298 | 104.6545 | 6.9765 | 44.6795 | 0.2732 | 782211 | 0 | 7.6783e-05 | 1 | 1 | 0.051127 | 0.10693
4299 | 104.6545 | 6.9684 | 54.1844 | 0.04928 | 656147 | 0 | 7.6766e-05 | 1 | 1 | 0.062003 | 0.12808
4300 | 104.6545 | 6.9625 | 53.3437 | 0.04928 | 519651 | 0 | 7.6755e-05 | 1 | 1 | 0.061041 | 0.12623
4301 | 104.6545 | 6.9626 | 41.466 | 0.0492 | 586157 | 0 | 7.6804e-05 | 1 | 1 | 0.047449 | 0.099663
4302 | 105.5347 | 6.9807 | 24.4984 | 3.5097 | 919615 | 0 | 7.6847e-05 | 1 | 1 | 0.028033 | 0.060233
4303 | 111.2549 | 7.0256 | 15.0473 | 66.287 | 941858 | 0 | 7.6704e-05 | 1 | 1 | 0.017219 | 0.037475
4304 | 162.8466 | 7.0753 | 7.2831 | 186.8529 | 930928 | 0 | 8.6871e-05 | 1 | 1 | 0.008334 | 0.018333
4305 | 170.4321 | 7.1508 | 3.4503 | 324.9062 | 898715 | 0.00010345 | 0.00034451 | 1 | 1 | 0.0039482 | 0.0087317
4306 | 180.9835 | 7.1486 | 7.713 | 445.9254 | 868286 | 0.00017767 | 0.00039273 | 1 | 1 | 0.008826 | 0.019404
4307 | 191.9683 | 7.1291 | 16.613 | 527.4841 | 834659 | 0.00016558 | 0.00043957 | 1 | 1 | 0.01901 | 0.041286
4308 | 198.4447 | 7.1419 | 49.8041 | 635.935 | 831910 | 0.00012442 | 0.00044598 | 1 | 1 | 0.056991 | 0.1184
4309 | 201.3919 | 7.1439 | 62.3499 | 732.3148 | 875637 | 3.3451e-05 | 0.00012066 | 1 | 1 | 0.071347 | 0.14583
4310 | 198.714 | 7.1051 | 134.3414 | 732.1531 | 866065 | 0 | 0.00041906 | 1 | 1 | 0.15373 | 0.28758
4311 | 202.2154 | 7.075 | 103.5222 | 680.3777 | 857507 | 0 | 0.00059049 | 1 | 1 | 0.11846 | 0.22995
4312 | 198.1588 | 7.0491 | 60.4957 | 573.1493 | 873655 | 0 | 0.00063341 | 1 | 1 | 0.069225 | 0.14183
4313 | 195.6072 | 7.075 | 67.4977 | 438.1083 | 857472 | 0 | 0.0006414 | 1 | 1 | 0.077237 | 0.15683
4314 | 191.1594 | 7.1095 | 90.9377 | 278.3773 | 841117 | 0 | 0.00048315 | 1 | 1 | 0.10406 | 0.20515
4315 | 193.1401 | 7.1699 | 70.3768 | 114.911 | 834269 | 0 | 0.00047432 | 1 | 1 | 0.080532 | 0.16292
4316 | 196.0637 | 7.1247 | 66.3951 | 17.829 | 812684 | 0 | 0.00051366 | 1 | 1 | 0.075976 | 0.15449
4317 | 109.7854 | 7.0492 | 75.9614 | 5.1403 | 833625 | 0 | 0.00049761 | 1 | 1 | 0.086922 | 0.17461
4318 | 107.8039 | 7.0471 | 48.2862 | 3.7159 | 866944 | 0.00013688 | 0.00044338 | 1 | 1 | 0.055254 | 0.11502
4319 | 105.8431 | 7.0299 | 37.3759 | 2.5547 | 908232 | 0.00015124 | 0.00024108 | 1 | 1 | 0.042769 | 0.090321
4320 | 104.9427 | 6.9999 | 44.7756 | 1.3012 | 968300 | 0.00013259 | 0.00011393 | 1 | 1 | 0.051237 | 0.10715
4321 | 104.9427 | 6.981 | 41.6045 | 0.39944 | 850727 | 8.6583e-05 | 5.1085e-05 | 1 | 1 | 0.047608 | 0.099978
4322 | 104.6545 | 6.9741 | 34.6344 | 0.14384 | 795449 | 7.5988e-06 | 5.1075e-05 | 1 | 1 | 0.039632 | 0.084002
4323 | 104.6545 | 6.9697 | 44.1681 | 0.0496 | 668946 | 0 | 5.1112e-05 | 1 | 1 | 0.050541 | 0.10578
4324 | 104.6545 | 6.9627 | 54.4367 | 0.0496 | 537117 | 0 | 5.1108e-05 | 1 | 1 | 0.062292 | 0.12863
4325 | 104.6545 | 6.9627 | 42.124 | 0.0496 | 586752 | 0 | 5.1122e-05 | 1 | 1 | 0.048202 | 0.10116
4326 | 105.5347 | 6.9697 | 46.9733 | 4.5386 | 912660 | 0 | 5.1135e-05 | 1 | 1 | 0.053751 | 0.11208
4327 | 111.2549 | 7.0022 | 43.682 | 76.1763 | 951062 | 0 | 5.1113e-05 | 1 | 1 | 0.049985 | 0.10468
4328 | 107.4538 | 7.0522 | 29.0158 | 238.377 | 933849 | 0 | 5.4095e-05 | 1 | 1 | 0.033203 | 0.070906
4329 | 111.0404 | 7.1095 | 14.8125 | 465.2219 | 889505 | 0 | 0.00041156 | 1 | 1 | 0.01695 | 0.036902
4330 | 116.0051 | 7.1595 | 8.6168 | 682.3708 | 872544 | 2.924e-05 | 0.0004809 | 1 | 1 | 0.0098602 | 0.021651
4331 | 119.9206 | 7.1809 | 22.4867 | 850.1722 | 827493 | 0.00015449 | 0.00060076 | 1 | 1 | 0.025731 | 0.055437
4332 | 118.3015 | 7.1927 | 38.027 | 917.4902 | 831051 | 0.0001467 | 0.00059779 | 1 | 1 | 0.043514 | 0.091815
4333 | 116.2277 | 7.1592 | 51.2928 | 905.1287 | 848421 | 0.00011016 | 0.00010684 | 1 | 1 | 0.058694 | 0.1217
4334 | 110.0983 | 7.1306 | 86.8786 | 822.747 | 877333 | 8.6152e-06 | 0.00053525 | 1 | 1 | 0.099415 | 0.19699
4335 | 114.3769 | 7.0925 | 108.6074 | 697.9303 | 847016 | 0 | 0.00048074 | 1 | 1 | 0.12428 | 0.23976
4336 | 112.2806 | 7.0758 | 145.7254 | 529.6553 | 836396 | 0 | 0.00043357 | 1 | 1 | 0.16675 | 0.30783
4337 | 109.5498 | 7.0234 | 143.3966 | 325.7122 | 842698 | 0 | 0.00047697 | 1 | 1 | 0.16409 | 0.30373
4338 | 107.0795 | 7.0853 | 136.4578 | 182.8503 | 842115 | 0 | 0.00043574 | 1 | 1 | 0.15615 | 0.29139
4339 | 111.9801 | 7.1259 | 129.6667 | 68.0007 | 861178 | 0 | 0.00050935 | 1 | 1 | 0.14838 | 0.27911
4340 | 119.1546 | 7.1402 | 142.8595 | 10.6227 | 823886 | 0 | 0.00046703 | 1 | 1 | 0.16347 | 0.30278
4341 | 109.7223 | 7.0497 | 163.1002 | 5.7111 | 823988 | 0 | 0.00044744 | 1 | 1 | 0.18664 | 0.33771
4342 | 107.7938 | 7.0425 | 191.4846 | 3.7288 | 866923 | 0 | 0.00044049 | 1 | 1 | 0.21912 | 0.38407
4343 | 105.8639 | 7.0354 | 212.5072 | 3.7344 | 890001 | 9.8578e-05 | 0.00016769 | 1 | 1 | 0.24317 | 0.41657
4344 | 104.9867 | 6.9998 | 231.03 | 1.3691 | 936091 | 0.00015842 | 8.7498e-05 | 1 | 1 | 0.26437 | 0.44401
4345 | 105.0023 | 6.9751 | 233.9844 | 0.28808 | 908327 | 0.00014875 | 5.3404e-05 | 1 | 1 | 0.26775 | 0.44829
4346 | 104.7309 | 6.9659 | 265.4957 | 0.06576 | 783831 | 0.00011093 | 5.115e-05 | 1 | 1 | 0.30381 | 0.49232
4347 | 104.7422 | 6.9634 | 257.218 | 0.04952 | 663568 | 2.5411e-05 | 5.0844e-05 | 1 | 1 | 0.29433 | 0.48103
4348 | 104.7517 | 6.9634 | 244.6577 | 0.0496 | 537046 | 0 | 5.0709e-05 | 1 | 1 | 0.27996 | 0.46353
4349 | 104.761 | 6.9626 | 267.1383 | 0.0496 | 601093 | 0 | 5.0707e-05 | 1 | 1 | 0.30569 | 0.49454
4350 | 105.6587 | 7.05 | 296.4524 | 2.0171 | 935300 | 0 | 5.0714e-05 | 1 | 1 | 0.33923 | 0.5329
4351 | 111.4497 | 7.2062 | 288.091 | 35.2359 | 961609 | 0 | 5.0759e-05 | 1 | 1 | 0.32966 | 0.52218
4352 | 190.8237 | 7.1583 | 244.3536 | 107.0076 | 914468 | 0 | 5.0718e-05 | 1 | 1 | 0.27961 | 0.4631
4353 | 305.0816 | 7.1229 | 231.4457 | 199.7967 | 901448 | 0 | 0.00039721 | 1 | 1 | 0.26484 | 0.44462
4354 | 370.4452 | 7.0826 | 235.2889 | 281.8225 | 848841 | 0 | 0.00047399 | 1 | 1 | 0.26924 | 0.45017
4355 | 442.3974 | 7.0675 | 206.9914 | 394.4076 | 833101 | 0 | 0.00047452 | 1 | 1 | 0.23686 | 0.40819
4356 | 401.1189 | 7.0599 | 217.2969 | 519.9533 | 845606 | 0.00011066 | 0.00049438 | 1 | 1 | 0.24865 | 0.42377
4357 | 290.5474 | 7.1127 | 272.8502 | 603.2462 | 829061 | 0.00014126 | 0.00012873 | 1 | 1 | 0.31222 | 0.50219
4358 | 368.6718 | 7.095 | 334.9566 | 692.0367 | 903075 | 0.00011405 | 0.00056841 | 1 | 1 | 0.38329 | 0.58003
4359 | 545.0501 | 7.0347 | 379.1684 | 614.4588 | 875643 | 1.5686e-05 | 0.00062525 | 1 | 1 | 0.43388 | 0.63006
4360 | 488.1765 | 7.0247 | 361.6023 | 485.3703 | 871060 | 0 | 0.00062223 | 1 | 1 | 0.41378 | 0.61067
4361 | 405.1283 | 7.0347 | 366.9864 | 326.6415 | 850786 | 0 | 0.00049862 | 1 | 1 | 0.41994 | 0.61668
4362 | 241.0789 | 7.0951 | 348.0847 | 182.7608 | 847506 | 0 | 0.00045233 | 1 | 1 | 0.39831 | 0.59532
4363 | 229.0496 | 7.1529 | 336.3471 | 77.7967 | 882587 | 0 | 0.00062146 | 1 | 1 | 0.38488 | 0.58167
4364 | 232.4498 | 7.1554 | 328.2235 | 11.6283 | 827065 | 0 | 0.00062378 | 1 | 1 | 0.37559 | 0.57204
4365 | 122.7883 | 7.1102 | 347.422 | 4.4931 | 826000 | 0 | 0.00060297 | 1 | 1 | 0.39755 | 0.59456
4366 | 121.504 | 7.0674 | 358.1111 | 2.5229 | 887672 | 0 | 0.00053119 | 1 | 1 | 0.40979 | 0.60675
4367 | 118.4312 | 7.0172 | 365.0263 | 1.9715 | 930186 | 0 | 0.00034678 | 1 | 1 | 0.4177 | 0.6145
4368 | 117.8091 | 7.0022 | 411.3283 | 0.50196 | 357375 | 8.8755e-05 | 0.00015772 | 1 | 1 | 0.47068 | 0.66398
4369 | 116.8822 | 6.975 | 435.069 | 0.17952 | 842428 | 0.00018171 | 5.5581e-05 | 1 | 1 | 0.49785 | 0.68781
4370 | 114.7401 | 6.9658 | 405.6674 | 0.132 | 799964 | 0.00018032 | 5.5399e-05 | 1 | 1 | 0.4642 | 0.65815
4371 | 114.5051 | 6.9631 | 399.6208 | 0.04952 | 662212 | 0.00014436 | 5.5181e-05 | 1 | 1 | 0.45729 | 0.65186
4372 | 113.7457 | 6.9631 | 401.8571 | 0.01208 | 548657 | 7.3639e-05 | 5.5928e-05 | 1 | 1 | 0.45984 | 0.6542
4373 | 113.0074 | 6.9625 | 430.6103 | 0 | 589780 | 0 | 5.6028e-05 | 1 | 1 | 0.49275 | 0.68341
4374 | 113.357 | 7.0499 | 404.8602 | 1.165 | 910698 | 0 | 5.6049e-05 | 1 | 1 | 0.46328 | 0.65732
4375 | 127.9375 | 7.2058 | 398.8465 | 35.2856 | 953639 | 0 | 5.4511e-05 | 1 | 1 | 0.4564 | 0.65105
4376 | 272.3742 | 7.158 | 384.0317 | 123.1318 | 944866 | 0 | 5.4705e-05 | 1 | 1 | 0.43945 | 0.63532
4377 | 490.7343 | 7.1227 | 390.7562 | 213.9557 | 880032 | 0 | 0.00038368 | 1 | 1 | 0.44714 | 0.64251
4378 | 622.6376 | 7.0825 | 380.7606 | 276.3311 | 879313 | 0 | 0.00042671 | 1 | 1 | 0.4357 | 0.63179
4379 | 686.2673 | 7.0674 | 400.9678 | 345.7939 | 840452 | 0 | 0.00044106 | 1 | 1 | 0.45883 | 0.65327
4380 | 631.0142 | 7.0598 | 394.0896 | 403.3627 | 888426 | 0 | 0.00044579 | 1 | 1 | 0.45096 | 0.64604
4381 | 511.4571 | 7.1126 | 414.7855 | 401.9496 | 854362 | 0.00012383 | 7.2926e-05 | 1 | 1 | 0.47464 | 0.66752
4382 | 615.9598 | 7.095 | 427.5889 | 397.9716 | 851592 | 0.00015017 | 0.00050612 | 1 | 1 | 0.48929 | 0.68041
4383 | 746.9871 | 7.0347 | 430.559 | 402.114 | 843759 | 0.00012629 | 0.00055195 | 1 | 1 | 0.49269 | 0.68336
4384 | 695.3495 | 7.0247 | 397.37 | 378.4808 | 792410 | 1.9729e-05 | 0.00064788 | 1 | 1 | 0.45471 | 0.6495
4385 | 633.4524 | 7.0347 | 381.3155 | 291.6114 | 789286 | 0 | 0.00061024 | 1 | 1 | 0.43634 | 0.63239
4386 | 483.1354 | 7.095 | 335.5136 | 149.8657 | 804631 | 0 | 0.00059754 | 1 | 1 | 0.38393 | 0.58069
4387 | 261.8859 | 7.1529 | 366.1766 | 66.4799 | 785839 | 0 | 0.00059192 | 1 | 1 | 0.41901 | 0.61578
4388 | 265.4989 | 7.1554 | 347.9069 | 5.3838 | 839094 | 0 | 0.0006104 | 1 | 1 | 0.39811 | 0.59512
4389 | 139.6937 | 7.1102 | 326.3701 | 3.2572 | 808014 | 0 | 0.00046626 | 1 | 1 | 0.37346 | 0.56982
4390 | 125.3282 | 7.0674 | 374.5894 | 1.6775 | 818650 | 0 | 0.00026531 | 1 | 1 | 0.42864 | 0.62507
4391 | 120.4815 | 7.0172 | 421.4194 | 0.68804 | 907801 | 0 | 0.00025331 | 1 | 1 | 0.48223 | 0.67423
4392 | 109.7447 | 7.0022 | 477.5944 | 0.62256 | 975097 | 0 | 0.00026854 | 1 | 1 | 0.54651 | 0.72812
4393 | 107.9574 | 6.975 | 494.0027 | 0.17928 | 909474 | 0.00010878 | 0.00034228 | 1 | 1 | 0.56529 | 0.74291
4394 | 106.9007 | 6.9658 | 495.6552 | 0 | 797876 | 0.00020306 | 0.00033156 | 1 | 1 | 0.56718 | 0.74438
4395 | 104.774 | 6.9632 | 504.1948 | 0.04952 | 667312 | 0.00020219 | 0.00030967 | 1 | 1 | 0.57695 | 0.7519
4396 | 104.9081 | 6.9632 | 482.4592 | 0.02712 | 549090 | 0.00016229 | 0.00030317 | 1 | 1 | 0.55208 | 0.73254
4397 | 104.9518 | 6.9625 | 483.5341 | 0 | 595685 | 4.1318e-05 | 0.00030423 | 1 | 1 | 0.55331 | 0.73352
4398 | 105.7867 | 7.05 | 417.9202 | 0.91674 | 952662 | 0 | 0.00030785 | 1 | 1 | 0.47823 | 0.6707
4399 | 112.2407 | 7.206 | 369.7334 | 23.891 | 1052741 | 0 | 0.00030835 | 1 | 1 | 0.42308 | 0.61973
4400 | 221.4595 | 7.1582 | 369.1208 | 78.7142 | 1005910 | 0 | 0.00035447 | 1 | 1 | 0.42238 | 0.61905
4401 | 361.2711 | 7.1229 | 412.8255 | 149.8993 | 919878 | 0 | 0.00044613 | 1 | 1 | 0.4724 | 0.66552
4402 | 466.9111 | 7.0826 | 371.7963 | 282.0234 | 873907 | 0 | 0.00068496 | 1 | 1 | 0.42545 | 0.622
4403 | 554.5532 | 7.0675 | 346.0353 | 426.6093 | 842819 | 0 | 0.00078367 | 1 | 1 | 0.39597 | 0.59296
4404 | 488.2597 | 7.0599 | 369.2179 | 507.6692 | 847131 | 0 | 0.00070949 | 1 | 1 | 0.4225 | 0.61916
4405 | 348.4042 | 7.1128 | 376.1155 | 524.23 | 850845 | 1.0045e-05 | 0.00036557 | 1 | 1 | 0.43039 | 0.62674
4406 | 436.2828 | 7.0951 | 448.6585 | 528.3794 | 830311 | 0.00015016 | 0.00063003 | 1 | 1 | 0.5134 | 0.70101
4407 | 572.8808 | 7.0348 | 452.0996 | 460.3215 | 835055 | 0.0001656 | 0.00062238 | 1 | 1 | 0.51734 | 0.7043
4408 | 500.1245 | 7.0247 | 429.4569 | 389.9321 | 866799 | 0.00014624 | 0.00056977 | 1 | 1 | 0.49143 | 0.68227
4409 | 423.0751 | 7.0348 | 443.943 | 284.5508 | 833175 | 8.6339e-05 | 0.00056147 | 1 | 1 | 0.508 | 0.69647
4410 | 262.9948 | 7.0951 | 409.1575 | 169.1231 | 844313 | 0 | 0.00062189 | 1 | 1 | 0.4682 | 0.66176
4411 | 204.746 | 7.1531 | 344.1073 | 76.4295 | 816828 | 0 | 0.00063131 | 1 | 1 | 0.39376 | 0.59073
4412 | 217.5874 | 7.1556 | 338.9756 | 10.318 | 803430 | 0 | 0.00059032 | 1 | 1 | 0.38789 | 0.58475
4413 | 112.7248 | 7.1103 | 379.6224 | 4.6747 | 830283 | 0 | 0.00054408 | 1 | 1 | 0.4344 | 0.63055
4414 | 108.9867 | 7.0675 | 360.87 | 3.4243 | 902555 | 0 | 0.00045542 | 1 | 1 | 0.41294 | 0.60985
4415 | 105.993 | 7.0173 | 306.7622 | 1.4884 | 964683 | 0 | 0.0002992 | 1 | 1 | 0.35103 | 0.54587
4416 | 105.0395 | 7.0023 | 243.763 | 0.37632 | 946033 | 0 | 0.00028788 | 1 | 1 | 0.27894 | 0.46226
4417 | 105.0019 | 6.9751 | 235.0244 | 0.1824 | 899882 | 3.5437e-05 | 0.00027449 | 1 | 1 | 0.26894 | 0.44979
4418 | 104.7019 | 6.9659 | 210.6615 | 0.54528 | 786108 | 0.00019082 | 0.00027508 | 1 | 1 | 0.24106 | 0.41378
4419 | 104.694 | 6.9633 | 165.6648 | 0.39416 | 648728 | 0.00023273 | 0.00027529 | 1 | 1 | 0.18957 | 0.34202
4420 | 104.6866 | 6.9633 | 110.5044 | 0.0496 | 536703 | 0.00023683 | 0.00027518 | 1 | 1 | 0.12645 | 0.24338
4421 | 104.6786 | 6.9626 | 64.8963 | 0.00904 | 584364 | 0.00020067 | 0.0002752 | 1 | 1 | 0.074261 | 0.15129
4422 | 105.5442 | 7.0501 | 49.5457 | 0.71456 | 947249 | 0.00012545 | 0.00027511 | 1 | 1 | 0.056695 | 0.11782
4423 | 111.2754 | 7.2063 | 41.7452 | 28.5814 | 1134126 | 2.9106e-05 | 0.00027601 | 1 | 1 | 0.047769 | 0.1003
4424 | 193.489 | 7.1584 | 46.1625 | 116.3786 | 1163456 | 0 | 0.00031076 | 1 | 1 | 0.052824 | 0.11027
4425 | 299.6882 | 7.1231 | 52.0233 | 266.8712 | 1052977 | 0 | 0.00052915 | 1 | 1 | 0.05953 | 0.12332
4426 | 363.2714 | 7.0828 | 55.1356 | 427.5306 | 960093 | 0 | 0.00053709 | 1 | 1 | 0.063092 | 0.13017
4427 | 468.1768 | 7.0676 | 37.8082 | 564.8964 | 908117 | 0 | 0.00060227 | 1 | 1 | 0.043264 | 0.091313
4428 | 401.9979 | 7.06 | 40.2775 | 755.2181 | 887710 | 0 | 0.00063845 | 1 | 1 | 0.046089 | 0.096959
4429 | 274.2261 | 7.1128 | 49.2354 | 806.1464 | 848097 | 0 | 0.00039325 | 1 | 1 | 0.05634 | 0.11713
4430 | 352.684 | 7.0952 | 106.9417 | 802.1348 | 866768 | 5.5238e-05 | 0.00039391 | 1 | 1 | 0.12237 | 0.23656
4431 | 512.5309 | 7.0348 | 121.1828 | 732.086 | 822260 | 0.00017195 | 0.00050108 | 1 | 1 | 0.13867 | 0.2635
4432 | 443.875 | 7.0248 | 107.1845 | 604.0241 | 835553 | 0.00018711 | 0.00049617 | 1 | 1 | 0.12265 | 0.23703
4433 | 383.4281 | 7.0348 | 73.3752 | 464.6791 | 853481 | 0.00016213 | 0.00048492 | 1 | 1 | 0.083963 | 0.16922
4434 | 228.8228 | 7.0952 | 41.5308 | 281.7871 | 870411 | 9.7614e-05 | 0.00048486 | 1 | 1 | 0.047524 | 0.09981
4435 | 198.2038 | 7.1531 | 31.1319 | 104.6104 | 882975 | 3.8423e-06 | 0.00046045 | 1 | 1 | 0.035624 | 0.075862
4436 | 202.0036 | 7.1556 | 28.7972 | 16.4659 | 890191 | 0 | 0.00052761 | 1 | 1 | 0.032953 | 0.070393
4437 | 110.9092 | 7.1104 | 31.158 | 6.351 | 896564 | 0 | 0.00050482 | 1 | 1 | 0.035654 | 0.075923
4438 | 107.9136 | 7.0676 | 18.8076 | 4.5901 | 980045 | 0 | 0.00040716 | 1 | 1 | 0.021522 | 0.0466
4439 | 105.9251 | 7.0173 | 16.994 | 2.5543 | 1062921 | 0 | 0.00031039 | 1 | 1 | 0.019446 | 0.04221
4440 | 105.0067 | 7.0023 | 15.8447 | 0.49008 | 1070735 | 0 | 0.00022352 | 1 | 1 | 0.018131 | 0.039418
4441 | 104.9909 | 6.9751 | 23.7464 | 0.42608 | 983378 | 0 | 0.00012943 | 1 | 1 | 0.027173 | 0.058443
4442 | 104.686 | 6.9659 | 30.6199 | 0.6592 | 803971 | 0.00010818 | 0.00012995 | 1 | 1 | 0.035038 | 0.074665
4443 | 104.6756 | 6.9634 | 28.3349 | 0.47584 | 629926 | 0.00021456 | 0.00013017 | 1 | 1 | 0.032424 | 0.069306
4444 | 104.6646 | 6.9634 | 32.5777 | 0.0496 | 519618 | 0.00024896 | 0.00013028 | 1 | 1 | 0.037279 | 0.079231
4445 | 104.6572 | 6.9627 | 20.3472 | 0.01272 | 575937 | 0.00024783 | 0.00013034 | 1 | 1 | 0.023283 | 0.050309
4446 | 105.5352 | 7.0501 | 8.8984 | 2.3693 | 891382 | 0.00021615 | 0.00013028 | 1 | 1 | 0.010182 | 0.022349
4447 | 111.3027 | 7.2063 | 5.6015 | 53.7734 | 955695 | 0.00013087 | 0.00013083 | 1 | 1 | 0.0064098 | 0.014133
4448 | 199.3239 | 7.1584 | 5.2898 | 200.2585 | 927671 | 3.1928e-05 | 0.00013245 | 1 | 1 | 0.0060531 | 0.013352
4449 | 311.7583 | 7.123 | 4.7656 | 413.7641 | 863136 | 0 | 0.00029953 | 1 | 1 | 0.0054532 | 0.012038
4450 | 422.5358 | 7.0826 | 2.1645 | 625.9684 | 836092 | 0 | 0.00039189 | 1 | 1 | 0.0024768 | 0.0054873
4451 | 541.0212 | 7.0675 | 1.5152 | 835.7768 | 832880 | 0 | 0.00045782 | 1 | 1 | 0.0017339 | 0.0038449
4452 | 506.548 | 7.0599 | 5.1871 | 970.4859 | 846102 | 0 | 0.00047796 | 1 | 1 | 0.0059356 | 0.013095
4453 | 381.5354 | 7.1126 | 18.3293 | 1046.7067 | 874299 | 0 | 0.0002199 | 1 | 1 | 0.020974 | 0.045444
4454 | 463.2108 | 7.095 | 67.8009 | 1043.3688 | 823221 | 0 | 0.00041678 | 1 | 1 | 0.077584 | 0.15748
4455 | 609.2421 | 7.0347 | 86.5963 | 974.8965 | 849249 | 0.00010101 | 0.00046537 | 1 | 1 | 0.099092 | 0.19642
4456 | 542.3665 | 7.0247 | 41.5385 | 845.0756 | 852628 | 0.00018835 | 0.00048711 | 1 | 1 | 0.047532 | 0.099828
4457 | 466.1411 | 7.0347 | 32.6407 | 637.7091 | 827132 | 0.00020106 | 0.00061414 | 1 | 1 | 0.037351 | 0.079378
4458 | 305.8895 | 7.0951 | 22.3595 | 378.1218 | 792296 | 0.00016327 | 0.00063099 | 1 | 1 | 0.025586 | 0.055134
4459 | 214.6952 | 7.153 | 17.7616 | 143.1093 | 814185 | 7.6734e-05 | 0.00059151 | 1 | 1 | 0.020325 | 0.044071
4460 | 216.6785 | 7.1555 | 21.7019 | 22.0251 | 785681 | 0 | 0.00053537 | 1 | 1 | 0.024833 | 0.05356
4461 | 115.6228 | 7.1102 | 18.8074 | 7.8579 | 852600 | 0 | 0.00049845 | 1 | 1 | 0.021521 | 0.046599
4462 | 110.9806 | 7.0675 | 20.9426 | 6.6166 | 894018 | 0 | 0.00047399 | 1 | 1 | 0.023965 | 0.051739
4463 | 107.585 | 7.0173 | 27.457 | 6.0972 | 935116 | 0 | 0.00030906 | 1 | 1 | 0.031419 | 0.067238
4464 | 105.5357 | 7.0023 | 29.6489 | 2.4641 | 1008908 | 0 | 0.00027535 | 1 | 1 | 0.033927 | 0.072392
4465 | 105.2283 | 6.9744 | 37.9916 | 0.53688 | 979161 | 0 | 0.00026476 | 1 | 1 | 0.043474 | 0.091734
4466 | 104.8918 | 6.9764 | 48.0401 | 0.67456 | 827880 | 1.7899e-05 | 0.00026253 | 1 | 1 | 0.054972 | 0.11447
4467 | 104.8734 | 6.9683 | 38.4118 | 0.49016 | 640318 | 0.00016667 | 0.00026398 | 1 | 1 | 0.043955 | 0.092697
4468 | 104.8426 | 6.9624 | 35.8223 | 0.622 | 513226 | 0.00023909 | 0.00026067 | 1 | 1 | 0.040991 | 0.086746
4469 | 104.8273 | 6.9624 | 31.146 | 1.2016 | 567814 | 0.00024998 | 0.00025086 | 1 | 1 | 0.03564 | 0.075895
4470 | 105.7127 | 6.9806 | 19.9543 | 6.2106 | 908978 | 0.00024743 | 0.00025063 | 1 | 1 | 0.022834 | 0.049364
4471 | 112.6158 | 7.0255 | 14.2772 | 76.2085 | 929190 | 0.00021604 | 0.00027099 | 1 | 1 | 0.016337 | 0.035595
4472 | 194.8509 | 7.075 | 6.5057 | 202.6284 | 842322 | 0.0001249 | 0.00035968 | 1 | 1 | 0.0074445 | 0.016394
4473 | 209.5903 | 7.1504 | 5.8981 | 356.0617 | 847625 | 2.1745e-05 | 0.00053433 | 1 | 1 | 0.0067492 | 0.014875
4474 | 229.1824 | 7.1481 | 12.085 | 498.2211 | 781058 | 0 | 0.0005549 | 1 | 1 | 0.013829 | 0.03022
4475 | 242.8651 | 7.1287 | 40.5802 | 623.3151 | 784725 | 0 | 0.00056588 | 1 | 1 | 0.046436 | 0.097649
4476 | 251.5236 | 7.1416 | 74.8661 | 679.359 | 845712 | 0 | 0.00052824 | 1 | 1 | 0.085669 | 0.17233
4477 | 257.6834 | 7.1437 | 112.9779 | 665.7439 | 855542 | 0 | 0.00022706 | 1 | 1 | 0.12928 | 0.24809
4478 | 248.3585 | 7.1049 | 145.6818 | 625.9421 | 840484 | 0 | 0.00070495 | 1 | 1 | 0.1667 | 0.30775
4479 | 247.5133 | 7.0748 | 138.143 | 523.4509 | 863133 | 0 | 0.00066803 | 1 | 1 | 0.15808 | 0.2944
4480 | 240.5182 | 7.049 | 95.2345 | 389.5425 | 817255 | 0.00013417 | 0.00059729 | 1 | 1 | 0.10898 | 0.21371
4481 | 235.3928 | 7.0748 | 83.3233 | 274.7027 | 819042 | 0.00020147 | 0.00056939 | 1 | 1 | 0.095347 | 0.18977
4482 | 231.9471 | 7.1093 | 72.7908 | 159.0846 | 764305 | 0.00020364 | 0.00054953 | 1 | 1 | 0.083294 | 0.168
4483 | 233.8181 | 7.1697 | 48.2517 | 67.9253 | 780834 | 0.00015488 | 0.00052542 | 1 | 1 | 0.055214 | 0.11494
4484 | 234.2357 | 7.1244 | 44.6049 | 13.4765 | 794003 | 4.5283e-05 | 0.0005234 | 1 | 1 | 0.051041 | 0.10676
4485 | 126.9763 | 7.0491 | 77.2641 | 7.8977 | 868649 | 0 | 0.00045447 | 1 | 1 | 0.088413 | 0.17731
4486 | 116.3853 | 7.0469 | 72.0647 | 5.9698 | 864669 | 0 | 0.00018533 | 1 | 1 | 0.082463 | 0.16647
4487 | 111.6902 | 7.0297 | 67.678 | 3.5705 | 912789 | 0 | 0.00020315 | 1 | 1 | 0.077444 | 0.15722
4488 | 108.0208 | 6.9997 | 84.4806 | 1.1025 | 937518 | 0 | 0.00021068 | 1 | 1 | 0.096671 | 0.19212
4489 | 105.6471 | 6.9809 | 120.3029 | 0.44836 | 900296 | 0 | 0.0004012 | 1 | 1 | 0.13766 | 0.26186
4490 | 104.7991 | 6.974 | 135.0009 | 0.64628 | 797686 | 0 | 0.0003926 | 1 | 1 | 0.15448 | 0.28877
4491 | 104.7249 | 6.9696 | 125.1615 | 0.49208 | 645557 | 4.9248e-05 | 0.00043604 | 1 | 1 | 0.14322 | 0.27086
4492 | 104.7067 | 6.9625 | 117.2281 | 0.0496 | 515318 | 0.00018106 | 0.0004833 | 1 | 1 | 0.13414 | 0.25611
4493 | 104.6905 | 6.9625 | 150.1895 | 0.04848 | 581885 | 0.00024355 | 0.00048946 | 1 | 1 | 0.17186 | 0.31562
4494 | 105.5678 | 6.9696 | 155.899 | 3.9091 | 884325 | 0.00024942 | 0.00048994 | 1 | 1 | 0.17839 | 0.32547
4495 | 111.4143 | 7.0021 | 174.2462 | 50.9038 | 919241 | 0.00024506 | 0.00049055 | 1 | 1 | 0.19939 | 0.35627
4496 | 107.8187 | 7.0519 | 164.8825 | 161.953 | 893949 | 0.00018642 | 0.00048868 | 1 | 1 | 0.18867 | 0.34071
4497 | 115.2562 | 7.109 | 201.5037 | 289.2054 | 846734 | 9.0305e-05 | 0.00052463 | 1 | 1 | 0.23058 | 0.39974
4498 | 127.5776 | 7.159 | 225.5342 | 371.3954 | 851208 | 5.611e-06 | 0.00047057 | 1 | 1 | 0.25808 | 0.43598
4499 | 138.2323 | 7.1803 | 238.0036 | 451.4747 | 807184 | 0 | 0.0005099 | 1 | 1 | 0.27235 | 0.45407
4500 | 140.759 | 7.1922 | 225.0573 | 509.9576 | 823533 | 0 | 0.0005519 | 1 | 1 | 0.25753 | 0.43528
4501 | 143.547 | 7.1588 | 227.0528 | 532.375 | 842377 | 0 | 0.00047934 | 1 | 1 | 0.25982 | 0.43821
4502 | 137.1015 | 7.1302 | 238.89 | 523.6685 | 819887 | 0 | 0.00056754 | 1 | 1 | 0.27336 | 0.45534
4503 | 142.4367 | 7.0922 | 242.679 | 469.0181 | 853477 | 0 | 0.00057274 | 1 | 1 | 0.2777 | 0.46073
4504 | 141.0905 | 7.0755 | 216.5974 | 450.6693 | 829041 | 5.3173e-05 | 0.0006138 | 1 | 1 | 0.24785 | 0.42273
4505 | 137.5638 | 7.0233 | 228.6672 | 339.7059 | 837319 | 0.00017463 | 0.00061345 | 1 | 1 | 0.26166 | 0.44057
4506 | 132.6711 | 7.0851 | 207.8279 | 215.764 | 830619 | 0.00021266 | 0.00083235 | 1 | 1 | 0.23782 | 0.40946
4507 | 136.3598 | 7.1255 | 195.038 | 83.1735 | 791448 | 0.00019926 | 0.00090259 | 1 | 1 | 0.22318 | 0.38967
4508 | 140.1628 | 7.1399 | 227.0632 | 13.0886 | 822424 | 0.0001396 | 0.00098807 | 1 | 1 | 0.25983 | 0.43823
4509 | 121.976 | 7.0495 | 249.7587 | 6.7021 | 826177 | 5.0994e-05 | 0.000981 | 1 | 1 | 0.2858 | 0.47069
4510 | 112.4938 | 7.0423 | 318.1431 | 2.5013 | 864551 | 0 | 0.00095579 | 1 | 1 | 0.36405 | 0.55988
4511 | 107.7621 | 7.0352 | 342.8896 | 0.96416 | 895944 | 0 | 0.000865 | 1 | 1 | 0.39237 | 0.58932
4512 | 105.1973 | 6.9997 | 355.4366 | 0.47032 | 925264 | 0 | 0.00082759 | 1 | 1 | 0.40673 | 0.60372
4513 | 105.1607 | 6.9751 | 346.4578 | 0.18336 | 894233 | 0 | 0.0008609 | 1 | 1 | 0.39645 | 0.59345
4514 | 104.8133 | 6.9659 | 332.5632 | 0.6156 | 768105 | 0 | 0.00086439 | 1 | 1 | 0.38055 | 0.5772
4515 | 104.7649 | 6.9632 | 310.4186 | 0.46712 | 665677 | 0 | 0.00086293 | 1 | 1 | 0.35521 | 0.5504
4516 | 104.735 | 6.9632 | 322.7754 | 0.03432 | 534228 | 0.00010888 | 0.0008617 | 1 | 1 | 0.36935 | 0.5655
4517 | 104.7145 | 6.9625 | 277.2459 | 0 | 595792 | 0.00020339 | 0.00086083 | 1 | 1 | 0.31725 | 0.50802
4518 | 105.596 | 7.05 | 258.672 | 0.82365 | 922483 | 0.00024887 | 0.00085997 | 1 | 1 | 0.296 | 0.48303
4519 | 111.6552 | 7.2061 | 251.9485 | 15.8606 | 938282 | 0.00024793 | 0.0008277 | 1 | 1 | 0.2883 | 0.47374
4520 | 217.7941 | 7.1582 | 185.2788 | 48.8014 | 868171 | 0.00023446 | 0.00083645 | 1 | 1 | 0.21201 | 0.37418
4521 | 400.8686 | 7.1228 | 171.6194 | 64.7093 | 844920 | 0.00015293 | 0.00086598 | 1 | 1 | 0.19638 | 0.35194
4522 | 529.139 | 7.0825 | 172.4391 | 122.6884 | 819219 | 5.8334e-05 | 0.00081951 | 1 | 1 | 0.19732 | 0.35329
4523 | 618.4626 | 7.0674 | 230.1063 | 246.9111 | 804581 | 1.068e-06 | 0.0011104 | 1 | 1 | 0.26331 | 0.44267
4524 | 598.4917 | 7.0598 | 256.1424 | 379.9851 | 831163 | 0 | 0.0012261 | 1 | 1 | 0.2931 | 0.47955
4525 | 515.3948 | 7.1126 | 250.6183 | 448.8083 | 882579 | 0 | 0.0012002 | 1 | 1 | 0.28678 | 0.47189
4526 | 611.0331 | 7.095 | 282.9469 | 423.8325 | 878965 | 0 | 0.0012705 | 1 | 1 | 0.32378 | 0.5155
4527 | 768.5039 | 7.0347 | 313.8696 | 377.7042 | 876221 | 0 | 0.0012647 | 1 | 1 | 0.35916 | 0.55465
4528 | 709.0268 | 7.0246 | 305.7329 | 356.5154 | 864226 | 0 | 0.0012348 | 1 | 1 | 0.34985 | 0.54458
4529 | 645.9268 | 7.0347 | 284.8433 | 263.8303 | 890910 | 0.0001116 | 0.0012215 | 1 | 1 | 0.32595 | 0.51797
4530 | 500.7715 | 7.095 | 246.8622 | 118.0963 | 855584 | 0.00018898 | 0.0012573 | 1 | 1 | 0.28248 | 0.46663
4531 | 250.3236 | 7.1528 | 230.3806 | 38.5225 | 850684 | 0.0001983 | 0.0012647 | 1 | 1 | 0.26362 | 0.44307
4532 | 249.8561 | 7.1554 | 247.3344 | 11.7751 | 805437 | 0.00016327 | 0.0012648 | 1 | 1 | 0.28302 | 0.4673
4533 | 138.6643 | 7.1101 | 237.4693 | 5.8462 | 835077 | 0.0001017 | 0.0012631 | 1 | 1 | 0.27174 | 0.4533
4534 | 123.7418 | 7.0673 | 213.0036 | 0.64344 | 879694 | 2.4662e-05 | 0.0012465 | 1 | 1 | 0.24374 | 0.41732
4535 | 119.4046 | 7.0172 | 287.8785 | 0.17904 | 908225 | 0 | 0.00123 | 1 | 1 | 0.32942 | 0.52191
4536 | 116.392 | 7.0022 | 268.6708 | 0.17928 | 919680 | 0 | 0.0012251 | 1 | 1 | 0.30744 | 0.4966
4537 | 115.174 | 6.975 | 248.4135 | 0.09144 | 882389 | 0 | 0.0012065 | 1 | 1 | 0.28426 | 0.46881
4538 | 113.3407 | 6.9658 | 257.246 | 0.5652 | 787461 | 0 | 0.0012013 | 1 | 1 | 0.29437 | 0.48107
4539 | 112.4783 | 6.963 | 270.9856 | 0.47168 | 670627 | 0 | 0.0012019 | 1 | 1 | 0.31009 | 0.4997
4540 | 111.8852 | 6.963 | 264.1781 | 0.02232 | 540951 | 0 | 0.0012007 | 1 | 1 | 0.3023 | 0.49053
4541 | 111.4232 | 6.9624 | 245.2613 | 0 | 586299 | 0.00013483 | 0.001202 | 1 | 1 | 0.28065 | 0.46438
4542 | 112.1335 | 7.0498 | 267.3918 | 2.1186 | 920348 | 0.00021966 | 0.0012015 | 1 | 1 | 0.30598 | 0.49488
4543 | 132.1322 | 7.2059 | 246.7927 | 60.6682 | 963505 | 0.00024924 | 0.001209 | 1 | 1 | 0.2824 | 0.46654
4544 | 338.0253 | 7.158 | 197.7269 | 216.1806 | 910145 | 0.0002459 | 0.0011823 | 1 | 1 | 0.22626 | 0.39388
4545 | 517.727 | 7.1228 | 157.9778 | 408.865 | 893381 | 0.00020097 | 0.0011917 | 1 | 1 | 0.18077 | 0.32902
4546 | 630.7168 | 7.0825 | 127.3332 | 572.472 | 864624 | 0.00011214 | 0.0012494 | 1 | 1 | 0.14571 | 0.27485
4547 | 760.1441 | 7.0674 | 110.7033 | 737.5604 | 820482 | 2.0705e-05 | 0.0012517 | 1 | 1 | 0.12668 | 0.24376
4548 | 696.1919 | 7.0598 | 101.401 | 788.3112 | 846896 | 0 | 0.0012534 | 1 | 1 | 0.11603 | 0.22582
4549 | 608.1572 | 7.1126 | 94.7335 | 822.6195 | 869270 | 0 | 0.0012045 | 1 | 1 | 0.1084 | 0.21271
4550 | 701.0207 | 7.095 | 139.3142 | 798.3684 | 882935 | 0 | 0.0012842 | 1 | 1 | 0.15942 | 0.29649
4551 | 853.6015 | 7.0347 | 150.7934 | 670.1066 | 879360 | 0 | 0.0012783 | 1 | 1 | 0.17255 | 0.31667
4552 | 796.2165 | 7.0246 | 145.2816 | 529.7603 | 871871 | 0 | 0.0012551 | 1 | 1 | 0.16625 | 0.30705
4553 | 732.4844 | 7.0347 | 114.3559 | 397.7624 | 857866 | 4.5842e-06 | 0.0011723 | 1 | 1 | 0.13086 | 0.2507
4554 | 609.2821 | 7.0949 | 107.7704 | 214.0185 | 873421 | 0.00014464 | 0.0012413 | 1 | 1 | 0.12332 | 0.23815
4555 | 269.2213 | 7.1528 | 110.7101 | 78.9303 | 865086 | 0.00018868 | 0.001256 | 1 | 1 | 0.12669 | 0.24378
4556 | 273.1001 | 7.1553 | 136.8722 | 14.1985 | 844651 | 0.00019188 | 0.0012272 | 1 | 1 | 0.15662 | 0.29213
4557 | 153.9681 | 7.1101 | 169.5606 | 8.5605 | 815842 | 0.00014985 | 0.0012188 | 1 | 1 | 0.19403 | 0.34852
4558 | 132.5084 | 7.0673 | 188.0467 | 6.8121 | 859252 | 7.5836e-05 | 0.0012128 | 1 | 1 | 0.21518 | 0.37861
4559 | 128.4016 | 7.0171 | 243.455 | 5.8758 | 903736 | 8.4336e-08 | 0.0012068 | 1 | 1 | 0.27858 | 0.46183
4560 | 124.8649 | 7.0021 | 294.0311 | 1.4189 | 926682 | 0 | 0.0012056 | 1 | 1 | 0.33646 | 0.52981
4561 | 122.2141 | 6.975 | 300.2911 | 0.2184 | 850263 | 0 | 0.0012092 | 1 | 1 | 0.34362 | 0.53776
4562 | 119.0896 | 6.9658 | 283.9098 | 0.48084 | 763380 | 0 | 0.001209 | 1 | 1 | 0.32488 | 0.51676
4563 | 117.4001 | 6.9629 | 299.4858 | 0.48832 | 649936 | 0 | 0.0012098 | 1 | 1 | 0.3427 | 0.53674
4564 | 115.9255 | 6.9629 | 298.2742 | 0.0496 | 553840 | 0 | 0.0012093 | 1 | 1 | 0.34131 | 0.53521
4565 | 114.721 | 6.9624 | 320.8642 | 0.0496 | 599691 | 0 | 0.0012093 | 1 | 1 | 0.36716 | 0.56319
4566 | 115.7664 | 7.0498 | 341.0004 | 0.36018 | 914625 | 0.00014812 | 0.0012098 | 1 | 1 | 0.39021 | 0.58712
4567 | 150.503 | 7.2058 | 340.4543 | 16.7269 | 1074102 | 0.00022443 | 0.0012094 | 1 | 1 | 0.38958 | 0.58648
4568 | 614.0237 | 7.1579 | 357.6164 | 64.7747 | 1027392 | 0.00024333 | 0.0012041 | 1 | 1 | 0.40922 | 0.60619
4569 | 752.0385 | 7.1227 | 413.1302 | 126.4979 | 910392 | 0.0002212 | 0.0011806 | 1 | 1 | 0.47274 | 0.66583
4570 | 867.3456 | 7.0824 | 433.5214 | 189.2174 | 865233 | 0.00015204 | 0.0011998 | 1 | 1 | 0.49608 | 0.68629
4571 | 967.2787 | 7.0673 | 490.9596 | 235.3599 | 848799 | 6.2321e-05 | 0.0012324 | 1 | 1 | 0.5618 | 0.7402
4572 | 896.8282 | 7.0597 | 533.5019 | 265.6957 | 843642 | 0 | 0.0012364 | 1 | 1 | 0.61048 | 0.77693
4573 | 756.7221 | 7.1125 | 567.4889 | 315.1031 | 844225 | 0 | 0.0011986 | 1 | 1 | 0.64938 | 0.80452
4574 | 816.4148 | 7.0949 | 653.9087 | 312.0216 | 831191 | 0 | 0.0011907 | 1 | 1 | 0.74827 | 0.86852
4575 | 938.3974 | 7.0347 | 661.2308 | 293.2977 | 837214 | 0 | 0.0012135 | 1 | 1 | 0.75664 | 0.87357
4576 | 873.0535 | 7.0246 | 637.1971 | 270.1583 | 850917 | 0 | 0.0012219 | 1 | 1 | 0.72914 | 0.85678
4577 | 784.124 | 7.0347 | 582.4172 | 217.6401 | 832221 | 0 | 0.0011711 | 1 | 1 | 0.66646 | 0.81619
4578 | 639.1442 | 7.095 | 512.3236 | 111.0176 | 837918 | 1.7355e-05 | 0.0011725 | 1 | 1 | 0.58625 | 0.75896
4579 | 273.1307 | 7.1528 | 489.1981 | 43.5552 | 819312 | 0.00015291 | 0.0011956 | 1 | 1 | 0.55979 | 0.73862
4580 | 277.1991 | 7.1554 | 521.6388 | 6.8152 | 835251 | 0.00018004 | 0.0012132 | 1 | 1 | 0.59691 | 0.76694
4581 | 155.7645 | 7.1101 | 523.8732 | 5.655 | 837653 | 0.00016837 | 0.0012577 | 1 | 1 | 0.59947 | 0.76884
4582 | 130.6786 | 7.0673 | 512.2097 | 2.6487 | 923177 | 0.00012082 | 0.0012571 | 1 | 1 | 0.58612 | 0.75886
4583 | 126.1396 | 7.0171 | 474.0728 | 0.86304 | 972586 | 3.7823e-05 | 0.0012214 | 1 | 1 | 0.54248 | 0.72489
4584 | 123.2123 | 7.0022 | 455.6824 | 0.2064 | 952589 | 0 | 0.0011802 | 1 | 1 | 0.52144 | 0.70771
4585 | 120.6809 | 6.975 | 373.5743 | 0.18264 | 835246 | 0 | 0.0012199 | 1 | 1 | 0.42748 | 0.62395
4586 | 116.4948 | 6.9658 | 284.1738 | 0.57168 | 777557 | 0 | 0.0012189 | 1 | 1 | 0.32518 | 0.5171
4587 | 117.4186 | 6.9629 | 272.6664 | 0.28136 | 665162 | 0 | 0.0012183 | 1 | 1 | 0.31201 | 0.50194
4588 | 116.2496 | 6.9629 | 217.4412 | 0 | 539549 | 0 | 0.0012171 | 1 | 1 | 0.24882 | 0.42399
4589 | 115.4943 | 6.9624 | 201.5959 | 0 | 597593 | 0 | 0.0012176 | 1 | 1 | 0.23069 | 0.39989
4590 | 116.6881 | 7.0498 | 271.7679 | 1.0637 | 972480 | 3.1305e-06 | 0.0012172 | 1 | 1 | 0.31098 | 0.50075
4591 | 143.3982 | 7.2059 | 256.3571 | 38.3763 | 1116047 | 0.00016895 | 0.0012161 | 1 | 1 | 0.29335 | 0.47984
4592 | 458.7187 | 7.158 | 290.4959 | 147.3464 | 1158763 | 0.0002107 | 0.0012125 | 1 | 1 | 0.33241 | 0.52528
4593 | 573.5585 | 7.1228 | 273.8051 | 308.5344 | 1077501 | 0.00021109 | 0.0010444 | 1 | 1 | 0.31331 | 0.50346
4594 | 683.9346 | 7.0825 | 277.5937 | 421.8439 | 1004999 | 0.00016824 | 0.0011294 | 1 | 1 | 0.31765 | 0.50848
4595 | 724.1604 | 7.0674 | 253.2941 | 520.6738 | 957295 | 9.99e-05 | 0.0012474 | 1 | 1 | 0.28984 | 0.47561
4596 | 688.5609 | 7.0599 | 244.8489 | 628.282 | 914836 | 3.06e-06 | 0.0012494 | 1 | 1 | 0.28018 | 0.4638
4597 | 616.351 | 7.1126 | 241.1521 | 679.7307 | 888093 | 0 | 0.0012028 | 1 | 1 | 0.27595 | 0.45856
4598 | 671.8225 | 7.095 | 255.4451 | 708.884 | 889396 | 0 | 0.0012022 | 1 | 1 | 0.29231 | 0.47859
4599 | 823.3416 | 7.0347 | 232.3141 | 699.7502 | 905034 | 0 | 0.0012299 | 1 | 1 | 0.26584 | 0.44588
4600 | 784.57 | 7.0247 | 234.9685 | 654.1261 | 867795 | 0 | 0.0012639 | 1 | 1 | 0.26887 | 0.44971
4601 | 728.2624 | 7.0347 | 194.4356 | 513.4626 | 878026 | 0 | 0.0012328 | 1 | 1 | 0.22249 | 0.38872
4602 | 608.8098 | 7.095 | 152.9396 | 322.3881 | 840585 | 0 | 0.0012381 | 1 | 1 | 0.17501 | 0.32038
4603 | 269.2433 | 7.1528 | 133.7039 | 129.1036 | 864246 | 3.0993e-05 | 0.0012539 | 1 | 1 | 0.153 | 0.28643
4604 | 270.2621 | 7.1553 | 130.727 | 25.4224 | 871163 | 0.00015188 | 0.0012579 | 1 | 1 | 0.14959 | 0.28104
4605 | 149.5915 | 7.1101 | 145.4578 | 9.0202 | 893484 | 0.00016414 | 0.0012585 | 1 | 1 | 0.16645 | 0.30736
4606 | 127.0447 | 7.0673 | 152.8781 | 7.1516 | 971685 | 0.00014394 | 0.0012303 | 1 | 1 | 0.17494 | 0.32027
4607 | 122.0595 | 7.0171 | 134.0971 | 6.0394 | 1073594 | 9.0773e-05 | 0.0012236 | 1 | 1 | 0.15345 | 0.28714
4608 | 118.0901 | 7.0022 | 137.0807 | 1.8428 | 1072708 | 6.1275e-06 | 0.0011776 | 1 | 1 | 0.15686 | 0.2925
4609 | 115.1486 | 6.975 | 143.859 | 0.24776 | 967380 | 0 | 0.0012132 | 1 | 1 | 0.16462 | 0.30454
4610 | 111.0831 | 6.9658 | 163.9116 | 0.61764 | 821976 | 0 | 0.0012141 | 1 | 1 | 0.18756 | 0.33908
4611 | 108.9313 | 6.963 | 176.8047 | 0.48248 | 630561 | 0 | 0.0012129 | 1 | 1 | 0.20232 | 0.36046
4612 | 106.6501 | 6.963 | 181.0466 | 0.04968 | 531314 | 0 | 0.001214 | 1 | 1 | 0.20717 | 0.36736
4613 | 105.735 | 6.9625 | 190.0034 | 0.04832 | 594403 | 0 | 0.0012131 | 1 | 1 | 0.21742 | 0.38172
4614 | 106.232 | 7.0499 | 195.6348 | 2.237 | 925385 | 0 | 0.0012132 | 1 | 1 | 0.22386 | 0.3906
4615 | 121.9157 | 7.206 | 187.6294 | 65.9712 | 946184 | 4.4184e-08 | 0.0012126 | 1 | 1 | 0.2147 | 0.37794
4616 | 305.4161 | 7.1581 | 152.1366 | 236.6201 | 925111 | 0.00015422 | 0.0012085 | 1 | 1 | 0.17409 | 0.31899
4617 | 465.7195 | 7.1228 | 105.8082 | 483.5005 | 902351 | 0.00018266 | 0.0011862 | 1 | 1 | 0.12108 | 0.23437
4618 | 563.3794 | 7.0826 | 88.9362 | 749.9378 | 866974 | 0.00016766 | 0.0012102 | 1 | 1 | 0.10177 | 0.20114
4619 | 671.5123 | 7.0675 | 95.7556 | 961.0339 | 862320 | 0.00012285 | 0.00121 | 1 | 1 | 0.10957 | 0.21474
4620 | 646.2244 | 7.0599 | 81.4936 | 1113.3423 | 866769 | 1.8624e-05 | 0.0012042 | 1 | 1 | 0.093253 | 0.18603
4621 | 511.2168 | 7.1127 | 87.7952 | 1186.3212 | 887161 | 0 | 0.00099151 | 1 | 1 | 0.10046 | 0.19884
4622 | 568.6761 | 7.0951 | 130.1055 | 1192.055 | 891879 | 0 | 0.0012092 | 1 | 1 | 0.14888 | 0.27991
4623 | 698.3 | 7.0347 | 137.5685 | 1117.778 | 892271 | 0 | 0.0012014 | 1 | 1 | 0.15742 | 0.29337
4624 | 634.0473 | 7.0247 | 131.726 | 963.9861 | 868244 | 0 | 0.0011989 | 1 | 1 | 0.15073 | 0.28285
4625 | 558.3502 | 7.0348 | 107.9002 | 736.7167 | 861198 | 0 | 0.0011873 | 1 | 1 | 0.12347 | 0.2384
4626 | 421.6348 | 7.0951 | 112.2824 | 436.179 | 866414 | 0 | 0.0011853 | 1 | 1 | 0.12848 | 0.24677
4627 | 234.2857 | 7.1529 | 129.8539 | 161.2405 | 861071 | 0 | 0.0012122 | 1 | 1 | 0.14859 | 0.27945
4628 | 234.2145 | 7.1555 | 146.2282 | 25.9805 | 820722 | 3.9682e-05 | 0.0011821 | 1 | 1 | 0.16733 | 0.30871
4629 | 125.385 | 7.1102 | 154.8605 | 13.3268 | 875483 | 0.00014011 | 0.0011723 | 1 | 1 | 0.17721 | 0.32369
4630 | 114.3139 | 7.0674 | 155.1438 | 10.8792 | 894727 | 0.00013883 | 0.0012041 | 1 | 1 | 0.17753 | 0.32417
4631 | 109.7232 | 7.0172 | 154.8046 | 8.3957 | 942821 | 0.00011401 | 0.0011859 | 1 | 1 | 0.17714 | 0.32359
4632 | 106.6593 | 7.0022 | 161.8164 | 2.9526 | 973338 | 3.0563e-05 | 0.0011625 | 1 | 1 | 0.18517 | 0.33554
4633 | 105.8728 | 6.9743 | 177.0741 | 0.7998 | 921149 | 0 | 0.0011741 | 1 | 1 | 0.20263 | 0.3609
4634 | 104.8914 | 6.9764 | 187.2943 | 0.7432 | 816619 | 0 | 0.0011753 | 1 | 1 | 0.21432 | 0.37741
4635 | 104.8856 | 6.9683 | 191.3577 | 0.49312 | 657284 | 0 | 0.001175 | 1 | 1 | 0.21897 | 0.38387
4636 | 104.864 | 6.9623 | 185.0472 | 0.04968 | 518373 | 0 | 0.0011745 | 1 | 1 | 0.21175 | 0.37381
4637 | 104.841 | 6.9623 | 168.3759 | 0.0496 | 586101 | 0 | 0.0011743 | 1 | 1 | 0.19267 | 0.34655
4638 | 105.6993 | 6.9806 | 159.42 | 2.7606 | 912033 | 0 | 0.0011742 | 1 | 1 | 0.18242 | 0.33148
4639 | 112.2016 | 7.0255 | 147.3132 | 70.671 | 970497 | 0 | 0.0011817 | 1 | 1 | 0.16857 | 0.31061
4640 | 191.8852 | 7.075 | 123.2799 | 246.8613 | 941447 | 0 | 0.0011373 | 1 | 1 | 0.14107 | 0.26738
4641 | 196.8931 | 7.1505 | 102.5163 | 503.3447 | 885811 | 0.0001131 | 0.0011604 | 1 | 1 | 0.11731 | 0.228
4642 | 207.8693 | 7.1483 | 93.9464 | 782.0312 | 898729 | 0.00014807 | 0.0011835 | 1 | 1 | 0.1075 | 0.21115
4643 | 211.9178 | 7.1289 | 85.1155 | 1032.8565 | 852493 | 0.00012448 | 0.0012138 | 1 | 1 | 0.097397 | 0.19341
4644 | 212.717 | 7.1418 | 82.8493 | 1185.7498 | 844476 | 2.1822e-05 | 0.0012034 | 1 | 1 | 0.094804 | 0.1888
4645 | 218.4324 | 7.144 | 82.9013 | 1206.3499 | 886417 | 0 | 0.0009864 | 1 | 1 | 0.094864 | 0.18891
4646 | 205.3134 | 7.1052 | 120.9271 | 1148.1336 | 888197 | 0 | 0.0011354 | 1 | 1 | 0.13838 | 0.26302
4647 | 214.1604 | 7.075 | 118.9192 | 1074.3209 | 871920 | 0 | 0.0011674 | 1 | 1 | 0.13608 | 0.25928
4648 | 210.5309 | 7.0491 | 112.7284 | 966.0666 | 886676 | 0 | 0.001206 | 1 | 1 | 0.12899 | 0.24762
4649 | 209.5612 | 7.075 | 93.1275 | 737.2808 | 858937 | 0 | 0.0012007 | 1 | 1 | 0.10657 | 0.20952
4650 | 206.1995 | 7.1095 | 85.6343 | 433.7195 | 856490 | 0 | 0.0012073 | 1 | 1 | 0.097991 | 0.19447
4651 | 205.6718 | 7.1699 | 79.3055 | 165.8103 | 858716 | 0 | 0.0012072 | 1 | 1 | 0.090749 | 0.18153
4652 | 205.793 | 7.1247 | 85.3881 | 30.6611 | 842957 | 0 | 0.0012069 | 1 | 1 | 0.097709 | 0.19397
4653 | 113.3555 | 7.0492 | 91.1168 | 13.9362 | 844837 | 3.9134e-06 | 0.0012052 | 1 | 1 | 0.10426 | 0.20551
4654 | 110.1587 | 7.047 | 112.5763 | 10.2579 | 883064 | 0.00012039 | 0.001205 | 1 | 1 | 0.12882 | 0.24733
4655 | 106.0672 | 7.0298 | 146.5564 | 7.0886 | 936823 | 0.0001187 | 0.0011785 | 1 | 1 | 0.1677 | 0.30928
4656 | 105.1769 | 6.9997 | 167.9385 | 3.9758 | 968131 | 9.1264e-05 | 0.0011491 | 1 | 1 | 0.19217 | 0.34582
4657 | 105.5777 | 6.9809 | 190.915 | 1.4796 | 924762 | 8.9242e-06 | 0.0011761 | 1 | 1 | 0.21846 | 0.38317
4658 | 104.9623 | 6.974 | 231.7556 | 1.7663 | 786919 | 0 | 0.0011601 | 1 | 1 | 0.2652 | 0.44507
4659 | 104.9084 | 6.9696 | 255.6531 | 0.5324 | 672361 | 0 | 0.0011692 | 1 | 1 | 0.29254 | 0.47887
4660 | 104.9032 | 6.9624 | 260.0191 | 0.0496 | 532178 | 0 | 0.0011783 | 1 | 1 | 0.29754 | 0.48487
4661 | 104.9055 | 6.9624 | 255.8629 | 0.09172 | 606901 | 0 | 0.0011781 | 1 | 1 | 0.29278 | 0.47916
4662 | 105.7822 | 6.9696 | 244.7246 | 2.6779 | 936122 | 0 | 0.0011778 | 1 | 1 | 0.28004 | 0.46362
4663 | 112.8896 | 7.002 | 204.0105 | 58.9139 | 945250 | 0 | 0.001174 | 1 | 1 | 0.23345 | 0.40361
4664 | 112.6934 | 7.0519 | 139.1394 | 200.7296 | 909044 | 0 | 0.001133 | 1 | 1 | 0.15922 | 0.29618
4665 | 124.0771 | 7.109 | 163.3116 | 432.3226 | 890752 | 0 | 0.0011451 | 1 | 1 | 0.18688 | 0.33807
4666 | 135.4683 | 7.1589 | 186.0566 | 701.1791 | 839716 | 5.0985e-05 | 0.0012009 | 1 | 1 | 0.2129 | 0.37543
4667 | 145.4445 | 7.1803 | 165.8644 | 877.0398 | 815771 | 0.00010566 | 0.0012015 | 1 | 1 | 0.1898 | 0.34236
4668 | 148.3807 | 7.1922 | 154.7576 | 1003.9276 | 843014 | 4.8589e-06 | 0.0011944 | 1 | 1 | 0.17709 | 0.32351
4669 | 151.1913 | 7.1589 | 122.9984 | 1041.8033 | 885867 | 0 | 0.00085223 | 1 | 1 | 0.14075 | 0.26686
4670 | 141.6376 | 7.1303 | 148.1711 | 902.9907 | 895466 | 0 | 0.0010667 | 1 | 1 | 0.16955 | 0.3121
4671 | 145.4901 | 7.0922 | 181.8624 | 725.6754 | 884856 | 0 | 0.0010941 | 1 | 1 | 0.2081 | 0.36868
4672 | 144.7094 | 7.0756 | 149.3923 | 503.8687 | 898659 | 0 | 0.0011099 | 1 | 1 | 0.17095 | 0.31423
4673 | 136.5568 | 7.0233 | 79.1192 | 331.4222 | 830488 | 0 | 0.0011067 | 1 | 1 | 0.090536 | 0.18115
4674 | 136.9199 | 7.0851 | 138.3078 | 212.652 | 833403 | 0 | 0.0011091 | 1 | 1 | 0.15827 | 0.2947
4675 | 145.8804 | 7.1255 | 222.1393 | 98.611 | 822886 | 0 | 0.0011093 | 1 | 1 | 0.25419 | 0.43098
4676 | 150.6457 | 7.1398 | 291.481 | 24.1203 | 861214 | 0 | 0.0011099 | 1 | 1 | 0.33354 | 0.52655
4677 | 129.3336 | 7.0494 | 288.9079 | 16.5769 | 821835 | 0 | 0.0011081 | 1 | 1 | 0.3306 | 0.52324
4678 | 118.0435 | 7.0423 | 229.7901 | 10.5327 | 877566 | 0 | 0.0011098 | 1 | 1 | 0.26295 | 0.44221
4679 | 113.3351 | 7.0352 | 302.7315 | 5.8237 | 921117 | 5.7215e-05 | 0.0011002 | 1 | 1 | 0.34641 | 0.54083
4680 | 110.0137 | 6.9997 | 391.7713 | 1.1951 | 986744 | 0.0001096 | 0.0010307 | 1 | 1 | 0.4483 | 0.64359
4681 | 107.9153 | 6.975 | 404.8694 | 0.2752 | 923771 | 8.5417e-05 | 0.00058427 | 1 | 1 | 0.46329 | 0.65733
4682 | 105.8407 | 6.9658 | 387.6643 | 0.66584 | 815711 | 7.56e-09 | 0.00058 | 1 | 1 | 0.4436 | 0.63921
4683 | 105.301 | 6.9631 | 355.776 | 0.52992 | 689918 | 0 | 0.00057866 | 1 | 1 | 0.40711 | 0.6041
4684 | 104.8027 | 6.9632 | 320.7663 | 0.05208 | 542681 | 0 | 0.00057903 | 1 | 1 | 0.36705 | 0.56307
4685 | 104.8673 | 6.9625 | 263.4336 | 0.0496 | 619008 | 0 | 0.00057881 | 1 | 1 | 0.30145 | 0.48952
4686 | 105.7418 | 7.05 | 218.1883 | 0.57919 | 978073 | 0 | 0.00057866 | 1 | 1 | 0.24967 | 0.4251
4687 | 111.7667 | 7.206 | 220.8184 | 22.391 | 1027363 | 0 | 0.00061163 | 1 | 1 | 0.25268 | 0.42902
4688 | 218.5411 | 7.1582 | 231.5694 | 98.0673 | 931543 | 0 | 0.00091707 | 1 | 1 | 0.26498 | 0.4448
4689 | 333.451 | 7.1229 | 271.169 | 257.6076 | 895252 | 0 | 0.0010166 | 1 | 1 | 0.3103 | 0.49995
4690 | 446.5143 | 7.0826 | 256.1863 | 356.5104 | 890856 | 0 | 0.0010887 | 1 | 1 | 0.29315 | 0.47961
4691 | 552.0686 | 7.0675 | 199.5596 | 378.7181 | 873125 | 0 | 0.0010936 | 1 | 1 | 0.22836 | 0.39673
4692 | 507.2364 | 7.0599 | 220.441 | 424.0006 | 823672 | 2.9135e-05 | 0.0010541 | 1 | 1 | 0.25225 | 0.42846
4693 | 379.146 | 7.1127 | 250.793 | 474.6514 | 895562 | 3.2735e-05 | 0.00057047 | 1 | 1 | 0.28698 | 0.47213
4694 | 472.3953 | 7.0951 | 340.7423 | 497.6447 | 944932 | 1.1696e-05 | 0.00099253 | 1 | 1 | 0.38991 | 0.58682
4695 | 613.2603 | 7.0348 | 350.5795 | 425.2401 | 860173 | 0 | 0.0010696 | 1 | 1 | 0.40117 | 0.59818
4696 | 542.7993 | 7.0247 | 361.908 | 341.3563 | 872129 | 0 | 0.00097395 | 1 | 1 | 0.41413 | 0.61102
4697 | 504.6956 | 7.0348 | 342.9326 | 248.0563 | 858680 | 0 | 0.00095066 | 1 | 1 | 0.39242 | 0.58937
4698 | 345.5608 | 7.0951 | 348.7991 | 179.4138 | 875384 | 0 | 0.0009493 | 1 | 1 | 0.39913 | 0.59614
4699 | 234.2696 | 7.153 | 322.1846 | 85.2074 | 873353 | 0 | 0.00085864 | 1 | 1 | 0.36868 | 0.56478
4700 | 235.9347 | 7.1555 | 286.9087 | 12.3275 | 858776 | 0 | 0.00083531 | 1 | 1 | 0.32831 | 0.52065
4701 | 124.179 | 7.1102 | 334.7228 | 8.0197 | 854520 | 0 | 0.00084427 | 1 | 1 | 0.38302 | 0.57976
4702 | 114.8533 | 7.0675 | 341.4302 | 3.3993 | 855815 | 0 | 0.00083397 | 1 | 1 | 0.3907 | 0.58762
4703 | 109.8219 | 7.0172 | 352.6557 | 1.4619 | 895323 | 0 | 0.00084033 | 1 | 1 | 0.40354 | 0.60056
4704 | 106.8172 | 7.0022 | 350.162 | 0.17392 | 947597 | 3.9923e-05 | 0.00068033 | 1 | 1 | 0.40069 | 0.59771
4705 | 105.5599 | 6.9751 | 371.7858 | 0.02176 | 903832 | 0.00011469 | 0.00061544 | 1 | 1 | 0.42543 | 0.62199
4706 | 104.8599 | 6.9659 | 359.0573 | 0.48804 | 809652 | 9.8157e-05 | 0.0006158 | 1 | 1 | 0.41087 | 0.60781
4707 | 104.816 | 6.9632 | 389.4 | 0.49112 | 682563 | 1.1449e-05 | 0.00061542 | 1 | 1 | 0.44559 | 0.64107
4708 | 104.7767 | 6.9632 | 362.9016 | 0.0128 | 560558 | 0 | 0.00061487 | 1 | 1 | 0.41527 | 0.61213
4709 | 104.7477 | 6.9625 | 325.7555 | 0 | 616886 | 0 | 0.00061443 | 1 | 1 | 0.37276 | 0.56908
4710 | 105.6259 | 7.05 | 284.2484 | 0.48358 | 962827 | 0 | 0.00061092 | 1 | 1 | 0.32526 | 0.5172
4711 | 111.5067 | 7.2061 | 216.7894 | 29.1832 | 1028165 | 0 | 0.00062412 | 1 | 1 | 0.24807 | 0.42301
4712 | 216.1825 | 7.1582 | 205.4403 | 117.3681 | 974484 | 0 | 0.00065808 | 1 | 1 | 0.23508 | 0.40581
4713 | 395.6508 | 7.1228 | 268.8804 | 238.7201 | 956463 | 0 | 0.00073903 | 1 | 1 | 0.30768 | 0.49688
4714 | 554.4718 | 7.0825 | 268.3304 | 365.043 | 898595 | 0 | 0.00095363 | 1 | 1 | 0.30705 | 0.49614
4715 | 649.9631 | 7.0674 | 274.6093 | 534.6012 | 867974 | 0 | 0.00095369 | 1 | 1 | 0.31423 | 0.50453
4716 | 609.6381 | 7.0598 | 337.6339 | 663.1452 | 881866 | 6.8477e-07 | 0.00095543 | 1 | 1 | 0.38635 | 0.58318
4717 | 506.3486 | 7.1126 | 384.2427 | 729.6904 | 879116 | 2.5834e-05 | 0.00064024 | 1 | 1 | 0.43969 | 0.63554
4718 | 552.6388 | 7.095 | 415.2501 | 814.3314 | 932106 | 1.2314e-05 | 0.0010545 | 1 | 1 | 0.47517 | 0.66799
4719 | 702.0733 | 7.0347 | 417.9668 | 784.2203 | 882885 | 0 | 0.0010627 | 1 | 1 | 0.47828 | 0.67075
4720 | 632.4183 | 7.0247 | 414.4287 | 613.0653 | 874236 | 0 | 0.0010489 | 1 | 1 | 0.47423 | 0.66715
4721 | 583.9586 | 7.0347 | 345.2989 | 433.3506 | 854316 | 0 | 0.0010242 | 1 | 1 | 0.39512 | 0.59211
4722 | 439.8636 | 7.095 | 291.3245 | 266.2288 | 860713 | 0 | 0.0010133 | 1 | 1 | 0.33336 | 0.52635
4723 | 244.7243 | 7.1529 | 271.9992 | 109.5598 | 833231 | 0 | 0.0010172 | 1 | 1 | 0.31125 | 0.50105
4724 | 245.4224 | 7.1554 | 220.4733 | 17.132 | 836792 | 0 | 0.0010174 | 1 | 1 | 0.25229 | 0.42851
4725 | 131.4832 | 7.1102 | 249.4287 | 10.7372 | 840173 | 0 | 0.0010139 | 1 | 1 | 0.28542 | 0.47023
4726 | 118.7445 | 7.0674 | 269.9285 | 6.5082 | 855422 | 0 | 0.00080753 | 1 | 1 | 0.30888 | 0.49828
4727 | 113.8089 | 7.0172 | 343.4843 | 3.4878 | 944424 | 0 | 0.00076375 | 1 | 1 | 0.39305 | 0.59001
4728 | 109.7183 | 7.0022 | 359.2932 | 0.9074 | 980749 | 0 | 0.00063389 | 1 | 1 | 0.41114 | 0.60808
4729 | 108.4817 | 6.975 | 376.2144 | 0.19176 | 953172 | 6.3684e-05 | 0.00057117 | 1 | 1 | 0.4305 | 0.62684
4730 | 104.9659 | 6.9658 | 403.9049 | 0.60912 | 808602 | 0.00014278 | 0.0005739 | 1 | 1 | 0.46219 | 0.65633
4731 | 105.2455 | 6.9631 | 397.072 | 0.49448 | 698647 | 0.00012375 | 0.00057228 | 1 | 1 | 0.45437 | 0.64919
4732 | 104.9642 | 6.9631 | 377.3749 | 0.0496 | 590731 | 1.8198e-06 | 0.00057368 | 1 | 1 | 0.43183 | 0.62811
4733 | 104.9539 | 6.9625 | 390.4669 | 0.02464 | 632497 | 0 | 0.00057594 | 1 | 1 | 0.44681 | 0.6422
4734 | 105.7671 | 7.05 | 371.6158 | 1.5776 | 1005225 | 0 | 0.00058328 | 1 | 1 | 0.42524 | 0.6218
4735 | 111.4884 | 7.2061 | 354.2459 | 53.6167 | 1142398 | 0 | 0.00063119 | 1 | 1 | 0.40536 | 0.60237
4736 | 215.9976 | 7.1582 | 345.6006 | 191.656 | 1113036 | 0 | 0.00059446 | 1 | 1 | 0.39547 | 0.59246
4737 | 348.4098 | 7.123 | 312.3117 | 409.5452 | 979100 | 0 | 0.0009222 | 1 | 1 | 0.35738 | 0.55274
4738 | 440.3492 | 7.0827 | 236.1885 | 525.548 | 881033 | 0 | 0.0009569 | 1 | 1 | 0.27027 | 0.45147
4739 | 523.615 | 7.0676 | 230.6687 | 559.8831 | 876240 | 0 | 0.00099853 | 1 | 1 | 0.26395 | 0.44349
4740 | 450.3816 | 7.06 | 208.1172 | 629.0158 | 872154 | 0 | 0.000979 | 1 | 1 | 0.23815 | 0.40991
4741 | 291.4931 | 7.1128 | 222.7161 | 586.3233 | 850722 | 0 | 0.00094315 | 1 | 1 | 0.25485 | 0.43183
4742 | 365.7668 | 7.0952 | 268.07 | 521.2916 | 862140 | 0 | 0.00096118 | 1 | 1 | 0.30675 | 0.49579
4743 | 524.6035 | 7.0349 | 296.5437 | 403.7059 | 851213 | 0 | 0.00095645 | 1 | 1 | 0.33933 | 0.53301
4744 | 438.3244 | 7.0248 | 240.2326 | 331.5225 | 860491 | 0 | 0.0010001 | 1 | 1 | 0.2749 | 0.45725
4745 | 363.228 | 7.0349 | 205.3816 | 211.2619 | 883434 | 0 | 0.001019 | 1 | 1 | 0.23502 | 0.40572
4746 | 216.9881 | 7.0953 | 185.2882 | 93.6294 | 857609 | 0 | 0.00084827 | 1 | 1 | 0.21202 | 0.3742
4747 | 195.6552 | 7.1532 | 219.4973 | 43.9245 | 872983 | 0 | 0.00084722 | 1 | 1 | 0.25117 | 0.42706
4748 | 200.6097 | 7.1557 | 233.9401 | 8.9049 | 935779 | 0 | 0.00085677 | 1 | 1 | 0.2677 | 0.44823
4749 | 109.7449 | 7.1105 | 222.309 | 8.7751 | 936080 | 0 | 0.00087637 | 1 | 1 | 0.25439 | 0.43123
4750 | 107.7958 | 7.0677 | 250.8413 | 4.6228 | 996507 | 0 | 0.00084957 | 1 | 1 | 0.28704 | 0.4722
4751 | 105.8598 | 7.0174 | 245.9856 | 2.6899 | 1070715 | 0 | 0.00086968 | 1 | 1 | 0.28148 | 0.4654
4752 | 105.0038 | 7.0023 | 276.006 | 0.48612 | 1140897 | 0 | 0.00075774 | 1 | 1 | 0.31583 | 0.50638
4753 | 104.9858 | 6.9751 | 324.1168 | 0.16896 | 992488 | 0 | 0.00065107 | 1 | 1 | 0.37089 | 0.56712
4754 | 104.7348 | 6.9659 | 304.8991 | 0.48 | 883711 | 0.00013849 | 0.00065117 | 1 | 1 | 0.3489 | 0.54354
4755 | 104.8155 | 6.9632 | 314.4496 | 0.41824 | 693610 | 0.00016492 | 0.00065073 | 1 | 1 | 0.35982 | 0.55537
4756 | 104.812 | 6.9632 | 327.4365 | 0.01224 | 563203 | 0.0001471 | 0.00065041 | 1 | 1 | 0.37468 | 0.5711
4757 | 104.8004 | 6.9626 | 323.3899 | 0 | 616040 | 6.6415e-05 | 0.00064907 | 1 | 1 | 0.37005 | 0.56624
4758 | 105.6863 | 7.05 | 288.2365 | 1.3805 | 1047047 | 0 | 0.00064622 | 1 | 1 | 0.32983 | 0.52237
4759 | 111.4588 | 7.2061 | 234.8092 | 34.4901 | 1234111 | 0 | 0.00060953 | 1 | 1 | 0.26869 | 0.44948
4760 | 213.0417 | 7.1582 | 190.6429 | 128.6111 | 1254698 | 0 | 0.00060573 | 1 | 1 | 0.21815 | 0.38273
4761 | 338.4971 | 7.1229 | 142.2189 | 231.7756 | 1172578 | 0 | 0.00098343 | 1 | 1 | 0.16274 | 0.30165
4762 | 463.3817 | 7.0826 | 143.8113 | 314.6414 | 1020964 | 0 | 0.001048 | 1 | 1 | 0.16456 | 0.30446
4763 | 553.95 | 7.0675 | 107.9203 | 412.8072 | 957213 | 0 | 0.0010551 | 1 | 1 | 0.12349 | 0.23844
4764 | 497.3063 | 7.0599 | 120.1143 | 467.8916 | 939530 | 0 | 0.0010456 | 1 | 1 | 0.13745 | 0.26151
4765 | 362.3475 | 7.1127 | 137.3836 | 548.8979 | 878063 | 0 | 0.00083279 | 1 | 1 | 0.15721 | 0.29304
4766 | 452.622 | 7.0951 | 177.0594 | 556.3161 | 896589 | 0 | 0.00091329 | 1 | 1 | 0.20261 | 0.36088
4767 | 608.3937 | 7.0348 | 122.3786 | 592.6057 | 908253 | 0.0001158 | 0.0009316 | 1 | 1 | 0.14004 | 0.26572
4768 | 541.6324 | 7.0247 | 108.7045 | 581.4168 | 926067 | 0.00010916 | 0.00087446 | 1 | 1 | 0.12439 | 0.23994
4769 | 469.5948 | 7.0348 | 96.9416 | 456.7706 | 912006 | 3.099e-05 | 0.00079936 | 1 | 1 | 0.11093 | 0.21708
4770 | 321.8286 | 7.0951 | 77.7421 | 276.8583 | 865045 | 0 | 0.000877 | 1 | 1 | 0.08896 | 0.1783
4771 | 227.3236 | 7.153 | 48.8736 | 111.3533 | 904010 | 0 | 0.00097219 | 1 | 1 | 0.055926 | 0.11633
4772 | 231.8023 | 7.1555 | 55.8303 | 20.9324 | 943820 | 0 | 0.00097083 | 1 | 1 | 0.063887 | 0.13169
4773 | 121.743 | 7.1102 | 52.2186 | 10.7093 | 942681 | 0 | 0.00098137 | 1 | 1 | 0.059754 | 0.12375
4774 | 118.2804 | 7.0675 | 35.9307 | 4.713 | 1026885 | 0 | 0.00097389 | 1 | 1 | 0.041115 | 0.086996
4775 | 115.3569 | 7.0172 | 34.3572 | 2.2184 | 1143950 | 0 | 0.00094805 | 1 | 1 | 0.039315 | 0.083361
4776 | 112.8775 | 7.0022 | 33.9959 | 0.98628 | 1120547 | 0 | 0.00072478 | 1 | 1 | 0.038901 | 0.082524
4777 | 107.671 | 6.975 | 25.3367 | 0.5014 | 1032308 | 0 | 0.00058689 | 1 | 1 | 0.028993 | 0.062223
4778 | 113.3498 | 6.9658 | 17.5751 | 0.67608 | 850617 | 6.1628e-05 | 0.0005875 | 1 | 1 | 0.020111 | 0.043619
4779 | 113.2443 | 6.9631 | 12.4521 | 0.45568 | 672803 | 0.00019815 | 0.00058735 | 1 | 1 | 0.014249 | 0.031122
4780 | 112.8487 | 6.9631 | 37.3717 | 0.01152 | 546989 | 0.00020391 | 0.00058661 | 1 | 1 | 0.042764 | 0.090311
4781 | 112.859 | 6.9625 | 63.0226 | 0 | 627549 | 0.00017173 | 0.00058692 | 1 | 1 | 0.072117 | 0.14728
4782 | 113.7132 | 7.0499 | 84.3404 | 1.3358 | 990489 | 0.00011267 | 0.00058629 | 1 | 1 | 0.096511 | 0.19184
4783 | 127.7297 | 7.2059 | 86.4093 | 52.8477 | 987237 | 1.1944e-05 | 0.00057562 | 1 | 1 | 0.098878 | 0.19604
4784 | 320.2577 | 7.158 | 53.1145 | 185.3728 | 997182 | 0 | 0.00056492 | 1 | 1 | 0.060779 | 0.12572
4785 | 511.9242 | 7.1228 | 21.9605 | 351.1228 | 948396 | 0 | 0.0010084 | 1 | 1 | 0.025129 | 0.054179
4786 | 606.7265 | 7.0825 | 16.3623 | 621.9552 | 892278 | 0 | 0.0011406 | 1 | 1 | 0.018723 | 0.040677
4787 | 681.611 | 7.0674 | 7.885 | 840.0418 | 859485 | 0 | 0.0011339 | 1 | 1 | 0.0090228 | 0.019832
4788 | 638.4003 | 7.0598 | 6.207 | 1014.3598 | 897657 | 0 | 0.0010306 | 1 | 1 | 0.0071027 | 0.015648
4789 | 527.3458 | 7.1126 | 7.2846 | 1058.9123 | 881955 | 0 | 0.00060273 | 1 | 1 | 0.0083358 | 0.018337
4790 | 605.508 | 7.095 | 39.4053 | 1098.8732 | 894873 | 0 | 0.0010813 | 1 | 1 | 0.045091 | 0.094969
4791 | 735.3006 | 7.0347 | 29.2711 | 1024.1347 | 900587 | 0.00012286 | 0.0011064 | 1 | 1 | 0.033495 | 0.071506
4792 | 682.2333 | 7.0247 | 23.7032 | 897.2181 | 871627 | 0.00014839 | 0.00107 | 1 | 1 | 0.027123 | 0.05834
4793 | 634.4252 | 7.0347 | 19.5872 | 672.1709 | 874767 | 0.00012552 | 0.0010084 | 1 | 1 | 0.022414 | 0.04848
4794 | 502.5954 | 7.095 | 10.362 | 379.765 | 906262 | 2.9537e-05 | 0.0010419 | 1 | 1 | 0.011857 | 0.025973
4795 | 259.5122 | 7.1529 | 7.0429 | 146.173 | 870198 | 0 | 0.0010769 | 1 | 1 | 0.0080592 | 0.017735
4796 | 263.2686 | 7.1554 | 13.1507 | 25.4705 | 832516 | 0 | 0.0010722 | 1 | 1 | 0.015048 | 0.032837
4797 | 142.2783 | 7.1101 | 25.5724 | 17.0021 | 846106 | 0 | 0.0010598 | 1 | 1 | 0.029262 | 0.062782
4798 | 127.1425 | 7.0674 | 42.7203 | 11.1767 | 902797 | 0 | 0.00085372 | 1 | 1 | 0.048885 | 0.10251
4799 | 122.8306 | 7.0172 | 60.3163 | 6.7673 | 940543 | 0 | 0.00071609 | 1 | 1 | 0.06902 | 0.14145
4800 | 119.0698 | 7.0022 | 36.5594 | 2.5553 | 943380 | 0 | 0.00066169 | 1 | 1 | 0.041835 | 0.088444
4801 | 115.0954 | 6.9743 | 20.8893 | 0.76996 | 952378 | 0 | 0.00062013 | 1 | 1 | 0.023904 | 0.051611
4802 | 108.8326 | 6.9764 | 17.3287 | 1.0586 | 845738 | 7.4224e-06 | 0.00061971 | 1 | 1 | 0.019829 | 0.043022
4803 | 112.1208 | 6.9683 | 22.7904 | 0.66796 | 703352 | 0.00018766 | 0.00061874 | 1 | 1 | 0.026079 | 0.056163
4804 | 110.1281 | 6.9623 | 28.5905 | 0.06096 | 546651 | 0.00022424 | 0.00061817 | 1 | 1 | 0.032716 | 0.069907
4805 | 108.9797 | 6.9623 | 40.1526 | 0.04872 | 626278 | 0.00022141 | 0.00059551 | 1 | 1 | 0.045947 | 0.096674
4806 | 108.3887 | 6.9806 | 60.1617 | 1.5821 | 973857 | 0.00017563 | 0.00059389 | 1 | 1 | 0.068843 | 0.14111
4807 | 124.7847 | 7.0254 | 85.7625 | 63.5397 | 1038571 | 0.00010256 | 0.00059466 | 1 | 1 | 0.098138 | 0.19473
4808 | 214.8171 | 7.075 | 93.1518 | 244.202 | 994995 | 1.8275e-06 | 0.00056403 | 1 | 1 | 0.10659 | 0.20957
4809 | 225.1842 | 7.1504 | 94.5084 | 501.5074 | 925070 | 0 | 0.00097075 | 1 | 1 | 0.10815 | 0.21227
4810 | 243.6126 | 7.1482 | 79.0056 | 803.5169 | 870806 | 0 | 0.0010823 | 1 | 1 | 0.090406 | 0.18091
4811 | 246.2961 | 7.1288 | 48.8525 | 985.3545 | 871314 | 0 | 0.0010784 | 1 | 1 | 0.055902 | 0.11628
4812 | 245.3755 | 7.1417 | 41.7952 | 1081.5368 | 872812 | 0 | 0.001051 | 1 | 1 | 0.047826 | 0.10041
4813 | 249.6736 | 7.1439 | 29.4678 | 1091.3031 | 901363 | 0 | 0.00065205 | 1 | 1 | 0.03372 | 0.071967
4814 | 240.2378 | 7.1051 | 69.023 | 1064.1834 | 908188 | 0 | 0.0010732 | 1 | 1 | 0.078983 | 0.16007
4815 | 246.4641 | 7.0749 | 72.148 | 1012.9297 | 895067 | 4.2353e-05 | 0.0011105 | 1 | 1 | 0.082559 | 0.16665
4816 | 242.7534 | 7.0491 | 51.2947 | 874.4454 | 865910 | 0.00016881 | 0.0011074 | 1 | 1 | 0.058696 | 0.12171
4817 | 241.2412 | 7.0749 | 38.4861 | 670.9 | 859445 | 0.00017208 | 0.0010605 | 1 | 1 | 0.04404 | 0.092867
4818 | 236.4259 | 7.1094 | 56.5001 | 394.3641 | 856228 | 0.00013683 | 0.0011008 | 1 | 1 | 0.064653 | 0.13315
4819 | 239.0401 | 7.1698 | 95.824 | 152.283 | 843336 | 5.9077e-05 | 0.0011075 | 1 | 1 | 0.10965 | 0.21487
4820 | 243.5569 | 7.1245 | 101.9303 | 28.6917 | 843265 | 0 | 0.0010891 | 1 | 1 | 0.11664 | 0.22686
4821 | 130.1612 | 7.0491 | 117.708 | 17.6877 | 852269 | 0 | 0.0010905 | 1 | 1 | 0.13469 | 0.25701
4822 | 119.3388 | 7.0469 | 148.9871 | 11.1387 | 881402 | 0 | 0.00088218 | 1 | 1 | 0.17049 | 0.31353
4823 | 115.7082 | 7.0297 | 189.7055 | 7.4389 | 975066 | 0 | 0.00070329 | 1 | 1 | 0.21708 | 0.38125
4824 | 113.6784 | 6.9997 | 237.0791 | 2.3384 | 974658 | 0 | 0.00068555 | 1 | 1 | 0.27129 | 0.45275
4825 | 113.0913 | 6.9809 | 271.7959 | 0.20488 | 933459 | 0 | 0.00063167 | 1 | 1 | 0.31102 | 0.50078
4826 | 111.9224 | 6.974 | 305.9207 | 0.62688 | 829581 | 0 | 0.00063266 | 1 | 1 | 0.35006 | 0.54482
4827 | 111.1433 | 6.9695 | 294.546 | 0.5072 | 707623 | 0.00012821 | 0.00063402 | 1 | 1 | 0.33705 | 0.53047
4828 | 111.0336 | 6.9624 | 300.1731 | 0.0496 | 552760 | 0.00022054 | 0.00063643 | 1 | 1 | 0.34349 | 0.53761
4829 | 110.7421 | 6.9624 | 299.9695 | 0.0496 | 614662 | 0.00024371 | 0.00063713 | 1 | 1 | 0.34325 | 0.53735
4830 | 111.2942 | 6.9695 | 307.842 | 1.3166 | 977234 | 0.00022967 | 0.00066426 | 1 | 1 | 0.35226 | 0.54721
4831 | 131.3325 | 7.002 | 317.4329 | 64.9511 | 1031729 | 0.00016672 | 0.00066417 | 1 | 1 | 0.36324 | 0.55902
4832 | 133.1984 | 7.0518 | 300.8801 | 249.0464 | 989526 | 6.7941e-05 | 0.00060973 | 1 | 1 | 0.3443 | 0.5385
4833 | 149.5416 | 7.1088 | 294.7633 | 480.9774 | 917686 | 0 | 0.0010135 | 1 | 1 | 0.3373 | 0.53075
4834 | 158.7855 | 7.1588 | 278.8463 | 698.0125 | 889357 | 0 | 0.001074 | 1 | 1 | 0.31908 | 0.51013
4835 | 162.0601 | 7.1802 | 271.5507 | 869.4253 | 863776 | 0 | 0.0010714 | 1 | 1 | 0.31073 | 0.50046
4836 | 164.6483 | 7.192 | 271.1446 | 987.2796 | 843931 | 0 | 0.0010573 | 1 | 1 | 0.31027 | 0.49991
4837 | 166.0487 | 7.1587 | 241.3824 | 1025.6157 | 910482 | 0 | 0.00060702 | 1 | 1 | 0.27621 | 0.45889
4838 | 157.9542 | 7.1301 | 295.9592 | 1011.1849 | 898200 | 0 | 0.001065 | 1 | 1 | 0.33867 | 0.53227
4839 | 161.6728 | 7.0921 | 304.1747 | 940.0145 | 910840 | 0 | 0.0011263 | 1 | 1 | 0.34807 | 0.54264
4840 | 163.4485 | 7.0755 | 277.638 | 781.7602 | 868950 | 0.00015371 | 0.0010974 | 1 | 1 | 0.3177 | 0.50854
4841 | 152.1767 | 7.0233 | 243.3107 | 598.111 | 832839 | 0.00018023 | 0.0010496 | 1 | 1 | 0.27842 | 0.46162
4842 | 146.0592 | 7.085 | 144.2478 | 344.8316 | 831553 | 0.00018456 | 0.0010861 | 1 | 1 | 0.16506 | 0.30523
4843 | 149.661 | 7.1255 | 129.1619 | 123.2215 | 846395 | 0.00013216 | 0.0011097 | 1 | 1 | 0.1478 | 0.27819
4844 | 158.0568 | 7.1398 | 107.297 | 24.8063 | 846482 | 3.9486e-05 | 0.0011112 | 1 | 1 | 0.12278 | 0.23724
4845 | 143.5151 | 7.0494 | 81.9769 | 16.1818 | 838127 | 0 | 0.0011075 | 1 | 1 | 0.093806 | 0.18702
4846 | 125.9323 | 7.0422 | 78.3464 | 14.3077 | 885401 | 0 | 0.00091801 | 1 | 1 | 0.089652 | 0.17955
4847 | 121.4034 | 7.0351 | 70.656 | 7.6306 | 926529 | 0 | 0.00070664 | 1 | 1 | 0.080851 | 0.16351
4848 | 123.0883 | 6.9996 | 57.2045 | 1.4919 | 1000353 | 0 | 0.00059224 | 1 | 1 | 0.065459 | 0.13469
4849 | 121.9247 | 6.975 | 49.4346 | 0.33284 | 941094 | 0 | 0.00056982 | 1 | 1 | 0.056568 | 0.11758
4850 | 120.2982 | 6.9658 | 38.8899 | 0.83352 | 830309 | 0 | 0.00056993 | 1 | 1 | 0.044502 | 0.093791
4851 | 117.941 | 6.9629 | 42.8957 | 0.61832 | 698640 | 5.5497e-05 | 0.00056975 | 1 | 1 | 0.049085 | 0.10291
4852 | 115.6896 | 6.963 | 41.3805 | 0.0496 | 557195 | 0.00019699 | 0.00056977 | 1 | 1 | 0.047352 | 0.099469
4853 | 117.6123 | 6.9624 | 36.8682 | 0.06632 | 615447 | 0.00024462 | 0.00057055 | 1 | 1 | 0.042188 | 0.089154
4854 | 118.3557 | 7.0498 | 36.8444 | 1.4441 | 976155 | 0.00024873 | 0.00057349 | 1 | 1 | 0.042161 | 0.0891
4855 | 147.3892 | 7.2058 | 33.3716 | 55.7133 | 1051476 | 0.00022881 | 0.00049839 | 1 | 1 | 0.038187 | 0.081076
4856 | 594.3986 | 7.158 | 30.9946 | 204.3393 | 973475 | 0.00014806 | 0.00053629 | 1 | 1 | 0.035467 | 0.075541
4857 | 698.6349 | 7.1227 | 28.5959 | 410.3282 | 936100 | 3.9263e-05 | 0.00091848 | 1 | 1 | 0.032722 | 0.06992
4858 | 805.6104 | 7.0825 | 40.4527 | 636.0056 | 904664 | 0 | 0.00095719 | 1 | 1 | 0.04629 | 0.097358
4859 | 870.6135 | 7.0674 | 46.5479 | 776.0052 | 896062 | 0 | 0.00098689 | 1 | 1 | 0.053265 | 0.11113
4860 | 826.6126 | 7.0598 | 53.1359 | 857.4765 | 877839 | 0 | 0.00097549 | 1 | 1 | 0.060803 | 0.12577
4861 | 705.3104 | 7.1126 | 60.3415 | 907.0859 | 913297 | 0 | 0.00052101 | 1 | 1 | 0.069049 | 0.1415
4862 | 753.4503 | 7.095 | 105.3833 | 862.888 | 915057 | 0 | 0.0010144 | 1 | 1 | 0.12059 | 0.23355
4863 | 879.0844 | 7.0347 | 111.193 | 790.3902 | 884729 | 0 | 0.0010446 | 1 | 1 | 0.12724 | 0.2447
4864 | 819.3627 | 7.0246 | 106.1343 | 684.3261 | 858119 | 7.6591e-05 | 0.0010273 | 1 | 1 | 0.12145 | 0.235
4865 | 764.2187 | 7.0347 | 74.1226 | 493.0621 | 875052 | 0.00018652 | 0.0010678 | 1 | 1 | 0.084818 | 0.17078
4866 | 627.7027 | 7.095 | 44.6214 | 299.3499 | 869070 | 0.00020823 | 0.00096329 | 1 | 1 | 0.05106 | 0.1068
4867 | 268.193 | 7.1528 | 28.8706 | 123.5126 | 852344 | 0.00017953 | 0.00092176 | 1 | 1 | 0.033037 | 0.070565
4868 | 273.5391 | 7.1553 | 34.8653 | 23.6095 | 868708 | 0.00010935 | 0.00063416 | 1 | 1 | 0.039896 | 0.084536
4869 | 150.5903 | 7.1101 | 59.8121 | 15.6016 | 872822 | 1.0619e-05 | 0.00060162 | 1 | 1 | 0.068443 | 0.14035
4870 | 129.3895 | 7.0673 | 81.9822 | 11.4679 | 898421 | 0 | 0.00048405 | 1 | 1 | 0.093812 | 0.18703
4871 | 124.4151 | 7.0171 | 108.8327 | 5.5388 | 975883 | 0 | 0.00041568 | 1 | 1 | 0.12454 | 0.24019
4872 | 121.1082 | 7.0021 | 151.8796 | 1.1242 | 979327 | 0 | 0.00037708 | 1 | 1 | 0.1738 | 0.31855
4873 | 118.923 | 6.975 | 182.2716 | 0.21732 | 894660 | 0 | 0.00038656 | 1 | 1 | 0.20857 | 0.36934
4874 | 117.0036 | 6.9658 | 197.8506 | 0.6132 | 817243 | 0 | 0.00030049 | 1 | 1 | 0.2264 | 0.39407
4875 | 116.0742 | 6.9629 | 205.7425 | 0.496 | 688252 | 1.7586e-06 | 0.00029978 | 1 | 1 | 0.23543 | 0.40627
4876 | 114.1476 | 6.963 | 172.4802 | 0.04872 | 562296 | 0.00015065 | 0.00029945 | 1 | 1 | 0.19737 | 0.35336
4877 | 113.1738 | 6.9624 | 183.0042 | 0.04232 | 629667 | 0.00022651 | 0.00030002 | 1 | 1 | 0.20941 | 0.37052
4878 | 113.9512 | 7.0498 | 244.328 | 0.86394 | 982077 | 0.00025048 | 0.00030013 | 1 | 1 | 0.27958 | 0.46306
4879 | 140.6577 | 7.2058 | 249.0924 | 39.2617 | 1054138 | 0.00024793 | 0.00031749 | 1 | 1 | 0.28504 | 0.46976
4880 | 537.0887 | 7.158 | 224.1515 | 152.8049 | 989869 | 0.0002071 | 0.00033301 | 1 | 1 | 0.2565 | 0.43395
4881 | 670.0319 | 7.1227 | 243.5594 | 281.3578 | 962533 | 0.00011508 | 0.00058597 | 1 | 1 | 0.2787 | 0.46198
4882 | 788.0249 | 7.0824 | 277.9449 | 376.1413 | 919933 | 1.6482e-05 | 0.00080122 | 1 | 1 | 0.31805 | 0.50894
4883 | 882.0972 | 7.0673 | 287.9481 | 421.5973 | 878177 | 0 | 0.00076462 | 1 | 1 | 0.3295 | 0.522
4884 | 855.6278 | 7.0598 | 270.8438 | 500.559 | 877447 | 0 | 0.00081257 | 1 | 1 | 0.30993 | 0.49951
4885 | 737.8756 | 7.1125 | 252.7095 | 521.0815 | 872790 | 0 | 0.00047921 | 1 | 1 | 0.28917 | 0.4748
4886 | 814.9903 | 7.0949 | 271.4193 | 485.0238 | 889780 | 0 | 0.00093828 | 1 | 1 | 0.31058 | 0.50028
4887 | 945.4194 | 7.0346 | 260.4617 | 443.4362 | 884553 | 0 | 0.00099377 | 1 | 1 | 0.29805 | 0.48548
4888 | 892.199 | 7.0246 | 207.6019 | 413.2981 | 902470 | 3.3217e-06 | 0.00079946 | 1 | 1 | 0.23756 | 0.40912
4889 | 826.3445 | 7.0346 | 134.8964 | 322.8533 | 863341 | 0.00016155 | 0.0007376 | 1 | 1 | 0.15436 | 0.28858
4890 | 667.8169 | 7.0949 | 100.9312 | 199.0977 | 853373 | 0.00021124 | 0.00076596 | 1 | 1 | 0.1155 | 0.22491
4891 | 275.1748 | 7.1528 | 114.6655 | 77.8779 | 852787 | 0.00020185 | 0.00075577 | 1 | 1 | 0.13121 | 0.25128
4892 | 280.2306 | 7.1553 | 94.7306 | 11.3377 | 903252 | 0.00016887 | 0.00062465 | 1 | 1 | 0.1084 | 0.21271
4893 | 158.4304 | 7.1101 | 103.9783 | 7.0569 | 854550 | 8.8562e-05 | 0.00049041 | 1 | 1 | 0.11898 | 0.23084
4894 | 135.9849 | 7.0672 | 130.6754 | 1.6833 | 895706 | 6.276e-06 | 0.00044067 | 1 | 1 | 0.14953 | 0.28095
4895 | 134.0354 | 7.0171 | 145.6045 | 0.99336 | 942594 | 0 | 0.00037657 | 1 | 1 | 0.16661 | 0.30761
4896 | 130.3797 | 7.0021 | 162.7522 | 0.2508 | 969609 | 0 | 0.00030935 | 1 | 1 | 0.18624 | 0.33712
4897 | 130.3905 | 6.9749 | 157.9401 | 0.1878 | 912888 | 0 | 0.0003351 | 1 | 1 | 0.18073 | 0.32896
4898 | 129.0258 | 6.9657 | 149.9242 | 0.29856 | 793973 | 0 | 0.00033901 | 1 | 1 | 0.17156 | 0.31516
4899 | 129.4493 | 6.9628 | 143.7604 | 0.0452 | 663113 | 0 | 0.00033876 | 1 | 1 | 0.1645 | 0.30437
4900 | 128.6636 | 6.9628 | 133.1995 | 0 | 579198 | 4.5689e-05 | 0.00033808 | 1 | 1 | 0.15242 | 0.28552
4901 | 129.5336 | 6.9623 | 125.4579 | 0 | 641537 | 0.00018401 | 0.00033859 | 1 | 1 | 0.14356 | 0.2714
4902 | 131.0485 | 7.0497 | 116.8734 | 0.42133 | 983176 | 0.00024391 | 0.00033875 | 1 | 1 | 0.13374 | 0.25544
4903 | 175.2061 | 7.2057 | 94.706 | 33.189 | 1098525 | 0.00025007 | 0.00033855 | 1 | 1 | 0.10837 | 0.21266
4904 | 846.4205 | 7.1579 | 77.1957 | 145.3148 | 1068658 | 0.00024186 | 0.00032065 | 1 | 1 | 0.088335 | 0.17717
4905 | 869.4819 | 7.1226 | 68.159 | 308.9992 | 984670 | 0.00017475 | 0.00051869 | 1 | 1 | 0.077994 | 0.15824
4906 | 953.4665 | 7.0824 | 60.2003 | 511.7813 | 893109 | 7.8017e-05 | 0.0009106 | 1 | 1 | 0.068887 | 0.14119
4907 | 1008.2413 | 7.0673 | 43.1218 | 668.4898 | 881691 | 0 | 0.001001 | 1 | 1 | 0.049344 | 0.10342
4908 | 951.871 | 7.0598 | 47.8592 | 715.7984 | 854378 | 0 | 0.00098851 | 1 | 1 | 0.054765 | 0.11407
4909 | 838.7476 | 7.1125 | 65.8525 | 713.7597 | 837381 | 0 | 0.00042165 | 1 | 1 | 0.075355 | 0.15333
4910 | 938.7209 | 7.0949 | 120.2556 | 609.9322 | 841176 | 0 | 0.00060469 | 1 | 1 | 0.13761 | 0.26177
4911 | 1084.0369 | 7.0346 | 130.9881 | 499.5184 | 850321 | 0 | 0.00060689 | 1 | 1 | 0.14989 | 0.28151
4912 | 1038.4829 | 7.0246 | 109.5401 | 397.7202 | 848161 | 0 | 0.00079126 | 1 | 1 | 0.12535 | 0.24154
4913 | 956.2199 | 7.0346 | 67.6056 | 300.6649 | 867149 | 5.9173e-05 | 0.00076865 | 1 | 1 | 0.077361 | 0.15706
4914 | 776.0127 | 7.0948 | 37.1484 | 198.526 | 835517 | 0.00018451 | 0.00066692 | 1 | 1 | 0.042509 | 0.089799
4915 | 298.1294 | 7.1526 | 37.6474 | 89.8226 | 826939 | 0.00021948 | 0.00059226 | 1 | 1 | 0.04308 | 0.090944
4916 | 297.5277 | 7.1552 | 39.3298 | 14.3123 | 853224 | 0.00020578 | 0.00048124 | 1 | 1 | 0.045005 | 0.094797
4917 | 166.0083 | 7.11 | 46.4987 | 9.5544 | 827326 | 0.0001439 | 0.00041021 | 1 | 1 | 0.053208 | 0.11102
4918 | 138.3894 | 7.0671 | 47.4 | 5.6661 | 984200 | 4.611e-05 | 0.00035047 | 1 | 1 | 0.05424 | 0.11304
4919 | 133.2024 | 7.017 | 48.2281 | 2.1994 | 992426 | 0 | 0.00028413 | 1 | 1 | 0.055187 | 0.11489
4920 | 130.5951 | 7.0021 | 46.8089 | 0.55296 | 995834 | 0 | 0.00025219 | 1 | 1 | 0.053563 | 0.11172
4921 | 127.3123 | 6.9749 | 33.7531 | 0.17904 | 957900 | 0 | 0.00032737 | 1 | 1 | 0.038624 | 0.081961
4922 | 123.4223 | 6.9657 | 30.7423 | 0.6324 | 832284 | 0 | 0.00035996 | 1 | 1 | 0.035178 | 0.074951
4923 | 121.0518 | 6.9628 | 37.0986 | 0.31544 | 682490 | 0 | 0.00035965 | 1 | 1 | 0.042452 | 0.089684
4924 | 118.269 | 6.9628 | 32.0869 | 0.02928 | 567093 | 0 | 0.0003593 | 1 | 1 | 0.036717 | 0.078089
4925 | 116.4498 | 6.9623 | 31.5742 | 0 | 609738 | 7.8496e-05 | 0.00035932 | 1 | 1 | 0.03613 | 0.076894
4926 | 117.0306 | 7.0498 | 40.9258 | 0.4915 | 1019930 | 0.00020455 | 0.00035934 | 1 | 1 | 0.046831 | 0.098435
4927 | 150.6796 | 7.2058 | 47.5789 | 25.9869 | 1193032 | 0.00024736 | 0.00036748 | 1 | 1 | 0.054444 | 0.11344
4928 | 653.6257 | 7.1579 | 69.2213 | 118.3245 | 1276669 | 0.00024823 | 0.00035779 | 1 | 1 | 0.07921 | 0.16048
4929 | 769.9865 | 7.1227 | 93.2119 | 285.6326 | 1106370 | 0.00021974 | 0.00042148 | 1 | 1 | 0.10666 | 0.20969
4930 | 885.0455 | 7.0824 | 97.5825 | 498.1672 | 1024543 | 0.00013394 | 0.00049813 | 1 | 1 | 0.11166 | 0.21834
4931 | 968.2327 | 7.0673 | 90.8227 | 640.6667 | 966436 | 3.2908e-05 | 0.00072729 | 1 | 1 | 0.10393 | 0.20492
4932 | 936.1794 | 7.0597 | 100.6558 | 765.3322 | 914408 | 0 | 0.00072494 | 1 | 1 | 0.11518 | 0.22437
4933 | 829.9795 | 7.1125 | 92.5593 | 871.8737 | 909800 | 0 | 0.00053263 | 1 | 1 | 0.10592 | 0.20839
4934 | 892.9416 | 7.0948 | 146.6402 | 904.4448 | 916531 | 0 | 0.00069878 | 1 | 1 | 0.1678 | 0.30943
4935 | 1030.586 | 7.0346 | 160.2668 | 855.3143 | 916921 | 0 | 0.00075875 | 1 | 1 | 0.18339 | 0.33292
4936 | 970.5258 | 7.0246 | 162.294 | 758.487 | 905242 | 0 | 0.00076941 | 1 | 1 | 0.18571 | 0.33635
4937 | 889.8306 | 7.0346 | 132.4782 | 577.1575 | 882970 | 0 | 0.0007491 | 1 | 1 | 0.15159 | 0.28422
4938 | 742.4851 | 7.0949 | 98.4453 | 336.6201 | 886683 | 0.00010711 | 0.00073544 | 1 | 1 | 0.11265 | 0.22004
4939 | 288.1526 | 7.1527 | 85.7204 | 118.7792 | 853192 | 0.00019219 | 0.00075159 | 1 | 1 | 0.09809 | 0.19464
4940 | 288.4159 | 7.1553 | 96.2903 | 23.2073 | 936647 | 0.0002134 | 0.00069101 | 1 | 1 | 0.11018 | 0.21579
4941 | 160.2356 | 7.11 | 114.4551 | 14.2153 | 906743 | 0.00018618 | 0.0005249 | 1 | 1 | 0.13097 | 0.25089
4942 | 134.9932 | 7.0672 | 123.4624 | 9.7376 | 1015656 | 0.00011814 | 0.00042077 | 1 | 1 | 0.14128 | 0.26772
4943 | 130.4089 | 7.0171 | 120.235 | 5.7836 | 1085218 | 2.2837e-05 | 0.00036125 | 1 | 1 | 0.13758 | 0.26173
4944 | 126.7045 | 7.0021 | 124.3434 | 0.56826 | 1101239 | 0 | 0.00027651 | 1 | 1 | 0.14229 | 0.26935
4945 | 125.194 | 6.9749 | 162.6102 | 0.1788 | 996709 | 0 | 0.00026936 | 1 | 1 | 0.18607 | 0.33688
4946 | 123.3378 | 6.9657 | 204.7411 | 0.61848 | 841706 | 0 | 0.00025742 | 1 | 1 | 0.23428 | 0.40474
4947 | 122.0948 | 6.9628 | 218.5373 | 0.4748 | 648256 | 0 | 0.00025793 | 1 | 1 | 0.25007 | 0.42563
4948 | 121.3627 | 6.9628 | 221.9791 | 0.2008 | 536144 | 0 | 0.00025761 | 1 | 1 | 0.25401 | 0.43074
4949 | 120.7547 | 6.9623 | 247.1728 | 0.0576 | 617839 | 0 | 0.00030578 | 1 | 1 | 0.28284 | 0.46707
4950 | 121.6646 | 7.0497 | 233.3 | 0.84986 | 971342 | 9.9141e-05 | 0.00029587 | 1 | 1 | 0.26696 | 0.4473
4951 | 152.8459 | 7.2058 | 236.0304 | 53.1611 | 1001085 | 0.00021094 | 0.00053219 | 1 | 1 | 0.27009 | 0.45124
4952 | 624.2985 | 7.1579 | 221.6711 | 242.1941 | 942239 | 0.00024283 | 0.00056573 | 1 | 1 | 0.25366 | 0.43028
4953 | 714.5238 | 7.1227 | 231.7008 | 517.832 | 930964 | 0.00023422 | 0.00085383 | 1 | 1 | 0.26513 | 0.44499
4954 | 860.4031 | 7.0824 | 230.0771 | 783.374 | 879297 | 0.00017851 | 0.00084149 | 1 | 1 | 0.26328 | 0.44263
4955 | 890.8974 | 7.0673 | 197.9836 | 943.4057 | 886198 | 9.3372e-05 | 0.00070045 | 1 | 1 | 0.22655 | 0.39428
4956 | 820.5528 | 7.0598 | 164.5971 | 1052.9897 | 882253 | 8.1077e-07 | 0.00058696 | 1 | 1 | 0.18835 | 0.34023
4957 | 701.1988 | 7.1125 | 144.6109 | 1103.9002 | 911355 | 0 | 0.0003371 | 1 | 1 | 0.16548 | 0.30587
4958 | 759.3244 | 7.0949 | 186.8658 | 1092.2793 | 877423 | 0 | 0.00070256 | 1 | 1 | 0.21383 | 0.37672
4959 | 931.4559 | 7.0347 | 177.6291 | 994.0002 | 909789 | 0 | 0.00074062 | 1 | 1 | 0.20326 | 0.36181
4960 | 934.0225 | 7.0246 | 145.9485 | 886.2284 | 924092 | 0 | 0.00075068 | 1 | 1 | 0.16701 | 0.30822
4961 | 912.4148 | 7.0347 | 95.6645 | 684.3366 | 895826 | 0 | 0.00074849 | 1 | 1 | 0.10947 | 0.21456
4962 | 776.6443 | 7.0949 | 76.9354 | 395.5868 | 929011 | 0 | 0.00067601 | 1 | 1 | 0.088037 | 0.17663
4963 | 296.9417 | 7.1528 | 79.2756 | 136.1362 | 898294 | 0.00013437 | 0.00069902 | 1 | 1 | 0.090715 | 0.18147
4964 | 299.2177 | 7.1553 | 95.2724 | 24.1615 | 862594 | 0.0001997 | 0.00084143 | 1 | 1 | 0.10902 | 0.21378
4965 | 159.3918 | 7.1101 | 87.8845 | 17.6353 | 879692 | 0.00020824 | 0.00034994 | 1 | 1 | 0.10057 | 0.19902
4966 | 131.1604 | 7.0672 | 79.7549 | 13.8295 | 936630 | 0.00017198 | 0.00033421 | 1 | 1 | 0.091263 | 0.18246
4967 | 126.1153 | 7.0171 | 75.8969 | 8.4364 | 939463 | 0.00010173 | 0.00029068 | 1 | 1 | 0.086849 | 0.17448
4968 | 121.5265 | 7.0021 | 73.783 | 2.1899 | 949585 | 1.6646e-05 | 0.00023856 | 1 | 1 | 0.08443 | 0.17007
4969 | 119.2908 | 6.9743 | 84.8372 | 0.25848 | 923007 | 0 | 0.00027546 | 1 | 1 | 0.097079 | 0.19285
4970 | 116.6947 | 6.9763 | 84.7707 | 0.635 | 852237 | 0 | 0.00027733 | 1 | 1 | 0.097003 | 0.19271
4971 | 115.2737 | 6.9683 | 76.0278 | 0.50284 | 696842 | 0 | 0.00027714 | 1 | 1 | 0.086998 | 0.17475
4972 | 113.1845 | 6.9622 | 61.3689 | 0.04952 | 550097 | 0 | 0.00026529 | 1 | 1 | 0.070224 | 0.14372
4973 | 111.8437 | 6.9622 | 46.7112 | 0.0496 | 619124 | 0 | 0.00026387 | 1 | 1 | 0.053452 | 0.1115
4974 | 112.5339 | 6.9805 | 25.2383 | 1.6758 | 973552 | 0 | 0.00026382 | 1 | 1 | 0.02888 | 0.06199
4975 | 141.5717 | 7.0254 | 31.6982 | 73.7692 | 1061036 | 9.2941e-05 | 0.00027528 | 1 | 1 | 0.036272 | 0.077183
4976 | 242.5653 | 7.0749 | 30.947 | 323.0608 | 984382 | 0.00020518 | 0.00027855 | 1 | 1 | 0.035413 | 0.07543
4977 | 250.1719 | 7.1503 | 29.4199 | 645.147 | 920958 | 0.00022124 | 0.00059491 | 1 | 1 | 0.033665 | 0.071855
4978 | 263.7985 | 7.1481 | 30.3004 | 891.1302 | 907278 | 0.0002 | 0.00074185 | 1 | 1 | 0.034673 | 0.073918
4979 | 269.6238 | 7.1287 | 33.0798 | 1018.4207 | 883006 | 0.00013746 | 0.00078204 | 1 | 1 | 0.037853 | 0.080398
4980 | 272.2244 | 7.1416 | 34.0072 | 1099.7352 | 858483 | 3.001e-05 | 0.00076549 | 1 | 1 | 0.038914 | 0.08255
4981 | 276.5376 | 7.1437 | 26.3786 | 1143.3444 | 850060 | 0 | 0.00031479 | 1 | 1 | 0.030185 | 0.064691
4982 | 269.9532 | 7.1049 | 70.7994 | 1123.8343 | 904498 | 0 | 0.00051388 | 1 | 1 | 0.081016 | 0.16381
4983 | 270.35 | 7.0748 | 65.7092 | 1031.8086 | 842783 | 0 | 0.00054075 | 1 | 1 | 0.075191 | 0.15303
4984 | 270.0664 | 7.049 | 37.7981 | 852.7227 | 876581 | 0 | 0.00061639 | 1 | 1 | 0.043252 | 0.09129
4985 | 266.7111 | 7.0748 | 15.8597 | 620.6792 | 847076 | 0 | 0.00078615 | 1 | 1 | 0.018148 | 0.039454
4986 | 266.1529 | 7.1092 | 10.0791 | 350.8465 | 834238 | 0 | 0.00078687 | 1 | 1 | 0.011533 | 0.025274
4987 | 268.6534 | 7.1696 | 8.7855 | 117.7227 | 858816 | 0 | 0.00080036 | 1 | 1 | 0.010053 | 0.022069
4988 | 272.8491 | 7.1244 | 13.3205 | 18.5515 | 828612 | 0.00013708 | 0.00070686 | 1 | 1 | 0.015243 | 0.033253
4989 | 151.835 | 7.049 | 14.3784 | 12.5705 | 849368 | 0.00019145 | 0.00069651 | 1 | 1 | 0.016453 | 0.035842
4990 | 128.3576 | 7.0468 | 9.8548 | 10.0184 | 875016 | 0.00019329 | 0.00043907 | 1 | 1 | 0.011277 | 0.024719
4991 | 121.1142 | 7.0297 | 13.6305 | 6.8026 | 923216 | 0.00015444 | 0.00040166 | 1 | 1 | 0.015597 | 0.034012
4992 | 116.8246 | 6.9997 | 28.4822 | 2.5979 | 936281 | 8.5385e-05 | 0.00033137 | 1 | 1 | 0.032592 | 0.069652
4993 | 113.2888 | 6.9809 | 40.5005 | 0.4876 | 890437 | 0 | 0.00034048 | 1 | 1 | 0.046345 | 0.097467
4994 | 109.7774 | 6.974 | 39.7985 | 0.78336 | 815174 | 0 | 0.00034236 | 1 | 1 | 0.045541 | 0.095867
4995 | 108.0614 | 6.9695 | 33.5787 | 0.52432 | 687141 | 0 | 0.00034273 | 1 | 1 | 0.038424 | 0.081557
4996 | 106.325 | 6.9624 | 34.3686 | 0.05752 | 545206 | 0 | 0.00034257 | 1 | 1 | 0.039328 | 0.083387
4997 | 105.3618 | 6.9624 | 65.7856 | 0.04912 | 602863 | 0 | 0.00034295 | 1 | 1 | 0.075278 | 0.15319
4998 | 105.8769 | 6.9695 | 85.7256 | 1.218 | 958770 | 0 | 0.00037142 | 1 | 1 | 0.098096 | 0.19465
4999 | 122.1831 | 7.002 | 108.3762 | 51.561 | 977251 | 0 | 0.00035676 | 1 | 1 | 0.12401 | 0.23931
5000 | 121.8361 | 7.0519 | 110.8595 | 221.3248 | 939224 | 2.8411e-05 | 0.00035691 | 1 | 1 | 0.12686 | 0.24406
5001 | 137.3402 | 7.1089 | 85.1834 | 448.3499 | 886080 | 0.00017851 | 0.00043332 | 1 | 1 | 0.097475 | 0.19355
5002 | 151.0561 | 7.1589 | 68.4492 | 641.6861 | 888028 | 0.00018899 | 0.00056959 | 1 | 1 | 0.078326 | 0.15885
5003 | 157.9481 | 7.1802 | 38.9096 | 768.9693 | 878870 | 0.00015889 | 0.00066966 | 1 | 1 | 0.044524 | 0.093836
5004 | 159.6428 | 7.1921 | 32.4134 | 820.3389 | 885232 | 9.088e-05 | 0.00076163 | 1 | 1 | 0.037091 | 0.078849
5005 | 161.9552 | 7.1587 | 19.6805 | 806.5002 | 880527 | 0 | 0.00038264 | 1 | 1 | 0.02252 | 0.048705
5006 | 156.2544 | 7.1302 | 45.0873 | 758.1507 | 883838 | 0 | 0.00062428 | 1 | 1 | 0.051593 | 0.10785
5007 | 158.2549 | 7.0921 | 30.4795 | 664.4248 | 874268 | 0 | 0.00075556 | 1 | 1 | 0.034878 | 0.074337
5008 | 156.0281 | 7.0755 | 17.1615 | 519.4538 | 871252 | 0 | 0.00080861 | 1 | 1 | 0.019638 | 0.042617
5009 | 152.5705 | 7.0232 | 11.2793 | 377.0135 | 890487 | 0 | 0.00082895 | 1 | 1 | 0.012907 | 0.028237
5010 | 148.8454 | 7.085 | 13.9933 | 223.7475 | 871693 | 0 | 0.0008234 | 1 | 1 | 0.016012 | 0.0349
5011 | 151.7613 | 7.1255 | 11.8691 | 89.4283 | 872356 | 0 | 0.00081771 | 1 | 1 | 0.013582 | 0.029689
5012 | 155.0308 | 7.1398 | 11.7168 | 14.3451 | 861625 | 0 | 0.00080696 | 1 | 1 | 0.013407 | 0.029314
5013 | 139.3638 | 7.0494 | 11.7841 | 10.922 | 853502 | 8.745e-05 | 0.00058771 | 1 | 1 | 0.013484 | 0.02948
5014 | 122.11 | 7.0422 | 15.9749 | 9.525 | 894921 | 0.00017419 | 0.00042814 | 1 | 1 | 0.01828 | 0.039735
5015 | 117.6321 | 7.0351 | 20.4473 | 5.2177 | 913156 | 0.00017444 | 0.00038471 | 1 | 1 | 0.023398 | 0.050549
5016 | 114.4388 | 6.9996 | 17.7554 | 1.3557 | 986032 | 0.00014263 | 0.00034978 | 1 | 1 | 0.020317 | 0.044056
5017 | 112.6746 | 6.975 | 17.4479 | 0.19524 | 972292 | 7.4138e-05 | 0.0003227 | 1 | 1 | 0.019966 | 0.043311
5018 | 111.1567 | 6.9658 | 18.0983 | 0.61056 | 825581 | 0 | 0.00032444 | 1 | 1 | 0.02071 | 0.044886
5019 | 110.1802 | 6.963 | 25.1599 | 0.49496 | 699361 | 0 | 0.00032468 | 1 | 1 | 0.02879 | 0.061804
5020 | 109.4544 | 6.963 | 30.3155 | 0.0496 | 565568 | 0 | 0.00032476 | 1 | 1 | 0.03469 | 0.073953
5021 | 108.7385 | 6.9624 | 38.62 | 0.04952 | 626696 | 0 | 0.00032506 | 1 | 1 | 0.044193 | 0.093173
5022 | 109.4278 | 7.0499 | 36.4912 | 0.15725 | 991756 | 0 | 0.0003249 | 1 | 1 | 0.041757 | 0.088287
5023 | 126.6825 | 7.2059 | 34.3573 | 25.1193 | 1069835 | 0 | 0.00032589 | 1 | 1 | 0.039315 | 0.083361
5024 | 510.1621 | 7.158 | 30.0479 | 141.0839 | 984340 | 0 | 0.00033617 | 1 | 1 | 0.034384 | 0.073327
5025 | 644.766 | 7.1228 | 29.6367 | 301.1692 | 910402 | 0 | 0.00051877 | 1 | 1 | 0.033913 | 0.072363
5026 | 754.033 | 7.0825 | 28.8556 | 455.0951 | 868365 | 0.00010423 | 0.00081544 | 1 | 1 | 0.033019 | 0.07053
5027 | 850.0251 | 7.0674 | 37.766 | 549.6552 | 853500 | 0.00014924 | 0.00050051 | 1 | 1 | 0.043216 | 0.091217
5028 | 800.8782 | 7.0598 | 43.8143 | 660.3928 | 888904 | 0.00012619 | 0.00052422 | 1 | 1 | 0.050137 | 0.10498
5029 | 687.7212 | 7.1126 | 34.9071 | 726.1737 | 897332 | 3.5432e-05 | 0.00027626 | 1 | 1 | 0.039944 | 0.084633
5030 | 754.21 | 7.095 | 60.8562 | 715.9636 | 904551 | 0 | 0.00067282 | 1 | 1 | 0.069638 | 0.14261
5031 | 899.6496 | 7.0347 | 64.0908 | 653.631 | 845855 | 0 | 0.0008101 | 1 | 1 | 0.073339 | 0.14957
5032 | 893.7187 | 7.0246 | 59.2963 | 538.3202 | 854593 | 0 | 0.0007679 | 1 | 1 | 0.067853 | 0.13924
5033 | 884.0043 | 7.0347 | 43.823 | 399.7596 | 860434 | 0 | 0.0006566 | 1 | 1 | 0.050147 | 0.105
5034 | 679.4519 | 7.095 | 31.4805 | 222.5243 | 853274 | 0 | 0.00062344 | 1 | 1 | 0.036023 | 0.076675
5035 | 261.9208 | 7.1528 | 36.6048 | 81.0179 | 865709 | 0 | 0.00062066 | 1 | 1 | 0.041887 | 0.088549
5036 | 264.1951 | 7.1554 | 52.3497 | 14.6477 | 859584 | 0 | 0.0005354 | 1 | 1 | 0.059904 | 0.12404
5037 | 144.5513 | 7.1101 | 58.1301 | 8.8266 | 864190 | 0 | 0.00067783 | 1 | 1 | 0.066518 | 0.1367
5038 | 124.8347 | 7.0673 | 53.3891 | 4.1113 | 906549 | 3.0753e-05 | 0.00059854 | 1 | 1 | 0.061093 | 0.12633
5039 | 119.7678 | 7.0172 | 40.8241 | 2.2552 | 963954 | 0.00016218 | 0.00055644 | 1 | 1 | 0.046715 | 0.098204
5040 | 115.5059 | 7.0022 | 39.0842 | 0.4684 | 987366 | 0.00016739 | 0.00040897 | 1 | 1 | 0.044724 | 0.094235
5041 | 112.3414 | 6.975 | 34.4819 | 0.24096 | 901294 | 0.00014635 | 0.0004914 | 1 | 1 | 0.039457 | 0.083649
5042 | 108.4058 | 6.9658 | 24.4249 | 0.61104 | 831913 | 9.8174e-05 | 0.00049591 | 1 | 1 | 0.027949 | 0.060058
5043 | 106.3854 | 6.9631 | 27.1889 | 0.47576 | 711397 | 7.5575e-06 | 0.00050061 | 1 | 1 | 0.031112 | 0.066605
5044 | 105.042 | 6.9631 | 21.7928 | 0.0496 | 565229 | 0 | 0.00049824 | 1 | 1 | 0.024937 | 0.053777
5045 | 104.904 | 6.9625 | 24.4803 | 0.04952 | 623075 | 0 | 0.00049796 | 1 | 1 | 0.028013 | 0.06019
5046 | 105.766 | 7.0499 | 28.126 | 0.46056 | 984651 | 0 | 0.00049272 | 1 | 1 | 0.032185 | 0.068814
5047 | 117.1323 | 7.206 | 31.2519 | 29.9912 | 1054646 | 0 | 0.00035807 | 1 | 1 | 0.035762 | 0.076142
5048 | 376.1347 | 7.1581 | 44.14 | 143.6798 | 907107 | 0 | 0.0003918 | 1 | 1 | 0.050509 | 0.10572
5049 | 573.9108 | 7.1228 | 51.3661 | 358.9466 | 860410 | 0 | 0.00055753 | 1 | 1 | 0.058778 | 0.12186
5050 | 696.1592 | 7.0825 | 55.5266 | 564.292 | 901677 | 0 | 0.00055358 | 1 | 1 | 0.063539 | 0.13102
5051 | 791.2132 | 7.0674 | 95.0863 | 695.921 | 830937 | 0 | 0.00059781 | 1 | 1 | 0.10881 | 0.21341
5052 | 763.4098 | 7.0598 | 104.0743 | 773.1892 | 828597 | 0.00011188 | 0.00058786 | 1 | 1 | 0.11909 | 0.23102
5053 | 671.02 | 7.1126 | 93.3276 | 802.5754 | 821564 | 6.5738e-05 | 0.00037502 | 1 | 1 | 0.10679 | 0.20992
5054 | 749.7829 | 7.095 | 125.3319 | 845.0859 | 842076 | 0 | 0.00044624 | 1 | 1 | 0.14342 | 0.27117
5055 | 892.5349 | 7.0347 | 128.307 | 847.4269 | 845111 | 0 | 0.00061355 | 1 | 1 | 0.14682 | 0.27663
5056 | 835.4888 | 7.0246 | 83.9971 | 758.3728 | 855480 | 0 | 0.00057527 | 1 | 1 | 0.096118 | 0.19114
5057 | 751.0479 | 7.0347 | 54.2569 | 577.9249 | 859172 | 0 | 0.00056592 | 1 | 1 | 0.062086 | 0.12824
5058 | 601.3065 | 7.095 | 35.6269 | 315.711 | 885061 | 0 | 0.00068526 | 1 | 1 | 0.040768 | 0.086295
5059 | 260.23 | 7.1528 | 27.8718 | 109.8694 | 839568 | 0 | 0.0007087 | 1 | 1 | 0.031894 | 0.068216
5060 | 261.9563 | 7.1554 | 22.7182 | 18.2272 | 874715 | 0 | 0.00062693 | 1 | 1 | 0.025996 | 0.055991
5061 | 143.2314 | 7.1102 | 20.5934 | 12.6576 | 854036 | 0 | 0.00056991 | 1 | 1 | 0.023565 | 0.050901
5062 | 124.2953 | 7.0674 | 13.4401 | 7.5576 | 872961 | 0 | 0.00052585 | 1 | 1 | 0.015379 | 0.033546
5063 | 119.2896 | 7.0172 | 12.9324 | 3.5429 | 391463 | 0 | 0.00048213 | 1 | 1 | 0.014799 | 0.032301
5064 | 115.5082 | 7.0022 | 24.0922 | 0.35774 | 475282 | 0.00013441 | 0.0003392 | 1 | 1 | 0.027569 | 0.059267
5065 | 114.639 | 6.975 | 22.7968 | 0.07516 | 90846 | 0.00017226 | 0.00017245 | 1 | 1 | 0.026086 | 0.056178
5066 | 112.4867 | 6.9658 | 34.9517 | 0.49808 | 43871 | 0.00016037 | 0.00010585 | 1 | 1 | 0.039995 | 0.084736
5067 | 112.0843 | 6.963 | 48.2344 | 0.49344 | 40026 | 0.00012107 | 0.00010577 | 1 | 1 | 0.055195 | 0.1149
5068 | 110.7687 | 6.963 | 38.2643 | 0.0496 | 211846 | 1.1212e-05 | 0.00010544 | 1 | 1 | 0.043786 | 0.092359
5069 | 109.6019 | 6.9624 | 47.4046 | 0.0496 | 261095 | 0 | 0.00010595 | 1 | 1 | 0.054245 | 0.11305
5070 | 110.2589 | 7.0499 | 41.7744 | 0.6612 | 361750 | 0 | 0.00010592 | 1 | 1 | 0.047802 | 0.10036
5071 | 132.7359 | 7.2059 | 35.0704 | 33.0599 | 453369 | 0 | 0.00010568 | 1 | 1 | 0.040131 | 0.08501
5072 | 480.8564 | 7.158 | 49.8774 | 105.812 | 1047805 | 0 | 0.00015208 | 1 | 1 | 0.057075 | 0.11856
5073 | 638.204 | 7.1227 | 51.4551 | 161.833 | 931737 | 0 | 0.00045436 | 1 | 1 | 0.05888 | 0.12206
5074 | 749.866 | 7.0825 | 56.0339 | 219.0266 | 895589 | 0 | 0.00047301 | 1 | 1 | 0.064119 | 0.13213
5075 | 844.0326 | 7.0673 | 55.9655 | 300.1346 | 865506 | 0 | 0.00067532 | 1 | 1 | 0.064041 | 0.13198
5076 | 806.2633 | 7.0598 | 45.0176 | 375.4814 | 867925 | 0 | 0.00067025 | 1 | 1 | 0.051514 | 0.10769
5077 | 712.5117 | 7.1125 | 30.6715 | 389.3688 | 839861 | 5.8996e-05 | 0.00027139 | 1 | 1 | 0.035097 | 0.074786
5078 | 780.288 | 7.0949 | 64.7077 | 344.7776 | 866016 | 0.00011787 | 0.00044859 | 1 | 1 | 0.074045 | 0.15089
5079 | 904.6978 | 7.0347 | 78.2126 | 299.2877 | 862732 | 5.4674e-05 | 0.00060651 | 1 | 1 | 0.089498 | 0.17928
5080 | 850.8866 | 7.0246 | 88.2335 | 253.9272 | 911439 | 0 | 0.00061927 | 1 | 1 | 0.10097 | 0.19972
5081 | 781.7064 | 7.0347 | 108.8688 | 185.8775 | 909388 | 0 | 0.00061751 | 1 | 1 | 0.12458 | 0.24026
5082 | 640.2098 | 7.0949 | 71.2872 | 92.6109 | 880027 | 0 | 0.00060481 | 1 | 1 | 0.081574 | 0.16484
5083 | 275.1061 | 7.1528 | 70.8315 | 51.0756 | 878725 | 0 | 0.000597 | 1 | 1 | 0.081052 | 0.16388
5084 | 279.6729 | 7.1553 | 110.2062 | 5.6582 | 832274 | 0 | 0.000531 | 1 | 1 | 0.12611 | 0.24282
5085 | 158.0012 | 7.1101 | 106.8179 | 3.5007 | 882233 | 0 | 0.00049116 | 1 | 1 | 0.12223 | 0.23632
5086 | 135.1958 | 7.0673 | 99.8067 | 1.8038 | 946967 | 0 | 0.0002983 | 1 | 1 | 0.11421 | 0.22271
5087 | 130.4578 | 7.0171 | 117.0245 | 1.0204 | 978577 | 0 | 0.00018064 | 1 | 1 | 0.13391 | 0.25573
5088 | 127.3981 | 7.0021 | 123.3113 | 0.18204 | 1017507 | 0 | 7.4886e-05 | 1 | 1 | 0.1411 | 0.26744
5089 | 125.7181 | 6.975 | 125.707 | 0.1788 | 946307 | 0.00013812 | 7.2011e-05 | 1 | 1 | 0.14385 | 0.27186
5090 | 123.2172 | 6.9657 | 92.1014 | 0.08832 | 822549 | 0.00019006 | 7.1832e-05 | 1 | 1 | 0.10539 | 0.20748
5091 | 122.6968 | 6.9629 | 80.9008 | 0.002 | 675108 | 0.0001955 | 7.1726e-05 | 1 | 1 | 0.092575 | 0.18481
5092 | 122.0599 | 6.9629 | 71.13 | 0 | 555236 | 0.00015395 | 7.146e-05 | 1 | 1 | 0.081394 | 0.16451
5093 | 121.0507 | 6.9624 | 65.397 | 0 | 602494 | 6.752e-05 | 7.1695e-05 | 1 | 1 | 0.074834 | 0.15236
5094 | 121.8123 | 7.0498 | 47.7157 | 0.26759 | 991543 | 0 | 7.1706e-05 | 1 | 1 | 0.054601 | 0.11374
5095 | 159.8024 | 7.2058 | 51.766 | 30.8667 | 1135239 | 0 | 7.1956e-05 | 1 | 1 | 0.059236 | 0.12275
5096 | 769.4322 | 7.1579 | 41.7334 | 156.4329 | 1236807 | 0 | 7.4157e-05 | 1 | 1 | 0.047755 | 0.10027
5097 | 891.2033 | 7.1227 | 49.9731 | 347.7557 | 1103635 | 0 | 0.00034415 | 1 | 1 | 0.057184 | 0.11877
5098 | 981.3865 | 7.0824 | 52.6009 | 546.3175 | 1008858 | 0 | 0.00046966 | 1 | 1 | 0.060191 | 0.12459
5099 | 1091.8071 | 7.0673 | 28.0343 | 781.8599 | 953849 | 0 | 0.00050732 | 1 | 1 | 0.03208 | 0.068598
5100 | 984.8594 | 7.0598 | 25.4344 | 997.7899 | 936957 | 0 | 0.00064004 | 1 | 1 | 0.029104 | 0.062455
5101 | 746.396 | 7.1126 | 39.3619 | 1077.7611 | 869661 | 7.98e-08 | 0.00045266 | 1 | 1 | 0.045042 | 0.09487
5102 | 832.6407 | 7.095 | 64.6597 | 1088.0386 | 894950 | 0.00013291 | 0.0006192 | 1 | 1 | 0.07399 | 0.15079
5103 | 1085.3749 | 7.0347 | 62.3504 | 1005.5612 | 885754 | 0.00014294 | 0.0006116 | 1 | 1 | 0.071347 | 0.14583
5104 | 1012.6439 | 7.0247 | 56.3076 | 872.2593 | 855821 | 0.0001172 | 0.00062932 | 1 | 1 | 0.064433 | 0.13273
5105 | 947.2237 | 7.0347 | 43.4509 | 649.5919 | 896138 | 1.9182e-05 | 0.00065791 | 1 | 1 | 0.049721 | 0.10416
5106 | 703.1566 | 7.095 | 23.2159 | 361.1895 | 888483 | 0 | 0.00066152 | 1 | 1 | 0.026566 | 0.057179
5107 | 280.1532 | 7.1528 | 20.168 | 123.2075 | 857683 | 0 | 0.00058633 | 1 | 1 | 0.023078 | 0.049878
5108 | 273.7001 | 7.1554 | 23.3375 | 19.9793 | 870361 | 0 | 0.00053592 | 1 | 1 | 0.026705 | 0.057469
5109 | 152.6172 | 7.1101 | 26.6017 | 17.2362 | 877606 | 0 | 0.0004481 | 1 | 1 | 0.03044 | 0.065219
5110 | 129.9579 | 7.0673 | 15.8116 | 13.7619 | 976157 | 0 | 0.00032466 | 1 | 1 | 0.018093 | 0.039337
5111 | 125.0252 | 7.0171 | 18.7047 | 7.9151 | 1040926 | 0 | 0.00017312 | 1 | 1 | 0.021404 | 0.046351
5112 | 123.708 | 7.0021 | 24.676 | 1.809 | 372533 | 0 | 0.00011203 | 1 | 1 | 0.028237 | 0.060655
5113 | 122.1203 | 6.975 | 20.3794 | 0.24516 | 947196 | 4.9325e-07 | 6.9665e-05 | 1 | 1 | 0.02332 | 0.050386
5114 | 119.9841 | 6.9658 | 22.3666 | 0.1646 | 812007 | 0.00018756 | 7.0505e-05 | 1 | 1 | 0.025594 | 0.05515
5115 | 119.0044 | 6.9629 | 25.8619 | 0.22016 | 635909 | 0.00022619 | 7.0968e-05 | 1 | 1 | 0.029594 | 0.063468
5116 | 118.0727 | 6.9629 | 28.488 | 0.052 | 522510 | 0.00022432 | 7.0868e-05 | 1 | 1 | 0.032599 | 0.069666
5117 | 117.1537 | 6.9624 | 25.3815 | 0.05752 | 595224 | 0.00018156 | 7.0846e-05 | 1 | 1 | 0.029044 | 0.06233
5118 | 117.8946 | 7.0498 | 24.4956 | 0.68327 | 958624 | 0.00010972 | 7.0759e-05 | 1 | 1 | 0.02803 | 0.060226
5119 | 149.7999 | 7.2058 | 25.2099 | 49.8761 | 1019899 | 3.8538e-06 | 7.0724e-05 | 1 | 1 | 0.028848 | 0.061923
5120 | 702.5443 | 7.158 | 21.8842 | 242.9716 | 954615 | 0 | 0.000124 | 1 | 1 | 0.025042 | 0.053996
5121 | 811.292 | 7.1227 | 20.1248 | 500.5926 | 881646 | 0 | 0.00023509 | 1 | 1 | 0.023029 | 0.049774
5122 | 953.6775 | 7.0824 | 17.8491 | 711.5779 | 849092 | 0 | 0.00046349 | 1 | 1 | 0.020425 | 0.044283
5123 | 1075.7977 | 7.0673 | 31.3247 | 847.2113 | 837185 | 0 | 0.00064746 | 1 | 1 | 0.035845 | 0.076312
5124 | 1020.0928 | 7.0598 | 41.5536 | 932.1896 | 835980 | 0 | 0.00071576 | 1 | 1 | 0.04755 | 0.099862
5125 | 835.6182 | 7.1125 | 43.3294 | 994.9904 | 826391 | 0 | 0.00033555 | 1 | 1 | 0.049582 | 0.10389
5126 | 962.0158 | 7.0949 | 67.564 | 1028.63 | 865114 | 2.4474e-05 | 0.00083502 | 1 | 1 | 0.077313 | 0.15697
5127 | 1175.052 | 7.0346 | 58.4536 | 961.3845 | 790799 | 0.00015885 | 0.00085155 | 1 | 1 | 0.066888 | 0.13741
5128 | 1106.3317 | 7.0246 | 62.8637 | 791.6079 | 800536 | 0.00016726 | 0.00087462 | 1 | 1 | 0.071935 | 0.14694
5129 | 1045.4619 | 7.0346 | 49.2981 | 598.7602 | 877381 | 0.00013935 | 0.00090816 | 1 | 1 | 0.056412 | 0.11727
5130 | 845.8028 | 7.0949 | 34.9933 | 351.2242 | 858146 | 6.6715e-05 | 0.00082376 | 1 | 1 | 0.040043 | 0.084832
5131 | 300.2238 | 7.1527 | 43.308 | 133.0835 | 825673 | 0 | 0.00074367 | 1 | 1 | 0.049557 | 0.10384
5132 | 301.1201 | 7.1553 | 42.1885 | 24.0469 | 827802 | 0 | 0.00052676 | 1 | 1 | 0.048276 | 0.1013
5133 | 169.6694 | 7.11 | 50.3294 | 17.0516 | 856234 | 0 | 0.00047906 | 1 | 1 | 0.057592 | 0.11957
5134 | 142.1118 | 7.0672 | 42.3002 | 13.2294 | 901310 | 0 | 0.00045246 | 1 | 1 | 0.048404 | 0.10156
5135 | 138.0196 | 7.0171 | 40.2529 | 6.7523 | 960580 | 0 | 0.00039907 | 1 | 1 | 0.046061 | 0.096903
5136 | 134.5261 | 7.0021 | 49.1913 | 1.0891 | 989532 | 0 | 0.0002802 | 1 | 1 | 0.056289 | 0.11704
5137 | 130.7458 | 6.9742 | 46.6674 | 0.2358 | 926070 | 0 | 8.499e-05 | 1 | 1 | 0.053401 | 0.1114
5138 | 126.6573 | 6.9763 | 47.1507 | 0.16024 | 827719 | 8.7683e-05 | 8.4458e-05 | 1 | 1 | 0.053954 | 0.11248
5139 | 126.3971 | 6.9682 | 53.1707 | 0.05192 | 675641 | 0.00021519 | 8.4384e-05 | 1 | 1 | 0.060843 | 0.12585
5140 | 124.6054 | 6.9621 | 57.7155 | 0.0784 | 538544 | 0.00024596 | 8.4362e-05 | 1 | 1 | 0.066044 | 0.1358
5141 | 123.6453 | 6.9621 | 73.1504 | 0.05752 | 598970 | 0.00023996 | 8.4217e-05 | 1 | 1 | 0.083706 | 0.16875
5142 | 123.7269 | 6.9805 | 79.243 | 0.89471 | 978606 | 0.00019122 | 8.4083e-05 | 1 | 1 | 0.090678 | 0.1814
5143 | 162.5583 | 7.0254 | 99.772 | 62.6279 | 1017569 | 0.00010829 | 8.2304e-05 | 1 | 1 | 0.11417 | 0.22264
5144 | 275.0398 | 7.0749 | 104.9064 | 307.9015 | 935600 | 9.3902e-06 | 7.5184e-05 | 1 | 1 | 0.12004 | 0.23263
5145 | 270.9637 | 7.1503 | 92.9951 | 630.2538 | 885894 | 0 | 0.00013721 | 1 | 1 | 0.10641 | 0.20926
5146 | 283.9495 | 7.1481 | 96.082 | 899.1731 | 843721 | 0 | 0.00038681 | 1 | 1 | 0.10995 | 0.21538
5147 | 295.3637 | 7.1286 | 93.8586 | 1053.8835 | 855461 | 0 | 0.00057162 | 1 | 1 | 0.1074 | 0.21098
5148 | 286.7668 | 7.1415 | 77.7602 | 1159.423 | 883789 | 0 | 0.00070395 | 1 | 1 | 0.088981 | 0.17834
5149 | 287.7946 | 7.1437 | 87.8038 | 1175.4432 | 861241 | 0 | 0.00039764 | 1 | 1 | 0.10047 | 0.19886
5150 | 293.7 | 7.1049 | 136.3809 | 1143.7012 | 851809 | 0 | 0.0007938 | 1 | 1 | 0.15606 | 0.29125
5151 | 284.8117 | 7.0748 | 113.3266 | 1064.2494 | 856755 | 0.0001006 | 0.00091867 | 1 | 1 | 0.12968 | 0.24875
5152 | 280.1079 | 7.0489 | 93.4249 | 884.2406 | 868830 | 0.00018531 | 0.00088363 | 1 | 1 | 0.10691 | 0.21011
5153 | 279.9097 | 7.0748 | 88.1033 | 664.806 | 851441 | 0.00018919 | 0.00084225 | 1 | 1 | 0.10082 | 0.19946
5154 | 274.6249 | 7.1092 | 83.8856 | 405.0666 | 809561 | 0.00014855 | 0.00081356 | 1 | 1 | 0.09599 | 0.19091
5155 | 276.6452 | 7.1696 | 80.1417 | 137.9095 | 855719 | 6.5286e-05 | 0.00052666 | 1 | 1 | 0.091706 | 0.18325
5156 | 280.4898 | 7.1244 | 78.6635 | 20.4674 | 844623 | 0 | 0.00052228 | 1 | 1 | 0.090014 | 0.18021
5157 | 164.0361 | 7.049 | 68.3851 | 17.7376 | 857233 | 0 | 0.00046911 | 1 | 1 | 0.078253 | 0.15872
5158 | 136.1471 | 7.0468 | 73.2474 | 14.3859 | 917702 | 0 | 0.00042777 | 1 | 1 | 0.083817 | 0.16895
5159 | 128.9859 | 7.0296 | 83.7001 | 8.8396 | 922720 | 0 | 0.00023953 | 1 | 1 | 0.095778 | 0.19054
5160 | 124.0768 | 6.9996 | 97.6115 | 2.6002 | 954832 | 0 | 0.00019783 | 1 | 1 | 0.1117 | 0.2184
5161 | 120.6587 | 6.9808 | 95.1727 | 0.39988 | 909348 | 0 | 0.00013604 | 1 | 1 | 0.10891 | 0.21358
5162 | 116.8889 | 6.9739 | 76.1183 | 0.154 | 811144 | 1.8306e-05 | 9.9414e-05 | 1 | 1 | 0.087102 | 0.17494
5163 | 115.511 | 6.9695 | 62.0028 | 0.09128 | 692992 | 0.0001674 | 9.9316e-05 | 1 | 1 | 0.07095 | 0.14508
5164 | 113.6851 | 6.9623 | 64.6478 | 0.04952 | 534284 | 0.00023398 | 9.9129e-05 | 1 | 1 | 0.073976 | 0.15076
5165 | 112.0826 | 6.9623 | 62.277 | 0.05992 | 596975 | 0.00024998 | 9.9387e-05 | 1 | 1 | 0.071263 | 0.14567
5166 | 112.2655 | 6.9695 | 67.494 | 0.64023 | 955710 | 0.00024302 | 9.5834e-05 | 1 | 1 | 0.077233 | 0.15683
5167 | 140.9277 | 7.002 | 74.5608 | 61.3499 | 1012114 | 0.00018364 | 9.0181e-05 | 1 | 1 | 0.08532 | 0.1717
5168 | 136.2174 | 7.0518 | 63.8572 | 307.5945 | 961945 | 9.3106e-05 | 0.0001411 | 1 | 1 | 0.073072 | 0.14907
5169 | 149.2618 | 7.1089 | 44.9334 | 647.5777 | 868635 | 3.9105e-06 | 0.00033317 | 1 | 1 | 0.051417 | 0.1075
5170 | 161.7422 | 7.1588 | 49.1212 | 913.4085 | 866843 | 0 | 0.00051173 | 1 | 1 | 0.056209 | 0.11688
5171 | 167.22 | 7.1802 | 40.8154 | 1055.0681 | 837714 | 0 | 0.00053873 | 1 | 1 | 0.046705 | 0.098184
5172 | 167.9524 | 7.192 | 36.1231 | 1120.092 | 853959 | 0 | 0.00050782 | 1 | 1 | 0.041336 | 0.087439
5173 | 168.9881 | 7.1587 | 29.4662 | 1126.2883 | 861395 | 0 | 0.00031614 | 1 | 1 | 0.033718 | 0.071963
5174 | 161.8352 | 7.1301 | 74.9995 | 1091.5171 | 851293 | 0 | 0.0006207 | 1 | 1 | 0.085822 | 0.17261
5175 | 168.4511 | 7.0921 | 88.7225 | 1024.3098 | 880993 | 2.0652e-05 | 0.00072076 | 1 | 1 | 0.10152 | 0.20071
5176 | 166.7857 | 7.0754 | 71.7784 | 891.2297 | 847518 | 0.00016935 | 0.00074377 | 1 | 1 | 0.082136 | 0.16587
5177 | 164.2666 | 7.0232 | 38.972 | 678.8982 | 865897 | 0.00020816 | 0.00075754 | 1 | 1 | 0.044596 | 0.093979
5178 | 160.7251 | 7.085 | 30.4842 | 388.7717 | 848821 | 0.00020033 | 0.00077739 | 1 | 1 | 0.034883 | 0.074348
5179 | 165.3979 | 7.1254 | 35.3356 | 121.9286 | 839799 | 0.00014611 | 0.00077251 | 1 | 1 | 0.040434 | 0.085623
5180 | 170.4649 | 7.1397 | 31.4355 | 18.1775 | 846271 | 5.4344e-05 | 0.00078839 | 1 | 1 | 0.035972 | 0.07657
5181 | 157.0841 | 7.0494 | 35.3822 | 16.9185 | 888329 | 0 | 0.00074148 | 1 | 1 | 0.040488 | 0.08573
5182 | 133.1167 | 7.0422 | 29.5208 | 14.9187 | 916062 | 0 | 0.00060351 | 1 | 1 | 0.033781 | 0.072091
5183 | 128.3708 | 7.0351 | 29.7455 | 10.8701 | 962167 | 0 | 0.00023926 | 1 | 1 | 0.034038 | 0.072618
5184 | 124.9601 | 6.9996 | 29.9794 | 2.7062 | 993761 | 0 | 0.00011577 | 1 | 1 | 0.034305 | 0.073166
5185 | 124.2631 | 6.975 | 35.5463 | 0.53512 | 903654 | 0 | 9.3936e-05 | 1 | 1 | 0.040676 | 0.086109
5186 | 122.3383 | 6.9657 | 39.7573 | 0.22352 | 806427 | 0 | 8.9648e-05 | 1 | 1 | 0.045494 | 0.095773
5187 | 121.6499 | 6.9629 | 37.708 | 0.06896 | 690765 | 7.7318e-05 | 8.8012e-05 | 1 | 1 | 0.043149 | 0.091084
5188 | 121.4328 | 6.9629 | 32.4682 | 0.07184 | 542312 | 0.0001985 | 8.7698e-05 | 1 | 1 | 0.037153 | 0.078977
5189 | 120.1128 | 6.9623 | 33.3972 | 0.04952 | 604451 | 0.00024797 | 8.7701e-05 | 1 | 1 | 0.038216 | 0.081136
5190 | 120.8072 | 7.0498 | 35.3283 | 0.72468 | 975165 | 0.00024915 | 8.5789e-05 | 1 | 1 | 0.040426 | 0.085606
5191 | 155.0101 | 7.2058 | 37.2843 | 56.7992 | 1011133 | 0.00023462 | 7.1594e-05 | 1 | 1 | 0.042664 | 0.090111
5192 | 848.4884 | 7.158 | 34.0599 | 291.3485 | 930524 | 0.00015502 | 7.5502e-05 | 1 | 1 | 0.038975 | 0.082672
5193 | 941.4276 | 7.1227 | 39.7475 | 632.0324 | 917112 | 5.8408e-05 | 0.00044037 | 1 | 1 | 0.045483 | 0.09575
5194 | 1073.1539 | 7.0825 | 44.1252 | 866.1626 | 863323 | 0 | 0.00060568 | 1 | 1 | 0.050492 | 0.10568
5195 | 1187.368 | 7.0674 | 37.4947 | 1030.702 | 876584 | 0 | 0.00076616 | 1 | 1 | 0.042905 | 0.090594
5196 | 1110.8658 | 7.0598 | 45.2547 | 1127.8399 | 877525 | 0 | 0.00074253 | 1 | 1 | 0.051785 | 0.10823
5197 | 908.6624 | 7.1126 | 57.6652 | 1132.8957 | 837428 | 0 | 0.00040959 | 1 | 1 | 0.065986 | 0.13569
5198 | 1008.6672 | 7.095 | 130.8751 | 1110.7309 | 858719 | 0 | 0.00077706 | 1 | 1 | 0.14976 | 0.28131
5199 | 1228.9935 | 7.0347 | 150.0706 | 1030.3122 | 857324 | 0 | 0.00082816 | 1 | 1 | 0.17173 | 0.31541
5200 | 1142.5715 | 7.0246 | 151.0848 | 900.2957 | 841221 | 0.00011109 | 0.00082196 | 1 | 1 | 0.17289 | 0.31717
5201 | 1069.1853 | 7.0347 | 137.4072 | 672.7413 | 854988 | 0.0001968 | 0.00078241 | 1 | 1 | 0.15723 | 0.29309
5202 | 796.1518 | 7.095 | 107.3006 | 367.4679 | 827334 | 0.00021994 | 0.00077199 | 1 | 1 | 0.12278 | 0.23725
5203 | 274.8539 | 7.1528 | 94.4035 | 114.4575 | 825273 | 0.00019516 | 0.00067114 | 1 | 1 | 0.10803 | 0.21206
5204 | 289.6285 | 7.1553 | 88.3835 | 18.5087 | 805848 | 0.00012523 | 0.00065816 | 1 | 1 | 0.10114 | 0.20002
5205 | 162.8346 | 7.1101 | 71.7252 | 16.7063 | 820801 | 3.0019e-05 | 0.00057837 | 1 | 1 | 0.082075 | 0.16576
5206 | 135.1889 | 7.0673 | 64.8536 | 13.7531 | 893396 | 0 | 0.00050583 | 1 | 1 | 0.074212 | 0.1512
5207 | 129.6949 | 7.0171 | 48.0011 | 9.6509 | 927256 | 0 | 0.00033353 | 1 | 1 | 0.054928 | 0.11438
5208 | 125.4311 | 7.0021 | 42.8561 | 2.7666 | 963925 | 0 | 0.00011049 | 1 | 1 | 0.04904 | 0.10282
5209 | 122.9029 | 6.975 | 35.3008 | 0.52792 | 884685 | 0 | 6.708e-05 | 1 | 1 | 0.040395 | 0.085542
5210 | 120.1408 | 6.9658 | 41.3113 | 0.2444 | 802154 | 0 | 6.6981e-05 | 1 | 1 | 0.047272 | 0.099312
5211 | 118.5511 | 6.9629 | 48.4527 | 0.08072 | 689602 | 3.2592e-08 | 6.6598e-05 | 1 | 1 | 0.055444 | 0.11539
5212 | 117.2005 | 6.9629 | 47.1342 | 0.06176 | 551640 | 0.00013453 | 6.6707e-05 | 1 | 1 | 0.053936 | 0.11244
5213 | 115.7215 | 6.9624 | 49.1203 | 0.04952 | 606010 | 0.00022316 | 6.643e-05 | 1 | 1 | 0.056208 | 0.11688
5214 | 116.3664 | 7.0498 | 52.7836 | 0.62565 | 960016 | 0.00025034 | 6.6706e-05 | 1 | 1 | 0.0604 | 0.125
5215 | 146.6461 | 7.2058 | 50.095 | 51.4847 | 1011442 | 0.00024805 | 6.6544e-05 | 1 | 1 | 0.057324 | 0.11905
5216 | 684.8419 | 7.158 | 55.1647 | 258.8762 | 930730 | 0.00020744 | 6.674e-05 | 1 | 1 | 0.063125 | 0.13023
5217 | 797.1645 | 7.1227 | 57.7756 | 523.3496 | 907877 | 0.00011545 | 0.0004944 | 1 | 1 | 0.066112 | 0.13593
5218 | 947.5216 | 7.0824 | 63.817 | 765.5908 | 845191 | 2.2911e-05 | 0.00055414 | 1 | 1 | 0.073026 | 0.14898
5219 | 1066.9967 | 7.0673 | 69.8158 | 883.7748 | 888562 | 0 | 0.00060005 | 1 | 1 | 0.07989 | 0.16174
5220 | 991.7026 | 7.0598 | 76.9347 | 976.3611 | 866147 | 0 | 0.00062427 | 1 | 1 | 0.088036 | 0.17663
5221 | 806.6449 | 7.1125 | 78.3391 | 1043.0666 | 865592 | 0 | 0.00027631 | 1 | 1 | 0.089643 | 0.17954
5222 | 912.2994 | 7.0949 | 138.8678 | 1047.8692 | 854060 | 0 | 0.00071617 | 1 | 1 | 0.15891 | 0.2957
5223 | 1098.4321 | 7.0346 | 129.4019 | 1015.0738 | 865131 | 0 | 0.00080506 | 1 | 1 | 0.14807 | 0.27863
5224 | 1018.3587 | 7.0246 | 86.3491 | 894.9653 | 863367 | 1.957e-05 | 0.00081133 | 1 | 1 | 0.098809 | 0.19592
5225 | 935.5884 | 7.0347 | 66.396 | 672.5641 | 865966 | 0.00016523 | 0.00059777 | 1 | 1 | 0.075977 | 0.15449
5226 | 715.7382 | 7.0949 | 62.4836 | 369.0478 | 826294 | 0.00021575 | 0.00049509 | 1 | 1 | 0.0715 | 0.14612
5227 | 267.3201 | 7.1528 | 51.9448 | 110.1919 | 852232 | 0.00021993 | 0.0005726 | 1 | 1 | 0.05944 | 0.12314
5228 | 271.5138 | 7.1553 | 57.5634 | 16.9755 | 831156 | 0.00017585 | 0.00055855 | 1 | 1 | 0.06587 | 0.13547
5229 | 151.4835 | 7.1101 | 67.5192 | 10.6796 | 838403 | 9.3698e-05 | 0.00055561 | 1 | 1 | 0.077262 | 0.15688
5230 | 130.136 | 7.0673 | 50.6674 | 8.8254 | 892503 | 8.699e-06 | 0.00043136 | 1 | 1 | 0.057979 | 0.12032
5231 | 125.9702 | 7.0171 | 48.0034 | 7.2396 | 960825 | 0 | 0.0001946 | 1 | 1 | 0.05493 | 0.11439
5232 | 126.4276 | 7.0021 | 71.967 | 2.6044 | 938564 | 0 | 9.3781e-05 | 1 | 1 | 0.082352 | 0.16627
5233 | 125.4989 | 6.975 | 78.5327 | 0.52248 | 846074 | 0 | 6.4337e-05 | 1 | 1 | 0.089865 | 0.17994
5234 | 123.2752 | 6.9657 | 84.6771 | 0.66904 | 760721 | 0 | 6.4217e-05 | 1 | 1 | 0.096896 | 0.19252
5235 | 122.1089 | 6.9629 | 96.6068 | 0.56244 | 661780 | 0 | 6.4441e-05 | 1 | 1 | 0.11055 | 0.21642
5236 | 120.1444 | 6.9629 | 93.5991 | 0.53408 | 555646 | 3.6081e-05 | 6.4139e-05 | 1 | 1 | 0.10711 | 0.21046
5237 | 119.3936 | 6.9623 | 115.733 | 0.11504 | 620471 | 0.00017398 | 6.4253e-05 | 1 | 1 | 0.13243 | 0.2533
5238 | 120.9905 | 7.0498 | 120.9919 | 0.44736 | 965287 | 0.00023702 | 6.4249e-05 | 1 | 1 | 0.13845 | 0.26314
5239 | 156.6279 | 7.2058 | 89.104 | 48.1767 | 1103775 | 0.00024922 | 6.4054e-05 | 1 | 1 | 0.10196 | 0.20147
5240 | 795.9879 | 7.158 | 67.4763 | 261.4215 | 1061139 | 0.00023401 | 6.4076e-05 | 1 | 1 | 0.077213 | 0.15679
5241 | 844.5018 | 7.1227 | 78.9091 | 546.805 | 907453 | 0.00015875 | 0.00013123 | 1 | 1 | 0.090295 | 0.18071
5242 | 981.3039 | 7.0825 | 64.2686 | 805.5724 | 873977 | 6.22e-05 | 0.00043956 | 1 | 1 | 0.073542 | 0.14995
5243 | 1095.191 | 7.0673 | 62.9189 | 994.7568 | 876383 | 0 | 0.00064372 | 1 | 1 | 0.071998 | 0.14706
5244 | 1026.7508 | 7.0598 | 52.0623 | 1124.6977 | 833035 | 0 | 0.00080235 | 1 | 1 | 0.059575 | 0.1234
5245 | 820.7576 | 7.1125 | 48.5034 | 1187.1733 | 823346 | 0 | 0.00030917 | 1 | 1 | 0.055502 | 0.1155
5246 | 951.8904 | 7.0949 | 95.1447 | 1156.3073 | 822260 | 0 | 0.00084736 | 1 | 1 | 0.10887 | 0.21353
5247 | 1175.8035 | 7.0346 | 93.1316 | 1094.3682 | 870602 | 0 | 0.00094438 | 1 | 1 | 0.10657 | 0.20953
5248 | 1099.8418 | 7.0246 | 109.3739 | 921.9315 | 862471 | 0 | 0.00056932 | 1 | 1 | 0.12516 | 0.24123
5249 | 1030.1894 | 7.0346 | 90.4522 | 674.0003 | 827793 | 7.1049e-05 | 0.00053886 | 1 | 1 | 0.1035 | 0.20418
5250 | 827.5258 | 7.0949 | 50.2898 | 359.5643 | 828281 | 0.00018725 | 0.00034104 | 1 | 1 | 0.057547 | 0.11948
5251 | 291.1933 | 7.1527 | 51.7715 | 107.1366 | 817268 | 0.00021833 | 0.00030156 | 1 | 1 | 0.059242 | 0.12276
5252 | 293.1464 | 7.1552 | 65.1448 | 17.9325 | 817502 | 0.00020278 | 0.00038817 | 1 | 1 | 0.074545 | 0.15182
5253 | 163.517 | 7.11 | 96.1283 | 16.8451 | 862931 | 0.00014105 | 0.00030959 | 1 | 1 | 0.11 | 0.21547
5254 | 137.9063 | 7.0672 | 73.3062 | 14.5669 | 939830 | 4.7764e-05 | 0.00022295 | 1 | 1 | 0.083884 | 0.16907
5255 | 133.2121 | 7.0171 | 80.6672 | 10.5302 | 983946 | 0 | 0.00013123 | 1 | 1 | 0.092307 | 0.18433
5256 | 130.6537 | 7.0021 | 91.3764 | 2.3718 | 990275 | 0 | 6.7671e-05 | 1 | 1 | 0.10456 | 0.20603
5257 | 127.9795 | 6.9749 | 101.8024 | 0.53468 | 939456 | 0 | 6.71e-05 | 1 | 1 | 0.11649 | 0.22661
5258 | 124.0192 | 6.9657 | 144.4219 | 0.29392 | 823708 | 0 | 6.4096e-05 | 1 | 1 | 0.16526 | 0.30553
5259 | 122.0554 | 6.9628 | 170.1308 | 0.0644 | 660225 | 0 | 6.1057e-05 | 1 | 1 | 0.19468 | 0.34947
5260 | 120.2742 | 6.9629 | 199.3913 | 0.08012 | 537624 | 0 | 6.0937e-05 | 1 | 1 | 0.22816 | 0.39647
5261 | 119.6711 | 6.9623 | 164.2342 | 0.055 | 581273 | 7.4023e-05 | 6.0845e-05 | 1 | 1 | 0.18793 | 0.33962
5262 | 120.3282 | 7.0498 | 133.5432 | 0.6394 | 969883 | 0.00019727 | 6.0897e-05 | 1 | 1 | 0.15281 | 0.28614
5263 | 157.856 | 7.2058 | 124.3569 | 53.5126 | 1131058 | 0.00023884 | 6.09e-05 | 1 | 1 | 0.1423 | 0.26937
5264 | 808.9541 | 7.1579 | 109.1886 | 214.7842 | 1162525 | 0.00023737 | 6.5029e-05 | 1 | 1 | 0.12494 | 0.24087
5265 | 894.0535 | 7.1227 | 90.3621 | 420.7174 | 1058368 | 0.00018902 | 0.00016411 | 1 | 1 | 0.1034 | 0.204
5266 | 1047.0884 | 7.0824 | 39.6597 | 599.6313 | 945045 | 0.00010398 | 0.0005858 | 1 | 1 | 0.045382 | 0.09555
5267 | 1151.3939 | 7.0673 | 15.318 | 735.1322 | 924739 | 9.4308e-06 | 0.00061898 | 1 | 1 | 0.017528 | 0.038135
5268 | 1091.4219 | 7.0597 | 9.0544 | 875.0229 | 862371 | 0 | 0.00060854 | 1 | 1 | 0.010361 | 0.022736
5269 | 884.4555 | 7.1125 | 7.8128 | 839.4252 | 848322 | 0 | 0.00027966 | 1 | 1 | 0.0089402 | 0.019652
5270 | 999.7267 | 7.0949 | 59.8125 | 712.0849 | 844937 | 0 | 0.00033116 | 1 | 1 | 0.068443 | 0.14036
5271 | 1199.6045 | 7.0346 | 63.2612 | 579.4809 | 860993 | 0 | 0.00034421 | 1 | 1 | 0.07239 | 0.14779
5272 | 1121.4044 | 7.0246 | 48.6374 | 403.5981 | 839025 | 0 | 0.00054695 | 1 | 1 | 0.055656 | 0.1158
5273 | 1063.713 | 7.0346 | 28.9652 | 290.5894 | 838372 | 0 | 0.00063413 | 1 | 1 | 0.033145 | 0.070787
5274 | 851.2519 | 7.0949 | 32.2608 | 154.7908 | 834702 | 0.00013523 | 0.00067151 | 1 | 1 | 0.036916 | 0.078494
5275 | 298.2682 | 7.1527 | 13.3628 | 54.185 | 817787 | 0.00019778 | 0.00057187 | 1 | 1 | 0.015291 | 0.033357
5276 | 298.4754 | 7.1552 | 26.7259 | 15.9499 | 846857 | 0.00020632 | 0.00044783 | 1 | 1 | 0.030582 | 0.065512
5277 | 168.6777 | 7.11 | 52.8796 | 16.3786 | 890635 | 0.00016955 | 0.00035271 | 1 | 1 | 0.06051 | 0.12521
5278 | 141.8732 | 7.0672 | 49.8661 | 10.711 | 944027 | 9.9359e-05 | 0.00031188 | 1 | 1 | 0.057062 | 0.11854
5279 | 136.7095 | 7.0171 | 41.5261 | 8.2354 | 1085751 | 1.0357e-05 | 0.00023433 | 1 | 1 | 0.047518 | 0.0998
5280 | 131.7625 | 7.0021 | 44.4435 | 1.6506 | 1063198 | 0 | 0.00012366 | 1 | 1 | 0.050857 | 0.1064
5281 | 127.5075 | 6.9749 | 38.4852 | 0.50752 | 961468 | 0 | 6.1348e-05 | 1 | 1 | 0.044039 | 0.092865
5282 | 124.5185 | 6.9657 | 42.0344 | 0.1768 | 794399 | 0 | 6.0655e-05 | 1 | 1 | 0.0481 | 0.10095
5283 | 124.1223 | 6.9628 | 41.7069 | 0.06992 | 626391 | 0 | 6.0699e-05 | 1 | 1 | 0.047725 | 0.10021
5284 | 122.0709 | 6.9628 | 45.2082 | 0.07148 | 520716 | 0 | 6.0836e-05 | 1 | 1 | 0.051732 | 0.10812
5285 | 120.688 | 6.9623 | 59.5579 | 0.02712 | 581154 | 0 | 6.0944e-05 | 1 | 1 | 0.068152 | 0.1398
5286 | 120.3853 | 7.0498 | 53.3982 | 0.10172 | 917874 | 0.00011211 | 6.0934e-05 | 1 | 1 | 0.061103 | 0.12635
5287 | 156.9488 | 7.2058 | 60.4191 | 17.0441 | 1019837 | 0.00020177 | 6.075e-05 | 1 | 1 | 0.069137 | 0.14167
5288 | 765.9456 | 7.1579 | 69.9221 | 93.4849 | 932892 | 0.00022039 | 6.1069e-05 | 1 | 1 | 0.080012 | 0.16196
5289 | 871.2146 | 7.1227 | 87.1782 | 225.5424 | 857439 | 0.00019662 | 0.00042656 | 1 | 1 | 0.099758 | 0.19759
5290 | 1020.0371 | 7.0824 | 83.7004 | 319.2787 | 826313 | 0.00013194 | 0.00079182 | 1 | 1 | 0.095778 | 0.19054
5291 | 1150.9588 | 7.0673 | 80.5554 | 420.8713 | 833393 | 3.4079e-05 | 0.00081839 | 1 | 1 | 0.092179 | 0.1841
5292 | 1082.5915 | 7.0598 | 81.7835 | 512.4146 | 845728 | 0 | 0.00077503 | 1 | 1 | 0.093585 | 0.18662
5293 | 892.366 | 7.1125 | 104.8732 | 592.9026 | 827031 | 0 | 0.00032835 | 1 | 1 | 0.12001 | 0.23257
5294 | 1020.1478 | 7.0949 | 143.4619 | 599.9037 | 863122 | 0 | 0.00044261 | 1 | 1 | 0.16416 | 0.30384
5295 | 1225.8654 | 7.0346 | 171.0744 | 570.3872 | 870197 | 0 | 0.00068369 | 1 | 1 | 0.19576 | 0.35103
5296 | 1132.6097 | 7.0246 | 159.4674 | 454.8782 | 831857 | 0 | 0.00070004 | 1 | 1 | 0.18248 | 0.33156
5297 | 1053.6526 | 7.0346 | 120.3059 | 305.133 | 801325 | 0 | 0.00051837 | 1 | 1 | 0.13767 | 0.26186
5298 | 868.9224 | 7.0949 | 72.0005 | 162.7962 | 811491 | 2.2464e-05 | 0.00050781 | 1 | 1 | 0.08239 | 0.16634
5299 | 299.6107 | 7.1527 | 63.6766 | 58.6092 | 789992 | 0.0001617 | 0.0005105 | 1 | 1 | 0.072865 | 0.14868
5300 | 300.1639 | 7.1553 | 77.3669 | 13.688 | 802260 | 0.00019114 | 0.00051757 | 1 | 1 | 0.088531 | 0.17753
5301 | 168.0836 | 7.11 | 106.0415 | 12.2899 | 785383 | 0.00017934 | 0.00050632 | 1 | 1 | 0.12134 | 0.23482
5302 | 141.8719 | 7.0672 | 93.4908 | 4.309 | 875600 | 0.00013229 | 0.00032254 | 1 | 1 | 0.10698 | 0.21025
5303 | 137.0095 | 7.0171 | 102.758 | 2.2648 | 926253 | 4.424e-05 | 0.00012984 | 1 | 1 | 0.11759 | 0.22847
5304 | 132.5261 | 7.0021 | 115.3121 | 0.67404 | 937923 | 0 | 7.1585e-05 | 1 | 1 | 0.13195 | 0.2525
5305 | 130.9884 | 6.9742 | 125.1848 | 0.20784 | 924687 | 0 | 7.0118e-05 | 1 | 1 | 0.14325 | 0.2709
5306 | 128.1529 | 6.9763 | 101.0415 | 0.11352 | 802657 | 0 | 6.7974e-05 | 1 | 1 | 0.11562 | 0.22512
5307 | 126.9888 | 6.9682 | 78.9543 | 0.03232 | 655766 | 0 | 6.8588e-05 | 1 | 1 | 0.090347 | 0.18081
5308 | 125.8094 | 6.9621 | 94.5825 | 0 | 523484 | 0 | 6.8199e-05 | 1 | 1 | 0.10823 | 0.21241
5309 | 125.1745 | 6.9621 | 107.529 | 0 | 578806 | 0 | 6.8149e-05 | 1 | 1 | 0.12305 | 0.23769
5310 | 126.6756 | 6.9805 | 98.0839 | 0.095724 | 919039 | 0 | 6.8342e-05 | 1 | 1 | 0.11224 | 0.21933
5311 | 167.6838 | 7.0254 | 101.8908 | 23.0941 | 998542 | 0.00012494 | 6.8478e-05 | 1 | 1 | 0.11659 | 0.22678
5312 | 283.9032 | 7.0749 | 111.6703 | 129.8887 | 928756 | 0.00019331 | 6.852e-05 | 1 | 1 | 0.12778 | 0.24561
5313 | 287.8263 | 7.1502 | 85.9402 | 293.3578 | 868762 | 0.0001914 | 0.00058876 | 1 | 1 | 0.098341 | 0.19509
5314 | 301.8405 | 7.148 | 94.7396 | 467.2086 | 832738 | 0.0001491 | 0.00061621 | 1 | 1 | 0.10841 | 0.21273
5315 | 309.8554 | 7.1286 | 92.8642 | 641.3922 | 860164 | 6.9542e-05 | 0.00063657 | 1 | 1 | 0.10626 | 0.209
5316 | 314.9268 | 7.1415 | 67.5243 | 757.1158 | 835276 | 0 | 0.00061864 | 1 | 1 | 0.077268 | 0.15689
5317 | 317.5793 | 7.1436 | 58.3343 | 841.0547 | 881156 | 0 | 0.00025073 | 1 | 1 | 0.066752 | 0.13715
5318 | 313.1449 | 7.1048 | 98.2749 | 862.6407 | 882101 | 0 | 0.00058407 | 1 | 1 | 0.11246 | 0.2197
5319 | 316.4015 | 7.0747 | 108.796 | 822.6878 | 805363 | 0 | 0.00069213 | 1 | 1 | 0.1245 | 0.24012
5320 | 309.4793 | 7.0489 | 88.8935 | 734.3953 | 833315 | 0 | 0.00070575 | 1 | 1 | 0.10172 | 0.20105
5321 | 305.9482 | 7.0747 | 73.5701 | 549.1035 | 828212 | 0 | 0.00067455 | 1 | 1 | 0.084186 | 0.16963
5322 | 303.4692 | 7.1091 | 84.5604 | 306.7987 | 821664 | 0 | 0.00053346 | 1 | 1 | 0.096762 | 0.19229
5323 | 307.9874 | 7.1694 | 78.5792 | 99.9817 | 825907 | 3.8122e-05 | 0.00046591 | 1 | 1 | 0.089918 | 0.18003
5324 | 304.7755 | 7.1243 | 112.5898 | 14.3872 | 820417 | 0.00016037 | 0.00053649 | 1 | 1 | 0.12884 | 0.24735
5325 | 168.5355 | 7.049 | 115.8116 | 13.0689 | 828468 | 0.00017034 | 0.00050639 | 1 | 1 | 0.13252 | 0.25344
5326 | 141.7559 | 7.0467 | 97.3885 | 7.2613 | 855909 | 0.00014834 | 0.00047602 | 1 | 1 | 0.11144 | 0.21796
5327 | 138.3692 | 7.0295 | 78.6555 | 4.3839 | 891513 | 9.7958e-05 | 0.00034722 | 1 | 1 | 0.090005 | 0.18019
5328 | 135.1286 | 6.9996 | 79.5045 | 0.8042 | 942762 | 1.106e-05 | 0.00027222 | 1 | 1 | 0.090977 | 0.18194
5329 | 134.0226 | 6.9808 | 74.6143 | 0 | 908958 | 0 | 6.8932e-05 | 1 | 1 | 0.085381 | 0.17181
5330 | 131.9708 | 6.9739 | 75.4864 | 0.00864 | 792150 | 0 | 6.87e-05 | 1 | 1 | 0.086379 | 0.17362
5331 | 130.111 | 6.9694 | 68.4656 | 0.04952 | 642624 | 0 | 6.872e-05 | 1 | 1 | 0.078345 | 0.15889
5332 | 127.9223 | 6.9622 | 55.7395 | 0.04968 | 523138 | 0 | 6.8716e-05 | 1 | 1 | 0.063783 | 0.13149
5333 | 127.2436 | 6.9622 | 43.6276 | 0.0496 | 584459 | 0 | 6.8701e-05 | 1 | 1 | 0.049923 | 0.10456
5334 | 127.5396 | 6.9694 | 35.0061 | 0.28613 | 918176 | 0 | 6.8688e-05 | 1 | 1 | 0.040057 | 0.084862
5335 | 169.9394 | 7.002 | 46.8644 | 43.9915 | 997957 | 0 | 6.8658e-05 | 1 | 1 | 0.053627 | 0.11184
5336 | 162.7356 | 7.0518 | 51.3326 | 241.094 | 905337 | 9.8006e-05 | 6.8663e-05 | 1 | 1 | 0.05874 | 0.12179
5337 | 170.595 | 7.1088 | 43.2302 | 518.2364 | 873882 | 0.00016094 | 0.00037349 | 1 | 1 | 0.049468 | 0.10366
5338 | 179.8475 | 7.1587 | 46.0892 | 765.391 | 863129 | 0.0001442 | 0.00039834 | 1 | 1 | 0.05274 | 0.1101
5339 | 186.2221 | 7.18 | 46.5746 | 938.4531 | 819394 | 8.106e-05 | 0.00026329 | 1 | 1 | 0.053295 | 0.11119
5340 | 187.3029 | 7.1919 | 71.9921 | 1051.7721 | 833649 | 0 | 0.00024465 | 1 | 1 | 0.08238 | 0.16632
5341 | 187.9461 | 7.1585 | 67.4993 | 1094.0492 | 850390 | 0 | 0.00021966 | 1 | 1 | 0.077239 | 0.15684
5342 | 180.6389 | 7.13 | 72.8584 | 1083.4301 | 856793 | 0 | 0.00052304 | 1 | 1 | 0.083372 | 0.16814
5343 | 184.323 | 7.092 | 97.8874 | 981.7192 | 858088 | 0 | 0.00068366 | 1 | 1 | 0.11201 | 0.21894
5344 | 181.8241 | 7.0753 | 79.7528 | 844.0944 | 845762 | 0 | 0.00069366 | 1 | 1 | 0.091261 | 0.18245
5345 | 178.9083 | 7.0231 | 69.5753 | 600.4919 | 827840 | 0 | 0.00066526 | 1 | 1 | 0.079615 | 0.16123
5346 | 174.3149 | 7.0849 | 70.3152 | 331.665 | 846780 | 0 | 0.00052535 | 1 | 1 | 0.080461 | 0.16279
5347 | 178.7921 | 7.1253 | 63.4229 | 103.3616 | 828524 | 0 | 0.00052116 | 1 | 1 | 0.072575 | 0.14814
5348 | 185.158 | 7.1396 | 62.7669 | 17.1175 | 827741 | 2.8881e-05 | 0.00064191 | 1 | 1 | 0.071824 | 0.14673
5349 | 169.8314 | 7.0493 | 61.8244 | 16.4388 | 845811 | 0.00014401 | 0.00054679 | 1 | 1 | 0.070745 | 0.1447
5350 | 140.3034 | 7.0421 | 49.7396 | 13.5341 | 873673 | 0.00014253 | 0.00021619 | 1 | 1 | 0.056917 | 0.11826
5351 | 136.5883 | 7.035 | 52.0289 | 9.1271 | 896139 | 0.00011457 | 0.00011721 | 1 | 1 | 0.059537 | 0.12333
5352 | 133.1439 | 6.9995 | 67.7411 | 2.3432 | 940748 | 3.7662e-05 | 7.5431e-05 | 1 | 1 | 0.077516 | 0.15735
5353 | 129.87 | 6.9749 | 58.3168 | 1.0374 | 881294 | 0 | 6.8336e-05 | 1 | 1 | 0.066732 | 0.13711
5354 | 126.4992 | 6.9657 | 51.7804 | 0.26328 | 765939 | 0 | 6.6026e-05 | 1 | 1 | 0.059252 | 0.12278
5355 | 124.751 | 6.9628 | 41.8479 | 0.03432 | 660641 | 0 | 6.6016e-05 | 1 | 1 | 0.047886 | 0.10053
5356 | 122.9247 | 6.9628 | 38.266 | 0.00576 | 517810 | 0 | 6.5962e-05 | 1 | 1 | 0.043788 | 0.092363
5357 | 122.2307 | 6.9623 | 52.4551 | 0 | 581605 | 0 | 6.585e-05 | 1 | 1 | 0.060024 | 0.12427
5358 | 122.5565 | 7.0497 | 50.1156 | 0.38307 | 924178 | 0 | 6.579e-05 | 1 | 1 | 0.057347 | 0.11909
5359 | 159.2811 | 7.2058 | 44.4355 | 57.4171 | 996432 | 0 | 6.5698e-05 | 1 | 1 | 0.050847 | 0.10638
5360 | 966.9644 | 7.1579 | 39.5021 | 285.884 | 913586 | 0 | 6.1791e-05 | 1 | 1 | 0.045202 | 0.09519
5361 | 1079.6764 | 7.1227 | 36.9635 | 616.4275 | 880154 | 4.4675e-05 | 0.00051717 | 1 | 1 | 0.042297 | 0.089373
5362 | 1235.9721 | 7.0824 | 49.7077 | 872.4537 | 831616 | 0.00011472 | 0.0006738 | 1 | 1 | 0.05688 | 0.11818
5363 | 1327.2143 | 7.0673 | 55.6575 | 991.355 | 827450 | 7.833e-05 | 0.0006844 | 1 | 1 | 0.063689 | 0.13131
5364 | 1250.7325 | 7.0597 | 57.3221 | 1008.0388 | 823894 | 0 | 0.00055171 | 1 | 1 | 0.065594 | 0.13494
5365 | 1036.7383 | 7.1125 | 48.1748 | 917.9619 | 833668 | 0 | 7.5186e-05 | 1 | 1 | 0.055126 | 0.11477
5366 | 1148.1111 | 7.0949 | 87.7741 | 774.7069 | 849994 | 0 | 0.00058181 | 1 | 1 | 0.10044 | 0.1988
5367 | 1317.9947 | 7.0346 | 91.4965 | 599.8821 | 830897 | 0 | 0.00068357 | 1 | 1 | 0.1047 | 0.20627
5368 | 1244.0768 | 7.0246 | 75.9887 | 445.5981 | 849286 | 0 | 0.0006747 | 1 | 1 | 0.086954 | 0.17467
5369 | 1153.4393 | 7.0346 | 75.8829 | 346.2036 | 820750 | 0 | 0.00063591 | 1 | 1 | 0.086833 | 0.17445
5370 | 944.6722 | 7.0949 | 68.4827 | 215.0851 | 831818 | 0 | 0.00035344 | 1 | 1 | 0.078365 | 0.15892
5371 | 297.7395 | 7.1527 | 44.3985 | 86.7149 | 797266 | 0 | 0.00025711 | 1 | 1 | 0.050805 | 0.1063
5372 | 301.51 | 7.1553 | 42.7051 | 16.1942 | 803262 | 0 | 0.00035666 | 1 | 1 | 0.048867 | 0.10247
5373 | 165.5334 | 7.11 | 45.0286 | 17.0434 | 809101 | 1.3675e-07 | 0.00022955 | 1 | 1 | 0.051526 | 0.10772
5374 | 139.8822 | 7.0672 | 27.7021 | 12.888 | 852815 | 0.00011753 | 0.00014042 | 1 | 1 | 0.031699 | 0.067816
5375 | 135.2201 | 7.0171 | 35.2779 | 7.9014 | 908671 | 0.00011873 | 8.2719e-05 | 1 | 1 | 0.040368 | 0.08549
5376 | 130.8572 | 7.0021 | 52.4993 | 2.2893 | 936306 | 9.1961e-05 | 6.9631e-05 | 1 | 1 | 0.060075 | 0.12437
5377 | 127.9089 | 6.9749 | 69.0155 | 1.1663 | 875137 | 8.9154e-06 | 6.5095e-05 | 1 | 1 | 0.078974 | 0.16005
5378 | 125.2042 | 6.9657 | 82.6976 | 0.17244 | 769318 | 0 | 5.9203e-05 | 1 | 1 | 0.094631 | 0.18849
5379 | 123.936 | 6.9628 | 75.7035 | 0.05004 | 660407 | 0 | 5.9121e-05 | 1 | 1 | 0.086627 | 0.17407
5380 | 122.7821 | 6.9628 | 75.7628 | 0.0168 | 531653 | 0 | 5.912e-05 | 1 | 1 | 0.086695 | 0.1742
5381 | 122.2158 | 6.9623 | 92.1562 | 0.00504 | 578738 | 0 | 5.9129e-05 | 1 | 1 | 0.10545 | 0.20759
5382 | 122.725 | 7.0497 | 117.8515 | 0.088972 | 922937 | 0 | 5.8975e-05 | 1 | 1 | 0.13486 | 0.25728
5383 | 160.2907 | 7.2058 | 162.9013 | 26.3797 | 962127 | 0 | 5.9601e-05 | 1 | 1 | 0.18641 | 0.33737
5384 | 870.2115 | 7.1579 | 176.8475 | 143.2828 | 890681 | 0 | 6.0263e-05 | 1 | 1 | 0.20237 | 0.36053
5385 | 954.3366 | 7.1227 | 213.6966 | 281.4402 | 848596 | 0 | 0.00038758 | 1 | 1 | 0.24453 | 0.41837
5386 | 1083.2747 | 7.0824 | 190.3598 | 364.9818 | 858438 | 3.2332e-06 | 0.00039399 | 1 | 1 | 0.21783 | 0.38229
5387 | 1187.7076 | 7.0673 | 180.5502 | 426.5341 | 818164 | 3.2333e-05 | 0.00044608 | 1 | 1 | 0.2066 | 0.36656
5388 | 1102.2615 | 7.0598 | 178.9935 | 482.9094 | 808861 | 1.6409e-05 | 0.0003331 | 1 | 1 | 0.20482 | 0.36403
5389 | 902.4123 | 7.1125 | 181.7295 | 490.0307 | 795897 | 0 | 6.7154e-05 | 1 | 1 | 0.20795 | 0.36847
5390 | 987.0645 | 7.0949 | 230.0907 | 370.5933 | 792731 | 0 | 0.00050045 | 1 | 1 | 0.26329 | 0.44265
5391 | 1175.415 | 7.0347 | 220.3547 | 244.8838 | 778207 | 0 | 0.00065487 | 1 | 1 | 0.25215 | 0.42833
5392 | 1087.7735 | 7.0246 | 225.5012 | 175.1902 | 808390 | 0 | 0.00065063 | 1 | 1 | 0.25804 | 0.43594
5393 | 1015.651 | 7.0347 | 239.6917 | 121.9143 | 795441 | 0 | 0.00055605 | 1 | 1 | 0.27428 | 0.45648
5394 | 807.6162 | 7.0949 | 289.3784 | 79.5567 | 798026 | 0 | 0.00037052 | 1 | 1 | 0.33113 | 0.52384
5395 | 294.8705 | 7.1528 | 293.2317 | 31.5575 | 826226 | 0 | 0.00020464 | 1 | 1 | 0.33554 | 0.52879
5396 | 299.2105 | 7.1553 | 279.6697 | 8.8718 | 796958 | 0 | 0.00024372 | 1 | 1 | 0.32003 | 0.51121
5397 | 164.3781 | 7.1101 | 324.1889 | 8.2608 | 799170 | 0 | 0.00027998 | 1 | 1 | 0.37097 | 0.5672
5398 | 136.8444 | 7.0673 | 334.8223 | 3.7535 | 813996 | 0 | 0.00018736 | 1 | 1 | 0.38314 | 0.57987
5399 | 130.8022 | 7.0171 | 313.6103 | 0.7124 | 919070 | 2.9736e-05 | 9.9002e-05 | 1 | 1 | 0.35886 | 0.55434
5400 | 125.7337 | 7.0021 | 324.4644 | 0.22624 | 886728 | 0.00010446 | 6.9624e-05 | 1 | 1 | 0.37128 | 0.56753
5401 | 122.9862 | 6.975 | 332.17 | 0.05892 | 841022 | 7.0252e-05 | 6.7202e-05 | 1 | 1 | 0.3801 | 0.57674
5402 | 119.2928 | 6.9657 | 375.7328 | 0 | 727929 | 0 | 6.2239e-05 | 1 | 1 | 0.42995 | 0.62632
5403 | 118.0011 | 6.9629 | 315.7874 | 0 | 616305 | 0 | 6.0408e-05 | 1 | 1 | 0.36135 | 0.55701
5404 | 116.652 | 6.9629 | 277.4502 | 0.01152 | 536797 | 0 | 6.0403e-05 | 1 | 1 | 0.31749 | 0.50829
5405 | 115.581 | 6.9624 | 266.1208 | 0 | 602282 | 0 | 6.0393e-05 | 1 | 1 | 0.30452 | 0.49316
5406 | 115.7738 | 7.0498 | 296.2093 | 0.051382 | 928415 | 0 | 6.0405e-05 | 1 | 1 | 0.33895 | 0.53259
5407 | 147.5949 | 7.2059 | 288.2554 | 3.9469 | 1053368 | 0 | 6.039e-05 | 1 | 1 | 0.32985 | 0.5224
5408 | 766.5843 | 7.158 | 316.0211 | 27.0672 | 994412 | 0 | 6.0295e-05 | 1 | 1 | 0.36162 | 0.55729
5409 | 815.9799 | 7.1228 | 343.462 | 65.4707 | 950396 | 0 | 0.00012166 | 1 | 1 | 0.39302 | 0.58998
5410 | 922.22 | 7.0825 | 341.7592 | 137.1931 | 870782 | 0 | 0.00057498 | 1 | 1 | 0.39107 | 0.588
5411 | 1003.5106 | 7.0674 | 310.8699 | 269.742 | 860532 | 0 | 0.00062344 | 1 | 1 | 0.35573 | 0.55096
5412 | 937.7909 | 7.0599 | 291.3041 | 324.7941 | 864223 | 0 | 0.00057933 | 1 | 1 | 0.33334 | 0.52632
5413 | 756.847 | 7.1126 | 289.9124 | 354.4934 | 811321 | 0 | 0.00012214 | 1 | 1 | 0.33175 | 0.52453
5414 | 881.847 | 7.095 | 322.3661 | 318.5594 | 828852 | 0 | 0.00039128 | 1 | 1 | 0.36888 | 0.565
5415 | 1041.8835 | 7.0347 | 314.892 | 266.2498 | 821232 | 0 | 0.00040264 | 1 | 1 | 0.36033 | 0.55591
5416 | 948.7968 | 7.0247 | 275.035 | 221.9812 | 813901 | 0 | 0.00039602 | 1 | 1 | 0.31472 | 0.50509
5417 | 881.8309 | 7.0347 | 255.2852 | 161.933 | 849846 | 0 | 0.00038669 | 1 | 1 | 0.29212 | 0.47837
5418 | 692.5885 | 7.095 | 227.9526 | 86.7046 | 822173 | 0 | 0.00035692 | 1 | 1 | 0.26085 | 0.43953
5419 | 263.972 | 7.1529 | 181.4139 | 27.6509 | 855009 | 0 | 0.00034838 | 1 | 1 | 0.20759 | 0.36796
5420 | 265.2532 | 7.1554 | 193.0825 | 6.7457 | 801200 | 0 | 0.00029485 | 1 | 1 | 0.22094 | 0.38659
5421 | 145.871 | 7.1101 | 222.2236 | 4.3091 | 828230 | 0 | 0.00027595 | 1 | 1 | 0.25429 | 0.4311
5422 | 125.2659 | 7.0673 | 237.1119 | 0.64128 | 919560 | 0 | 0.00024332 | 1 | 1 | 0.27133 | 0.45279
5423 | 120.5545 | 7.0172 | 215.4857 | 0.19128 | 969575 | 0 | 0.00022773 | 1 | 1 | 0.24658 | 0.42106
5424 | 118.815 | 7.0022 | 204.746 | 0.18624 | 994964 | 0 | 9.7314e-05 | 1 | 1 | 0.23429 | 0.40474
5425 | 117.4501 | 6.975 | 201.2626 | 0.1788 | 869930 | 8.0586e-05 | 0.00010104 | 1 | 1 | 0.2303 | 0.39937
5426 | 115.6433 | 6.9658 | 202.7211 | 0.03192 | 790962 | 0.00010619 | 0.00010116 | 1 | 1 | 0.23197 | 0.40163
5427 | 114.6167 | 6.9629 | 186.9279 | 0 | 636787 | 2.7849e-05 | 9.8149e-05 | 1 | 1 | 0.2139 | 0.37682
5428 | 113.6847 | 6.963 | 202.1372 | 0 | 535678 | 0 | 9.8177e-05 | 1 | 1 | 0.23131 | 0.40072
5429 | 112.6236 | 6.9624 | 216.3962 | 0 | 559464 | 0 | 9.8337e-05 | 1 | 1 | 0.24762 | 0.42242
5430 | 113.355 | 7.0498 | 187.676 | 0.065071 | 960534 | 0 | 0.00018173 | 1 | 1 | 0.21476 | 0.37802
5431 | 138.1345 | 7.2059 | 200.5232 | 9.3633 | 1108803 | 0 | 0.00018328 | 1 | 1 | 0.22946 | 0.39823
5432 | 609.4344 | 7.158 | 204.3505 | 63.5895 | 1153783 | 0 | 0.00013933 | 1 | 1 | 0.23384 | 0.40414
5433 | 742.0929 | 7.1228 | 195.9519 | 120.1218 | 1096051 | 0 | 0.00023172 | 1 | 1 | 0.22423 | 0.3911
5434 | 907.545 | 7.0825 | 192.9706 | 175.2863 | 967635 | 0 | 0.00037101 | 1 | 1 | 0.22082 | 0.38641
5435 | 1023.0387 | 7.0674 | 208.9522 | 229.8168 | 935651 | 0 | 0.0004053 | 1 | 1 | 0.2391 | 0.41118
5436 | 902.3986 | 7.0598 | 201.4306 | 298.74 | 911355 | 0 | 0.00035737 | 1 | 1 | 0.2305 | 0.39963
5437 | 698.2314 | 7.1126 | 191.5801 | 314.9457 | 850994 | 0 | 0.00010994 | 1 | 1 | 0.21922 | 0.38422
5438 | 825.2592 | 7.095 | 254.8417 | 299.7521 | 866693 | 0 | 0.00029678 | 1 | 1 | 0.29161 | 0.47775
5439 | 1027.4071 | 7.0347 | 296.8562 | 288.372 | 863151 | 0 | 0.00041674 | 1 | 1 | 0.33969 | 0.53341
5440 | 954.0912 | 7.0246 | 254.2833 | 264.7779 | 883274 | 0 | 0.00042386 | 1 | 1 | 0.29098 | 0.47698
5441 | 900.2964 | 7.0347 | 247.2878 | 222.7359 | 896004 | 0 | 0.00046351 | 1 | 1 | 0.28297 | 0.46723
5442 | 715.5956 | 7.095 | 202.9654 | 138.9828 | 876492 | 0 | 0.00042488 | 1 | 1 | 0.23225 | 0.402
5443 | 269.2252 | 7.1528 | 181.9643 | 36.3164 | 908788 | 0 | 0.00032771 | 1 | 1 | 0.20822 | 0.36885
5444 | 273.9892 | 7.1554 | 196.0855 | 5.0677 | 938466 | 0 | 0.00038882 | 1 | 1 | 0.22438 | 0.39131
5445 | 153.2171 | 7.1101 | 218.1675 | 3.3949 | 906051 | 0 | 0.00036856 | 1 | 1 | 0.24965 | 0.42507
5446 | 129.6642 | 7.0673 | 217.9505 | 0.88056 | 945305 | 0 | 0.00029404 | 1 | 1 | 0.2494 | 0.42475
5447 | 124.2007 | 7.0171 | 225.5484 | 0.23844 | 1032128 | 0 | 0.00025327 | 1 | 1 | 0.25809 | 0.43601
5448 | 120.8012 | 7.0022 | 189.2153 | 0 | 1029572 | 0 | 0.00014112 | 1 | 1 | 0.21652 | 0.38047
5449 | 118.4293 | 6.975 | 174.4934 | 0 | 912039 | 1.9497e-05 | 0.00011004 | 1 | 1 | 0.19967 | 0.35667
5450 | 115.8532 | 6.9658 | 157.1359 | 0 | 775623 | 0.00014765 | 0.00010844 | 1 | 1 | 0.17981 | 0.32759
5451 | 114.0924 | 6.963 | 147.1911 | 0 | 630603 | 0.00014295 | 0.00010741 | 1 | 1 | 0.16843 | 0.31039
5452 | 112.4008 | 6.963 | 154.8036 | 0 | 507493 | 0.00011395 | 0.00010709 | 1 | 1 | 0.17714 | 0.32359
5453 | 111.3773 | 6.9624 | 156.0349 | 0 | 553629 | 2.4763e-06 | 0.00010726 | 1 | 1 | 0.17855 | 0.3257
5454 | 111.5927 | 7.0499 | 146.6826 | 0.062573 | 895707 | 0 | 0.0001023 | 1 | 1 | 0.16785 | 0.3095
5455 | 136.6063 | 7.2059 | 155.8242 | 19.399 | 652680 | 0 | 9.8577e-05 | 1 | 1 | 0.17831 | 0.32534
5456 | 630.8662 | 7.158 | 173.9147 | 134.8321 | 525877 | 0 | 0.00010044 | 1 | 1 | 0.19901 | 0.35572
5457 | 795.4138 | 7.1227 | 166.0327 | 303.0448 | 492211 | 0 | 0.00032042 | 1 | 1 | 0.18999 | 0.34264
5458 | 939.108 | 7.0825 | 174.163 | 455.4251 | 602529 | 0 | 0.00042188 | 1 | 1 | 0.19929 | 0.35613
5459 | 1040.9133 | 7.0674 | 185.9127 | 578.9964 | 696089 | 0 | 0.00045088 | 1 | 1 | 0.21274 | 0.3752
5460 | 968.9724 | 7.0598 | 179.7845 | 714.2795 | 704299 | 0 | 0.00044108 | 1 | 1 | 0.20573 | 0.36531
5461 | 781.5922 | 7.1125 | 151.2549 | 777.7865 | 743315 | 0 | 0.00015485 | 1 | 1 | 0.17308 | 0.31747
5462 | 914.2646 | 7.0949 | 191.3518 | 787.201 | 810594 | 3.325e-05 | 0.00041707 | 1 | 1 | 0.21896 | 0.38386
5463 | 1108.0933 | 7.0347 | 190.6493 | 736.8347 | 841643 | 0.00010999 | 0.00045069 | 1 | 1 | 0.21816 | 0.38274
5464 | 1023.2784 | 7.0246 | 154.1335 | 658.846 | 836139 | 5.0762e-05 | 0.00041828 | 1 | 1 | 0.17637 | 0.32244
5465 | 943.0668 | 7.0347 | 123.0453 | 502.1302 | 816316 | 0 | 0.00041919 | 1 | 1 | 0.1408 | 0.26695
5466 | 733.0381 | 7.0949 | 96.0712 | 297.1929 | 784286 | 0 | 0.00046348 | 1 | 1 | 0.10993 | 0.21536
5467 | 270.9181 | 7.1528 | 90.3697 | 78.1636 | 761446 | 0 | 0.00035824 | 1 | 1 | 0.10341 | 0.20401
5468 | 277.5272 | 7.1553 | 112.6789 | 9.8957 | 734194 | 0 | 0.00033578 | 1 | 1 | 0.12894 | 0.24752
5469 | 155.7202 | 7.1101 | 133.3962 | 10.7378 | 806436 | 0 | 0.00027137 | 1 | 1 | 0.15264 | 0.28588
5470 | 130.9077 | 7.0673 | 120.6558 | 9.1259 | 877940 | 0 | 0.00015459 | 1 | 1 | 0.13807 | 0.26251
5471 | 124.5629 | 7.0171 | 114.6672 | 4.7263 | 981144 | 0 | 0.00012307 | 1 | 1 | 0.13121 | 0.25129
5472 | 120.0419 | 7.0022 | 101.7022 | 0.78836 | 937299 | 0 | 0.00010926 | 1 | 1 | 0.11638 | 0.22641
5473 | 117.6018 | 6.9743 | 87.4815 | 0.18432 | 954883 | 0 | 0.00010161 | 1 | 1 | 0.1001 | 0.1982
5474 | 114.0604 | 6.9764 | 80.573 | 0.40944 | 770264 | 0.0001127 | 0.00010153 | 1 | 1 | 0.092199 | 0.18414
5475 | 112.3208 | 6.9683 | 85.3186 | 0 | 608289 | 0.00019138 | 9.604e-05 | 1 | 1 | 0.09763 | 0.19383
5476 | 110.7969 | 6.9622 | 64.3609 | 0 | 509180 | 0.00018139 | 9.5776e-05 | 1 | 1 | 0.073648 | 0.15015
5477 | 109.294 | 6.9622 | 56.5425 | 0 | 564153 | 0.00013957 | 9.5808e-05 | 1 | 1 | 0.064701 | 0.13324
5478 | 109.9201 | 6.9806 | 62.6452 | 0.032138 | 904126 | 4.2645e-05 | 9.5757e-05 | 1 | 1 | 0.071685 | 0.14647
5479 | 131.0722 | 7.0255 | 55.2411 | 15.4759 | 958233 | 0 | 9.5966e-05 | 1 | 1 | 0.063212 | 0.1304
5480 | 230.525 | 7.075 | 32.7424 | 119.9548 | 903467 | 0 | 9.6262e-05 | 1 | 1 | 0.037467 | 0.079614
5481 | 240.69 | 7.1504 | 32.3069 | 312.1279 | 860077 | 9.6e-11 | 0.00016276 | 1 | 1 | 0.036969 | 0.078601
5482 | 257.4469 | 7.1482 | 36.1149 | 554.9531 | 814670 | 0 | 0.00037532 | 1 | 1 | 0.041326 | 0.08742
5483 | 270.8399 | 7.1287 | 33.4573 | 731.6103 | 795865 | 0 | 0.00045947 | 1 | 1 | 0.038285 | 0.081275
5484 | 269.6163 | 7.1417 | 35.3195 | 843.2862 | 845650 | 0 | 0.00045223 | 1 | 1 | 0.040416 | 0.085586
5485 | 273.6093 | 7.1438 | 31.5751 | 925.5543 | 849312 | 0 | 0.00012443 | 1 | 1 | 0.036131 | 0.076896
5486 | 268.4184 | 7.105 | 63.119 | 973.1445 | 881091 | 5.3978e-07 | 0.00047872 | 1 | 1 | 0.072227 | 0.14748
5487 | 274.4324 | 7.0748 | 66.3555 | 907.3854 | 879601 | 0.00013889 | 0.00047607 | 1 | 1 | 0.07593 | 0.1544
5488 | 273.5352 | 7.049 | 60.2787 | 799.6289 | 878596 | 0.00014497 | 0.0004707 | 1 | 1 | 0.068977 | 0.14136
5489 | 269.6609 | 7.0748 | 44.8336 | 629.912 | 856020 | 0.00011187 | 0.00049044 | 1 | 1 | 0.051303 | 0.10728
5490 | 264.5247 | 7.1093 | 47.4971 | 350.3761 | 847895 | 9.1343e-06 | 0.00054782 | 1 | 1 | 0.054351 | 0.11326
5491 | 264.9261 | 7.1696 | 53.7955 | 87.2765 | 842418 | 0 | 0.00047341 | 1 | 1 | 0.061558 | 0.12722
5492 | 267.025 | 7.1244 | 82.9922 | 14.7149 | 836074 | 0 | 0.00027958 | 1 | 1 | 0.094968 | 0.18909
5493 | 147.7341 | 7.0491 | 63.5235 | 15.7274 | 796525 | 0 | 0.00027193 | 1 | 1 | 0.07269 | 0.14835
5494 | 125.2198 | 7.0469 | 43.5778 | 10.4264 | 874534 | 0 | 0.00015124 | 1 | 1 | 0.049866 | 0.10445
5495 | 119.0111 | 7.0297 | 39.0476 | 5.8016 | 901183 | 0 | 0.00014033 | 1 | 1 | 0.044682 | 0.094152
5496 | 114.6965 | 6.9997 | 38.4348 | 1.9273 | 925598 | 0 | 0.0001219 | 1 | 1 | 0.043981 | 0.09275
5497 | 111.674 | 6.9809 | 18.876 | 1.1119 | 878363 | 0 | 0.00010273 | 1 | 1 | 0.0216 | 0.046765
5498 | 108.3365 | 6.974 | 15.4713 | 0.7898 | 772129 | 5.9585e-05 | 0.00010232 | 1 | 1 | 0.017704 | 0.038508
5499 | 106.9103 | 6.9695 | 9.9051 | 0.51288 | 658105 | 0.00020854 | 0.00010244 | 1 | 1 | 0.011334 | 0.024843
5500 | 105.5582 | 6.9624 | 11.0811 | 0 | 517159 | 0.00022796 | 0.00010264 | 1 | 1 | 0.01268 | 0.027748
5501 | 104.9679 | 6.9624 | 12.5797 | 0 | 576376 | 0.00021178 | 0.00010279 | 1 | 1 | 0.014395 | 0.031436
5502 | 105.8343 | 6.9695 | 9.5806 | 0.21352 | 927377 | 0.00015194 | 0.00010219 | 1 | 1 | 0.010963 | 0.02404
5503 | 116.9199 | 7.002 | 6.919 | 35.2456 | 933356 | 5.7147e-05 | 0.00010245 | 1 | 1 | 0.0079174 | 0.017426
5504 | 115.4561 | 7.0519 | 4.3418 | 212.1117 | 939347 | 0 | 0.00010606 | 1 | 1 | 0.0049683 | 0.010974
5505 | 131.5357 | 7.109 | 1.8022 | 431.9935 | 865278 | 0 | 0.00025756 | 1 | 1 | 0.0020622 | 0.0045712
5506 | 149.6121 | 7.1589 | 1.191 | 635.5864 | 848572 | 0 | 0.0004405 | 1 | 1 | 0.0013629 | 0.0030237
5507 | 160.6777 | 7.1803 | 2.2917 | 792.5544 | 807865 | 0 | 0.00045306 | 1 | 1 | 0.0026224 | 0.005809
5508 | 161.5253 | 7.1922 | 2.2519 | 878.1523 | 790284 | 0 | 0.00041643 | 1 | 1 | 0.0025768 | 0.0057083
5509 | 162.2838 | 7.1588 | 4.0951 | 922.5238 | 834424 | 0 | 0.00011861 | 1 | 1 | 0.004686 | 0.010354
5510 | 155.8882 | 7.1302 | 24.9116 | 903.6913 | 867427 | 0 | 0.00048417 | 1 | 1 | 0.028506 | 0.061215
5511 | 159.5747 | 7.0921 | 24.0845 | 890.3578 | 853920 | 0.00011346 | 0.00049193 | 1 | 1 | 0.02756 | 0.059248
5512 | 159.1731 | 7.0755 | 14.2388 | 786.9431 | 807574 | 0.0001819 | 0.00050457 | 1 | 1 | 0.016293 | 0.035501
5513 | 158.8795 | 7.0232 | 12.0803 | 570.3992 | 873964 | 0.00017185 | 0.00048621 | 1 | 1 | 0.013823 | 0.030208
5514 | 156.1277 | 7.085 | 16.0133 | 320.2451 | 782939 | 0.00012332 | 0.00044078 | 1 | 1 | 0.018324 | 0.039828
5515 | 159.4344 | 7.1255 | 10.3901 | 88.2106 | 790311 | 2.2448e-05 | 0.00049542 | 1 | 1 | 0.011889 | 0.026042
5516 | 164.6783 | 7.1398 | 9.5182 | 13.2565 | 838090 | 0 | 0.00037946 | 1 | 1 | 0.010892 | 0.023886
5517 | 148.3372 | 7.0494 | 12.4312 | 13.1274 | 852804 | 0 | 0.00031702 | 1 | 1 | 0.014225 | 0.031071
5518 | 127.6943 | 7.0422 | 7.8622 | 9.6842 | 887808 | 0 | 0.00025868 | 1 | 1 | 0.0089967 | 0.019775
5519 | 122.1786 | 7.0351 | 4.3556 | 8.8081 | 893989 | 0 | 0.00017154 | 1 | 1 | 0.0049841 | 0.011009
5520 | 118.6592 | 6.9996 | 3.6677 | 2.4564 | 941123 | 0 | 0.00011383 | 1 | 1 | 0.004197 | 0.009279
5521 | 116.5176 | 6.975 | 0.942 | 0.31996 | 856690 | 0 | 0.0001084 | 1 | 1 | 0.0010779 | 0.0023922
5522 | 113.7619 | 6.9658 | 1.2061 | 0.66792 | 770086 | 1.7962e-05 | 0.00010839 | 1 | 1 | 0.0013801 | 0.0030618
5523 | 112.3721 | 6.963 | 1.517 | 0.4782 | 645732 | 0.00018915 | 0.00010812 | 1 | 1 | 0.0017359 | 0.0038493
5524 | 111.3947 | 6.963 | 3.6757 | 0.17316 | 517846 | 0.00023991 | 0.0001081 | 1 | 1 | 0.0042061 | 0.009299
5525 | 109.7958 | 6.9624 | 7.4966 | 0.39672 | 580434 | 0.00024765 | 0.00010813 | 1 | 1 | 0.0085784 | 0.018865
5526 | 110.9763 | 7.0499 | 6.5199 | 0.65114 | 921071 | 0.00022166 | 0.00010863 | 1 | 1 | 0.0074607 | 0.016429
5527 | 132.5263 | 7.2059 | 11.7081 | 39.7917 | 964859 | 0.00014418 | 0.00010812 | 1 | 1 | 0.013398 | 0.029293
5528 | 618.6788 | 7.158 | 19.0602 | 205.1325 | 926315 | 3.9287e-05 | 0.0001126 | 1 | 1 | 0.021811 | 0.047209
5529 | 750.6545 | 7.1228 | 19.7745 | 410.1322 | 860466 | 0 | 0.0001844 | 1 | 1 | 0.022628 | 0.048931
5530 | 957.075 | 7.0825 | 23.5939 | 536.7147 | 862940 | 0 | 0.00032685 | 1 | 1 | 0.026998 | 0.05808
5531 | 1079.3039 | 7.0674 | 25.5516 | 551.5887 | 833571 | 0 | 0.00051948 | 1 | 1 | 0.029239 | 0.062733
5532 | 977.7357 | 7.0598 | 30.3669 | 575.017 | 862393 | 0 | 0.00034599 | 1 | 1 | 0.034749 | 0.074074
5533 | 720.8783 | 7.1126 | 29.2805 | 588.7303 | 856449 | 0 | 0.00010586 | 1 | 1 | 0.033506 | 0.071528
5534 | 843.0505 | 7.095 | 60.7224 | 576.6654 | 829833 | 0 | 0.00044672 | 1 | 1 | 0.069484 | 0.14232
5535 | 1057.5358 | 7.0347 | 71.3331 | 491.3936 | 853365 | 6.3761e-05 | 0.00055685 | 1 | 1 | 0.081626 | 0.16494
5536 | 942.9598 | 7.0247 | 78.091 | 358.7505 | 858942 | 0.00019263 | 0.00056063 | 1 | 1 | 0.089359 | 0.17902
5537 | 858.4934 | 7.0347 | 67.7884 | 231.1929 | 848904 | 0.00021497 | 0.000414 | 1 | 1 | 0.07757 | 0.15745
5538 | 673.0788 | 7.095 | 63.0183 | 106.8335 | 816893 | 0.00018959 | 0.00035246 | 1 | 1 | 0.072112 | 0.14727
5539 | 258.391 | 7.1529 | 65.6439 | 33.9099 | 836152 | 0.00012039 | 0.00032598 | 1 | 1 | 0.075116 | 0.15289
5540 | 261.2351 | 7.1554 | 108.6032 | 11.2224 | 833026 | 1.7158e-05 | 0.0004192 | 1 | 1 | 0.12427 | 0.23975
5541 | 142.607 | 7.1102 | 126.9693 | 11.3822 | 858492 | 0 | 0.00031132 | 1 | 1 | 0.14529 | 0.27418
5542 | 124.3065 | 7.0674 | 137.2765 | 9.4392 | 863175 | 0 | 0.00027874 | 1 | 1 | 0.15709 | 0.29285
5543 | 119.8139 | 7.0172 | 140.4797 | 4.1626 | 908530 | 0 | 0.00020108 | 1 | 1 | 0.16075 | 0.29856
5544 | 116.427 | 7.0022 | 121.2613 | 1.2603 | 941953 | 0 | 0.00013758 | 1 | 1 | 0.13876 | 0.26364
5545 | 115.0482 | 6.975 | 120.62 | 0.2572 | 854827 | 0 | 0.00010079 | 1 | 1 | 0.13803 | 0.26245
5546 | 113.4926 | 6.9658 | 146.5191 | 0.65028 | 770507 | 6.8712e-08 | 9.8701e-05 | 1 | 1 | 0.16766 | 0.30922
5547 | 112.3835 | 6.963 | 150.7973 | 0.48288 | 650170 | 0.00013642 | 9.8868e-05 | 1 | 1 | 0.17256 | 0.31667
5548 | 111.4903 | 6.963 | 153.4894 | 0 | 531290 | 0.00022147 | 9.8339e-05 | 1 | 1 | 0.17564 | 0.32133
5549 | 111.0088 | 6.9624 | 156.5035 | 0 | 586199 | 0.00025082 | 9.8722e-05 | 1 | 1 | 0.17909 | 0.3265
5550 | 111.3628 | 7.0499 | 156.2843 | 0.027376 | 911361 | 0.00024869 | 9.8981e-05 | 1 | 1 | 0.17884 | 0.32613
5551 | 133.0549 | 7.2059 | 147.7478 | 8.7735 | 981265 | 0.00021474 | 9.8749e-05 | 1 | 1 | 0.16907 | 0.31137
5552 | 550.6784 | 7.158 | 144.601 | 57.158 | 944268 | 0.00012216 | 0.00017275 | 1 | 1 | 0.16547 | 0.30585
5553 | 650.5198 | 7.1228 | 162.4835 | 196.6386 | 869582 | 1.744e-05 | 0.00020733 | 1 | 1 | 0.18593 | 0.33667
5554 | 857.3461 | 7.0825 | 196.3168 | 410.6311 | 856615 | 0 | 0.00028678 | 1 | 1 | 0.22464 | 0.39167
5555 | 975.7227 | 7.0674 | 180.1253 | 525.721 | 819795 | 0 | 0.00029384 | 1 | 1 | 0.20612 | 0.36587
5556 | 890.614 | 7.0598 | 234.432 | 620.551 | 835540 | 0 | 0.00017583 | 1 | 1 | 0.26826 | 0.44894
5557 | 690.3294 | 7.1126 | 238.1315 | 718.4393 | 859132 | 0 | 9.9075e-05 | 1 | 1 | 0.27249 | 0.45425
5558 | 808.8936 | 7.095 | 306.7316 | 683.8974 | 878064 | 9.6e-11 | 0.00024677 | 1 | 1 | 0.35099 | 0.54583
5559 | 1012.0494 | 7.0347 | 332.6016 | 573.8758 | 872490 | 4.9839e-06 | 0.00051573 | 1 | 1 | 0.3806 | 0.57725
5560 | 920.9169 | 7.0247 | 271.3858 | 362.0512 | 847740 | 0.00017171 | 0.00052722 | 1 | 1 | 0.31055 | 0.50024
5561 | 856.4289 | 7.0347 | 215.9944 | 220.7307 | 827238 | 0.00022551 | 0.00046858 | 1 | 1 | 0.24716 | 0.42182
5562 | 657.9788 | 7.095 | 197.7304 | 116.2465 | 824646 | 0.00023193 | 0.00043416 | 1 | 1 | 0.22626 | 0.39388
5563 | 258.0076 | 7.1528 | 185.1429 | 43.8518 | 807581 | 0.00018987 | 0.00037242 | 1 | 1 | 0.21186 | 0.37396
5564 | 259.3044 | 7.1554 | 219.645 | 7.843 | 815237 | 0.00010221 | 0.00042992 | 1 | 1 | 0.25134 | 0.42728
5565 | 144.9171 | 7.1101 | 207.1296 | 8.8838 | 788086 | 9.2709e-06 | 0.00037218 | 1 | 1 | 0.23702 | 0.4084
5566 | 126.4238 | 7.0673 | 198.6047 | 6.8676 | 840591 | 0 | 0.00025752 | 1 | 1 | 0.22726 | 0.39524
5567 | 122.7882 | 7.0171 | 162.7763 | 4.2521 | 897825 | 0 | 0.00012976 | 1 | 1 | 0.18626 | 0.33716
5568 | 120.8289 | 7.0021 | 192.8366 | 0.29648 | 899980 | 0 | 0.00010313 | 1 | 1 | 0.22066 | 0.3862
5569 | 119.874 | 6.975 | 157.1549 | 0.2262 | 833896 | 0 | 9.977e-05 | 1 | 1 | 0.17983 | 0.32762
5570 | 119.1979 | 6.9658 | 130.697 | 0.65688 | 751157 | 0 | 9.8725e-05 | 1 | 1 | 0.14956 | 0.28099
5571 | 119.9862 | 6.9629 | 179.8834 | 0.4848 | 630671 | 5.9329e-05 | 9.8941e-05 | 1 | 1 | 0.20584 | 0.36548
5572 | 120.2762 | 6.9629 | 247.8147 | 0.00816 | 534634 | 0.00017635 | 9.8766e-05 | 1 | 1 | 0.28357 | 0.46797
5573 | 119.8819 | 6.9624 | 264.5342 | 0 | 575653 | 0.00024402 | 9.8493e-05 | 1 | 1 | 0.30271 | 0.49102
5574 | 120.4366 | 7.0498 | 292.0441 | 0.075203 | 922303 | 0.0002508 | 9.9159e-05 | 1 | 1 | 0.33419 | 0.52727
5575 | 149.9616 | 7.2058 | 256.285 | 16.716 | 1002761 | 0.00024744 | 9.9419e-05 | 1 | 1 | 0.29327 | 0.47974
5576 | 687.5921 | 7.158 | 254.3363 | 99.4383 | 989752 | 0.00019518 | 0.00016711 | 1 | 1 | 0.29104 | 0.47705
5577 | 786.7598 | 7.1227 | 246.2975 | 243.5928 | 928648 | 9.3186e-05 | 0.00019759 | 1 | 1 | 0.28184 | 0.46584
5578 | 898.3695 | 7.0825 | 233.533 | 503.8702 | 861304 | 8.4312e-06 | 0.00028348 | 1 | 1 | 0.26723 | 0.44764
5579 | 989.4543 | 7.0674 | 209.9545 | 674.7349 | 859147 | 0 | 0.00029914 | 1 | 1 | 0.24025 | 0.4127
5580 | 928.7505 | 7.0598 | 208.9101 | 621.4198 | 834293 | 0 | 0.00029987 | 1 | 1 | 0.23906 | 0.41111
5581 | 737.8197 | 7.1126 | 221.81 | 594.2694 | 822317 | 0 | 0.00015979 | 1 | 1 | 0.25382 | 0.43049
5582 | 831.6861 | 7.095 | 281.8345 | 687.7186 | 819104 | 0 | 0.00054801 | 1 | 1 | 0.3225 | 0.51405
5583 | 1033.7509 | 7.0347 | 370.5063 | 566.8422 | 836669 | 2.88e-10 | 0.00076341 | 1 | 1 | 0.42397 | 0.62058
5584 | 950.3229 | 7.0247 | 328.2159 | 437.6793 | 820006 | 9.9943e-05 | 0.00059954 | 1 | 1 | 0.37558 | 0.57203
5585 | 917.1186 | 7.0347 | 244.8013 | 327.5621 | 850230 | 0.00020472 | 0.00043404 | 1 | 1 | 0.28013 | 0.46373
5586 | 693.0086 | 7.095 | 230.2466 | 203.5364 | 815737 | 0.00024541 | 0.00014754 | 1 | 1 | 0.26347 | 0.44288
5587 | 271.7501 | 7.1528 | 227.6608 | 58.6287 | 795931 | 0.00023938 | 0.00011228 | 1 | 1 | 0.26051 | 0.4391
5588 | 271.8916 | 7.1554 | 228.7418 | 13.0787 | 834901 | 0.00018053 | 0.00022556 | 1 | 1 | 0.26175 | 0.44068
5589 | 153.6274 | 7.1101 | 216.6988 | 10.8385 | 823694 | 8.0833e-05 | 0.00023828 | 1 | 1 | 0.24797 | 0.42288
5590 | 131.9549 | 7.0673 | 235.0665 | 5.9197 | 927323 | 2.2512e-08 | 0.00015939 | 1 | 1 | 0.26899 | 0.44985
5591 | 127.7814 | 7.0171 | 245.9089 | 1.3857 | 922951 | 0 | 0.00011158 | 1 | 1 | 0.28139 | 0.46529
5592 | 123.4618 | 7.0021 | 312.5469 | 0.21996 | 981726 | 0 | 0.00010722 | 1 | 1 | 0.35765 | 0.55303
5593 | 121.7349 | 6.975 | 304.7708 | 0.18504 | 847408 | 0 | 9.8474e-05 | 1 | 1 | 0.34875 | 0.54338
5594 | 116.3173 | 6.9658 | 296.4772 | 0.0252 | 751372 | 0 | 9.8143e-05 | 1 | 1 | 0.33926 | 0.53293
5595 | 117.8963 | 6.9629 | 281.6818 | 0 | 632396 | 8.9124e-07 | 9.8057e-05 | 1 | 1 | 0.32233 | 0.51385
5596 | 116.9239 | 6.963 | 264.5636 | 0 | 534381 | 0.00011786 | 9.8041e-05 | 1 | 1 | 0.30274 | 0.49106
5597 | 115.9718 | 6.9624 | 264.7173 | 0 | 559546 | 0.0002095 | 9.8145e-05 | 1 | 1 | 0.30292 | 0.49126
5598 | 114.9582 | 7.0498 | 276.2647 | 0.08867 | 935833 | 0.00025089 | 9.6126e-05 | 1 | 1 | 0.31613 | 0.50672
5599 | 140.4729 | 7.2059 | 265.2991 | 24.0278 | 1087225 | 0.00024979 | 9.6707e-05 | 1 | 1 | 0.30358 | 0.49205
5600 | 604.0267 | 7.158 | 258.3191 | 169.9712 | 1146856 | 0.00023936 | 0.00017031 | 1 | 1 | 0.29559 | 0.48254
5601 | 752.9174 | 7.1228 | 254.8565 | 388.4513 | 1044599 | 0.00015615 | 0.00020171 | 1 | 1 | 0.29163 | 0.47777
5602 | 873.6144 | 7.0825 | 254.0438 | 590.292 | 943415 | 5.2184e-05 | 0.00028304 | 1 | 1 | 0.2907 | 0.47665
5603 | 968.23 | 7.0674 | 257.6732 | 673.6313 | 937879 | 0 | 0.00029429 | 1 | 1 | 0.29485 | 0.48165
5604 | 868.8095 | 7.0599 | 260.1909 | 750.4253 | 856845 | 0 | 0.00029299 | 1 | 1 | 0.29774 | 0.48511
5605 | 644.0421 | 7.1127 | 242.6892 | 845.5802 | 855834 | 0 | 0.00024271 | 1 | 1 | 0.27771 | 0.46074
5606 | 747.6192 | 7.0951 | 304.7517 | 933.4383 | 850959 | 0 | 0.00039614 | 1 | 1 | 0.34873 | 0.54336
5607 | 936.3666 | 7.0348 | 284.4426 | 847.5601 | 846469 | 0 | 0.0003808 | 1 | 1 | 0.32549 | 0.51745
5608 | 849.778 | 7.0247 | 248.4552 | 724.9939 | 837799 | 1.4894e-05 | 0.00037547 | 1 | 1 | 0.28431 | 0.46887
5609 | 770.1398 | 7.0348 | 207.6682 | 547.6113 | 832965 | 0.00016039 | 0.00032219 | 1 | 1 | 0.23763 | 0.40922
5610 | 583.5282 | 7.0951 | 176.5004 | 309.4387 | 855734 | 0.00023114 | 0.00026077 | 1 | 1 | 0.20197 | 0.35996
5611 | 248.5221 | 7.153 | 186.5731 | 76.8801 | 843336 | 0.00024921 | 0.00029185 | 1 | 1 | 0.2135 | 0.37625
5612 | 252.5269 | 7.1555 | 222.8908 | 16.1295 | 865787 | 0.00023379 | 0.0003454 | 1 | 1 | 0.25505 | 0.43209
5613 | 126.2675 | 7.1102 | 276.9778 | 17.7152 | 902950 | 0.00015575 | 0.00032897 | 1 | 1 | 0.31694 | 0.50766
5614 | 119.9749 | 7.0674 | 280.7972 | 13.242 | 937160 | 4.9484e-05 | 0.00029881 | 1 | 1 | 0.32132 | 0.51269
5615 | 114.6324 | 7.0172 | 271.4095 | 6.6558 | 975515 | 0 | 0.00025181 | 1 | 1 | 0.31057 | 0.50027
5616 | 111.6475 | 7.0022 | 297.7631 | 1.2533 | 1034679 | 0 | 0.00010436 | 1 | 1 | 0.34073 | 0.53456
5617 | 109.6255 | 6.975 | 310.8067 | 0.30476 | 927153 | 0 | 9.717e-05 | 1 | 1 | 0.35566 | 0.55088
5618 | 107.7981 | 6.9658 | 317.4609 | 0.55872 | 799148 | 0 | 9.6911e-05 | 1 | 1 | 0.36327 | 0.55905
5619 | 106.8333 | 6.9631 | 319.6506 | 0.49416 | 608979 | 0 | 9.6795e-05 | 1 | 1 | 0.36578 | 0.56171
5620 | 105.7483 | 6.9631 | 332.2453 | 0.00096 | 510284 | 1.6318e-05 | 9.5904e-05 | 1 | 1 | 0.38019 | 0.57683
5621 | 105.6174 | 6.9625 | 312.9112 | 0 | 577032 | 0.0001476 | 9.6245e-05 | 1 | 1 | 0.35806 | 0.55348
5622 | 106.3658 | 7.0499 | 307.3834 | 0.078393 | 892462 | 0.00022819 | 9.6201e-05 | 1 | 1 | 0.35174 | 0.54664
5623 | 116.8837 | 7.206 | 263.1906 | 24.8638 | 931338 | 0.00025096 | 9.6188e-05 | 1 | 1 | 0.30117 | 0.48919
5624 | 380.3818 | 7.1581 | 217.232 | 206.3181 | 951340 | 0.00024829 | 0.00021803 | 1 | 1 | 0.24858 | 0.42368
5625 | 660.101 | 7.1228 | 218.736 | 471.6542 | 887926 | 0.00020736 | 0.00041218 | 1 | 1 | 0.2503 | 0.42592
5626 | 815.4455 | 7.0825 | 235.4976 | 667.3592 | 811689 | 0.00010743 | 0.00049306 | 1 | 1 | 0.26948 | 0.45047
5627 | 900.8828 | 7.0674 | 256.5755 | 826.1376 | 853678 | 1.5868e-05 | 0.00042447 | 1 | 1 | 0.2936 | 0.48014
5628 | 843.0785 | 7.0598 | 312.3957 | 887.8154 | 883629 | 0 | 0.00023026 | 1 | 1 | 0.35747 | 0.55284
5629 | 652.203 | 7.1126 | 339.5836 | 926.4313 | 909924 | 0 | 7.9045e-05 | 1 | 1 | 0.38858 | 0.58546
5630 | 769.9009 | 7.095 | 400.6482 | 927.9558 | 884769 | 0 | 0.00056008 | 1 | 1 | 0.45846 | 0.65294
5631 | 978.8481 | 7.0347 | 418.877 | 871.9122 | 856878 | 0 | 0.00061237 | 1 | 1 | 0.47932 | 0.67167
5632 | 895.4742 | 7.0247 | 370.224 | 694.2035 | 872078 | 0 | 0.00062901 | 1 | 1 | 0.42365 | 0.62027
5633 | 815.0263 | 7.0347 | 322.1105 | 526.5471 | 868637 | 6.5015e-05 | 0.00051039 | 1 | 1 | 0.36859 | 0.56469
5634 | 614.9163 | 7.095 | 358.5104 | 278.4745 | 840697 | 0.00018553 | 0.0002882 | 1 | 1 | 0.41024 | 0.6072
5635 | 251.1565 | 7.1529 | 364.9478 | 78.2581 | 820986 | 0.00024116 | 0.00025087 | 1 | 1 | 0.41761 | 0.61442
5636 | 252.0823 | 7.1554 | 371.8559 | 14.2207 | 839605 | 0.00024675 | 0.00037761 | 1 | 1 | 0.42551 | 0.62207
5637 | 138.0054 | 7.1102 | 402.0915 | 17.5876 | 839876 | 0.00021256 | 0.00033416 | 1 | 1 | 0.46011 | 0.65444
5638 | 121.6538 | 7.0674 | 420.315 | 14.1035 | 851484 | 0.00012254 | 0.00020392 | 1 | 1 | 0.48097 | 0.67312
5639 | 116.5574 | 7.0172 | 433.016 | 7.8288 | 906684 | 2.8001e-05 | 0.00012998 | 1 | 1 | 0.4955 | 0.68579
5640 | 112.543 | 7.0022 | 421.3921 | 1.0648 | 903909 | 0 | 9.6376e-05 | 1 | 1 | 0.4822 | 0.67421
5641 | 109.3335 | 6.9743 | 441.9265 | 0.20688 | 860756 | 0 | 9.256e-05 | 1 | 1 | 0.5057 | 0.69451
5642 | 105.8947 | 6.9764 | 462.9009 | 0.64956 | 789972 | 0 | 9.2615e-05 | 1 | 1 | 0.5297 | 0.71452
5643 | 104.9243 | 6.9683 | 488.8671 | 0.48272 | 655202 | 0 | 9.2437e-05 | 1 | 1 | 0.55941 | 0.73832
5644 | 104.8396 | 6.9623 | 498.6956 | 0.0012 | 521434 | 0 | 9.2004e-05 | 1 | 1 | 0.57066 | 0.74707
5645 | 104.7832 | 6.9623 | 480.2281 | 0.0012 | 576554 | 2.7306e-05 | 9.1899e-05 | 1 | 1 | 0.54952 | 0.73052
5646 | 105.6485 | 6.9806 | 466.7591 | 0.060823 | 911430 | 0.00016939 | 9.2332e-05 | 1 | 1 | 0.53411 | 0.71812
5647 | 111.7235 | 7.0255 | 449.651 | 18.3334 | 946337 | 0.00023415 | 9.2094e-05 | 1 | 1 | 0.51453 | 0.70196
5648 | 192.9736 | 7.075 | 397.0021 | 173.6609 | 946140 | 0.00024859 | 9.8218e-05 | 1 | 1 | 0.45429 | 0.64911
5649 | 203.6928 | 7.1505 | 430.6435 | 409.0927 | 896759 | 0.00023053 | 0.00031357 | 1 | 1 | 0.49278 | 0.68344
5650 | 221.4409 | 7.1483 | 472.8093 | 609.5658 | 855362 | 0.00015474 | 0.00055527 | 1 | 1 | 0.54103 | 0.72373
5651 | 234.4261 | 7.1288 | 510.7049 | 718.4644 | 854686 | 5.6939e-05 | 0.00057365 | 1 | 1 | 0.5844 | 0.75756
5652 | 241.8048 | 7.1417 | 505.5876 | 799.2759 | 848558 | 0 | 0.00055845 | 1 | 1 | 0.57854 | 0.75312
5653 | 247.987 | 7.1438 | 494.99 | 779.029 | 871974 | 0 | 0.0001146 | 1 | 1 | 0.56642 | 0.74379
5654 | 241.3332 | 7.105 | 577.5508 | 725.4134 | 835773 | 0 | 0.00045201 | 1 | 1 | 0.66089 | 0.81241
5655 | 246.2144 | 7.0749 | 602.9321 | 661.2813 | 833556 | 0 | 0.00057384 | 1 | 1 | 0.68993 | 0.83178
5656 | 245.2138 | 7.049 | 512.3678 | 528.2155 | 836017 | 0 | 0.00057039 | 1 | 1 | 0.5863 | 0.759
5657 | 239.6012 | 7.0749 | 473.3627 | 377.6787 | 847901 | 0 | 0.00059127 | 1 | 1 | 0.54167 | 0.72423
5658 | 233.6972 | 7.1094 | 436.3048 | 194.5097 | 834129 | 9.5393e-05 | 0.00044766 | 1 | 1 | 0.49926 | 0.68902
5659 | 234.1437 | 7.1697 | 377.1115 | 51.7132 | 839093 | 0.00020193 | 0.00028318 | 1 | 1 | 0.43153 | 0.62782
5660 | 237.8354 | 7.1245 | 377.8302 | 8.2309 | 798965 | 0.00024184 | 0.0001759 | 1 | 1 | 0.43235 | 0.62861
5661 | 126.8089 | 7.0491 | 356.3056 | 10.9448 | 797346 | 0.00023711 | 0.00020262 | 1 | 1 | 0.40772 | 0.6047
5662 | 115.9061 | 7.0469 | 338.5168 | 8.8994 | 853675 | 0.00018681 | 0.00012317 | 1 | 1 | 0.38736 | 0.58422
5663 | 110.8968 | 7.0297 | 317.6543 | 6.6323 | 889659 | 9.8375e-05 | 9.717e-05 | 1 | 1 | 0.36349 | 0.55929
5664 | 107.6941 | 6.9997 | 278.2346 | 2.4462 | 937245 | 1.0149e-05 | 9.5018e-05 | 1 | 1 | 0.31838 | 0.50932
5665 | 106.5781 | 6.9809 | 208.3951 | 1.777 | 858674 | 0 | 8.9325e-05 | 1 | 1 | 0.23847 | 0.41033
5666 | 105.399 | 6.974 | 168.7594 | 1.3771 | 769406 | 0 | 8.9773e-05 | 1 | 1 | 0.19311 | 0.34719
5667 | 105.109 | 6.9696 | 126.1835 | 0.55808 | 662396 | 0 | 8.9296e-05 | 1 | 1 | 0.14439 | 0.27274
5668 | 104.9281 | 6.9624 | 111.6088 | 0.0012 | 518564 | 0 | 8.9613e-05 | 1 | 1 | 0.12771 | 0.24549
5669 | 104.9012 | 6.9624 | 96.3393 | 0.044 | 583371 | 0 | 8.9611e-05 | 1 | 1 | 0.11024 | 0.21589
5670 | 105.7891 | 6.9696 | 78.4785 | 0.058541 | 900088 | 8.6053e-06 | 9.0179e-05 | 1 | 1 | 0.089803 | 0.17982
5671 | 113.1531 | 7.002 | 61.8872 | 20.1911 | 949609 | 0.00017765 | 8.982e-05 | 1 | 1 | 0.070817 | 0.14484
5672 | 111.0003 | 7.0519 | 47.0336 | 140.4903 | 913590 | 0.00022468 | 9.429e-05 | 1 | 1 | 0.05382 | 0.11222
5673 | 119.1347 | 7.109 | 37.5432 | 392.379 | 894438 | 0.00022781 | 0.00023839 | 1 | 1 | 0.042961 | 0.090705
5674 | 130.1416 | 7.159 | 47.7036 | 704.7942 | 869249 | 0.00018684 | 0.00046852 | 1 | 1 | 0.054587 | 0.11372
5675 | 145.3676 | 7.1804 | 48.5474 | 914.1479 | 846026 | 0.00010892 | 0.00055828 | 1 | 1 | 0.055553 | 0.1156
5676 | 151.9442 | 7.1922 | 53.806 | 1007.8789 | 823623 | 4.2862e-06 | 0.00055191 | 1 | 1 | 0.06157 | 0.12725
5677 | 156.9175 | 7.1588 | 81.0823 | 1110.9707 | 855412 | 0 | 0.00015711 | 1 | 1 | 0.092782 | 0.18518
5678 | 151.0752 | 7.1302 | 154.6809 | 1093.7156 | 850276 | 0 | 0.00049221 | 1 | 1 | 0.177 | 0.32338
5679 | 155.1737 | 7.0922 | 169.1264 | 967.7782 | 844206 | 9.6e-11 | 0.00059721 | 1 | 1 | 0.19353 | 0.3478
5680 | 149.6953 | 7.0755 | 166.9268 | 778.6737 | 866349 | 0 | 0.00069277 | 1 | 1 | 0.19101 | 0.34413
5681 | 143.4978 | 7.0233 | 149.4995 | 601.7868 | 868671 | 2.88e-10 | 0.00056215 | 1 | 1 | 0.17107 | 0.31442
5682 | 143.6895 | 7.0851 | 144.1634 | 313.9793 | 825274 | 0 | 0.00048022 | 1 | 1 | 0.16497 | 0.30508
5683 | 143.9485 | 7.1255 | 175.0268 | 74.6657 | 830939 | 7.4337e-05 | 0.00035903 | 1 | 1 | 0.20028 | 0.35755
5684 | 150.0283 | 7.1398 | 245.0376 | 15.1484 | 828310 | 0.00020166 | 0.0003727 | 1 | 1 | 0.2804 | 0.46406
5685 | 136.1326 | 7.0494 | 298.3248 | 18.2497 | 819348 | 0.0002265 | 0.0003079 | 1 | 1 | 0.34137 | 0.53527
5686 | 122.2051 | 7.0423 | 341.4884 | 14.7437 | 863201 | 0.00021201 | 0.00018626 | 1 | 1 | 0.39076 | 0.58769
5687 | 117.3763 | 7.0352 | 352.8246 | 10.8208 | 882264 | 0.00015396 | 0.00012506 | 1 | 1 | 0.40374 | 0.60075
5688 | 114.6176 | 6.9996 | 349.869 | 2.468 | 901210 | 6.7921e-05 | 9.2323e-05 | 1 | 1 | 0.40035 | 0.59737
5689 | 112.2812 | 6.975 | 321.5246 | 0.48544 | 847314 | 0 | 8.928e-05 | 1 | 1 | 0.36792 | 0.56399
5690 | 109.9763 | 6.9658 | 336.869 | 0.78884 | 777785 | 0 | 8.8699e-05 | 1 | 1 | 0.38548 | 0.58228
5691 | 108.1393 | 6.9631 | 341.0337 | 0.51048 | 649632 | 0 | 8.84e-05 | 1 | 1 | 0.39024 | 0.58716
5692 | 106.7484 | 6.9631 | 287.5947 | 0 | 521003 | 0 | 8.8652e-05 | 1 | 1 | 0.32909 | 0.52154
5693 | 106.0023 | 6.9625 | 251.2828 | 0 | 577748 | 0 | 8.8425e-05 | 1 | 1 | 0.28754 | 0.47282
5694 | 106.1891 | 7.0499 | 239.2832 | 0.20122 | 924563 | 0 | 8.879e-05 | 1 | 1 | 0.27381 | 0.4559
5695 | 114.7076 | 7.206 | 203.1219 | 36.9961 | 962650 | 0 | 8.8421e-05 | 1 | 1 | 0.23243 | 0.40224
5696 | 335.3886 | 7.1581 | 176.494 | 277.2731 | 926287 | 0.00011357 | 0.0001457 | 1 | 1 | 0.20196 | 0.35995
5697 | 589.0414 | 7.1228 | 127.0786 | 599.722 | 870586 | 0.00018832 | 0.00027259 | 1 | 1 | 0.14542 | 0.27438
5698 | 801.2966 | 7.0825 | 101.9614 | 894.1507 | 877612 | 0.00017884 | 0.00051172 | 1 | 0 | 0.11667 | 0.22692
5699 | 896.0101 | 7.0674 | 84.4601 | 1076.5762 | 882003 | 0.00013592 | 0.00052695 | 1 | 0 | 0.096647 | 0.19208
5700 | 821.9599 | 7.0599 | 82.0434 | 1263.5136 | 847463 | 2.9212e-05 | 0.00052106 | 1 | 0 | 0.093882 | 0.18715
5701 | 602.0838 | 7.1126 | 69.3337 | 1344.846 | 874693 | 0 | 0.00019664 | 1 | 0 | 0.079338 | 0.16072
5702 | 720.1908 | 7.095 | 133.6921 | 1319.2943 | 887283 | 0 | 0.00050422 | 1 | 0 | 0.15298 | 0.28641
5703 | 900.6493 | 7.0347 | 154.5555 | 1232.0729 | 860951 | 0 | 0.0005818 | 1 | 0 | 0.17686 | 0.32316
5704 | 787.7015 | 7.0247 | 157.1524 | 1042.5939 | 890088 | 0 | 0.00050515 | 1 | 0 | 0.17983 | 0.32761
5705 | 710.4934 | 7.0348 | 160.1621 | 739.8168 | 883055 | 0 | 0.0004716 | 1 | 1 | 0.18327 | 0.33274
5706 | 528.4059 | 7.0951 | 142.022 | 373.2876 | 837846 | 9.6e-11 | 0.00040273 | 1 | 1 | 0.16252 | 0.3013
5707 | 232.1953 | 7.153 | 142.1655 | 78.0812 | 830764 | 0 | 0.00029379 | 1 | 1 | 0.16268 | 0.30155
5708 | 235.1111 | 7.1555 | 145.2868 | 16.2218 | 831572 | 4.0559e-06 | 0.00016968 | 1 | 1 | 0.16625 | 0.30705
5709 | 124.9719 | 7.1102 | 157.9814 | 19.674 | 837321 | 0.00016711 | 0.00017832 | 1 | 1 | 0.18078 | 0.32903
5710 | 114.7954 | 7.0675 | 140.9512 | 15.205 | 864057 | 0.00018689 | 0.00024794 | 1 | 1 | 0.16129 | 0.2994
5711 | 110.2912 | 7.0172 | 99.6224 | 11.3783 | 899108 | 0.00017333 | 0.00012016 | 1 | 1 | 0.114 | 0.22235
5712 | 108.6856 | 7.0022 | 77.6977 | 2.9052 | 911051 | 0.00012923 | 8.89e-05 | 1 | 1 | 0.088909 | 0.17821
5713 | 106.6456 | 6.975 | 52.4243 | 0.5042 | 867392 | 4.5575e-05 | 8.9049e-05 | 1 | 1 | 0.059989 | 0.1242
5714 | 105.6982 | 6.9658 | 26.7744 | 0.7942 | 786841 | 0 | 8.8923e-05 | 1 | 1 | 0.030638 | 0.065627
5715 | 104.9484 | 6.9631 | 21.4826 | 0.51264 | 647361 | 0 | 8.8666e-05 | 1 | 1 | 0.024582 | 0.053034
5716 | 104.8381 | 6.9632 | 13.9755 | 0.0016 | 518600 | 0 | 8.9007e-05 | 1 | 1 | 0.015992 | 0.034857
5717 | 104.8638 | 6.9625 | 13.5755 | 0.0012 | 567169 | 0 | 8.8863e-05 | 1 | 1 | 0.015534 | 0.033878
5718 | 105.7125 | 7.05 | 29.0555 | 0.23295 | 901852 | 0 | 8.893e-05 | 1 | 1 | 0.033248 | 0.070999
5719 | 111.8409 | 7.206 | 42.4597 | 41.37 | 962400 | 0 | 8.8999e-05 | 1 | 1 | 0.048587 | 0.10192
5720 | 258.3639 | 7.1582 | 42.4624 | 269.8181 | 918524 | 0 | 8.9104e-05 | 1 | 1 | 0.04859 | 0.10192
5721 | 453.6108 | 7.1229 | 29.0702 | 589.5219 | 857531 | 0 | 0.00011926 | 1 | 1 | 0.033265 | 0.071034
5722 | 607.1879 | 7.0826 | 15.3859 | 858.4825 | 887863 | 8.9933e-05 | 0.00041908 | 1 | 1 | 0.017606 | 0.0383
5723 | 755.0874 | 7.0675 | 7.5874 | 1036.6374 | 870529 | 0.00012175 | 0.000515 | 1 | 0 | 0.0086822 | 0.019091
5724 | 612.8998 | 7.06 | 7.1326 | 1147.3238 | 851832 | 8.7475e-05 | 0.00040234 | 1 | 0 | 0.0081618 | 0.017958
5725 | 364.4671 | 7.1128 | 11.376 | 1187.2005 | 868459 | 8.205e-06 | 0.00011981 | 1 | 0 | 0.013017 | 0.028475
5726 | 578.9584 | 7.0951 | 55.1045 | 1122.7594 | 853060 | 9.6e-11 | 0.00039779 | 1 | 0 | 0.063056 | 0.1301
5727 | 817.5255 | 7.0348 | 57.9482 | 987.5671 | 806568 | 0 | 0.00050265 | 1 | 0 | 0.06631 | 0.13631
5728 | 743.6827 | 7.0247 | 42.3265 | 815.0805 | 827769 | 0 | 0.00051768 | 1 | 1 | 0.048434 | 0.10162
5729 | 675.8937 | 7.0348 | 21.444 | 577.131 | 833839 | 0 | 0.00051468 | 1 | 1 | 0.024538 | 0.052942
5730 | 462.1758 | 7.0951 | 10.4923 | 281.6682 | 806780 | 0 | 0.00038951 | 1 | 1 | 0.012006 | 0.026295
5731 | 227.2781 | 7.153 | 14.6709 | 60.8102 | 838253 | 0 | 0.00034921 | 1 | 1 | 0.016788 | 0.036556
5732 | 231.9786 | 7.1555 | 14.8013 | 13.6196 | 808126 | 0 | 0.00040629 | 1 | 1 | 0.016937 | 0.036875
5733 | 123.4413 | 7.1102 | 18.1409 | 14.6105 | 818128 | 0 | 0.00028421 | 1 | 1 | 0.020759 | 0.044989
5734 | 114.6747 | 7.0675 | 20.5045 | 11.1942 | 821434 | 8.5557e-05 | 0.00018284 | 1 | 1 | 0.023463 | 0.050687
5735 | 110.3593 | 7.0172 | 29.7543 | 9.634 | 896307 | 0.00016299 | 0.00011515 | 1 | 1 | 0.034048 | 0.072639
5736 | 108.0793 | 7.0022 | 35.8782 | 2.6798 | 910110 | 0.00015496 | 9.0889e-05 | 1 | 1 | 0.041055 | 0.086875
5737 | 106.8074 | 6.975 | 43.1025 | 0.28176 | 823820 | 0.00012261 | 6.3812e-05 | 1 | 1 | 0.049322 | 0.10337
5738 | 105.3223 | 6.9658 | 71.9881 | 0.65064 | 704713 | 4.6145e-05 | 6.3565e-05 | 1 | 1 | 0.082376 | 0.16631
5739 | 104.8687 | 6.9632 | 98.6591 | 0.48024 | 619469 | 0 | 6.3557e-05 | 1 | 1 | 0.1129 | 0.22046
5740 | 104.8353 | 6.9632 | 140.0678 | 0.03256 | 536692 | 0 | 6.3549e-05 | 1 | 1 | 0.16028 | 0.29783
5741 | 104.7893 | 6.9625 | 181.6665 | 0.0012 | 588203 | 0 | 6.3571e-05 | 1 | 1 | 0.20788 | 0.36836
5742 | 105.6383 | 7.05 | 187.4276 | 0.13164 | 900975 | 0 | 6.3531e-05 | 1 | 1 | 0.21447 | 0.37762
5743 | 111.4445 | 7.2061 | 222.368 | 31.5858 | 1031295 | 0 | 6.4086e-05 | 1 | 1 | 0.25446 | 0.43132
5744 | 254.2564 | 7.1582 | 254.0222 | 207.9442 | 993687 | 0 | 0.00013967 | 1 | 1 | 0.29068 | 0.47662
5745 | 498.71 | 7.1228 | 215.8517 | 445.1697 | 935386 | 0 | 0.0002354 | 1 | 1 | 0.247 | 0.42161
5746 | 697.8708 | 7.0826 | 196.2636 | 699.2548 | 885697 | 0 | 0.00029502 | 1 | 1 | 0.22458 | 0.39159
5747 | 796.0402 | 7.0675 | 173.7362 | 868.0976 | 866553 | 0 | 0.00030748 | 1 | 1 | 0.19881 | 0.35543
5748 | 750.4814 | 7.0599 | 162.3846 | 880.1935 | 861610 | 0 | 0.0002291 | 1 | 1 | 0.18582 | 0.3365
5749 | 522.0082 | 7.1127 | 129.7694 | 834.9395 | 828147 | 0 | 8.9034e-05 | 1 | 1 | 0.14849 | 0.2793
5750 | 668.6769 | 7.0951 | 171.0009 | 741.3343 | 840847 | 0 | 0.00062724 | 1 | 1 | 0.19568 | 0.35091
5751 | 859.5961 | 7.0347 | 177.5551 | 623.8851 | 802782 | 0 | 0.00048159 | 1 | 1 | 0.20318 | 0.36169
5752 | 783.2937 | 7.0247 | 172.7269 | 495.9419 | 798686 | 0 | 0.00045581 | 1 | 1 | 0.19765 | 0.35376
5753 | 709.0219 | 7.0348 | 112.8681 | 351.5186 | 796574 | 0 | 0.00040522 | 1 | 1 | 0.12915 | 0.24788
5754 | 453.902 | 7.0951 | 85.3015 | 185.2673 | 805675 | 0 | 0.00036528 | 1 | 1 | 0.09761 | 0.19379
5755 | 230.7402 | 7.153 | 70.1274 | 42.1288 | 810722 | 0 | 0.00034027 | 1 | 1 | 0.080247 | 0.1624
5756 | 229.2839 | 7.1555 | 66.1315 | 9.739 | 842582 | 0 | 0.00028903 | 1 | 1 | 0.075674 | 0.15393
5757 | 120.5 | 7.1102 | 71.5494 | 11.0576 | 814721 | 0 | 0.00034864 | 1 | 1 | 0.081874 | 0.16539
5758 | 113.3364 | 7.0675 | 79.4636 | 7.888 | 902837 | 0 | 0.00025002 | 1 | 1 | 0.09093 | 0.18186
5759 | 108.7853 | 7.0173 | 99.4207 | 6.0673 | 948624 | 0 | 0.00018801 | 1 | 1 | 0.11377 | 0.22195
5760 | 106.3838 | 7.0022 | 142.4094 | 2.0335 | 920905 | 0.0001189 | 0.00010596 | 1 | 1 | 0.16296 | 0.30198
5761 | 105.8142 | 6.975 | 172.8802 | 0.25264 | 851970 | 0.00015245 | 6.3964e-05 | 1 | 1 | 0.19783 | 0.35402
5762 | 104.9198 | 6.9658 | 241.1535 | 0.63216 | 762662 | 0.00013249 | 6.3885e-05 | 1 | 1 | 0.27595 | 0.45856
5763 | 104.8743 | 6.9632 | 240.3913 | 0.492 | 640646 | 1.6083e-05 | 6.3999e-05 | 1 | 1 | 0.27508 | 0.45748
5764 | 104.8496 | 6.9632 | 221.3854 | 0.0012 | 519483 | 0 | 6.399e-05 | 1 | 1 | 0.25333 | 0.42986
5765 | 104.8121 | 6.9625 | 175.1692 | 0.0012 | 572845 | 0 | 6.3977e-05 | 1 | 1 | 0.20045 | 0.35778
5766 | 105.6744 | 7.05 | 164.7252 | 0.03408 | 933276 | 0 | 6.3912e-05 | 1 | 1 | 0.18849 | 0.34044
5767 | 111.5036 | 7.2061 | 186.933 | 21.3966 | 1065876 | 0 | 6.3967e-05 | 1 | 1 | 0.21391 | 0.37683
5768 | 255.2659 | 7.1582 | 197.1911 | 207.6666 | 1121549 | 0 | 6.3562e-05 | 1 | 1 | 0.22565 | 0.39304
5769 | 520.315 | 7.1228 | 278.8743 | 559.7637 | 1027931 | 0 | 0.00014578 | 1 | 1 | 0.31912 | 0.51017
5770 | 757.5505 | 7.0825 | 280.6264 | 893.4533 | 942879 | 0 | 0.0001547 | 1 | 1 | 0.32112 | 0.51247
5771 | 870.2377 | 7.0674 | 292.8043 | 1125.3757 | 935096 | 0 | 0.00020158 | 1 | 0 | 0.33506 | 0.52824
5772 | 810.3483 | 7.0598 | 283.6221 | 1252.4382 | 893698 | 0 | 0.00028968 | 1 | 0 | 0.32455 | 0.51638
5773 | 615.622 | 7.1126 | 289.3696 | 1299.3513 | 880911 | 2.1737e-05 | 0.00019111 | 1 | 0 | 0.33112 | 0.52383
5774 | 731.7102 | 7.095 | 337.4404 | 1281.5371 | 922071 | 4.4962e-05 | 0.0003668 | 1 | 0 | 0.38613 | 0.58295
5775 | 922.6095 | 7.0347 | 317.3154 | 1183.3212 | 875228 | 1.5374e-05 | 0.00035806 | 1 | 0 | 0.3631 | 0.55887
5776 | 852.7975 | 7.0247 | 318.1362 | 1015.0783 | 899493 | 0 | 0.0003284 | 1 | 0 | 0.36404 | 0.55987
5777 | 774.6896 | 7.0347 | 272.7194 | 732.9605 | 820289 | 0 | 0.00043423 | 1 | 1 | 0.31207 | 0.50201
5778 | 583.3767 | 7.095 | 245.6321 | 341.3797 | 848986 | 0 | 0.00039479 | 1 | 1 | 0.28108 | 0.4649
5779 | 244.5461 | 7.1529 | 264.0513 | 57.9999 | 856696 | 0 | 0.00041552 | 1 | 1 | 0.30215 | 0.49036
5780 | 244.9037 | 7.1554 | 254.1885 | 16.2537 | 797494 | 0 | 0.00038757 | 1 | 1 | 0.29087 | 0.47685
5781 | 131.4173 | 7.1102 | 268.2366 | 19.4125 | 870202 | 0 | 0.00035867 | 1 | 1 | 0.30694 | 0.49601
5782 | 118.1084 | 7.0674 | 258.1994 | 15.4413 | 928769 | 0 | 0.00033161 | 1 | 1 | 0.29546 | 0.48238
5783 | 113.2835 | 7.0172 | 237.0797 | 10.8724 | 931508 | 0 | 0.0003216 | 1 | 1 | 0.27129 | 0.45275
5784 | 109.2233 | 7.0022 | 214.5042 | 2.7132 | 958081 | 0 | 0.00017773 | 1 | 1 | 0.24546 | 0.41958
5785 | 106.4336 | 6.975 | 217.133 | 0.59528 | 847334 | 0.00012198 | 6.4614e-05 | 1 | 1 | 0.24846 | 0.42353
5786 | 104.9082 | 6.9658 | 197.5268 | 0.77364 | 748500 | 0.00017495 | 6.386e-05 | 1 | 1 | 0.22603 | 0.39356
5787 | 104.7781 | 6.9632 | 192.3682 | 0.49644 | 575090 | 0.00016286 | 6.3861e-05 | 1 | 1 | 0.22013 | 0.38546
5788 | 104.729 | 6.9632 | 152.4744 | 0.02976 | 476885 | 0.00012558 | 6.388e-05 | 1 | 1 | 0.17448 | 0.31958
5789 | 104.7122 | 6.9626 | 122.6205 | 0.0012 | 535417 | 1.9408e-05 | 6.3879e-05 | 1 | 1 | 0.14031 | 0.26616
5790 | 105.577 | 7.05 | 108.0412 | 0.031066 | 856024 | 0 | 6.3685e-05 | 1 | 1 | 0.12363 | 0.23867
5791 | 111.3129 | 7.2062 | 111.354 | 10.2667 | 918645 | 0 | 6.3447e-05 | 1 | 1 | 0.12742 | 0.245
5792 | 234.2848 | 7.1583 | 114.637 | 92.7301 | 886039 | 0 | 6.5669e-05 | 1 | 1 | 0.13118 | 0.25123
5793 | 384.3498 | 7.123 | 132.8333 | 231.6836 | 847220 | 0 | 0.00014476 | 1 | 1 | 0.152 | 0.28486
5794 | 606.0809 | 7.0826 | 113.2561 | 385.1859 | 787338 | 0 | 0.00041971 | 1 | 1 | 0.1296 | 0.24862
5795 | 753.4478 | 7.0675 | 85.7742 | 558.4666 | 812952 | 0 | 0.00044532 | 1 | 1 | 0.098151 | 0.19475
5796 | 669.989 | 7.0599 | 109.8497 | 706.2376 | 823447 | 0 | 0.00039579 | 1 | 1 | 0.1257 | 0.24213
5797 | 445.8406 | 7.1127 | 103.9862 | 786.1587 | 850192 | 0 | 0.00010163 | 1 | 1 | 0.11899 | 0.23085
5798 | 604.038 | 7.0951 | 154.9156 | 801.3092 | 842180 | 9.6319e-05 | 0.00041645 | 1 | 1 | 0.17727 | 0.32378
5799 | 804.0542 | 7.0348 | 189.049 | 733.6412 | 809424 | 0.00012879 | 0.0004376 | 1 | 1 | 0.21633 | 0.3802
5800 | 716.8957 | 7.0247 | 221.5619 | 568.9256 | 808545 | 7.5966e-05 | 0.00043584 | 1 | 1 | 0.25353 | 0.43012
5801 | 633.8747 | 7.0348 | 233.4861 | 426.99 | 828085 | 0 | 0.0004418 | 1 | 1 | 0.26718 | 0.44757
5802 | 391.5692 | 7.0951 | 287.6957 | 230.6162 | 802911 | 0 | 0.00041731 | 1 | 1 | 0.32921 | 0.52167
5803 | 211.6913 | 7.153 | 274.3121 | 50.2353 | 797286 | 0 | 0.00043553 | 1 | 1 | 0.31389 | 0.50413
5804 | 214.2019 | 7.1556 | 284.3629 | 12.3978 | 809551 | 0 | 0.00040911 | 1 | 1 | 0.3254 | 0.51735
5805 | 112.6159 | 7.1103 | 304.5683 | 12.1053 | 774016 | 0 | 0.00035144 | 1 | 1 | 0.34852 | 0.54313
5806 | 108.4483 | 7.0676 | 286.4891 | 7.5711 | 814523 | 0 | 0.00019135 | 1 | 1 | 0.32783 | 0.52011
5807 | 105.9893 | 7.0173 | 234.5395 | 3.1544 | 826829 | 0 | 0.00016371 | 1 | 1 | 0.26838 | 0.44909
5808 | 105.0094 | 7.0023 | 182.6405 | 0.70748 | 857396 | 0 | 8.2721e-05 | 1 | 1 | 0.209 | 0.36994
5809 | 104.9948 | 6.9744 | 169.3221 | 0.22272 | 803839 | 7.224e-09 | 6.4188e-05 | 1 | 1 | 0.19375 | 0.34813
5810 | 104.6978 | 6.9765 | 154.9073 | 0.14168 | 707239 | 0.00017483 | 6.3809e-05 | 1 | 1 | 0.17726 | 0.32377
5811 | 104.6855 | 6.9684 | 167.2322 | 0.0008 | 607606 | 0.00021056 | 6.3579e-05 | 1 | 1 | 0.19136 | 0.34464
5812 | 104.6801 | 6.9624 | 173.3226 | 0.0012 | 476938 | 0.00020258 | 6.3591e-05 | 1 | 1 | 0.19833 | 0.35475
5813 | 104.6726 | 6.9624 | 179.413 | 0.080074 | 530202 | 0.00015545 | 6.3615e-05 | 1 | 1 | 0.2053 | 0.36471
5814 | 105.5494 | 6.9807 | 178.9677 | 0.48488 | 843601 | 6.779e-05 | 6.3623e-05 | 1 | 1 | 0.20479 | 0.36399
5815 | 111.2724 | 7.0256 | 188.1603 | 32.7122 | 882312 | 0 | 6.3613e-05 | 1 | 1 | 0.21531 | 0.37879
5816 | 168.4164 | 7.0752 | 169.2071 | 258.4014 | 855183 | 0 | 6.3803e-05 | 1 | 1 | 0.19362 | 0.34793
5817 | 177.6764 | 7.1507 | 138.5238 | 636.064 | 837127 | 0 | 0.00032576 | 1 | 1 | 0.15851 | 0.29508
5818 | 187.9959 | 7.1485 | 131.6421 | 945.9376 | 824868 | 0 | 0.0004612 | 1 | 0 | 0.15064 | 0.2827
5819 | 201.0093 | 7.129 | 130.442 | 1152.7139 | 794150 | 0 | 0.00049574 | 1 | 0 | 0.14926 | 0.28052
5820 | 198.9489 | 7.1419 | 125.4322 | 1260.8641 | 789534 | 0 | 0.00045194 | 1 | 0 | 0.14353 | 0.27136
5821 | 203.7832 | 7.144 | 144.0335 | 1263.0946 | 856555 | 0 | 0.00011346 | 1 | 0 | 0.16482 | 0.30485
5822 | 198.313 | 7.1052 | 182.7293 | 1215.5481 | 817949 | 2.6869e-05 | 0.00041007 | 1 | 0 | 0.2091 | 0.37008
5823 | 202.0567 | 7.075 | 194.5242 | 1096.0114 | 840691 | 0.00015765 | 0.00053662 | 1 | 0 | 0.22259 | 0.38886
5824 | 198.1375 | 7.0491 | 157.8751 | 941.2078 | 814862 | 0.00016042 | 0.00053452 | 1 | 1 | 0.18066 | 0.32885
5825 | 197.599 | 7.075 | 138.2002 | 665.1468 | 806970 | 0.00012827 | 0.00045838 | 1 | 1 | 0.15814 | 0.2945
5826 | 194.9343 | 7.1095 | 142.5289 | 293.1928 | 806245 | 2.4192e-05 | 0.00043453 | 1 | 1 | 0.1631 | 0.3022
5827 | 195.714 | 7.1699 | 132.8141 | 49.7614 | 807107 | 0 | 0.00034757 | 1 | 1 | 0.15198 | 0.28482
5828 | 199.0238 | 7.1246 | 155.7426 | 15.3328 | 795586 | 0 | 0.0002512 | 1 | 1 | 0.17822 | 0.3252
5829 | 110.9142 | 7.0492 | 182.9508 | 17.8508 | 421004 | 0 | 0.00028265 | 1 | 1 | 0.20935 | 0.37044
5830 | 108.0343 | 7.047 | 172.784 | 13.1803 | 407412 | 0 | 0.00022986 | 1 | 1 | 0.19772 | 0.35386
5831 | 105.9879 | 7.0298 | 175.882 | 8.7764 | 389539 | 0 | 0.0001533 | 1 | 1 | 0.20126 | 0.35895
5832 | 105.0653 | 6.9998 | 153.9137 | 2.308 | 374464 | 0 | 8.4488e-05 | 1 | 1 | 0.17612 | 0.32206
5833 | 104.9427 | 6.9809 | 131.347 | 0.44756 | 334944 | 0 | 6.3608e-05 | 1 | 1 | 0.1503 | 0.28217
5834 | 104.6545 | 6.974 | 122.5941 | 0.77092 | 314225 | 8.7266e-05 | 6.3595e-05 | 1 | 1 | 0.14028 | 0.26611
5835 | 104.6545 | 6.9696 | 126.4409 | 0.48888 | 578247 | 0.00021501 | 6.3616e-05 | 1 | 1 | 0.14469 | 0.27321
5836 | 104.6545 | 6.9625 | 143.6757 | 0.00256 | 469584 | 0.00024523 | 6.3626e-05 | 1 | 1 | 0.16441 | 0.30422
5837 | 104.6545 | 6.9625 | 146.5696 | 0.0012 | 517148 | 0.00023635 | 6.3626e-05 | 1 | 1 | 0.16772 | 0.3093
5838 | 105.5347 | 6.9696 | 144.74 | 0.34981 | 841979 | 0.00018399 | 6.3625e-05 | 1 | 1 | 0.16563 | 0.30609
5839 | 111.2549 | 7.0021 | 132.1216 | 23.2558 | 875028 | 0.00010158 | 6.3688e-05 | 1 | 1 | 0.15119 | 0.28357
5840 | 107.4538 | 7.0519 | 130.2077 | 235.3128 | 835157 | 9.345e-06 | 6.654e-05 | 1 | 1 | 0.149 | 0.2801
5841 | 111.0404 | 7.109 | 129.6231 | 640.5373 | 748877 | 0 | 0.00029852 | 1 | 1 | 0.14833 | 0.27903
5842 | 116.0051 | 7.159 | 143.7115 | 997.676 | 799006 | 0 | 0.00036414 | 1 | 0 | 0.16445 | 0.30428
5843 | 119.8923 | 7.1803 | 127.3503 | 1205.5353 | 776335 | 0 | 0.00042607 | 1 | 0 | 0.14573 | 0.27488
5844 | 118.2355 | 7.1921 | 116.9349 | 1315.7724 | 795103 | 0 | 0.00039549 | 1 | 0 | 0.13381 | 0.25556
5845 | 116.0459 | 7.1586 | 124.6241 | 1321.2322 | 795270 | 0 | 8.013e-05 | 1 | 0 | 0.14261 | 0.26987
5846 | 109.9027 | 7.1301 | 187.8612 | 1260.1435 | 806959 | 0 | 0.00028133 | 1 | 0 | 0.21497 | 0.37831
5847 | 112.3362 | 7.092 | 187.8442 | 1170.566 | 788977 | 9.9892e-05 | 0.00043617 | 1 | 0 | 0.21495 | 0.37828
5848 | 110.6794 | 7.0754 | 179.7951 | 973.0142 | 766251 | 0.00019681 | 0.0004365 | 1 | 1 | 0.20574 | 0.36533
5849 | 109.0225 | 7.0232 | 147.3543 | 678.6563 | 772315 | 0.0001806 | 0.00047278 | 1 | 1 | 0.16862 | 0.31068
5850 | 106.8773 | 7.085 | 108.9621 | 315.8172 | 807789 | 9.9265e-05 | 0.0005033 | 1 | 1 | 0.12469 | 0.24044
5851 | 111.8314 | 7.1254 | 81.033 | 54.2188 | 786739 | 0 | 0.00045468 | 1 | 1 | 0.092726 | 0.18508
5852 | 119.0871 | 7.1397 | 93.1235 | 14.3009 | 785825 | 0 | 0.00031596 | 1 | 1 | 0.10656 | 0.20951
5853 | 109.6872 | 7.0494 | 98.6002 | 17.6426 | 787423 | 0 | 0.00024825 | 1 | 1 | 0.11283 | 0.22034
5854 | 107.7551 | 7.0423 | 92.9772 | 12.9303 | 806844 | 0 | 0.00011978 | 1 | 1 | 0.10639 | 0.20922
5855 | 105.8229 | 7.0352 | 80.3833 | 9.1792 | 819997 | 0 | 6.9586e-05 | 1 | 1 | 0.091982 | 0.18375
5856 | 104.9427 | 6.9997 | 77.1192 | 2.3586 | 355795 | 0 | 6.4462e-05 | 1 | 1 | 0.088247 | 0.17701
5857 | 104.9427 | 6.9751 | 64.6712 | 0.46484 | 803748 | 0 | 6.333e-05 | 1 | 1 | 0.074003 | 0.15081
5858 | 104.6545 | 6.9659 | 68.4079 | 0.793 | 686863 | 5.7511e-05 | 6.3237e-05 | 1 | 1 | 0.078279 | 0.15876
5859 | 104.6545 | 6.9633 | 67.0248 | 0.49872 | 598743 | 0.00017071 | 6.3208e-05 | 1 | 1 | 0.076696 | 0.15583
5860 | 104.6545 | 6.9634 | 54.6424 | 0.0054 | 480413 | 0.00022097 | 6.3232e-05 | 1 | 1 | 0.062527 | 0.12908
5861 | 104.6545 | 6.9627 | 57.7048 | 0.077011 | 547397 | 0.00022458 | 6.3251e-05 | 1 | 1 | 0.066031 | 0.13578
5862 | 105.5347 | 7.0502 | 65.0089 | 0.48285 | 844017 | 0.00021525 | 6.3282e-05 | 1 | 1 | 0.07439 | 0.15153
5863 | 111.2549 | 7.2065 | 74.1908 | 35.5038 | 877531 | 0.00014971 | 6.3049e-05 | 1 | 1 | 0.084896 | 0.17092
5864 | 230.5987 | 7.1585 | 72.8913 | 281.2141 | 851880 | 6.6878e-05 | 6.6899e-05 | 1 | 1 | 0.083409 | 0.16821
5865 | 362.3474 | 7.123 | 88.7321 | 655.1841 | 825229 | 3.618e-06 | 0.00021357 | 1 | 1 | 0.10154 | 0.20073
5866 | 446.0392 | 7.0826 | 94.5419 | 914.4972 | 826936 | 0 | 0.00039046 | 1 | 1 | 0.10818 | 0.21233
5867 | 528.5069 | 7.0675 | 108.3273 | 979.3524 | 806088 | 0 | 0.00044794 | 1 | 0 | 0.12396 | 0.23922
5868 | 448.1786 | 7.0599 | 103.2901 | 1000.8297 | 864421 | 0 | 0.00041593 | 1 | 1 | 0.11819 | 0.2295
5869 | 259.5601 | 7.1125 | 85.9375 | 961.97 | 859418 | 0 | 8.8725e-05 | 1 | 1 | 0.098338 | 0.19508
5870 | 361.2363 | 7.0949 | 124.7087 | 893.6198 | 889481 | 0 | 0.0004989 | 1 | 0 | 0.1427 | 0.27002
5871 | 520.9441 | 7.0347 | 128.3289 | 771.1322 | 857356 | 8.853e-05 | 0.00058672 | 1 | 1 | 0.14685 | 0.27667
5872 | 440.6809 | 7.0246 | 112.5471 | 594.6529 | 829494 | 0.00018305 | 0.00055436 | 1 | 1 | 0.12879 | 0.24727
5873 | 389.3769 | 7.0347 | 69.7445 | 412.0112 | 825551 | 0.00020617 | 0.00032757 | 1 | 1 | 0.079808 | 0.16159
5874 | 229.9964 | 7.095 | 49.1565 | 199.7263 | 815187 | 0.00018967 | 0.00030823 | 1 | 1 | 0.05625 | 0.11696
5875 | 166.4304 | 7.1529 | 49.088 | 43.6414 | 808994 | 0.00012646 | 0.0003057 | 1 | 1 | 0.056171 | 0.11681
5876 | 173.6505 | 7.1555 | 62.2812 | 16.413 | 819200 | 2.6962e-05 | 0.00026679 | 1 | 1 | 0.071268 | 0.14568
5877 | 109.6872 | 7.1103 | 66.7024 | 18.5071 | 820899 | 0 | 0.00019834 | 1 | 1 | 0.076327 | 0.15514
5878 | 107.7551 | 7.0675 | 62.5223 | 14.241 | 849302 | 0 | 0.00015025 | 1 | 1 | 0.071544 | 0.1462
5879 | 105.8229 | 7.0173 | 52.5103 | 9.9359 | 870926 | 0 | 9.0837e-05 | 1 | 1 | 0.060087 | 0.12439
5880 | 104.9427 | 7.0023 | 33.6842 | 1.6455 | 886489 | 0 | 7.5737e-05 | 1 | 1 | 0.038545 | 0.081801
5881 | 104.9427 | 6.9751 | 26.9925 | 0.46248 | 821019 | 0 | 6.3985e-05 | 1 | 1 | 0.030887 | 0.066142
5882 | 104.6545 | 6.9659 | 27.1838 | 0.79016 | 721963 | 4.704e-08 | 6.3206e-05 | 1 | 1 | 0.031106 | 0.066593
5883 | 104.6545 | 6.9632 | 27.4413 | 0.49656 | 614781 | 0.00012704 | 6.3146e-05 | 1 | 1 | 0.031401 | 0.067201
5884 | 104.6545 | 6.9632 | 29.4043 | 0.00576 | 477151 | 0.00020473 | 6.3223e-05 | 1 | 1 | 0.033647 | 0.071818
5885 | 104.6545 | 6.9625 | 34.8657 | 0.08064 | 546414 | 0.00022574 | 6.3266e-05 | 1 | 1 | 0.039897 | 0.084537
5886 | 105.5347 | 7.05 | 36.0542 | 0.52486 | 868688 | 0.00022335 | 6.3226e-05 | 1 | 1 | 0.041257 | 0.08728
5887 | 111.2549 | 7.2061 | 41.4362 | 30.4087 | 919824 | 0.00019038 | 6.318e-05 | 1 | 1 | 0.047415 | 0.099596
5888 | 230.5561 | 7.1582 | 46.1228 | 266.6606 | 877571 | 0.00010754 | 6.313e-05 | 1 | 1 | 0.052778 | 0.11018
5889 | 362.3443 | 7.1229 | 46.1281 | 650.2779 | 818217 | 1.8239e-05 | 0.00017435 | 1 | 1 | 0.052784 | 0.11019
5890 | 446.0365 | 7.0826 | 44.376 | 978.6564 | 824986 | 0 | 0.00042631 | 1 | 0 | 0.050779 | 0.10625
5891 | 528.5045 | 7.0674 | 37.8061 | 1160.689 | 841095 | 0 | 0.00043953 | 1 | 0 | 0.043261 | 0.091309
5892 | 448.1764 | 7.0598 | 45.2075 | 1243.4806 | 860461 | 0 | 0.00041913 | 1 | 0 | 0.051731 | 0.10812
5893 | 259.5591 | 7.1126 | 56.482 | 1224.1127 | 854150 | 0 | 0.00010336 | 1 | 0 | 0.064632 | 0.13311
5894 | 361.2361 | 7.095 | 100.2337 | 1176.3864 | 847554 | 0 | 0.00048722 | 1 | 0 | 0.1147 | 0.22354
5895 | 520.944 | 7.0347 | 102.5256 | 1069.469 | 837267 | 1.0311e-05 | 0.00051191 | 1 | 0 | 0.11732 | 0.22802
5896 | 440.6803 | 7.0246 | 70.6051 | 907.4871 | 780741 | 0.00017259 | 0.00050495 | 1 | 0 | 0.080793 | 0.1634
5897 | 389.3755 | 7.0347 | 52.0996 | 596.3749 | 819801 | 0.00022553 | 0.00054528 | 1 | 1 | 0.059617 | 0.12349
5898 | 229.9936 | 7.095 | 47.3161 | 230.2315 | 798921 | 0.00023291 | 0.00051748 | 1 | 1 | 0.054144 | 0.11285
5899 | 166.4284 | 7.1528 | 41.2114 | 42.5488 | 803319 | 0.00019343 | 0.00038934 | 1 | 1 | 0.047158 | 0.099085
5900 | 173.6489 | 7.1553 | 55.9434 | 15.5226 | 779259 | 0.00010736 | 0.00028132 | 1 | 1 | 0.064016 | 0.13193
5901 | 109.6872 | 7.1102 | 46.2802 | 19.1054 | 844585 | 7.4424e-08 | 0.0003002 | 1 | 1 | 0.052958 | 0.11053
5902 | 107.7551 | 7.0675 | 35.1115 | 14.5467 | 825253 | 0 | 0.00032809 | 1 | 1 | 0.040178 | 0.085105
5903 | 105.8229 | 7.0172 | 45.6471 | 9.4448 | 864359 | 0 | 0.00013906 | 1 | 1 | 0.052234 | 0.10911
5904 | 104.9427 | 7.0022 | 32.801 | 2.2022 | 867732 | 0 | 7.7395e-05 | 1 | 1 | 0.037534 | 0.079751
5905 | 104.9427 | 6.9751 | 36.7602 | 0.47228 | 780991 | 0 | 6.2903e-05 | 1 | 1 | 0.042065 | 0.088906
5906 | 104.6545 | 6.9659 | 41.4836 | 0.78976 | 705211 | 0 | 6.2892e-05 | 1 | 1 | 0.04747 | 0.099703
5907 | 104.6545 | 6.9632 | 28.923 | 0.4968 | 581649 | 3.5121e-05 | 6.2857e-05 | 1 | 1 | 0.033096 | 0.070688
5908 | 104.6545 | 6.9633 | 40.2456 | 0.01728 | 494313 | 0.0001741 | 6.2854e-05 | 1 | 1 | 0.046053 | 0.096886
5909 | 104.6545 | 6.9626 | 59.4073 | 0 | 551882 | 0.0002395 | 6.2848e-05 | 1 | 1 | 0.06798 | 0.13948
5910 | 105.5347 | 7.0501 | 50.6976 | 0.053092 | 849627 | 0.00024996 | 6.2841e-05 | 1 | 1 | 0.058013 | 0.12038
5911 | 111.2549 | 7.2064 | 58.6491 | 16.2987 | 946964 | 0.00023655 | 6.3254e-05 | 1 | 1 | 0.067112 | 0.13783
5912 | 230.5578 | 7.1585 | 57.4896 | 130.1533 | 938653 | 0.00016193 | 6.5973e-05 | 1 | 1 | 0.065785 | 0.13531
5913 | 362.3474 | 7.1232 | 57.7387 | 347.4572 | 903640 | 5.8936e-05 | 0.00015593 | 1 | 1 | 0.06607 | 0.13585
5914 | 446.0421 | 7.0828 | 55.862 | 623.645 | 856001 | 0 | 0.00041681 | 1 | 1 | 0.063923 | 0.13176
5915 | 528.5099 | 7.0676 | 53.9243 | 853.5081 | 801906 | 0 | 0.00042412 | 1 | 1 | 0.061705 | 0.12751
5916 | 448.182 | 7.06 | 71.6625 | 994.5363 | 790388 | 0 | 0.00041096 | 1 | 1 | 0.082003 | 0.16563
5917 | 259.5632 | 7.1128 | 93.5518 | 994.5772 | 779778 | 0 | 9.8169e-05 | 1 | 1 | 0.10705 | 0.21037
5918 | 361.2398 | 7.0952 | 110.675 | 901.9288 | 805947 | 0 | 0.00024973 | 1 | 1 | 0.12665 | 0.24371
5919 | 520.9472 | 7.0348 | 89.7479 | 722.1958 | 781267 | 0 | 0.00027563 | 1 | 1 | 0.1027 | 0.20277
5920 | 440.6826 | 7.0247 | 60.7338 | 561.3499 | 773441 | 9.8157e-05 | 0.00037703 | 1 | 1 | 0.069497 | 0.14235
5921 | 389.3776 | 7.0347 | 38.7451 | 389.4723 | 742151 | 0.00020745 | 0.00040421 | 1 | 1 | 0.044336 | 0.09346
5922 | 229.9958 | 7.0951 | 29.3718 | 209.2179 | 759753 | 0.00023956 | 0.00039921 | 1 | 1 | 0.03361 | 0.071742
5923 | 166.4296 | 7.153 | 35.9877 | 44.9996 | 755318 | 0.0002256 | 0.00037861 | 1 | 1 | 0.041181 | 0.087127
5924 | 173.6499 | 7.1555 | 48.3674 | 13.2602 | 786978 | 0.00016116 | 0.0002978 | 1 | 1 | 0.055347 | 0.1152
5925 | 109.6872 | 7.1103 | 67.8764 | 16.8679 | 825406 | 5.7093e-05 | 0.00027743 | 1 | 1 | 0.077671 | 0.15764
5926 | 107.7551 | 7.0676 | 69.94 | 13.2141 | 889816 | 0 | 0.00024462 | 1 | 1 | 0.080032 | 0.162
5927 | 105.8229 | 7.0173 | 74.1954 | 8.3361 | 900920 | 0 | 0.00014875 | 1 | 1 | 0.084902 | 0.17093
5928 | 104.9427 | 7.0023 | 73.7014 | 2.4644 | 948048 | 0 | 8.4525e-05 | 1 | 1 | 0.084336 | 0.1699
5929 | 104.9427 | 6.9751 | 79.8558 | 1.068 | 830851 | 0 | 6.5366e-05 | 1 | 1 | 0.091379 | 0.18266
5930 | 104.6545 | 6.9659 | 66.1668 | 0.69428 | 739228 | 0 | 6.5433e-05 | 1 | 1 | 0.075714 | 0.154
5931 | 104.6545 | 6.9633 | 77.3359 | 0.47904 | 597718 | 0 | 6.5447e-05 | 1 | 1 | 0.088495 | 0.17746
5932 | 104.6545 | 6.9634 | 74.9837 | 0.01836 | 481005 | 9.5113e-05 | 6.5442e-05 | 1 | 1 | 0.085804 | 0.17258
5933 | 104.6545 | 6.9627 | 58.1489 | 0 | 540800 | 0.00020454 | 6.5432e-05 | 1 | 1 | 0.06654 | 0.13674
5934 | 105.5347 | 7.0501 | 46.9814 | 0.048054 | 875784 | 0.00024697 | 6.4149e-05 | 1 | 1 | 0.053761 | 0.1121
5935 | 111.2549 | 7.2064 | 48.5892 | 9.6923 | 1019423 | 0.00024631 | 6.1965e-05 | 1 | 1 | 0.055601 | 0.11569
5936 | 230.5581 | 7.1585 | 43.4109 | 73.5621 | 1024277 | 0.00020168 | 6.196e-05 | 1 | 1 | 0.049675 | 0.10407
5937 | 362.3455 | 7.1231 | 31.1546 | 168.8011 | 997492 | 0.00011011 | 0.00016384 | 1 | 1 | 0.03565 | 0.075915
5938 | 446.037 | 7.0827 | 22.9001 | 231.6324 | 889050 | 1.3237e-05 | 0.00032537 | 1 | 1 | 0.026205 | 0.056425
5939 | 528.5041 | 7.0675 | 20.9624 | 251.3255 | 864478 | 0 | 0.00031941 | 1 | 1 | 0.023987 | 0.051787
5940 | 448.1755 | 7.0599 | 18.6054 | 260.5776 | 817415 | 0 | 0.00031777 | 1 | 1 | 0.02129 | 0.046111
5941 | 259.5571 | 7.1125 | 10.1418 | 282.9942 | 833537 | 0 | 0.0002231 | 1 | 1 | 0.011605 | 0.025429
5942 | 361.2331 | 7.0949 | 48.9516 | 267.4662 | 837837 | 0 | 0.0002853 | 1 | 1 | 0.056015 | 0.1165
5943 | 520.941 | 7.0346 | 43.0773 | 212.0481 | 837182 | 0 | 0.00028104 | 1 | 1 | 0.049293 | 0.10332
5944 | 440.6779 | 7.0246 | 30.477 | 170.4988 | 829847 | 1.8845e-05 | 0.00018913 | 1 | 1 | 0.034875 | 0.074331
5945 | 389.3736 | 7.0347 | 19.0984 | 111.6368 | 803461 | 0.00017177 | 0.00024021 | 1 | 1 | 0.021854 | 0.047302
5946 | 229.9922 | 7.095 | 20.6068 | 42.7812 | 796572 | 0.00022721 | 0.00024263 | 1 | 1 | 0.02358 | 0.050933
5947 | 166.4279 | 7.1528 | 12.9763 | 10.8557 | 825985 | 0.00023842 | 0.00045262 | 1 | 1 | 0.014849 | 0.032409
5948 | 173.6485 | 7.1554 | 11.6834 | 4.7495 | 853261 | 0.0002025 | 0.00046358 | 1 | 1 | 0.013369 | 0.029232
5949 | 109.6872 | 7.1102 | 15.8957 | 3.8896 | 905309 | 0.00012091 | 0.00045064 | 1 | 1 | 0.018189 | 0.039542
5950 | 107.7551 | 7.0674 | 8.4082 | 0.5962 | 912521 | 2.1961e-05 | 0.00027434 | 1 | 1 | 0.0096214 | 0.021132
5951 | 105.8229 | 7.0172 | 10.5929 | 0.01752 | 978407 | 0 | 0.00020537 | 1 | 1 | 0.012121 | 0.026543
5952 | 104.9427 | 7.0022 | 17.3868 | 0.01456 | 988047 | 0 | 0.00011779 | 1 | 1 | 0.019896 | 0.043163
5953 | 104.9427 | 6.975 | 18.2441 | 0.0016 | 876286 | 0 | 6.2149e-05 | 1 | 1 | 0.020877 | 0.045238
5954 | 104.6545 | 6.9658 | 19.8048 | 0.47296 | 745742 | 0 | 6.2145e-05 | 1 | 1 | 0.022663 | 0.049004
5955 | 104.6545 | 6.9632 | 15.3174 | 0.30208 | 593224 | 0 | 6.2084e-05 | 1 | 1 | 0.017528 | 0.038133
5956 | 104.6545 | 6.9632 | 13.9839 | 0.0016 | 480055 | 7.6564e-06 | 6.2133e-05 | 1 | 1 | 0.016002 | 0.034877
5957 | 104.6545 | 6.9625 | 27.8003 | 0.0016 | 538534 | 0.0001563 | 6.215e-05 | 1 | 1 | 0.031812 | 0.068047
5958 | 105.5347 | 7.05 | 32.438 | 0.030145 | 858289 | 0.00022218 | 6.2178e-05 | 1 | 1 | 0.037119 | 0.078906
5959 | 111.2549 | 7.2061 | 24.9767 | 3.2986 | 866049 | 0.00024426 | 6.2069e-05 | 1 | 1 | 0.028581 | 0.061369
5960 | 230.5535 | 7.1582 | 27.2505 | 47.3219 | 861038 | 0.00022309 | 0.00018138 | 1 | 1 | 0.031183 | 0.066751
5961 | 362.3414 | 7.1229 | 24.0716 | 118.5347 | 809266 | 0.00014895 | 0.00030176 | 1 | 1 | 0.027545 | 0.059218
5962 | 446.0326 | 7.0825 | 14.9937 | 183.0278 | 827152 | 4.4563e-05 | 0.00043476 | 1 | 1 | 0.017157 | 0.037344
5963 | 528.5002 | 7.0674 | 14.6941 | 259.9825 | 810548 | 0 | 0.00046084 | 1 | 1 | 0.016814 | 0.036613
5964 | 448.1717 | 7.0598 | 21.7126 | 342.1646 | 893555 | 0 | 0.00033427 | 1 | 1 | 0.024846 | 0.053585
5965 | 259.5543 | 7.1124 | 27.537 | 349.0808 | 922845 | 0 | 7.683e-05 | 1 | 1 | 0.031511 | 0.067427
5966 | 361.2304 | 7.0948 | 52.6386 | 288.7132 | 919358 | 0 | 0.00024329 | 1 | 1 | 0.060234 | 0.12468
5967 | 520.939 | 7.0346 | 73.3597 | 232.7726 | 918695 | 0 | 0.00035435 | 1 | 1 | 0.083945 | 0.16919
5968 | 440.6765 | 7.0246 | 77.6785 | 154.7715 | 903643 | 0 | 0.00030545 | 1 | 1 | 0.088887 | 0.17817
5969 | 389.3724 | 7.0346 | 88.9259 | 96.7957 | 869657 | 6.9513e-05 | 0.00028778 | 1 | 1 | 0.10176 | 0.20112
5970 | 229.9907 | 7.0949 | 70.4233 | 39.2076 | 872147 | 0.00019883 | 0.00026415 | 1 | 1 | 0.080585 | 0.16302
5971 | 166.4267 | 7.1527 | 70.5187 | 9.3317 | 869270 | 0.00023281 | 0.00029902 | 1 | 1 | 0.080694 | 0.16322
5972 | 173.6474 | 7.1553 | 64.9407 | 5.5032 | 899568 | 0.00021949 | 0.00035765 | 1 | 1 | 0.074312 | 0.15139
5973 | 109.6872 | 7.1101 | 57.784 | 3.9746 | 889769 | 0.00015913 | 0.00034718 | 1 | 1 | 0.066122 | 0.13595
5974 | 107.7551 | 7.0674 | 34.1796 | 0.83636 | 916977 | 6.2867e-05 | 0.00018617 | 1 | 1 | 0.039112 | 0.082949
5975 | 105.8229 | 7.0172 | 23.6581 | 0.20608 | 959766 | 0 | 0.00014767 | 1 | 1 | 0.027072 | 0.058233
5976 | 104.9427 | 7.0022 | 38.726 | 0.14856 | 950943 | 0 | 7.6163e-05 | 1 | 1 | 0.044314 | 0.093416
5977 | 104.9427 | 6.9743 | 51.4892 | 0.0016 | 884341 | 0 | 6.1436e-05 | 1 | 1 | 0.058919 | 0.12214
5978 | 104.6545 | 6.9764 | 71.208 | 0.42744 | 760527 | 0 | 6.1185e-05 | 1 | 1 | 0.081483 | 0.16467
5979 | 104.6545 | 6.9683 | 88.8077 | 0.0012 | 652992 | 0 | 6.1137e-05 | 1 | 1 | 0.10162 | 0.20088
5980 | 104.6545 | 6.9622 | 131.128 | 0.0016 | 519875 | 0 | 6.1151e-05 | 1 | 1 | 0.15005 | 0.28177
5981 | 104.6545 | 6.9622 | 179.456 | 0.0012 | 585229 | 2.1196e-05 | 6.1191e-05 | 1 | 1 | 0.20535 | 0.36478
5982 | 105.5347 | 6.9805 | 195.0774 | 0.039926 | 935513 | 0.00018202 | 6.1153e-05 | 1 | 1 | 0.22323 | 0.38973
5983 | 111.2549 | 7.0254 | 170.8082 | 8.2628 | 965680 | 0.00022209 | 6.1163e-05 | 1 | 1 | 0.19546 | 0.35059
5984 | 161.9894 | 7.0749 | 133.1776 | 92.0725 | 933445 | 0.00021843 | 6.1177e-05 | 1 | 1 | 0.15239 | 0.28548
5985 | 165.6016 | 7.1502 | 142.4618 | 256.4917 | 900010 | 0.00016666 | 9.0114e-05 | 1 | 1 | 0.16302 | 0.30208
5986 | 170.5656 | 7.148 | 120.3694 | 455.2345 | 902258 | 6.8566e-05 | 0.00038046 | 1 | 1 | 0.13774 | 0.26198
5987 | 174.4524 | 7.1286 | 121.0465 | 676.9508 | 906662 | 0 | 0.00045906 | 1 | 1 | 0.13851 | 0.26324
5988 | 172.8298 | 7.1415 | 92.5076 | 816.3789 | 876205 | 0 | 0.00035559 | 1 | 1 | 0.10586 | 0.20829
5989 | 170.6398 | 7.1435 | 79.7221 | 892.6444 | 888904 | 0 | 9.1526e-05 | 1 | 1 | 0.091226 | 0.18239
5990 | 164.4961 | 7.1048 | 125.0541 | 919.6978 | 903617 | 0 | 0.00028625 | 1 | 1 | 0.1431 | 0.27066
5991 | 166.8948 | 7.0747 | 130.2607 | 856.9298 | 864290 | 0 | 0.00023501 | 1 | 1 | 0.14906 | 0.28019
5992 | 165.2378 | 7.0489 | 93.1438 | 771.381 | 872176 | 0 | 0.0003112 | 1 | 1 | 0.10658 | 0.20956
5993 | 163.6155 | 7.0747 | 83.0869 | 554.9599 | 837466 | 0 | 0.00026304 | 1 | 1 | 0.095076 | 0.18928
5994 | 161.543 | 7.1091 | 75.3015 | 249.4686 | 886125 | 0.00014245 | 0.00029914 | 1 | 1 | 0.086167 | 0.17324
5995 | 166.425 | 7.1694 | 87.3232 | 42.5109 | 863546 | 0.00021006 | 0.00035627 | 1 | 1 | 0.099924 | 0.19789
5996 | 173.6461 | 7.1242 | 121.8561 | 15.7349 | 847499 | 0.00021741 | 0.00035472 | 1 | 1 | 0.13944 | 0.26475
5997 | 109.6872 | 7.0489 | 126.374 | 18.1203 | 882652 | 0.00018194 | 0.00033815 | 1 | 1 | 0.14461 | 0.27309
5998 | 107.7551 | 7.0468 | 106.6657 | 13.2378 | 906590 | 0.00011114 | 0.0003222 | 1 | 1 | 0.12206 | 0.23603
5999 | 105.8229 | 7.0296 | 111.7164 | 7.9986 | 884459 | 5.3399e-06 | 0.00015873 | 1 | 1 | 0.12784 | 0.24569
6000 | 104.9427 | 6.9996 | 137.0155 | 1.2582 | 943153 | 0 | 6.6724e-05 | 1 | 1 | 0.15679 | 0.29239
6001 | 104.9427 | 6.9808 | 170.4976 | 0.42736 | 858675 | 0 | 6.1829e-05 | 1 | 1 | 0.1951 | 0.35008
6002 | 104.6545 | 6.9739 | 155.3772 | 0.66656 | 755981 | 0 | 6.1678e-05 | 1 | 1 | 0.1778 | 0.32457
6003 | 104.6545 | 6.9695 | 139.8876 | 0.47424 | 643117 | 0 | 6.1694e-05 | 1 | 1 | 0.16007 | 0.29751
6004 | 104.6545 | 6.9622 | 136.4408 | 0.0012 | 514938 | 0 | 6.1687e-05 | 1 | 1 | 0.15613 | 0.29136
6005 | 104.6545 | 6.9623 | 117.6852 | 0.017306 | 576846 | 0 | 6.1635e-05 | 1 | 1 | 0.13467 | 0.25697
6006 | 105.5347 | 6.9695 | 108.1484 | 0.31801 | 937270 | 5.0958e-05 | 6.161e-05 | 1 | 1 | 0.12375 | 0.23888
6007 | 111.2549 | 7.002 | 93.0351 | 17.6955 | 950009 | 0.00018827 | 6.1514e-05 | 1 | 1 | 0.10646 | 0.20934
6008 | 107.4538 | 7.0518 | 84.8608 | 174.0159 | 911362 | 0.00020264 | 6.4643e-05 | 1 | 1 | 0.097106 | 0.1929
6009 | 111.0404 | 7.1088 | 76.9355 | 460.3828 | 886231 | 0.00017081 | 0.00024728 | 1 | 1 | 0.088037 | 0.17663
6010 | 116.0051 | 7.1587 | 60.7288 | 783.0835 | 870787 | 0.00010373 | 0.00039854 | 1 | 1 | 0.069492 | 0.14234
6011 | 119.8923 | 7.18 | 36.5616 | 1060.395 | 888729 | 0 | 0.00041352 | 1 | 0 | 0.041837 | 0.088449
6012 | 118.2355 | 7.1919 | 32.3737 | 1209.4657 | 857812 | 0 | 0.00035036 | 1 | 0 | 0.037045 | 0.078757
6013 | 116.0459 | 7.1585 | 40.3734 | 1259.0196 | 829633 | 0 | 7.7781e-05 | 1 | 0 | 0.046199 | 0.097178
6014 | 109.9027 | 7.13 | 86.5749 | 1244.2488 | 847097 | 0 | 0.00043136 | 1 | 0 | 0.099067 | 0.19637
6015 | 112.3362 | 7.092 | 82.5126 | 1131.7362 | 848072 | 0 | 0.00045301 | 1 | 0 | 0.094419 | 0.18811
6016 | 110.6794 | 7.0753 | 55.7103 | 919.3638 | 871037 | 0 | 0.00045182 | 1 | 1 | 0.063749 | 0.13142
6017 | 109.0225 | 7.0232 | 36.442 | 563.2222 | 836755 | 0 | 0.00041165 | 1 | 1 | 0.0417 | 0.088174
6018 | 106.8773 | 7.0849 | 29.9997 | 213.5378 | 847270 | 1.4108e-05 | 0.00023179 | 1 | 1 | 0.034329 | 0.073214
6019 | 111.8314 | 7.1252 | 39.4412 | 39.8951 | 832343 | 0.00017377 | 0.00021249 | 1 | 1 | 0.045133 | 0.095051
6020 | 119.0871 | 7.1395 | 44.1633 | 15.9492 | 824531 | 0.00020164 | 0.00024227 | 1 | 1 | 0.050536 | 0.10577
6021 | 109.6872 | 7.0493 | 45.3274 | 18.9303 | 864639 | 0.00018552 | 0.00023242 | 1 | 1 | 0.051868 | 0.10839
6022 | 107.7551 | 7.0422 | 43.8733 | 14.1215 | 890105 | 0.0001351 | 0.00018241 | 1 | 1 | 0.050204 | 0.10511
6023 | 105.8229 | 7.0351 | 65.06 | 8.4181 | 890075 | 4.0451e-05 | 9.2914e-05 | 1 | 1 | 0.074448 | 0.15164
6024 | 104.9427 | 6.9996 | 90.5821 | 1.463 | 934943 | 0 | 6.3483e-05 | 1 | 1 | 0.10365 | 0.20444
6025 | 104.9427 | 6.975 | 108.9871 | 0.22044 | 873497 | 0 | 6.0199e-05 | 1 | 1 | 0.12471 | 0.24048
6026 | 104.6545 | 6.9658 | 104.7989 | 0.65292 | 743035 | 0 | 6.0136e-05 | 1 | 1 | 0.11992 | 0.23242
6027 | 104.6545 | 6.9629 | 89.0119 | 0.51192 | 647119 | 0 | 6.0125e-05 | 1 | 1 | 0.10186 | 0.20129
6028 | 104.6545 | 6.963 | 72.4069 | 0 | 499514 | 0 | 6.0157e-05 | 1 | 1 | 0.082855 | 0.16719
6029 | 104.6545 | 6.9624 | 58.2475 | 0.001958 | 559843 | 0 | 6.011e-05 | 1 | 1 | 0.066652 | 0.13696
6030 | 105.5347 | 7.0499 | 42.4321 | 0.21034 | 889516 | 0 | 6.0091e-05 | 1 | 1 | 0.048555 | 0.10186
6031 | 111.2549 | 7.2059 | 21.9375 | 20.3179 | 930791 | 5.0596e-05 | 6.007e-05 | 1 | 1 | 0.025103 | 0.054124
6032 | 230.5893 | 7.1581 | 18.3297 | 176.2326 | 895166 | 0.00016412 | 6.0348e-05 | 1 | 1 | 0.020975 | 0.045445
6033 | 362.343 | 7.1229 | 3.658 | 418.287 | 869114 | 0.00015613 | 0.0002625 | 1 | 1 | 0.0041859 | 0.0092546
6034 | 446.0369 | 7.0826 | 1.2097 | 700.2133 | 830815 | 0.00010703 | 0.00039946 | 1 | 1 | 0.0013843 | 0.003071
6035 | 528.5059 | 7.0675 | 0.69628 | 966.4104 | 847330 | 0 | 0.00045704 | 1 | 0 | 0.00079675 | 0.0017688
6036 | 448.179 | 7.0599 | 0.46353 | 1100.8129 | 844656 | 0 | 0.00041628 | 1 | 1 | 0.00053042 | 0.0011779
6037 | 259.5617 | 7.1127 | 3.4657 | 1062.6442 | 818541 | 0 | 7.6591e-05 | 1 | 1 | 0.0039658 | 0.0087703
6038 | 361.2394 | 7.0951 | 36.5741 | 925.1693 | 827529 | 0 | 0.00030158 | 1 | 1 | 0.041852 | 0.088478
6039 | 520.9487 | 7.0348 | 36.5669 | 808.2804 | 825241 | 0 | 0.00033305 | 1 | 1 | 0.041843 | 0.088461
6040 | 440.6853 | 7.0248 | 47.8606 | 657.834 | 816730 | 0 | 0.00036202 | 1 | 1 | 0.054767 | 0.11407
6041 | 389.3808 | 7.0348 | 39.8425 | 438.1734 | 813536 | 0 | 0.00036618 | 1 | 1 | 0.045592 | 0.095967
6042 | 229.9988 | 7.0952 | 35.6447 | 208.8628 | 827982 | 0 | 0.00032411 | 1 | 1 | 0.040788 | 0.086336
6043 | 166.432 | 7.1532 | 46.6334 | 38.162 | 825591 | 4.4545e-05 | 0.00037735 | 1 | 1 | 0.053363 | 0.11132
6044 | 173.6508 | 7.1556 | 45.503 | 17.372 | 822140 | 0.00014512 | 0.00034514 | 1 | 1 | 0.052069 | 0.10879
6045 | 109.6872 | 7.1103 | 34.4509 | 20.878 | 829617 | 0.00015307 | 0.00029538 | 1 | 1 | 0.039422 | 0.083578
6046 | 107.7551 | 7.0676 | 17.7127 | 14.9419 | 856022 | 0.00013339 | 0.00014504 | 1 | 1 | 0.020269 | 0.043953
6047 | 105.8229 | 7.0173 | 12.3362 | 8.0541 | 893827 | 8.6657e-05 | 0.00010004 | 1 | 1 | 0.014116 | 0.030837
6048 | 104.9427 | 7.0023 | 9.4347 | 0.76372 | 904085 | 0 | 6.3469e-05 | 1 | 1 | 0.010796 | 0.023679
6049 | 104.9427 | 6.9751 | 7.3733 | 0.21528 | 845463 | 0 | 5.9996e-05 | 1 | 1 | 0.0084373 | 0.018558
6050 | 104.6545 | 6.9659 | 5.1578 | 0.65556 | 754082 | 0 | 5.9984e-05 | 1 | 1 | 0.0059021 | 0.013022
6051 | 104.6545 | 6.9632 | 7.3811 | 0.51096 | 632078 | 0 | 5.9923e-05 | 1 | 1 | 0.0084462 | 0.018578
6052 | 104.6545 | 6.9632 | 11.776 | 0.00576 | 515556 | 0 | 5.9921e-05 | 1 | 1 | 0.013475 | 0.02946
6053 | 104.6545 | 6.9626 | 16.8864 | 0.040934 | 575412 | 0 | 5.9938e-05 | 1 | 1 | 0.019323 | 0.04195
6054 | 105.5347 | 7.05 | 18.4305 | 0.30521 | 883335 | 0 | 6.0044e-05 | 1 | 1 | 0.02109 | 0.045689
6055 | 111.2549 | 7.2062 | 22.4378 | 18.3317 | 960486 | 0 | 6.0059e-05 | 1 | 1 | 0.025675 | 0.055321
6056 | 230.5574 | 7.1584 | 25.7842 | 173.117 | 897600 | 1.7568e-05 | 6.2836e-05 | 1 | 1 | 0.029505 | 0.063284
6057 | 362.3457 | 7.123 | 31.2334 | 421.09 | 862512 | 0.00011501 | 0.00015821 | 1 | 1 | 0.03574 | 0.076099
6058 | 446.039 | 7.0827 | 32.4484 | 637.1479 | 865240 | 9.4329e-05 | 0.0003478 | 1 | 1 | 0.037131 | 0.07893
6059 | 528.5083 | 7.0676 | 25.8418 | 757.3585 | 865911 | 0 | 0.0004388 | 1 | 1 | 0.029571 | 0.06342
6060 | 448.1812 | 7.06 | 27.7691 | 879.5688 | 814487 | 0 | 0.00043743 | 1 | 1 | 0.031776 | 0.067974
6061 | 259.5634 | 7.1128 | 35.0794 | 848.7394 | 869382 | 0 | 7.4213e-05 | 1 | 1 | 0.040141 | 0.085031
6062 | 361.2408 | 7.0952 | 70.4568 | 740.6004 | 868142 | 0 | 0.00035644 | 1 | 1 | 0.080624 | 0.16309
6063 | 520.95 | 7.0348 | 81.3876 | 665.7733 | 807705 | 0 | 0.00032998 | 1 | 1 | 0.093132 | 0.18581
6064 | 440.6863 | 7.0248 | 65.4434 | 510.1666 | 820522 | 0 | 0.0003252 | 1 | 1 | 0.074887 | 0.15246
6065 | 389.382 | 7.0349 | 53.2847 | 284.1452 | 843503 | 0 | 0.0004468 | 1 | 1 | 0.060974 | 0.1261
6066 | 230.0001 | 7.0952 | 35.6689 | 87.6074 | 831559 | 0 | 0.00044471 | 1 | 1 | 0.040816 | 0.086392
6067 | 166.4316 | 7.1531 | 31.9976 | 19.1155 | 816370 | 0 | 0.00032049 | 1 | 1 | 0.036615 | 0.077881
6068 | 173.6514 | 7.1557 | 59.2651 | 11.5096 | 795864 | 3.3084e-05 | 0.00023973 | 1 | 1 | 0.067817 | 0.13917
6069 | 109.6872 | 7.1104 | 64.6393 | 14.341 | 839068 | 0.0001278 | 0.00017704 | 1 | 1 | 0.073967 | 0.15074
6070 | 107.7551 | 7.0677 | 70.526 | 10.2285 | 852084 | 0.00012536 | 0.00014148 | 1 | 1 | 0.080703 | 0.16324
6071 | 105.8229 | 7.0174 | 109.9284 | 3.5103 | 819825 | 0.00010194 | 8.8938e-05 | 1 | 1 | 0.12579 | 0.24229
6072 | 104.9427 | 7.0023 | 132.744 | 0.69104 | 909818 | 2e-05 | 7.0537e-05 | 1 | 1 | 0.1519 | 0.2847
6073 | 104.9427 | 6.9751 | 142.4448 | 0.17916 | 811762 | 0 | 5.6577e-05 | 1 | 1 | 0.163 | 0.30205
6074 | 104.6545 | 6.966 | 179.1536 | 0.63132 | 709914 | 0 | 5.6546e-05 | 1 | 1 | 0.205 | 0.36429
6075 | 104.6545 | 6.9635 | 216.7757 | 0.50736 | 597326 | 0 | 5.6466e-05 | 1 | 1 | 0.24806 | 0.42299
6076 | 104.6545 | 6.9635 | 257.7557 | 0.00792 | 510130 | 0 | 5.6581e-05 | 1 | 1 | 0.29495 | 0.48177
6077 | 104.6545 | 6.9627 | 262.2402 | 0 | 562939 | 0 | 5.669e-05 | 1 | 1 | 0.30008 | 0.4879
6078 | 105.5347 | 7.0502 | 280.0755 | 0.024086 | 883574 | 0 | 5.6559e-05 | 1 | 1 | 0.32049 | 0.51174
6079 | 111.2549 | 7.2066 | 289.1285 | 0.24842 | 954975 | 0 | 5.6309e-05 | 1 | 1 | 0.33085 | 0.52352
6080 | 230.5617 | 7.1587 | 282.8436 | 10.9321 | 933434 | 0 | 5.6083e-05 | 1 | 1 | 0.32366 | 0.51537
6081 | 362.3494 | 7.1233 | 253.5893 | 58.533 | 903672 | 0 | 0.00014133 | 1 | 1 | 0.29018 | 0.47602
6082 | 446.0427 | 7.0829 | 258.39 | 134.729 | 887283 | 2.392e-05 | 0.00020744 | 1 | 1 | 0.29568 | 0.48264
6083 | 528.5112 | 7.0677 | 257.3388 | 237.9551 | 865424 | 2.9228e-05 | 0.00033319 | 1 | 1 | 0.29447 | 0.4812
6084 | 448.1822 | 7.0601 | 285.2567 | 353.9968 | 835906 | 0 | 0.0003604 | 1 | 1 | 0.32642 | 0.51851
6085 | 259.5628 | 7.1128 | 260.7732 | 413.7505 | 873359 | 0 | 0.00020774 | 1 | 1 | 0.2984 | 0.4859
6086 | 361.2405 | 7.0952 | 253.3929 | 430.5847 | 827560 | 0 | 0.00044741 | 1 | 1 | 0.28996 | 0.47575
6087 | 520.9497 | 7.0348 | 250.9985 | 386.687 | 810791 | 0 | 0.00047863 | 1 | 1 | 0.28722 | 0.47242
6088 | 440.6873 | 7.0248 | 228.3123 | 332.7123 | 802208 | 0 | 0.0004478 | 1 | 1 | 0.26126 | 0.44006
6089 | 389.3839 | 7.0349 | 218.9199 | 257.8587 | 848469 | 0 | 0.00030649 | 1 | 1 | 0.25051 | 0.4262
6090 | 230.0028 | 7.0954 | 235.428 | 107.2059 | 829073 | 0 | 0.00025764 | 1 | 1 | 0.2694 | 0.45037
6091 | 166.4333 | 7.1533 | 250.9768 | 19.0533 | 777802 | 0 | 0.00024362 | 1 | 1 | 0.28719 | 0.47239
6092 | 173.6528 | 7.1559 | 248.6519 | 9.9232 | 785944 | 0 | 0.00031275 | 1 | 1 | 0.28453 | 0.46914
6093 | 109.6872 | 7.1106 | 250.6314 | 7.8757 | 770601 | 0 | 0.00035162 | 1 | 1 | 0.2868 | 0.47191
6094 | 107.7551 | 7.0678 | 178.2864 | 1.4763 | 907158 | 2.8773e-05 | 0.00021153 | 1 | 1 | 0.20401 | 0.36288
6095 | 105.8229 | 7.0175 | 136.6835 | 0.23104 | 893326 | 0.00011067 | 8.9234e-05 | 1 | 1 | 0.15641 | 0.29179
6096 | 104.9427 | 7.0024 | 161.4539 | 0.17928 | 927094 | 6.5045e-05 | 6.6683e-05 | 1 | 1 | 0.18475 | 0.33493
6097 | 104.9427 | 6.9752 | 191.6668 | 0.07488 | 830531 | 0 | 5.6541e-05 | 1 | 1 | 0.21932 | 0.38436
6098 | 104.6545 | 6.9661 | 190.8478 | 0.47904 | 746808 | 0 | 5.6692e-05 | 1 | 1 | 0.21839 | 0.38306
6099 | 104.6545 | 6.9637 | 212.8773 | 0.48096 | 611735 | 0 | 5.6686e-05 | 1 | 1 | 0.24359 | 0.41713
6100 | 104.6545 | 6.9638 | 244.5901 | 0 | 517215 | 0 | 5.67e-05 | 1 | 1 | 0.27988 | 0.46343
6101 | 104.6545 | 6.9629 | 267.2114 | 0 | 558702 | 0 | 5.6678e-05 | 1 | 1 | 0.30577 | 0.49463
6102 | 105.5347 | 7.0504 | 273.2717 | 0.42029 | 903509 | 0 | 5.6686e-05 | 1 | 1 | 0.3127 | 0.50275
6103 | 111.2549 | 7.2072 | 241.6312 | 19.8888 | 1016360 | 0 | 5.6512e-05 | 1 | 1 | 0.2765 | 0.45924
6104 | 230.5657 | 7.159 | 206.5492 | 225.7947 | 1061762 | 0 | 5.9003e-05 | 1 | 1 | 0.23635 | 0.40751
6105 | 362.3531 | 7.1235 | 172.4485 | 580.5834 | 983655 | 0 | 0.00021645 | 1 | 1 | 0.19733 | 0.3533
6106 | 446.0464 | 7.083 | 127.7596 | 893.8272 | 903192 | 0 | 0.00029788 | 1 | 1 | 0.14619 | 0.27563
6107 | 528.5142 | 7.0678 | 106.5029 | 1108.2197 | 870543 | 0 | 0.00029059 | 1 | 0 | 0.12187 | 0.23571
6108 | 448.1859 | 7.0602 | 96.9752 | 1254.6432 | 834366 | 0 | 0.00035199 | 1 | 0 | 0.11097 | 0.21715
6109 | 259.5666 | 7.113 | 112.1146 | 1301.9049 | 801863 | 0 | 0.00019087 | 1 | 0 | 0.12829 | 0.24645
6110 | 361.2436 | 7.0954 | 183.5518 | 1258.8306 | 839682 | 0 | 0.00022412 | 1 | 0 | 0.21004 | 0.37141
6111 | 520.9525 | 7.0349 | 202.8084 | 1135.4377 | 823194 | 0 | 0.00021323 | 1 | 0 | 0.23207 | 0.40176
6112 | 440.6884 | 7.0249 | 207.1298 | 937.0774 | 826876 | 0 | 0.0002139 | 1 | 1 | 0.23702 | 0.4084
6113 | 389.3847 | 7.035 | 192.0017 | 632.9593 | 809615 | 0 | 0.00028996 | 1 | 1 | 0.21971 | 0.38488
6114 | 230.0047 | 7.0955 | 189.6041 | 257.5414 | 843751 | 0 | 0.00043468 | 1 | 1 | 0.21696 | 0.38109
6115 | 166.4349 | 7.1535 | 183.9481 | 34.8179 | 798258 | 0 | 0.00044857 | 1 | 1 | 0.21049 | 0.37204
6116 | 173.6542 | 7.1561 | 256.072 | 17.3016 | 797269 | 0 | 0.00043737 | 1 | 1 | 0.29302 | 0.47945
6117 | 109.6872 | 7.1108 | 293.7937 | 20.3458 | 839877 | 0 | 0.00041022 | 1 | 1 | 0.33619 | 0.52951
6118 | 107.7551 | 7.0679 | 274.9212 | 16.0623 | 905284 | 0 | 0.00023889 | 1 | 1 | 0.31459 | 0.50494
6119 | 105.8229 | 7.0175 | 275.1436 | 9.5595 | 992747 | 0 | 0.00014378 | 1 | 1 | 0.31485 | 0.50524
6120 | 104.9427 | 7.0025 | 330.9781 | 2.3319 | 955601 | 5.2233e-05 | 5.9829e-05 | 1 | 1 | 0.37874 | 0.57532
6121 | 104.9427 | 6.9752 | 370.3053 | 0.43568 | 903401 | 5.7349e-05 | 5.6129e-05 | 1 | 1 | 0.42374 | 0.62036
6122 | 104.6545 | 6.9661 | 335.9501 | 0.66636 | 757874 | 9.7563e-06 | 5.6183e-05 | 1 | 1 | 0.38443 | 0.5812
6123 | 104.6545 | 6.9638 | 306.7815 | 0.37464 | 610330 | 0 | 3.9973e-05 | 1 | 1 | 0.35105 | 0.54589
6124 | 104.6545 | 6.9638 | 295.0122 | 0.0054 | 502822 | 0 | 5.5797e-05 | 1 | 1 | 0.33758 | 0.53106
6125 | 104.6545 | 6.9629 | 297.6419 | 0 | 548876 | 0 | 5.5974e-05 | 1 | 1 | 0.34059 | 0.53441
6126 | 105.5347 | 7.0504 | 297.6192 | 0.39336 | 887801 | 0 | 5.5928e-05 | 1 | 1 | 0.34056 | 0.53438
6127 | 111.2549 | 7.207 | 285.6621 | 22.1673 | 892240 | 0 | 5.6017e-05 | 1 | 1 | 0.32688 | 0.51904
6128 | 230.5644 | 7.1589 | 221.052 | 268.6562 | 883659 | 0 | 5.6031e-05 | 1 | 1 | 0.25295 | 0.42937
6129 | 362.3516 | 7.1235 | 134.4056 | 681.4828 | 868275 | 0 | 0.00022634 | 1 | 1 | 0.1538 | 0.2877
6130 | 446.0471 | 7.0831 | 95.3934 | 1029.3156 | 833098 | 0 | 0.00045602 | 1 | 0 | 0.10916 | 0.21402
6131 | 528.5148 | 7.0678 | 68.9742 | 1230.0832 | 835443 | 0 | 0.00042968 | 1 | 0 | 0.078927 | 0.15996
6132 | 448.1879 | 7.0603 | 78.4543 | 1343.9461 | 847454 | 0 | 0.00037018 | 1 | 0 | 0.089775 | 0.17977
6133 | 259.5675 | 7.1131 | 101.7548 | 1379.6286 | 836739 | 0 | 7.1646e-05 | 1 | 0 | 0.11644 | 0.22651
6134 | 361.244 | 7.0954 | 153.694 | 1350.5473 | 824872 | 0 | 0.00037851 | 1 | 0 | 0.17587 | 0.32168
6135 | 520.9513 | 7.0349 | 166.9557 | 1246.3778 | 804987 | 0 | 0.00048719 | 1 | 0 | 0.19105 | 0.34418
6136 | 440.6863 | 7.0248 | 167.4751 | 1029.1646 | 801438 | 0 | 0.00037488 | 1 | 0 | 0.19164 | 0.34505
6137 | 389.3823 | 7.0349 | 131.1096 | 698.3286 | 823605 | 0 | 0.00037093 | 1 | 1 | 0.15003 | 0.28174
6138 | 230.0008 | 7.0953 | 98.299 | 279.0175 | 817828 | 0 | 0.00036864 | 1 | 1 | 0.11248 | 0.21975
6139 | 166.4324 | 7.1533 | 79.7484 | 34.2561 | 789745 | 0 | 0.00025351 | 1 | 1 | 0.091256 | 0.18244
6140 | 173.6519 | 7.1558 | 102.8392 | 16.5805 | 762494 | 0 | 0.00022029 | 1 | 1 | 0.11768 | 0.22863
6141 | 109.6872 | 7.1105 | 112.8989 | 20.1687 | 815586 | 0 | 0.00017366 | 1 | 1 | 0.12919 | 0.24794
6142 | 107.7551 | 7.0677 | 57.5663 | 15.2115 | 851762 | 0 | 8.4235e-05 | 1 | 1 | 0.065873 | 0.13548
6143 | 105.8229 | 7.0174 | 49.5403 | 9.1226 | 855852 | 0 | 6.5584e-05 | 1 | 1 | 0.056689 | 0.11781
6144 | 104.9427 | 7.0024 | 51.6584 | 1.8638 | 916560 | 0 | 5.8438e-05 | 1 | 1 | 0.059113 | 0.12251
6145 | 104.9427 | 6.9745 | 44.2027 | 0.19292 | 848751 | 5.5003e-05 | 5.5265e-05 | 1 | 1 | 0.050581 | 0.10586
6146 | 104.6545 | 6.9765 | 50.0438 | 0.66336 | 735919 | 0.00013558 | 5.5125e-05 | 1 | 1 | 0.057265 | 0.11893
6147 | 104.6545 | 6.9685 | 54.5531 | 0.4608 | 626236 | 0.00010952 | 5.5387e-05 | 1 | 1 | 0.062425 | 0.12889
6148 | 104.6545 | 6.9627 | 50.8437 | 0.00288 | 512837 | 0 | 5.5287e-05 | 1 | 1 | 0.05818 | 0.12071
6149 | 104.6545 | 6.9627 | 65.5141 | 0 | 578769 | 0 | 5.5022e-05 | 1 | 1 | 0.074968 | 0.15261
6150 | 105.5347 | 6.9807 | 69.105 | 0.09796 | 878976 | 0 | 5.5372e-05 | 1 | 1 | 0.079077 | 0.16024
6151 | 111.2549 | 7.0257 | 74.9344 | 20.363 | 933303 | 0 | 5.5083e-05 | 1 | 1 | 0.085747 | 0.17247
6152 | 161.9953 | 7.0754 | 84.9641 | 253.8787 | 886317 | 0 | 5.7953e-05 | 1 | 1 | 0.097224 | 0.19311
6153 | 165.6083 | 7.1511 | 98.2535 | 653.3195 | 854493 | 0 | 0.00014622 | 1 | 1 | 0.11243 | 0.21966
6154 | 170.5726 | 7.1489 | 109.8484 | 1003.0906 | 825881 | 0 | 0.00035925 | 1 | 0 | 0.1257 | 0.24213
6155 | 174.4595 | 7.1294 | 103.6935 | 1189.6804 | 788223 | 0 | 0.00041205 | 1 | 0 | 0.11866 | 0.23028
6156 | 172.8388 | 7.1423 | 120.2103 | 1301.2719 | 808774 | 0 | 0.00037406 | 1 | 0 | 0.13756 | 0.26169
6157 | 170.6487 | 7.1444 | 120.8051 | 1304.1516 | 846959 | 0 | 8.6072e-05 | 1 | 0 | 0.13824 | 0.26279
6158 | 164.5056 | 7.1055 | 179.2856 | 1244.0952 | 812528 | 5.9902e-05 | 0.00032682 | 1 | 0 | 0.20516 | 0.3645
6159 | 166.902 | 7.0753 | 152.2691 | 1121.9471 | 842987 | 9.586e-05 | 0.00047857 | 1 | 0 | 0.17424 | 0.31922
6160 | 165.2451 | 7.0494 | 128.5525 | 914.3097 | 846683 | 9.8277e-06 | 0.00051607 | 1 | 1 | 0.1471 | 0.27708
6161 | 163.6248 | 7.0753 | 107.4278 | 593.1118 | 829340 | 0 | 0.00041526 | 1 | 1 | 0.12293 | 0.23749
6162 | 161.5571 | 7.1099 | 85.2751 | 236.5077 | 852683 | 0 | 0.00037733 | 1 | 1 | 0.09758 | 0.19374
6163 | 166.4342 | 7.1704 | 100.1255 | 33.4233 | 785181 | 0 | 0.00037266 | 1 | 1 | 0.11457 | 0.22333
6164 | 173.6535 | 7.125 | 141.1918 | 17.0707 | 803102 | 0 | 0.00023615 | 1 | 1 | 0.16157 | 0.29983
6165 | 109.6872 | 7.0494 | 152.0864 | 20.8489 | 819744 | 0 | 0.00011303 | 1 | 1 | 0.17403 | 0.3189
6166 | 107.7551 | 7.0473 | 137.465 | 14.9567 | 840092 | 0 | 0.00013584 | 1 | 1 | 0.1573 | 0.29319
6167 | 105.8229 | 7.0301 | 168.2124 | 7.7669 | 892820 | 0 | 9.5114e-05 | 1 | 1 | 0.19249 | 0.34628
6168 | 104.9427 | 6.9999 | 193.6515 | 2.3392 | 941721 | 0 | 6.7016e-05 | 1 | 1 | 0.22159 | 0.38749
6169 | 104.9427 | 6.9811 | 233.1904 | 0.1914 | 869147 | 1.2074e-06 | 5.4807e-05 | 1 | 1 | 0.26684 | 0.44715
6170 | 104.6545 | 6.9742 | 282.1287 | 0.6366 | 756480 | 0.00017213 | 5.4441e-05 | 1 | 1 | 0.32284 | 0.51443
6171 | 104.6545 | 6.9698 | 302.0651 | 0.46764 | 638537 | 0.0001803 | 5.452e-05 | 1 | 1 | 0.34565 | 0.53999
6172 | 104.6545 | 6.9629 | 337.9832 | 0.01688 | 507240 | 0.0001552 | 5.4831e-05 | 1 | 1 | 0.38675 | 0.58359
6173 | 104.6545 | 6.9629 | 410.4041 | 0.00396 | 564788 | 8.6202e-05 | 5.4751e-05 | 1 | 1 | 0.46962 | 0.66304
6174 | 105.5347 | 6.9698 | 470.6622 | 0.06424 | 852470 | 0 | 5.4854e-05 | 1 | 1 | 0.53858 | 0.72174
6175 | 111.2549 | 7.0023 | 469.2969 | 16.4361 | 622927 | 0 | 5.464e-05 | 1 | 1 | 0.53702 | 0.72048
6176 | 107.4538 | 7.0523 | 475.7839 | 191.4518 | 539428 | 0 | 5.4389e-05 | 1 | 1 | 0.54444 | 0.72646
6177 | 111.0404 | 7.1095 | 496.9274 | 485.8353 | 512617 | 0 | 0.00016754 | 1 | 1 | 0.56863 | 0.74551
6178 | 116.0051 | 7.1595 | 479.5853 | 727.0074 | 617131 | 0 | 0.00026585 | 1 | 1 | 0.54879 | 0.72993
6179 | 119.8923 | 7.1808 | 478.609 | 856.7819 | 747267 | 0 | 0.00030465 | 1 | 1 | 0.54767 | 0.72904
6180 | 118.2355 | 7.1926 | 457.5925 | 923.0374 | 738703 | 0 | 0.00028482 | 1 | 1 | 0.52362 | 0.70952
6181 | 116.0459 | 7.159 | 437.6912 | 980.0017 | 798479 | 0 | 0.00015644 | 1 | 1 | 0.50085 | 0.69038
6182 | 109.9027 | 7.1304 | 479.1677 | 939.9081 | 800861 | 7.6434e-05 | 0.00021082 | 1 | 1 | 0.54831 | 0.72955
6183 | 112.3362 | 7.0923 | 463.0211 | 822.8398 | 795564 | 0.00015202 | 0.00024525 | 1 | 1 | 0.52983 | 0.71463
6184 | 110.6794 | 7.0756 | 423.2263 | 619.767 | 847494 | 0.00014123 | 0.00027582 | 1 | 1 | 0.4843 | 0.67605
6185 | 109.0225 | 7.0233 | 372.1398 | 375.7885 | 823676 | 7.899e-05 | 0.00028753 | 1 | 1 | 0.42584 | 0.62238
6186 | 106.8773 | 7.0852 | 353.5567 | 144.0743 | 792515 | 0 | 0.00028535 | 1 | 1 | 0.40457 | 0.60158
6187 | 111.8314 | 7.1258 | 387.6391 | 24.1745 | 785767 | 0 | 0.00037134 | 1 | 1 | 0.44357 | 0.63919
6188 | 119.0871 | 7.1401 | 427.0841 | 17.1852 | 809573 | 0 | 0.00044947 | 1 | 1 | 0.48871 | 0.67991
6189 | 109.6872 | 7.0496 | 476.7971 | 20.6813 | 828039 | 0 | 0.00037777 | 1 | 1 | 0.5456 | 0.72739
6190 | 107.7551 | 7.0425 | 476.2652 | 14.5532 | 875714 | 0 | 0.00024003 | 1 | 1 | 0.54499 | 0.7269
6191 | 105.8229 | 7.0354 | 467.9 | 8.0996 | 912749 | 0 | 0.00016292 | 1 | 1 | 0.53542 | 0.71918
6192 | 104.9427 | 6.9998 | 468.3692 | 0.91952 | 907536 | 0 | 9.9449e-05 | 1 | 1 | 0.53595 | 0.71962
6193 | 104.9427 | 6.9752 | 454.9865 | 0.192 | 933151 | 0 | 5.4171e-05 | 1 | 1 | 0.52064 | 0.70705
6194 | 104.6545 | 6.966 | 454.9568 | 0.6294 | 765403 | 0.00013567 | 5.4214e-05 | 1 | 1 | 0.52061 | 0.70702
6195 | 104.6545 | 6.9636 | 441.6596 | 0.45344 | 604771 | 0.00021412 | 5.4275e-05 | 1 | 1 | 0.50539 | 0.69425
6196 | 104.6545 | 6.9637 | 431.5897 | 0.03648 | 481036 | 0.00021997 | 5.3915e-05 | 1 | 1 | 0.49387 | 0.68438
6197 | 104.6545 | 6.9628 | 423.8059 | 0 | 518593 | 0.00018545 | 5.4847e-05 | 1 | 1 | 0.48496 | 0.67663
6198 | 105.5347 | 7.0503 | 455.0012 | 0.044204 | 838086 | 0.00010916 | 5.4233e-05 | 1 | 1 | 0.52066 | 0.70707
6199 | 111.2549 | 7.2068 | 488.998 | 10.3393 | 724578 | 0 | 5.4315e-05 | 1 | 1 | 0.55956 | 0.73844
6200 | 230.6027 | 7.1588 | 479.2648 | 127.9793 | 697305 | 0 | 5.7084e-05 | 1 | 1 | 0.54842 | 0.72964
6201 | 362.3517 | 7.1234 | 486.8807 | 301.6464 | 635539 | 0 | 0.00031756 | 1 | 1 | 0.55714 | 0.73654
6202 | 446.043 | 7.0829 | 488.5415 | 487.0259 | 646589 | 0 | 0.00034831 | 1 | 1 | 0.55904 | 0.73803
6203 | 528.5106 | 7.0677 | 474.0841 | 663.1445 | 708940 | 0 | 0.00027077 | 1 | 1 | 0.54249 | 0.7249
6204 | 448.1825 | 7.0601 | 446.424 | 768.5099 | 702797 | 0 | 0.00025835 | 1 | 1 | 0.51084 | 0.69886
6205 | 259.5655 | 7.1129 | 441.4133 | 787.9956 | 703677 | 0 | 0.00018826 | 1 | 1 | 0.50511 | 0.69401
6206 | 361.243 | 7.0953 | 495.7255 | 793.5178 | 728101 | 4.5291e-05 | 0.00024708 | 1 | 1 | 0.56726 | 0.74444
6207 | 520.9533 | 7.0349 | 523.8585 | 713.8778 | 741814 | 0.00018009 | 0.0002635 | 1 | 1 | 0.59945 | 0.76882
6208 | 440.6896 | 7.0249 | 525.9306 | 600.4557 | 737591 | 0.00020303 | 0.00034772 | 1 | 1 | 0.60182 | 0.77058
6209 | 389.386 | 7.035 | 498.3531 | 416.4193 | 752907 | 0.00017701 | 0.00033822 | 1 | 1 | 0.57026 | 0.74677
6210 | 230.0051 | 7.0955 | 465.256 | 171.5129 | 749490 | 0.000113 | 0.00035476 | 1 | 1 | 0.53239 | 0.71672
6211 | 166.4343 | 7.1535 | 464.2137 | 27.4271 | 806706 | 1.2546e-05 | 0.0004256 | 1 | 1 | 0.5312 | 0.71575
6212 | 173.6534 | 7.156 | 472.4557 | 16.298 | 810574 | 0 | 0.00041584 | 1 | 1 | 0.54063 | 0.7234
6213 | 109.6872 | 7.1107 | 482.0831 | 19.8115 | 773888 | 0 | 0.0004018 | 1 | 1 | 0.55165 | 0.7322
6214 | 107.7551 | 7.0678 | 452.8284 | 12.1443 | 875389 | 0 | 0.0001914 | 1 | 1 | 0.51817 | 0.705
6215 | 105.8229 | 7.0174 | 400.8354 | 3.8464 | 934004 | 0 | 6.9076e-05 | 1 | 1 | 0.45867 | 0.65313
6216 | 104.9427 | 7.0024 | 425.0392 | 0.27132 | 949381 | 0 | 5.493e-05 | 1 | 1 | 0.48637 | 0.67787
6217 | 104.9427 | 6.9752 | 428.2126 | 0.192 | 893035 | 0 | 5.4524e-05 | 1 | 1 | 0.49 | 0.68103
6218 | 104.6545 | 6.966 | 438.7709 | 0.62072 | 719870 | 8.5943e-05 | 5.4401e-05 | 1 | 1 | 0.50208 | 0.69144
6219 | 104.6545 | 6.9636 | 433.3445 | 0.43872 | 594534 | 0.00021015 | 5.4706e-05 | 1 | 1 | 0.49588 | 0.68611
6220 | 104.6545 | 6.9637 | 426.1185 | 0 | 477629 | 0.00024674 | 5.4516e-05 | 1 | 1 | 0.48761 | 0.67894
6221 | 104.6545 | 6.9628 | 431.6957 | 0 | 522276 | 0.00024391 | 5.4521e-05 | 1 | 1 | 0.49399 | 0.68448
6222 | 105.5347 | 7.0502 | 423.7402 | 0.030637 | 746900 | 0.00019366 | 5.4878e-05 | 1 | 1 | 0.48488 | 0.67656
6223 | 111.2549 | 7.2067 | 410.9684 | 7.611 | 639874 | 0.00010371 | 5.4687e-05 | 1 | 1 | 0.47027 | 0.66362
6224 | 230.5612 | 7.1587 | 379.7167 | 125.4094 | 533950 | 1.0765e-06 | 7.3945e-05 | 1 | 1 | 0.43451 | 0.63066
6225 | 362.3499 | 7.1234 | 388.4013 | 328.0724 | 496487 | 0 | 0.00025594 | 1 | 1 | 0.44445 | 0.64
6226 | 446.0441 | 7.0829 | 386.1673 | 621.3296 | 520592 | 0 | 0.00026012 | 1 | 1 | 0.44189 | 0.63761
6227 | 528.5126 | 7.0678 | 377.9044 | 911.1174 | 574733 | 0 | 0.00031092 | 1 | 0 | 0.43244 | 0.62869
6228 | 448.1845 | 7.0602 | 404.5465 | 1045.6712 | 760222 | 0 | 0.00027128 | 1 | 0 | 0.46292 | 0.65699
6229 | 259.5653 | 7.113 | 408.6921 | 1105.0867 | 775727 | 0 | 0.00015005 | 1 | 0 | 0.46767 | 0.66128
6230 | 361.2423 | 7.0953 | 492.8363 | 1056.3191 | 784661 | 1.7063e-05 | 0.00025784 | 1 | 0 | 0.56395 | 0.74187
6231 | 520.9507 | 7.0349 | 484.6462 | 916.9421 | 789472 | 0.00017201 | 0.00023069 | 1 | 0 | 0.55458 | 0.73452
6232 | 440.6866 | 7.0248 | 491.9143 | 686.4744 | 796152 | 0.00022886 | 0.00032079 | 1 | 1 | 0.5629 | 0.74105
6233 | 389.3814 | 7.0349 | 459.8972 | 443.6215 | 817330 | 0.00023864 | 0.00032206 | 1 | 1 | 0.52626 | 0.7117
6234 | 229.9999 | 7.0953 | 425.7654 | 173.9008 | 804750 | 0.00020146 | 0.00038502 | 1 | 1 | 0.4872 | 0.67859
6235 | 166.4316 | 7.1532 | 395.8618 | 23.4359 | 790873 | 0.00011468 | 0.00039569 | 1 | 1 | 0.45298 | 0.64791
6236 | 173.6514 | 7.1558 | 410.0671 | 14.2388 | 780938 | 1.4046e-05 | 0.00035391 | 1 | 1 | 0.46924 | 0.66269
6237 | 109.6872 | 7.1105 | 365.8858 | 17.5477 | 810347 | 0 | 0.00038567 | 1 | 1 | 0.41868 | 0.61546
6238 | 107.7551 | 7.0677 | 257.0265 | 11.9462 | 901011 | 0 | 0.00024577 | 1 | 1 | 0.29411 | 0.48077
6239 | 105.8229 | 7.0174 | 221.2129 | 6.0478 | 901422 | 0 | 0.0001746 | 1 | 1 | 0.25313 | 0.42961
6240 | 104.9427 | 7.0024 | 170.2876 | 0.9494 | 899552 | 0 | 7.9154e-05 | 1 | 1 | 0.19486 | 0.34973
6241 | 104.9427 | 6.9752 | 122.6551 | 0.1788 | 884758 | 0 | 6.0886e-05 | 1 | 1 | 0.14035 | 0.26623
6242 | 104.6545 | 6.966 | 120.9805 | 0.62232 | 767896 | 4.6244e-05 | 6.0996e-05 | 1 | 1 | 0.13844 | 0.26312
6243 | 104.6545 | 6.9636 | 114.3648 | 0.4496 | 626310 | 0.00016623 | 6.0782e-05 | 1 | 1 | 0.13087 | 0.25071
6244 | 104.6545 | 6.9637 | 123.3325 | 0 | 492105 | 0.00023876 | 6.1165e-05 | 1 | 1 | 0.14113 | 0.26748
6245 | 104.6545 | 6.9628 | 120.4743 | 0.0168 | 538814 | 0.00025048 | 6.115e-05 | 1 | 1 | 0.13786 | 0.26218
6246 | 105.5347 | 7.0503 | 140.253 | 0.087343 | 848759 | 0.00024632 | 6.1466e-05 | 1 | 1 | 0.16049 | 0.29816
6247 | 111.2549 | 7.2068 | 127.4194 | 18.5789 | 1016746 | 0.00018639 | 6.1011e-05 | 1 | 1 | 0.14581 | 0.275
6248 | 230.5776 | 7.1588 | 123.3547 | 230.3311 | 1091804 | 8.2094e-05 | 6.0901e-05 | 1 | 1 | 0.14115 | 0.26752
6249 | 362.3497 | 7.1234 | 106.4114 | 607.5035 | 1082524 | 7.392e-07 | 0.00012002 | 1 | 1 | 0.12177 | 0.23554
6250 | 446.043 | 7.0829 | 91.5265 | 938.403 | 951096 | 0 | 0.00020932 | 1 | 0 | 0.10473 | 0.20633
6251 | 528.5115 | 7.0678 | 85.6736 | 1158.457 | 948580 | 0 | 0.00032263 | 1 | 0 | 0.098036 | 0.19455
6252 | 448.1831 | 7.0601 | 89.7119 | 1259.8759 | 929727 | 0 | 0.000291 | 1 | 0 | 0.10266 | 0.20269
6253 | 259.5639 | 7.1129 | 102.6985 | 1250.968 | 846167 | 0 | 0.00018104 | 1 | 0 | 0.11752 | 0.22835
6254 | 361.2411 | 7.0953 | 159.3814 | 1210.916 | 853939 | 0 | 0.00033375 | 1 | 0 | 0.18238 | 0.33141
6255 | 520.9497 | 7.0349 | 198.3583 | 1070.7853 | 830758 | 0.00010449 | 0.00034693 | 1 | 1 | 0.22698 | 0.39486
6256 | 440.6861 | 7.0248 | 214.785 | 848.2774 | 853741 | 0.00020107 | 0.0003533 | 1 | 1 | 0.24578 | 0.42001
6257 | 389.3818 | 7.0349 | 181.2931 | 537.4755 | 883200 | 0.00024651 | 0.00035822 | 1 | 1 | 0.20745 | 0.36776
6258 | 230.0007 | 7.0953 | 155.7629 | 193.1096 | 853412 | 0.00024513 | 0.0003476 | 1 | 1 | 0.17824 | 0.32524
6259 | 166.4322 | 7.1533 | 175.3388 | 25.0944 | 830513 | 0.00019367 | 0.00032158 | 1 | 1 | 0.20064 | 0.35806
6260 | 173.6518 | 7.1559 | 196.7448 | 17.0151 | 852939 | 9.1878e-05 | 0.00031766 | 1 | 1 | 0.22513 | 0.39234
6261 | 109.6872 | 7.1106 | 224.851 | 19.87 | 886061 | 7.1751e-06 | 0.00021755 | 1 | 1 | 0.2573 | 0.43498
6262 | 107.7551 | 7.0678 | 193.3453 | 15.7066 | 960581 | 0 | 7.6163e-05 | 1 | 1 | 0.22124 | 0.387
6263 | 105.8229 | 7.0174 | 210.3347 | 9.239 | 995004 | 0 | 9.829e-05 | 1 | 1 | 0.24069 | 0.41328
6264 | 104.9427 | 7.0024 | 222.1377 | 2.024 | 987404 | 0 | 5.621e-05 | 1 | 1 | 0.25419 | 0.43098
6265 | 104.9427 | 6.9752 | 239.6914 | 0.22129 | 859919 | 0 | 4.5174e-05 | 1 | 1 | 0.27428 | 0.45648
6266 | 104.6545 | 6.966 | 264.3851 | 0.67998 | 760163 | 0 | 4.5406e-05 | 1 | 1 | 0.30254 | 0.49081
6267 | 104.6545 | 6.9636 | 273.3692 | 0.47217 | 609880 | 0.00010678 | 4.5211e-05 | 1 | 1 | 0.31282 | 0.50288
6268 | 104.6545 | 6.9637 | 274.8299 | 0.033501 | 503348 | 0.00020435 | 4.5705e-05 | 1 | 1 | 0.31449 | 0.50482
6269 | 104.6545 | 6.9628 | 266.0328 | 0.047312 | 532268 | 0.00025073 | 4.552e-05 | 1 | 1 | 0.30442 | 0.49304
6270 | 105.5347 | 7.0502 | 269.0978 | 0.084131 | 877152 | 0.00024962 | 4.5784e-05 | 1 | 1 | 0.30793 | 0.49717
6271 | 111.2549 | 7.2067 | 268.5044 | 9.2832 | 1032658 | 0.00024176 | 4.5383e-05 | 1 | 1 | 0.30725 | 0.49637
6272 | 230.5591 | 7.1586 | 266.2752 | 128.0746 | 1081742 | 0.000162 | 4.5544e-05 | 1 | 1 | 0.3047 | 0.49337
6273 | 362.346 | 7.1232 | 253.2789 | 362.6736 | 1026888 | 5.7109e-05 | 0.00016103 | 1 | 1 | 0.28983 | 0.47559
6274 | 446.0374 | 7.0827 | 270.8836 | 592.1213 | 952688 | 3.57e-07 | 0.00027463 | 1 | 1 | 0.30997 | 0.49956
6275 | 528.5046 | 7.0675 | 271.761 | 768.1931 | 901956 | 0 | 0.00026748 | 1 | 1 | 0.31098 | 0.50074
6276 | 448.1754 | 7.0599 | 271.3511 | 837.2882 | 891099 | 0 | 0.00021243 | 1 | 1 | 0.31051 | 0.50019
6277 | 259.5572 | 7.1126 | 282.6496 | 819.1742 | 891469 | 0 | 0.00017666 | 1 | 1 | 0.32344 | 0.51511
6278 | 361.233 | 7.095 | 326.4971 | 781.7071 | 831428 | 0 | 0.00021704 | 1 | 1 | 0.37361 | 0.56997
6279 | 520.9409 | 7.0347 | 354.7526 | 661.6559 | 832907 | 5.6525e-05 | 0.00023675 | 1 | 1 | 0.40594 | 0.60294
6280 | 440.6775 | 7.0246 | 335.8438 | 457.8269 | 838011 | 0.00017395 | 0.00024709 | 1 | 1 | 0.38431 | 0.58108
6281 | 389.373 | 7.0347 | 218.7389 | 265.5094 | 836709 | 0.00024542 | 0.00034431 | 1 | 1 | 0.2503 | 0.42593
6282 | 229.9916 | 7.095 | 149.5178 | 102.5638 | 851295 | 0.00025066 | 0.00035103 | 1 | 1 | 0.17109 | 0.31445
6283 | 166.4275 | 7.1529 | 158.8672 | 19.0463 | 890315 | 0.00024714 | 0.0002976 | 1 | 1 | 0.18179 | 0.33054
6284 | 173.6482 | 7.1554 | 265.1709 | 15.9156 | 909232 | 0.0001867 | 0.00026658 | 1 | 1 | 0.30343 | 0.49188
6285 | 109.6872 | 7.1102 | 352.646 | 15.5331 | 932359 | 7.6407e-05 | 0.00013544 | 1 | 1 | 0.40353 | 0.60055
6286 | 107.7551 | 7.0675 | 364.9303 | 10.7105 | 1020239 | 4.0046e-06 | 5.4752e-05 | 1 | 1 | 0.41759 | 0.6144
6287 | 105.8229 | 7.0173 | 338.1657 | 5.3501 | 1051284 | 0 | 9.87e-05 | 1 | 1 | 0.38696 | 0.5838
6288 | 104.9427 | 7.0023 | 366.2209 | 0.51288 | 1038338 | 0 | 5.3175e-05 | 1 | 1 | 0.41907 | 0.61583
6289 | 104.9427 | 6.9751 | 381.7649 | 0.192 | 930980 | 0 | 4.5535e-05 | 1 | 1 | 0.43685 | 0.63287
6290 | 104.6545 | 6.9659 | 400.2234 | 0.65532 | 755240 | 0 | 4.5318e-05 | 1 | 1 | 0.45797 | 0.65249
6291 | 104.6545 | 6.9633 | 407.7893 | 0.44544 | 610588 | 2.8995e-05 | 4.5425e-05 | 1 | 1 | 0.46663 | 0.66035
6292 | 104.6545 | 6.9634 | 381.7041 | 0.01224 | 493086 | 0.00015363 | 4.4971e-05 | 1 | 1 | 0.43678 | 0.63281
6293 | 104.6545 | 6.9626 | 372.3715 | 0 | 555282 | 0.00023887 | 4.5859e-05 | 1 | 1 | 0.4261 | 0.62263
6294 | 105.5347 | 7.0501 | 419.1014 | 0.047272 | 904954 | 0.000251 | 4.5482e-05 | 1 | 1 | 0.47958 | 0.6719
6295 | 111.2549 | 7.2063 | 445.4916 | 9.4208 | 947437 | 0.00024858 | 4.5289e-05 | 1 | 1 | 0.50977 | 0.69796
6296 | 230.5544 | 7.1583 | 418.978 | 145.0906 | 904699 | 0.0002232 | 4.8845e-05 | 1 | 1 | 0.47944 | 0.67177
6297 | 362.3417 | 7.1229 | 343.9995 | 356.1248 | 903764 | 0.00011815 | 8.7031e-05 | 1 | 1 | 0.39364 | 0.5906
6298 | 446.0326 | 7.0826 | 289.0129 | 553.1326 | 834949 | 2.0796e-05 | 0.00028974 | 1 | 1 | 0.33072 | 0.52337
6299 | 528.5002 | 7.0674 | 262.9681 | 704.7799 | 831735 | 0 | 0.0002469 | 1 | 1 | 0.30091 | 0.48889
6300 | 448.1713 | 7.0598 | 201.0871 | 836.5931 | 861557 | 0 | 0.00021993 | 1 | 1 | 0.2301 | 0.3991
6301 | 259.5539 | 7.1124 | 189.3841 | 905.0596 | 822101 | 0 | 5.7807e-05 | 1 | 1 | 0.21671 | 0.38074
6302 | 361.23 | 7.0948 | 202.6847 | 914.7578 | 842845 | 0 | 0.00026394 | 1 | 1 | 0.23193 | 0.40157
6303 | 520.938 | 7.0346 | 197.528 | 895.93 | 835899 | 1.1404e-06 | 0.00028671 | 1 | 1 | 0.22603 | 0.39356
6304 | 440.675 | 7.0246 | 147.5565 | 747.9975 | 839886 | 0.00011906 | 0.00033452 | 1 | 1 | 0.16885 | 0.31103
6305 | 389.3706 | 7.0346 | 120.3991 | 520.7083 | 841949 | 0.00021753 | 0.00028787 | 1 | 1 | 0.13777 | 0.26204
6306 | 229.9887 | 7.0949 | 103.1055 | 193.0179 | 849500 | 0.00025147 | 0.00027008 | 1 | 1 | 0.11798 | 0.22914
6307 | 166.4257 | 7.1527 | 92.758 | 22.5537 | 841811 | 0.00024949 | 0.00032587 | 1 | 1 | 0.10614 | 0.20879
6308 | 173.6468 | 7.1553 | 105.0679 | 14.9147 | 843609 | 0.00023998 | 0.00026715 | 1 | 1 | 0.12023 | 0.23294
6309 | 109.6872 | 7.1101 | 105.2187 | 18.0731 | 863793 | 0.00015283 | 0.00027583 | 1 | 1 | 0.1204 | 0.23324
6310 | 107.7551 | 7.0674 | 88.4082 | 13.3523 | 883247 | 4.6042e-05 | 0.00023177 | 1 | 1 | 0.10117 | 0.20007
6311 | 105.8229 | 7.0172 | 63.1813 | 6.8353 | 921136 | 0 | 0.00012356 | 1 | 1 | 0.072298 | 0.14762
6312 | 104.9427 | 7.0022 | 55.533 | 1.2803 | 947042 | 0 | 4.6059e-05 | 1 | 1 | 0.063546 | 0.13104
6313 | 104.9427 | 6.9743 | 40.9846 | 0.28956 | 885365 | 0 | 4.5729e-05 | 1 | 1 | 0.046899 | 0.098569
6314 | 104.6545 | 6.9764 | 33.6329 | 0.24497 | 784499 | 0 | 4.5455e-05 | 1 | 1 | 0.038486 | 0.081682
6315 | 104.6545 | 6.9683 | 41.6973 | 0.050232 | 627833 | 0 | 4.5919e-05 | 1 | 1 | 0.047714 | 0.10019
6316 | 104.6545 | 6.9624 | 56.3306 | 0.03444 | 507096 | 5.8696e-05 | 4.5761e-05 | 1 | 1 | 0.064459 | 0.13278
6317 | 104.6545 | 6.9624 | 74.8652 | 0 | 565402 | 0.00017375 | 4.5672e-05 | 1 | 1 | 0.085668 | 0.17233
6318 | 105.5347 | 6.9806 | 68.2032 | 0.086946 | 899149 | 0.00024386 | 4.5372e-05 | 1 | 1 | 0.078045 | 0.15833
6319 | 111.2549 | 7.0255 | 72.9269 | 16.4304 | 961490 | 0.00025009 | 4.5503e-05 | 1 | 1 | 0.08345 | 0.16828
6320 | 161.9911 | 7.0751 | 56.6116 | 223.8047 | 946038 | 0.00024387 | 4.5307e-05 | 1 | 1 | 0.064781 | 0.13339
6321 | 165.6036 | 7.1506 | 33.4506 | 550.5927 | 908212 | 0.0001723 | 7.5981e-05 | 1 | 1 | 0.038277 | 0.081259
6322 | 170.5677 | 7.1483 | 16.2061 | 788.6194 | 910050 | 6.6845e-05 | 0.00023801 | 1 | 1 | 0.018545 | 0.040297
6323 | 174.4545 | 7.1289 | 14.7071 | 971.7819 | 879801 | 1.9377e-06 | 0.00028658 | 1 | 0 | 0.016829 | 0.036645
6324 | 172.8326 | 7.1418 | 7.0893 | 1143.3479 | 896121 | 0 | 0.00022277 | 1 | 0 | 0.0081122 | 0.01785
6325 | 170.6426 | 7.1438 | 10.4746 | 1149.03 | 873469 | 0 | 4.252e-05 | 1 | 0 | 0.011986 | 0.026251
6326 | 164.4991 | 7.1051 | 14.953 | 1165.7194 | 876979 | 0 | 0.00013998 | 1 | 1 | 0.017111 | 0.037245
6327 | 166.8972 | 7.0749 | 19.8177 | 1104.2608 | 884698 | 0 | 0.00031176 | 1 | 0 | 0.022677 | 0.049035
6328 | 165.2403 | 7.0491 | 25.4401 | 838.8993 | 891147 | 2.3678e-05 | 0.00031041 | 1 | 1 | 0.029111 | 0.062469
6329 | 163.6187 | 7.0749 | 21.1748 | 539.8041 | 855839 | 0.00014145 | 0.00034654 | 1 | 1 | 0.02423 | 0.052296
6330 | 161.548 | 7.1094 | 18.3838 | 200.8275 | 849960 | 0.0002279 | 0.00033847 | 1 | 1 | 0.021037 | 0.045576
6331 | 166.4283 | 7.1698 | 46.1733 | 23.1882 | 847382 | 0.0002512 | 0.00041931 | 1 | 1 | 0.052836 | 0.11029
6332 | 173.649 | 7.1245 | 43.2652 | 17.5078 | 864494 | 0.00024867 | 0.00030253 | 1 | 1 | 0.049508 | 0.10374
6333 | 109.6872 | 7.0492 | 62.3461 | 19.4179 | 854507 | 0.00021717 | 0.00021996 | 1 | 1 | 0.071342 | 0.14582
6334 | 107.7551 | 7.0471 | 30.9379 | 15.2899 | 896947 | 0.00011505 | 0.00019987 | 1 | 1 | 0.035402 | 0.075409
6335 | 105.8229 | 7.0299 | 23.2826 | 8.9164 | 903062 | 1.8795e-05 | 6.09e-05 | 1 | 1 | 0.026642 | 0.057338
6336 | 104.9427 | 6.9998 | 28.7704 | 1.7804 | 944170 | 0 | 3.9376e-05 | 1 | 1 | 0.032922 | 0.07033
6337 | 104.9427 | 6.981 | 30.1718 | 0.20136 | 854193 | 0 | 4.2135e-05 | 1 | 1 | 0.034526 | 0.073617
6338 | 104.6545 | 6.9741 | 29.3238 | 0.6546 | 747772 | 0 | 4.1292e-05 | 1 | 1 | 0.033555 | 0.071629
6339 | 104.6545 | 6.9697 | 34.2515 | 0.50976 | 633423 | 0 | 4.1156e-05 | 1 | 1 | 0.039194 | 0.083116
6340 | 104.6545 | 6.9626 | 30.1736 | 0 | 504634 | 0 | 4.1261e-05 | 1 | 1 | 0.034528 | 0.073621
6341 | 104.6545 | 6.9627 | 26.5218 | 0.00584 | 568063 | 7.6723e-05 | 4.1389e-05 | 1 | 1 | 0.030349 | 0.06503
6342 | 105.5347 | 6.9697 | 17.1044 | 0.062966 | 906971 | 0.00017919 | 4.1245e-05 | 1 | 1 | 0.019572 | 0.042478
6343 | 111.2549 | 7.0022 | 12.4577 | 10.6695 | 931701 | 0.00023814 | 4.1322e-05 | 1 | 1 | 0.014255 | 0.031136
6344 | 107.4538 | 7.0522 | 15.4638 | 159.5766 | 943317 | 0.00024532 | 4.4196e-05 | 1 | 1 | 0.017695 | 0.03849
6345 | 111.0404 | 7.1093 | 14.6121 | 402.4508 | 884602 | 0.00020776 | 0.00016364 | 1 | 1 | 0.016721 | 0.036413
6346 | 116.0051 | 7.1592 | 13.7254 | 699.5438 | 898941 | 0.00011767 | 0.00023603 | 1 | 1 | 0.015706 | 0.034245
6347 | 119.8923 | 7.1805 | 5.7121 | 976.8401 | 900863 | 2.1359e-05 | 0.00027764 | 1 | 0 | 0.0065363 | 0.01441
6348 | 118.2355 | 7.1923 | 3.161 | 1154.9934 | 906813 | 0 | 0.00023732 | 1 | 0 | 0.0036171 | 0.0080027
6349 | 116.0459 | 7.1588 | 7.8307 | 1209.9838 | 862149 | 0 | 5.2003e-05 | 1 | 1 | 0.0089606 | 0.019697
6350 | 109.9027 | 7.1302 | 10.2913 | 1139.9534 | 913722 | 0 | 0.00023496 | 1 | 0 | 0.011776 | 0.025798
6351 | 112.3362 | 7.0921 | 19.4036 | 1042.67 | 906165 | 0 | 0.00038678 | 1 | 1 | 0.022203 | 0.048037
6352 | 110.6794 | 7.0755 | 28.2934 | 858.1745 | 902623 | 0 | 0.00041239 | 1 | 1 | 0.032376 | 0.069208
6353 | 109.0225 | 7.0233 | 32.9574 | 560.993 | 874042 | 2.9978e-05 | 0.00043832 | 1 | 1 | 0.037713 | 0.080114
6354 | 106.8773 | 7.0851 | 33.0792 | 191.7806 | 873392 | 0.00016323 | 0.00036319 | 1 | 1 | 0.037852 | 0.080397
6355 | 111.8314 | 7.1256 | 84.9781 | 21.1581 | 872903 | 0.00023437 | 0.00029978 | 1 | 1 | 0.09724 | 0.19314
6356 | 119.0871 | 7.14 | 79.2443 | 17.4295 | 873627 | 0.00025053 | 0.00027677 | 1 | 1 | 0.090679 | 0.1814
6357 | 109.6872 | 7.0496 | 99.299 | 19.5285 | 874597 | 0.00024308 | 0.00026115 | 1 | 1 | 0.11363 | 0.22171
6358 | 107.7551 | 7.0425 | 124.7461 | 15.2334 | 893985 | 0.00018012 | 0.00014626 | 1 | 1 | 0.14275 | 0.27009
6359 | 105.8229 | 7.0354 | 113.2116 | 10.4186 | 908942 | 8.4601e-05 | 6.927e-05 | 1 | 1 | 0.12955 | 0.24853
6360 | 104.9427 | 6.9998 | 110.9137 | 1.3454 | 927915 | 8.06e-06 | 6.3933e-05 | 1 | 1 | 0.12692 | 0.24417
6361 | 104.9427 | 6.9752 | 126.7484 | 0.1932 | 846878 | 0 | 5.8572e-05 | 1 | 1 | 0.14504 | 0.27377
6362 | 104.6545 | 6.966 | 180.8149 | 0.66408 | 761270 | 0 | 5.8078e-05 | 1 | 1 | 0.20691 | 0.36699
6363 | 104.6545 | 6.9636 | 220.155 | 0.50808 | 647157 | 0 | 5.7806e-05 | 1 | 1 | 0.25192 | 0.42803
6364 | 104.6545 | 6.9636 | 247.0591 | 8e-05 | 510978 | 0 | 5.7794e-05 | 1 | 1 | 0.28271 | 0.46691
6365 | 105.4128 | 6.9628 | 272.9519 | 0 | 579169 | 0 | 5.8083e-05 | 1 | 1 | 0.31234 | 0.50232
6366 | 106.8548 | 7.0504 | 242.6299 | 0.048635 | 895696 | 5.0611e-05 | 5.7987e-05 | 1 | 1 | 0.27764 | 0.46066
6367 | 112.8561 | 7.207 | 228.3647 | 6.3833 | 945801 | 0.00018364 | 5.7955e-05 | 1 | 1 | 0.26132 | 0.44013
6368 | 233.2063 | 7.1589 | 174.4048 | 114.4657 | 902024 | 0.00021902 | 5.8083e-05 | 1 | 1 | 0.19957 | 0.35653
6369 | 363.3558 | 7.1235 | 165.2371 | 338.1031 | 869203 | 0.00020868 | 0.00017437 | 1 | 1 | 0.18908 | 0.3413
6370 | 446.0863 | 7.083 | 101.1144 | 538.378 | 852818 | 0.00015266 | 0.00026767 | 1 | 1 | 0.1157 | 0.22527
6371 | 528.5155 | 7.0678 | 105.8231 | 664.6165 | 865790 | 6.9858e-05 | 0.0003106 | 1 | 1 | 0.12109 | 0.2344
6372 | 448.1875 | 7.0602 | 52.9828 | 771.5662 | 863773 | 1.4789e-06 | 0.00025616 | 1 | 1 | 0.060628 | 0.12543
6373 | 259.5683 | 7.113 | 37.6046 | 794.5618 | 862308 | 0 | 0.00020241 | 1 | 1 | 0.043031 | 0.090846
6374 | 361.2457 | 7.0954 | 37.615 | 763.3001 | 914209 | 0 | 0.00045019 | 1 | 1 | 0.043043 | 0.09087
6375 | 520.955 | 7.035 | 27.0421 | 761.0031 | 913930 | 0 | 0.00046209 | 1 | 1 | 0.030944 | 0.066259
6376 | 440.691 | 7.0249 | 11.7507 | 642.1454 | 892142 | 0 | 0.00040128 | 1 | 1 | 0.013446 | 0.029398
6377 | 389.3873 | 7.035 | 10.0183 | 394.9204 | 909080 | 0 | 0.00034431 | 1 | 1 | 0.011464 | 0.025123
6378 | 230.0074 | 7.0955 | 12.085 | 142.3586 | 861487 | 2.6745e-05 | 0.00029913 | 1 | 1 | 0.013829 | 0.03022
6379 | 166.4363 | 7.1536 | 65.332 | 20.1999 | 865057 | 0.00014563 | 0.0002801 | 1 | 1 | 0.074759 | 0.15222
6380 | 173.6553 | 7.1562 | 78.0766 | 15.4943 | 851096 | 0.00019688 | 0.00021905 | 1 | 1 | 0.089343 | 0.17899
6381 | 110.1421 | 7.1108 | 76.6499 | 16.8388 | 839180 | 0.00021065 | 0.00018041 | 1 | 1 | 0.08771 | 0.17604
6382 | 108.8463 | 7.068 | 44.0466 | 13.7419 | 874406 | 0.00018796 | 0.00012233 | 1 | 1 | 0.050402 | 0.10551
6383 | 107.4653 | 7.0176 | 51.8179 | 6.9791 | 918409 | 0.00012716 | 0.00012588 | 1 | 1 | 0.059295 | 0.12286
6384 | 107.0935 | 7.0025 | 57.3389 | 0.68844 | 951047 | 5.5207e-05 | 6.0043e-05 | 1 | 1 | 0.065613 | 0.13498
6385 | 107.1396 | 6.9753 | 53.6137 | 0.192 | 841375 | 6.3907e-07 | 5.8858e-05 | 1 | 1 | 0.06135 | 0.12682
6386 | 106.8392 | 6.9661 | 67.878 | 0.65228 | 759499 | 0 | 5.8497e-05 | 1 | 1 | 0.077673 | 0.15764
6387 | 106.8767 | 6.9639 | 74.2334 | 0.45792 | 650834 | 0 | 5.8316e-05 | 1 | 1 | 0.084945 | 0.17101
6388 | 106.9125 | 6.9639 | 99.1609 | 0.02976 | 519202 | 0 | 5.8495e-05 | 1 | 1 | 0.11347 | 0.22144
6389 | 106.9294 | 6.9629 | 118.3209 | 8e-05 | 577484 | 0 | 5.8576e-05 | 1 | 1 | 0.13539 | 0.25816
6390 | 107.8311 | 7.0504 | 150.2342 | 0.054432 | 900790 | 0 | 5.8322e-05 | 1 | 1 | 0.17191 | 0.3157
6391 | 113.459 | 7.2071 | 139.0852 | 5.7707 | 953636 | 1.3929e-05 | 5.8324e-05 | 1 | 1 | 0.15915 | 0.29608
6392 | 233.7725 | 7.159 | 104.4055 | 88.7234 | 935407 | 0.00013345 | 6.193e-05 | 1 | 1 | 0.11947 | 0.23166
6393 | 363.1909 | 7.1235 | 63.0488 | 289.1724 | 884188 | 0.00015005 | 0.00030187 | 1 | 1 | 0.072147 | 0.14733
6394 | 446.047 | 7.083 | 45.8223 | 557.0509 | 889522 | 0.00013506 | 0.00040213 | 1 | 1 | 0.052434 | 0.1095
6395 | 528.5146 | 7.0678 | 46.282 | 809.8766 | 855143 | 9.1589e-05 | 0.00041076 | 1 | 0 | 0.05296 | 0.11053
6396 | 448.1866 | 7.0602 | 44.2953 | 1023.4476 | 833243 | 1.3257e-05 | 0.00025927 | 1 | 0 | 0.050687 | 0.10607
6397 | 259.5671 | 7.113 | 64.6692 | 1075.7051 | 900662 | 0 | 0.00016246 | 1 | 0 | 0.074001 | 0.15081
6398 | 361.244 | 7.0954 | 93.7696 | 1028.5048 | 876417 | 0 | 0.0004177 | 1 | 0 | 0.1073 | 0.2108
6399 | 520.9526 | 7.0349 | 100.8351 | 946.4326 | 847170 | 0 | 0.00034481 | 1 | 0 | 0.11539 | 0.22472
6400 | 440.6886 | 7.0249 | 106.4227 | 726.1052 | 852003 | 0 | 0.00038052 | 1 | 1 | 0.12178 | 0.23556
6401 | 389.3846 | 7.0349 | 88.9408 | 401.0422 | 857997 | 0 | 0.00035476 | 1 | 1 | 0.10177 | 0.20115
6402 | 230.0046 | 7.0954 | 67.7042 | 118.7905 | 843188 | 0 | 0.00033764 | 1 | 1 | 0.077474 | 0.15727
6403 | 166.4345 | 7.1535 | 96.1014 | 16.9176 | 840271 | 0 | 0.00032516 | 1 | 1 | 0.10997 | 0.21542
6404 | 173.6534 | 7.156 | 98.8286 | 17.2131 | 850727 | 9.0351e-05 | 0.00035675 | 1 | 1 | 0.11309 | 0.22079
6405 | 109.6872 | 7.1106 | 77.9824 | 18.3043 | 868931 | 0.00017338 | 0.00016956 | 1 | 1 | 0.089235 | 0.1788
6406 | 107.7551 | 7.0678 | 51.2828 | 12.2722 | 935037 | 0.00018151 | 5.3078e-05 | 1 | 1 | 0.058683 | 0.12168
6407 | 105.8229 | 7.0174 | 80.4324 | 7.3147 | 938062 | 0.00015574 | 4.683e-05 | 1 | 1 | 0.092039 | 0.18385
6408 | 104.9427 | 7.0024 | 115.6804 | 1.676 | 913154 | 0.00010851 | 4.6835e-05 | 1 | 1 | 0.13237 | 0.2532
6409 | 104.9427 | 6.9751 | 117.5332 | 0.36084 | 852222 | 4.3424e-05 | 4.6893e-05 | 1 | 1 | 0.13449 | 0.25668
6410 | 104.6545 | 6.966 | 91.1278 | 0.83204 | 733002 | 0 | 4.6906e-05 | 1 | 1 | 0.10428 | 0.20553
6411 | 104.6545 | 6.9636 | 95.4418 | 0.37464 | 618783 | 0 | 4.6907e-05 | 1 | 1 | 0.10921 | 0.21412
6412 | 104.6545 | 6.9636 | 97.8722 | 0 | 535811 | 0 | 4.6919e-05 | 1 | 1 | 0.11199 | 0.21891
6413 | 104.6545 | 6.9627 | 93.0309 | 0 | 589008 | 0 | 4.693e-05 | 1 | 1 | 0.10646 | 0.20933
6414 | 105.5347 | 7.0501 | 90.2297 | 0.088881 | 913674 | 0 | 4.6927e-05 | 1 | 1 | 0.10325 | 0.20373
6415 | 111.2549 | 7.2065 | 75.0795 | 9.4472 | 1050794 | 0 | 4.6916e-05 | 1 | 1 | 0.085913 | 0.17278
6416 | 230.5586 | 7.1585 | 50.6817 | 137.7609 | 1001208 | 0 | 4.6996e-05 | 1 | 1 | 0.057995 | 0.12035
6417 | 362.3477 | 7.1232 | 23.0977 | 384.759 | 955331 | 6.3484e-06 | 0.00014504 | 1 | 1 | 0.026431 | 0.056897
6418 | 446.0419 | 7.0829 | 14.1946 | 702.6599 | 877285 | 0.00010715 | 0.00023494 | 1 | 1 | 0.016243 | 0.035392
6419 | 528.5117 | 7.0677 | 35.8482 | 945.8583 | 869938 | 9.3632e-05 | 0.00027923 | 1 | 1 | 0.041021 | 0.086806
6420 | 448.185 | 7.0602 | 47.0795 | 1133.2893 | 871614 | 2.5915e-05 | 0.0002312 | 1 | 0 | 0.053873 | 0.11232
6421 | 259.5669 | 7.113 | 49.4549 | 1190.9419 | 832763 | 0 | 0.00019426 | 1 | 1 | 0.056591 | 0.11762
6422 | 361.2449 | 7.0954 | 52.147 | 1126.9447 | 858722 | 0 | 0.00036061 | 1 | 0 | 0.059672 | 0.12359
6423 | 520.9547 | 7.035 | 55.9355 | 1010.7823 | 860565 | 0 | 0.00038826 | 1 | 0 | 0.064007 | 0.13192
6424 | 440.6919 | 7.025 | 44.6581 | 745.0443 | 835497 | 0 | 0.00037258 | 1 | 1 | 0.051102 | 0.10688
6425 | 389.3866 | 7.035 | 40.5229 | 396.3088 | 825802 | 0 | 0.00036695 | 1 | 1 | 0.04637 | 0.097518
6426 | 230.0053 | 7.0955 | 42.5844 | 109.9542 | 809523 | 0 | 0.00035788 | 1 | 1 | 0.048729 | 0.1022
6427 | 166.4347 | 7.1535 | 95.3028 | 17.8788 | 799289 | 0 | 0.00030633 | 1 | 1 | 0.10905 | 0.21384
6428 | 173.6536 | 7.156 | 105.7379 | 18.0915 | 847347 | 0 | 0.00026521 | 1 | 1 | 0.121 | 0.23424
6429 | 109.6872 | 7.1106 | 94.8408 | 19.5715 | 868353 | 1.5994e-06 | 0.00018842 | 1 | 1 | 0.10853 | 0.21293
6430 | 107.7551 | 7.0677 | 61.9538 | 14.7217 | 926422 | 0.00013283 | 0.00019489 | 1 | 1 | 0.070894 | 0.14498
6431 | 105.8229 | 7.0174 | 66.9689 | 7.5659 | 910841 | 0.00014124 | 5.4671e-05 | 1 | 1 | 0.076632 | 0.15571
6432 | 104.9427 | 7.0024 | 68.8136 | 1.5344 | 930320 | 0.00012778 | 5.1344e-05 | 1 | 1 | 0.078743 | 0.15962
6433 | 104.9427 | 6.9752 | 59.809 | 0.1788 | 859593 | 9.3994e-05 | 4.6297e-05 | 1 | 1 | 0.068439 | 0.14035
6434 | 104.6545 | 6.966 | 60.0123 | 0.17532 | 753324 | 1.2466e-06 | 4.6324e-05 | 1 | 1 | 0.068672 | 0.14079
6435 | 104.6545 | 6.9636 | 64.2175 | 0.00576 | 631580 | 0 | 4.6279e-05 | 1 | 1 | 0.073484 | 0.14984
6436 | 104.6545 | 6.9636 | 66.1989 | 0.01568 | 516270 | 0 | 4.6236e-05 | 1 | 1 | 0.075751 | 0.15407
6437 | 104.6545 | 6.9628 | 72.1968 | 0 | 553052 | 0 | 4.6313e-05 | 1 | 1 | 0.082615 | 0.16675
6438 | 105.5347 | 7.0502 | 81.9059 | 0.077054 | 916448 | 0 | 4.6413e-05 | 1 | 1 | 0.093725 | 0.18687
6439 | 111.2549 | 7.2066 | 85.3763 | 9.0164 | 1062944 | 0 | 4.6416e-05 | 1 | 1 | 0.097696 | 0.19394
6440 | 230.5601 | 7.1587 | 103.6506 | 167.5276 | 1098350 | 0 | 4.6435e-05 | 1 | 1 | 0.11861 | 0.2302
6441 | 362.349 | 7.1233 | 95.9079 | 507.4116 | 991698 | 0 | 9.4989e-05 | 1 | 1 | 0.10975 | 0.21504
6442 | 446.0433 | 7.0829 | 110.3963 | 864.0109 | 910329 | 0 | 0.00024509 | 1 | 1 | 0.12633 | 0.24318
6443 | 528.513 | 7.0678 | 132.7601 | 1073.6314 | 899950 | 7.4622e-06 | 0.00029548 | 1 | 0 | 0.15192 | 0.28473
6444 | 448.1862 | 7.0602 | 146.0721 | 1190.8295 | 870939 | 3.1737e-05 | 0.00024255 | 1 | 1 | 0.16715 | 0.30843
6445 | 259.568 | 7.1131 | 141.9808 | 1205.0084 | 894125 | 2.3592e-05 | 0.00017136 | 1 | 0 | 0.16247 | 0.30123
6446 | 361.2459 | 7.0955 | 131.4274 | 1051.4285 | 896229 | 0 | 0.00025552 | 1 | 0 | 0.15039 | 0.28231
6447 | 520.9555 | 7.035 | 141.658 | 863.1214 | 886509 | 0 | 0.00039001 | 1 | 1 | 0.1621 | 0.30065
6448 | 440.6912 | 7.025 | 110.4325 | 648.5114 | 856726 | 0 | 0.00039843 | 1 | 1 | 0.12637 | 0.24325
6449 | 389.3872 | 7.035 | 98.3429 | 332.4953 | 900357 | 0 | 0.00035114 | 1 | 1 | 0.11253 | 0.21984
6450 | 230.0071 | 7.0956 | 91.6461 | 84.7356 | 883073 | 0 | 0.00031006 | 1 | 1 | 0.10487 | 0.20657
6451 | 166.4343 | 7.1535 | 161.971 | 17.6521 | 873332 | 0 | 0.00033435 | 1 | 1 | 0.18534 | 0.3358
6452 | 173.6535 | 7.1561 | 159.8408 | 19.7508 | 912340 | 0 | 0.00041451 | 1 | 1 | 0.18291 | 0.33219
6453 | 109.6872 | 7.1107 | 183.8966 | 19.2786 | 914225 | 0 | 0.00024723 | 1 | 1 | 0.21043 | 0.37196
6454 | 107.7551 | 7.0679 | 155.5877 | 12.3713 | 986495 | 0 | 0.00014836 | 1 | 1 | 0.17804 | 0.32493
6455 | 105.8229 | 7.0175 | 122.9895 | 7.8367 | 1008005 | 0 | 5.4801e-05 | 1 | 1 | 0.14074 | 0.26685
6456 | 104.9427 | 7.0025 | 105.003 | 1.9768 | 1023476 | 0.00010987 | 5.0118e-05 | 1 | 1 | 0.12015 | 0.23282
6457 | 104.9427 | 6.9752 | 89.7504 | 0.19344 | 927714 | 0.00012048 | 4.6422e-05 | 1 | 1 | 0.1027 | 0.20277
6458 | 104.6545 | 6.9661 | 94.5471 | 0.18432 | 775573 | 0.0001017 | 4.6351e-05 | 1 | 1 | 0.10819 | 0.21234
6459 | 104.7243 | 6.9639 | 105.8681 | 0.02984 | 610654 | 8.6157e-06 | 4.6394e-05 | 1 | 1 | 0.12114 | 0.23449
6460 | 105.1031 | 6.9639 | 114.4733 | 0 | 505414 | 0 | 4.6394e-05 | 1 | 1 | 0.13099 | 0.25092
6461 | 105.4729 | 6.9629 | 130.2652 | 0.00576 | 564730 | 0 | 4.6431e-05 | 1 | 1 | 0.14906 | 0.2802
6462 | 106.5568 | 7.0504 | 152.4942 | 0.034135 | 905204 | 0 | 4.6481e-05 | 1 | 1 | 0.1745 | 0.31961
6463 | 112.3129 | 7.2071 | 126.7964 | 0.53115 | 921348 | 0 | 4.6453e-05 | 1 | 1 | 0.14509 | 0.27386
6464 | 231.3747 | 7.159 | 127.1538 | 21.459 | 920378 | 0 | 4.6485e-05 | 1 | 1 | 0.1455 | 0.27452
6465 | 362.351 | 7.1235 | 148.1033 | 69.2934 | 878131 | 0 | 0.00035205 | 1 | 1 | 0.16947 | 0.31199
6466 | 446.0441 | 7.083 | 147.7784 | 135.4584 | 858185 | 0 | 0.00034783 | 1 | 1 | 0.1691 | 0.31142
6467 | 528.5119 | 7.0678 | 171.4255 | 238.451 | 891468 | 0 | 0.00030503 | 1 | 1 | 0.19616 | 0.35161
6468 | 448.1836 | 7.0602 | 229.932 | 356.6822 | 906387 | 0 | 0.00024973 | 1 | 1 | 0.26311 | 0.44242
6469 | 259.5649 | 7.113 | 264.7339 | 393.5693 | 913049 | 4.6592e-05 | 0.00017619 | 1 | 1 | 0.30293 | 0.49129
6470 | 361.2417 | 7.0953 | 280.9174 | 414.2684 | 882124 | 5.2333e-05 | 0.00047087 | 1 | 1 | 0.32145 | 0.51285
6471 | 520.9505 | 7.0349 | 296.7686 | 436.928 | 891257 | 1.0125e-05 | 0.00056146 | 1 | 1 | 0.33959 | 0.5333
6472 | 440.6866 | 7.0249 | 368.5348 | 347.2027 | 904715 | 0 | 0.00042229 | 1 | 1 | 0.42171 | 0.6184
6473 | 389.3825 | 7.0349 | 450.6422 | 185.2275 | 887934 | 0 | 0.00032105 | 1 | 1 | 0.51567 | 0.70291
6474 | 230.0021 | 7.0954 | 452.4692 | 65.6363 | 892289 | 0 | 0.00023538 | 1 | 1 | 0.51776 | 0.70466
6475 | 166.4331 | 7.1534 | 525.6044 | 12.4256 | 869681 | 0 | 0.00020393 | 1 | 1 | 0.60145 | 0.7703
6476 | 173.6526 | 7.156 | 444.1998 | 7.9024 | 886327 | 0 | 0.0001586 | 1 | 1 | 0.5083 | 0.69671
6477 | 109.6872 | 7.1107 | 409.5743 | 5.7065 | 871343 | 0 | 0.00011876 | 1 | 1 | 0.46867 | 0.66218
6478 | 107.7551 | 7.0678 | 353.4837 | 1.3159 | 913346 | 0 | 9.6285e-05 | 1 | 1 | 0.40449 | 0.6015
6479 | 105.8229 | 7.0175 | 309.0581 | 0.31685 | 918650 | 0 | 0.00011952 | 1 | 1 | 0.35365 | 0.54872
6480 | 104.9427 | 7.0024 | 249.2013 | 0.17912 | 921284 | 0 | 4.0454e-05 | 1 | 1 | 0.28516 | 0.46991
6481 | 104.9427 | 6.9745 | 221.9892 | 0.156 | 833969 | 0.00010441 | 3.8386e-05 | 1 | 1 | 0.25402 | 0.43076
6482 | 104.6545 | 6.9766 | 228.4887 | 0 | 756588 | 0.000159 | 3.8908e-05 | 1 | 1 | 0.26146 | 0.44031
6483 | 104.6545 | 6.9685 | 201.9855 | 8e-05 | 644445 | 0.00014427 | 3.9031e-05 | 1 | 1 | 0.23113 | 0.40049
6484 | 104.6545 | 6.9628 | 163.9777 | 0 | 514243 | 5.7808e-05 | 3.9213e-05 | 1 | 1 | 0.18764 | 0.33919
6485 | 104.6545 | 6.9628 | 165.169 | 0 | 570621 | 0 | 3.921e-05 | 1 | 1 | 0.189 | 0.34119
6486 | 105.5347 | 6.9808 | 194.4621 | 0.045828 | 892965 | 0 | 3.9227e-05 | 1 | 1 | 0.22252 | 0.38876
6487 | 111.2549 | 7.0258 | 226.1842 | 3.0242 | 952642 | 0 | 3.9173e-05 | 1 | 1 | 0.25882 | 0.43694
6488 | 161.996 | 7.0755 | 222.1452 | 117.4425 | 887887 | 0 | 4.2869e-05 | 1 | 1 | 0.2542 | 0.43099
6489 | 165.6082 | 7.1511 | 179.6277 | 391.8113 | 872637 | 0 | 0.00032222 | 1 | 1 | 0.20555 | 0.36506
6490 | 170.5718 | 7.1488 | 146.9087 | 736.8722 | 905052 | 0 | 0.0006151 | 1 | 1 | 0.16811 | 0.3099
6491 | 174.4582 | 7.1293 | 158.9803 | 1048.0657 | 849885 | 0 | 0.00055512 | 1 | 0 | 0.18192 | 0.33073
6492 | 172.8368 | 7.1422 | 196.3075 | 1221.6479 | 821717 | 0 | 0.00032784 | 1 | 0 | 0.22463 | 0.39166
6493 | 170.6464 | 7.1442 | 208.2633 | 1283.8962 | 852009 | 0 | 0.00017015 | 1 | 0 | 0.23832 | 0.41013
6494 | 164.5026 | 7.1053 | 258.9735 | 1249.8383 | 858549 | 9.782e-05 | 0.00021844 | 1 | 0 | 0.29634 | 0.48344
6495 | 166.8998 | 7.0751 | 341.9816 | 1131.2673 | 876117 | 0.00012648 | 0.00027254 | 1 | 0 | 0.39133 | 0.58826
6496 | 165.2428 | 7.0492 | 416.681 | 902.0763 | 860364 | 5.693e-05 | 0.00024215 | 1 | 0 | 0.47681 | 0.66944
6497 | 163.6221 | 7.0751 | 469.3565 | 546.8425 | 830094 | 0 | 0.00023003 | 1 | 1 | 0.53708 | 0.72053
6498 | 161.5536 | 7.1097 | 447.1928 | 157.7399 | 838546 | 0 | 0.0001948 | 1 | 1 | 0.51172 | 0.6996
6499 | 166.4323 | 7.1702 | 543.7347 | 18.8563 | 846113 | 0 | 0.00023525 | 1 | 1 | 0.62219 | 0.78539
6500 | 173.6517 | 7.1248 | 581.1888 | 19.0862 | 868562 | 0 | 0.00024353 | 1 | 1 | 0.66505 | 0.81524
6501 | 109.6872 | 7.0493 | 610.3507 | 19.7299 | 877845 | 0 | 0.00012982 | 1 | 1 | 0.69842 | 0.8373
6502 | 107.7551 | 7.0472 | 577.4493 | 14.8088 | 927929 | 0 | 0.00013719 | 1 | 1 | 0.66077 | 0.81233
6503 | 105.8229 | 7.0299 | 535.5288 | 8.2571 | 888131 | 0 | 9.2031e-05 | 1 | 1 | 0.6128 | 0.77862
6504 | 104.9427 | 6.9998 | 495.7331 | 2.2716 | 935621 | 0 | 4.6806e-05 | 1 | 1 | 0.56727 | 0.74445
6505 | 104.9427 | 6.981 | 447.2501 | 0.192 | 885591 | 4.8142e-06 | 3.9478e-05 | 1 | 1 | 0.51179 | 0.69966
6506 | 104.6545 | 6.9741 | 508.6305 | 0.18072 | 760770 | 0.0001704 | 3.938e-05 | 1 | 1 | 0.58202 | 0.75576
6507 | 104.6545 | 6.9697 | 529.9224 | 0.02708 | 631014 | 0.00019196 | 3.9321e-05 | 1 | 1 | 0.60639 | 0.77394
6508 | 104.6545 | 6.9627 | 538.0695 | 0.0156 | 500584 | 0.00017588 | 3.9364e-05 | 1 | 1 | 0.61571 | 0.78072
6509 | 104.6545 | 6.9627 | 505.9849 | 0 | 559929 | 0.00012637 | 3.9286e-05 | 1 | 1 | 0.579 | 0.75346
6510 | 105.5347 | 6.9697 | 441.2506 | 0.091112 | 898232 | 5.0936e-06 | 3.9203e-05 | 1 | 1 | 0.50492 | 0.69385
6511 | 111.2549 | 7.0022 | 368.568 | 12.4181 | 978974 | 0 | 7.7045e-05 | 1 | 1 | 0.42175 | 0.61844
6512 | 107.4538 | 7.0521 | 293.9499 | 248.6788 | 926569 | 0 | 9.7982e-05 | 1 | 1 | 0.33637 | 0.52971
6513 | 111.0404 | 7.1093 | 206.0549 | 682.7582 | 852106 | 0 | 0.00028671 | 1 | 1 | 0.23579 | 0.40675
6514 | 116.0051 | 7.1594 | 178.8626 | 965.5921 | 893109 | 0 | 0.00035961 | 1 | 0 | 0.20467 | 0.36382
6515 | 119.8923 | 7.1809 | 100.6475 | 1098.6361 | 863035 | 0 | 0.0003946 | 1 | 0 | 0.11517 | 0.22435
6516 | 118.2355 | 7.1928 | 97.6175 | 1162.7227 | 900378 | 0 | 0.00020599 | 1 | 0 | 0.1117 | 0.21841
6517 | 116.0459 | 7.1593 | 114.58 | 1192.5426 | 904734 | 0 | 2.9655e-05 | 1 | 0 | 0.13111 | 0.25112
6518 | 109.9027 | 7.1307 | 140.2007 | 1145.1716 | 900817 | 9.9704e-05 | 0.00019651 | 1 | 0 | 0.16043 | 0.29807
6519 | 112.3362 | 7.0926 | 160.9991 | 988.5463 | 885807 | 0.00017034 | 0.00025493 | 1 | 0 | 0.18423 | 0.33416
6520 | 110.6794 | 7.0759 | 211.4033 | 779.6748 | 901385 | 0.00016898 | 0.00029442 | 1 | 1 | 0.24191 | 0.4149
6521 | 109.0225 | 7.0235 | 235.8248 | 430.2071 | 894919 | 0.0001317 | 0.00029274 | 1 | 1 | 0.26985 | 0.45094
6522 | 106.8773 | 7.0854 | 249.6668 | 108.0323 | 875361 | 4.4245e-05 | 0.00029499 | 1 | 1 | 0.28569 | 0.47056
6523 | 111.8314 | 7.1259 | 345.8563 | 19.3339 | 845883 | 0 | 0.00031471 | 1 | 1 | 0.39576 | 0.59275
6524 | 119.0871 | 7.1403 | 365.0109 | 19.6652 | 849307 | 0 | 0.00028529 | 1 | 1 | 0.41768 | 0.61449
6525 | 109.6872 | 7.0497 | 365.0734 | 20.5241 | 868120 | 0 | 0.00023575 | 1 | 1 | 0.41775 | 0.61456
6526 | 107.7551 | 7.0426 | 328.627 | 16.4639 | 889664 | 0 | 0.00022434 | 1 | 1 | 0.37605 | 0.57252
6527 | 105.8229 | 7.0354 | 301.1328 | 9.3732 | 893454 | 0 | 0.00010584 | 1 | 1 | 0.34459 | 0.53882
6528 | 104.9427 | 6.9998 | 286.4596 | 2.3602 | 937101 | 0 | 4.4258e-05 | 1 | 1 | 0.32779 | 0.52007
6529 | 104.9427 | 6.9752 | 292.0245 | 0.028896 | 863628 | 0 | 3.8724e-05 | 1 | 1 | 0.33416 | 0.52725
6530 | 104.6545 | 6.966 | 293.4458 | 0.03248 | 753141 | 0.00014221 | 3.8716e-05 | 1 | 1 | 0.33579 | 0.52907
6531 | 104.6545 | 6.9637 | 298.5152 | 0.04128 | 625419 | 0.00020755 | 3.8706e-05 | 1 | 1 | 0.34159 | 0.53551
6532 | 104.6545 | 6.9637 | 266.8169 | 0 | 515025 | 0.0002181 | 3.8689e-05 | 1 | 1 | 0.30532 | 0.4941
6533 | 104.6545 | 6.9628 | 260.1691 | 0 | 578672 | 0.00018897 | 3.8708e-05 | 1 | 1 | 0.29771 | 0.48508
6534 | 105.5347 | 7.0503 | 261.7991 | 0.099094 | 891086 | 0.00012387 | 3.8696e-05 | 1 | 1 | 0.29958 | 0.4873
6535 | 111.2549 | 7.2068 | 268.576 | 10.9736 | 960088 | 2.7708e-05 | 3.8744e-05 | 1 | 1 | 0.30733 | 0.49647
6536 | 230.9086 | 7.1589 | 303.8117 | 211.7605 | 908137 | 0 | 4.2488e-05 | 1 | 1 | 0.34765 | 0.54218
6537 | 362.4291 | 7.1235 | 259.8548 | 607.1895 | 882181 | 0 | 0.0002752 | 1 | 1 | 0.29735 | 0.48465
6538 | 446.0479 | 7.0831 | 252.5417 | 944.6538 | 890329 | 0 | 0.00037393 | 1 | 0 | 0.28898 | 0.47457
6539 | 528.5172 | 7.0679 | 233.8309 | 1154.8288 | 871353 | 0 | 0.00041856 | 1 | 0 | 0.26757 | 0.44807
6540 | 448.1905 | 7.0603 | 214.0196 | 1280.9701 | 854404 | 0 | 0.00024841 | 1 | 0 | 0.2449 | 0.41885
6541 | 259.5712 | 7.1132 | 204.9691 | 1299.9973 | 868508 | 0 | 0.00016675 | 1 | 0 | 0.23455 | 0.40509
6542 | 361.2496 | 7.0956 | 195.5115 | 1240.2684 | 869888 | 4.3892e-05 | 0.00032317 | 1 | 0 | 0.22372 | 0.39041
6543 | 520.9597 | 7.0351 | 197.4492 | 1116.9431 | 877384 | 0.00018292 | 0.00042911 | 1 | 0 | 0.22594 | 0.39344
6544 | 440.6953 | 7.025 | 193.6403 | 891.8791 | 894100 | 0.00021341 | 0.00042352 | 1 | 1 | 0.22158 | 0.38747
6545 | 389.3912 | 7.0351 | 203.4184 | 533.4119 | 872141 | 0.0001957 | 0.00042949 | 1 | 1 | 0.23277 | 0.4027
6546 | 230.0104 | 7.0957 | 233.2592 | 144.4385 | 865290 | 0.00014498 | 0.00033861 | 1 | 1 | 0.26692 | 0.44724
6547 | 166.4371 | 7.1537 | 313.5476 | 19.0238 | 866388 | 3.0376e-05 | 0.0003065 | 1 | 1 | 0.35879 | 0.55426
6548 | 173.6557 | 7.1563 | 313.4968 | 20.8379 | 857986 | 0 | 0.00025526 | 1 | 1 | 0.35873 | 0.5542
6549 | 109.6872 | 7.1109 | 295.1123 | 21.3863 | 880098 | 0 | 0.00010875 | 1 | 1 | 0.3377 | 0.53119
6550 | 107.7551 | 7.068 | 261.4446 | 16.6589 | 931992 | 0 | 0.00011457 | 1 | 1 | 0.29917 | 0.48682
6551 | 106.0174 | 7.0176 | 230.6139 | 9.3476 | 916709 | 0 | 8.3567e-05 | 1 | 1 | 0.26389 | 0.44341
6552 | 105.4916 | 7.0025 | 238.8538 | 2.2054 | 939085 | 0 | 3.9166e-05 | 1 | 1 | 0.27332 | 0.45529
6553 | 105.6658 | 6.9753 | 243.8935 | 0.06308 | 846730 | 0 | 3.9011e-05 | 1 | 1 | 0.27909 | 0.46245
6554 | 105.505 | 6.9661 | 277.9851 | 0.56704 | 747155 | 3.8018e-05 | 3.8992e-05 | 1 | 1 | 0.3181 | 0.50899
6555 | 105.6087 | 6.9639 | 320.7298 | 0.5368 | 637968 | 0.00019962 | 3.9053e-05 | 1 | 1 | 0.36701 | 0.56302
6556 | 105.6567 | 6.9639 | 299.1224 | 0.03012 | 517278 | 0.00023879 | 3.909e-05 | 1 | 1 | 0.34228 | 0.53628
6557 | 105.7385 | 6.963 | 266.4773 | 0 | 579005 | 0.00023449 | 3.9039e-05 | 1 | 1 | 0.30493 | 0.49364
6558 | 106.6516 | 7.0504 | 247.8484 | 0 | 902494 | 0.0001849 | 3.8996e-05 | 1 | 1 | 0.28361 | 0.46802
6559 | 112.3332 | 7.2071 | 211.4168 | 1.3653 | 958288 | 8.5477e-05 | 3.8966e-05 | 1 | 1 | 0.24192 | 0.41492
6560 | 214.559 | 7.159 | 168.8999 | 49.1287 | 917320 | 0 | 3.8977e-05 | 1 | 1 | 0.19327 | 0.34742
6561 | 333.234 | 7.1235 | 199.4273 | 128.2601 | 887614 | 0 | 0.00027104 | 1 | 1 | 0.2282 | 0.39652
6562 | 405.1583 | 7.0829 | 244.8851 | 176.5409 | 892681 | 0 | 0.00026319 | 1 | 1 | 0.28022 | 0.46385
6563 | 475.9803 | 7.0678 | 278.7673 | 202.4177 | 878784 | 0 | 0.00035427 | 1 | 1 | 0.31899 | 0.51002
6564 | 407.3426 | 7.0602 | 345.4498 | 216.6924 | 859776 | 0 | 0.00033504 | 1 | 1 | 0.3953 | 0.59228
6565 | 253.7061 | 7.113 | 416.0706 | 241.04 | 895512 | 0 | 0.00018076 | 1 | 1 | 0.47611 | 0.66882
6566 | 332.0474 | 7.0954 | 479.0782 | 230.1997 | 907377 | 0 | 0.00030359 | 1 | 1 | 0.54821 | 0.72947
6567 | 468.4201 | 7.0349 | 485.64 | 171.6685 | 845942 | 0.00013357 | 0.00059133 | 1 | 1 | 0.55572 | 0.73542
6568 | 399.8032 | 7.0249 | 414.6658 | 104.8376 | 874121 | 0.00021216 | 0.00059652 | 1 | 1 | 0.4745 | 0.66739
6569 | 348.5801 | 7.0349 | 354.237 | 45.4094 | 871874 | 0.00022288 | 0.00047196 | 1 | 1 | 0.40535 | 0.60236
6570 | 212.531 | 7.0954 | 407.0043 | 12.0014 | 842423 | 0.00018855 | 0.0002938 | 1 | 1 | 0.46573 | 0.65954
6571 | 166.4331 | 7.1534 | 498.023 | 5.939 | 842628 | 9.8896e-05 | 0.0002197 | 1 | 1 | 0.56989 | 0.74647
6572 | 173.6526 | 7.1559 | 482.2911 | 2.8382 | 855779 | 0 | 0.0001587 | 1 | 1 | 0.55188 | 0.73239
6573 | 109.6872 | 7.1106 | 500.2508 | 2.2084 | 876629 | 0 | 0.00015984 | 1 | 1 | 0.57244 | 0.74844
6574 | 107.7551 | 7.0678 | 499.6474 | 8e-05 | 901097 | 0 | 8.8e-05 | 1 | 1 | 0.57175 | 0.74791
6575 | 105.8229 | 7.0175 | 417.5858 | 0 | 959827 | 0 | 0.00013057 | 1 | 1 | 0.47784 | 0.67036
6576 | 104.9427 | 7.0024 | 306.8791 | 0.01224 | 352171 | 0 | 4.0497e-05 | 1 | 1 | 0.35116 | 0.54601
6577 | 104.9427 | 6.9752 | 301.5846 | 8e-05 | 821656 | 0 | 2.9492e-05 | 1 | 1 | 0.3451 | 0.53939
6578 | 104.6545 | 6.9661 | 320.6214 | 0.36768 | 731605 | 0 | 2.9325e-05 | 1 | 1 | 0.36689 | 0.56289
6579 | 104.6545 | 6.9638 | 275.1282 | 0 | 599679 | 0.00013744 | 2.931e-05 | 1 | 1 | 0.31483 | 0.50522
6580 | 104.6545 | 6.9639 | 208.8738 | 0 | 521578 | 0.00021581 | 2.9335e-05 | 1 | 1 | 0.23901 | 0.41106
6581 | 104.6545 | 6.9629 | 174.6326 | 8e-05 | 572075 | 0.00023921 | 2.9338e-05 | 1 | 1 | 0.19983 | 0.3569
6582 | 105.6961 | 7.0504 | 127.9316 | 0 | 875052 | 0.00021995 | 2.9349e-05 | 1 | 1 | 0.14639 | 0.27594
6583 | 111.6589 | 7.2071 | 81.0445 | 0.328 | 1001895 | 0.00014902 | 2.9271e-05 | 1 | 1 | 0.092739 | 0.18511
6584 | 213.5726 | 7.159 | 65.2194 | 28.293 | 962792 | 4.9516e-05 | 2.9211e-05 | 1 | 1 | 0.07463 | 0.15198
6585 | 333.2457 | 7.1235 | 118.5149 | 185.3756 | 964334 | 0 | 0.00017401 | 1 | 1 | 0.13562 | 0.25852
6586 | 405.1612 | 7.083 | 134.1054 | 375.6561 | 914773 | 0 | 0.00028447 | 1 | 1 | 0.15346 | 0.28716
6587 | 475.9822 | 7.0678 | 141.194 | 519.2583 | 893131 | 0 | 0.00028675 | 1 | 1 | 0.16157 | 0.29983
6588 | 407.3423 | 7.0602 | 140.0083 | 658.0945 | 866405 | 0 | 0.00028611 | 1 | 1 | 0.16021 | 0.29773
6589 | 253.7074 | 7.1131 | 148.4436 | 690.3797 | 848781 | 0 | 0.00013862 | 1 | 1 | 0.16986 | 0.31258
6590 | 332.0478 | 7.0954 | 215.2635 | 630.127 | 825149 | 0 | 0.00025135 | 1 | 1 | 0.24633 | 0.42072
6591 | 468.4209 | 7.035 | 257.8086 | 520.8236 | 846416 | 8.7043e-05 | 0.00039304 | 1 | 1 | 0.29501 | 0.48184
6592 | 399.8042 | 7.0249 | 271.0635 | 420.0956 | 827246 | 0.00020137 | 0.00035511 | 1 | 1 | 0.31018 | 0.4998
6593 | 348.5817 | 7.035 | 276.9573 | 284.3761 | 838512 | 0.00023687 | 0.00023177 | 1 | 1 | 0.31692 | 0.50764
6594 | 212.5324 | 7.0955 | 284.1345 | 85.3145 | 828294 | 0.00022733 | 0.00017116 | 1 | 1 | 0.32513 | 0.51705
6595 | 166.4338 | 7.1535 | 311.7527 | 15.4633 | 774737 | 0.00016988 | 0.00026121 | 1 | 1 | 0.35674 | 0.55205
6596 | 173.6532 | 7.1561 | 330.5527 | 12.3025 | 872787 | 7.7058e-05 | 0.00031086 | 1 | 1 | 0.37825 | 0.57482
6597 | 109.6872 | 7.1107 | 326.2109 | 10.3561 | 841521 | 0 | 0.0001263 | 1 | 1 | 0.37328 | 0.56963
6598 | 107.7551 | 7.0679 | 290.6713 | 6.7104 | 981391 | 0 | 4.9362e-05 | 1 | 1 | 0.33261 | 0.52551
6599 | 105.8229 | 7.0175 | 241.7902 | 3.0777 | 986665 | 0 | 4.8907e-05 | 1 | 1 | 0.27668 | 0.45947
6600 | 104.9427 | 7.0025 | 153.235 | 0.0462 | 885826 | 0 | 4.1019e-05 | 1 | 1 | 0.17535 | 0.32089
6601 | 104.9427 | 6.9752 | 137.2669 | 8e-05 | 818501 | 0 | 4.1028e-05 | 1 | 1 | 0.15707 | 0.29284
6602 | 104.6545 | 6.9661 | 121.3026 | 0.47808 | 715973 | 0 | 4.1128e-05 | 1 | 1 | 0.13881 | 0.26372
6603 | 104.9128 | 6.9639 | 169.4078 | 0.46752 | 590760 | 6.4241e-05 | 4.1126e-05 | 1 | 1 | 0.19385 | 0.34827
6604 | 105.2844 | 6.9639 | 224.4167 | 0.0054 | 483159 | 0.00019173 | 4.1114e-05 | 1 | 1 | 0.2568 | 0.43434
6605 | 105.6097 | 6.963 | 232.6735 | 8e-05 | 525871 | 0.00023835 | 4.1109e-05 | 1 | 1 | 0.26625 | 0.4464
6606 | 106.7148 | 7.0504 | 220.0025 | 0 | 832806 | 0.000237 | 4.1093e-05 | 1 | 1 | 0.25175 | 0.42781
6607 | 112.4994 | 7.2072 | 254.8666 | 5.3078 | 1004275 | 0.00019007 | 4.1041e-05 | 1 | 1 | 0.29164 | 0.47779
6608 | 214.5097 | 7.159 | 279.1184 | 154.9536 | 1008226 | 0.00010095 | 0.00012326 | 1 | 1 | 0.31939 | 0.51049
6609 | 333.3631 | 7.1235 | 257.4778 | 514.213 | 962556 | 1.0192e-05 | 0.00044449 | 1 | 1 | 0.29463 | 0.48139
6610 | 405.1603 | 7.083 | 247.5544 | 828.0172 | 889146 | 0 | 0.00039705 | 1 | 0 | 0.28328 | 0.4676
6611 | 475.9803 | 7.0678 | 251.0983 | 1014.0709 | 837902 | 0 | 0.00039441 | 1 | 0 | 0.28733 | 0.47256
6612 | 407.3396 | 7.0602 | 216.5136 | 1098.4054 | 804477 | 0 | 0.00037473 | 1 | 0 | 0.24776 | 0.4226
6613 | 253.7041 | 7.1129 | 224.2679 | 1103.0932 | 787579 | 0 | 0.00030666 | 1 | 0 | 0.25663 | 0.43412
6614 | 332.0445 | 7.0953 | 197.3329 | 1028.9527 | 783113 | 0 | 0.00030257 | 1 | 0 | 0.22581 | 0.39326
6615 | 468.4179 | 7.0349 | 202.2954 | 826.1136 | 805197 | 3.4526e-05 | 0.00031084 | 1 | 0 | 0.23149 | 0.40097
6616 | 399.8018 | 7.0248 | 204.0766 | 502.419 | 831292 | 0.0001641 | 0.00028331 | 1 | 1 | 0.23352 | 0.40372
6617 | 348.5795 | 7.0349 | 233.3827 | 229.582 | 823538 | 0.0002265 | 0.00028203 | 1 | 1 | 0.26706 | 0.44742
6618 | 212.5305 | 7.0954 | 245.89 | 55.8736 | 854012 | 0.00024177 | 0.00035193 | 1 | 1 | 0.28137 | 0.46527
6619 | 166.4328 | 7.1534 | 331.2212 | 17.8192 | 853431 | 0.00021904 | 0.00039881 | 1 | 1 | 0.37902 | 0.57561
6620 | 173.6525 | 7.156 | 328.7023 | 19.8746 | 885331 | 0.00014172 | 0.0003599 | 1 | 1 | 0.37613 | 0.57261
6621 | 109.6872 | 7.1107 | 306.9601 | 20.4863 | 882741 | 2.7154e-05 | 0.00026227 | 1 | 1 | 0.35125 | 0.54611
6622 | 107.7551 | 7.0678 | 279.9267 | 14.6966 | 919542 | 0 | 5.8329e-05 | 1 | 1 | 0.32032 | 0.51155
6623 | 105.8229 | 7.0175 | 256.6907 | 6.816 | 994611 | 0 | 4.7343e-05 | 1 | 1 | 0.29373 | 0.4803
6624 | 104.9427 | 7.0024 | 261.0265 | 1.8856 | 958499 | 0 | 3.7356e-05 | 1 | 1 | 0.29869 | 0.48625
6625 | 104.9427 | 6.9752 | 259.6073 | 0 | 857142 | 0 | 3.7416e-05 | 1 | 1 | 0.29707 | 0.48431
6626 | 104.6545 | 6.9661 | 267.1509 | 0.53364 | 739898 | 0 | 3.7376e-05 | 1 | 1 | 0.3057 | 0.49455
6627 | 104.6545 | 6.9639 | 262.2382 | 0.46952 | 590903 | 0 | 3.7385e-05 | 1 | 1 | 0.30008 | 0.4879
6628 | 104.733 | 6.9639 | 245.057 | 0 | 477944 | 0.00013273 | 3.733e-05 | 1 | 1 | 0.28042 | 0.46409
6629 | 105.279 | 6.963 | 232.8661 | 0 | 529380 | 0.00019965 | 3.7451e-05 | 1 | 1 | 0.26647 | 0.44668
6630 | 106.572 | 7.0504 | 220.3863 | 0.0054 | 775471 | 0.00023799 | 3.7444e-05 | 1 | 1 | 0.25219 | 0.42838
6631 | 112.4583 | 7.2072 | 190.1694 | 5.5671 | 556543 | 0.0002109 | 3.7605e-05 | 1 | 1 | 0.21761 | 0.38198
6632 | 214.6847 | 7.1591 | 166.9306 | 150.2366 | 507254 | 0.00013609 | 4.0794e-05 | 1 | 1 | 0.19102 | 0.34414
6633 | 333.4446 | 7.1236 | 161.9586 | 464.075 | 458820 | 2.6701e-05 | 0.00022672 | 1 | 1 | 0.18533 | 0.33578
6634 | 405.1615 | 7.0831 | 133.7442 | 774.6047 | 506106 | 0 | 0.00027076 | 1 | 0 | 0.15304 | 0.2865
6635 | 475.9818 | 7.0678 | 111.7129 | 981.3385 | 647564 | 0 | 0.00028215 | 1 | 0 | 0.12783 | 0.24569
6636 | 407.3416 | 7.0602 | 107.041 | 1084.6775 | 734157 | 0 | 0.00026256 | 1 | 0 | 0.12249 | 0.23675
6637 | 253.7062 | 7.1131 | 134.0485 | 1078.141 | 747836 | 0 | 6.0663e-05 | 1 | 0 | 0.15339 | 0.28705
6638 | 332.0473 | 7.0954 | 157.2095 | 1000.9346 | 791039 | 0 | 5.3422e-05 | 1 | 0 | 0.17989 | 0.32771
6639 | 468.4208 | 7.035 | 176.404 | 820.56 | 778288 | 0 | 0.00017062 | 1 | 0 | 0.20186 | 0.35981
6640 | 399.8045 | 7.0249 | 178.442 | 584.8132 | 817582 | 0.00011936 | 0.00022079 | 1 | 1 | 0.20419 | 0.36313
6641 | 348.5826 | 7.035 | 160.72 | 277.5614 | 789364 | 0.00021 | 0.00023165 | 1 | 1 | 0.18391 | 0.33369
6642 | 212.5336 | 7.0955 | 151.9178 | 66.8006 | 805305 | 0.00024344 | 0.0002288 | 1 | 1 | 0.17384 | 0.31861
6643 | 166.4344 | 7.1536 | 175.6994 | 18.5278 | 797023 | 0.00023278 | 0.00039894 | 1 | 1 | 0.20105 | 0.35865
6644 | 173.6537 | 7.1561 | 157.8949 | 21.3414 | 805518 | 0.00017196 | 0.00039299 | 1 | 1 | 0.18068 | 0.32888
6645 | 109.6872 | 7.1108 | 145.2435 | 21.4319 | 855381 | 8.0792e-05 | 0.00028023 | 1 | 1 | 0.1662 | 0.30698
6646 | 107.7551 | 7.0679 | 91.9987 | 15.7069 | 903398 | 1.8512e-06 | 0.0001285 | 1 | 1 | 0.10527 | 0.20727
6647 | 105.8229 | 7.0175 | 76.6326 | 7.2062 | 922465 | 0 | 4.7268e-05 | 1 | 1 | 0.087691 | 0.176
6648 | 104.9427 | 7.0025 | 74.5285 | 1.7678 | 906920 | 0 | 4.6689e-05 | 1 | 1 | 0.085283 | 0.17163
6649 | 104.9427 | 6.9746 | 78.7995 | 0.18128 | 834960 | 0 | 4.1342e-05 | 1 | 1 | 0.09017 | 0.18049
6650 | 104.6578 | 6.9766 | 86.5936 | 0.64704 | 740052 | 0 | 4.0475e-05 | 1 | 1 | 0.099089 | 0.19641
6651 | 105.0928 | 6.9686 | 108.6088 | 0.49848 | 595619 | 0 | 4.0454e-05 | 1 | 1 | 0.12428 | 0.23976
6652 | 105.3578 | 6.9628 | 114.0984 | 0 | 479164 | 5.3688e-05 | 4.051e-05 | 1 | 1 | 0.13056 | 0.25021
6653 | 105.5821 | 6.9629 | 148.5934 | 0.00584 | 536166 | 0.00018085 | 4.059e-05 | 1 | 1 | 0.17004 | 0.31284
6654 | 106.5922 | 6.9808 | 151.5447 | 0 | 851684 | 0.0002253 | 4.0601e-05 | 1 | 1 | 0.17341 | 0.31797
6655 | 112.3703 | 7.0259 | 160.4829 | 4.176 | 877699 | 0.00022205 | 4.0606e-05 | 1 | 1 | 0.18364 | 0.33328
6656 | 162.6673 | 7.0756 | 164.4495 | 109.2667 | 828819 | 0.00017131 | 4.057e-05 | 1 | 1 | 0.18818 | 0.33998
6657 | 165.8087 | 7.1513 | 170.8727 | 357.0793 | 820061 | 8.6322e-05 | 0.00013547 | 1 | 1 | 0.19553 | 0.3507
6658 | 170.5739 | 7.1491 | 186.8043 | 622.3676 | 834145 | 6.9539e-06 | 0.00020976 | 1 | 1 | 0.21376 | 0.37662
6659 | 174.4605 | 7.1295 | 173.3825 | 657.649 | 853279 | 0 | 0.00026627 | 1 | 1 | 0.1984 | 0.35484
6660 | 172.8402 | 7.1425 | 166.3885 | 596.8751 | 848700 | 0 | 0.00031355 | 1 | 1 | 0.1904 | 0.34323
6661 | 170.6501 | 7.1445 | 142.4052 | 493.7764 | 864905 | 0 | 0.00018312 | 1 | 1 | 0.16295 | 0.30198
6662 | 164.5063 | 7.1056 | 118.5915 | 388.2013 | 896811 | 0 | 0.00048008 | 1 | 1 | 0.1357 | 0.25866
6663 | 166.9027 | 7.0753 | 89.8868 | 254.21 | 870189 | 0 | 0.00054456 | 1 | 1 | 0.10286 | 0.20305
6664 | 165.2458 | 7.0494 | 73.0117 | 160.5579 | 885822 | 4.1034e-05 | 0.00051726 | 1 | 1 | 0.083547 | 0.16846
6665 | 163.626 | 7.0754 | 63.5152 | 68.785 | 814775 | 0.0001804 | 0.00034039 | 1 | 1 | 0.07268 | 0.14833
6666 | 161.5592 | 7.11 | 79.2879 | 16.238 | 858970 | 0.00023482 | 0.00028431 | 1 | 1 | 0.090729 | 0.18149
6667 | 166.4358 | 7.1706 | 156.6058 | 13.549 | 843383 | 0.0002445 | 0.00026307 | 1 | 1 | 0.1792 | 0.32668
6668 | 173.6546 | 7.1252 | 165.832 | 12.6889 | 850890 | 0.00021404 | 0.00026031 | 1 | 1 | 0.18976 | 0.3423
6669 | 109.6872 | 7.0495 | 109.7192 | 10.4692 | 863676 | 0.00013567 | 0.00026806 | 1 | 1 | 0.12555 | 0.24189
6670 | 107.7551 | 7.0474 | 63.6611 | 3.0144 | 922862 | 3.4825e-05 | 0.00023155 | 1 | 1 | 0.072847 | 0.14865
6671 | 105.8229 | 7.0302 | 64.0452 | 0.43415 | 917076 | 0 | 0.00017406 | 1 | 1 | 0.073287 | 0.14947
6672 | 104.9556 | 7 | 62.7739 | 0.15384 | 955424 | 0 | 9.5126e-05 | 1 | 1 | 0.071832 | 0.14674
6673 | 105.0632 | 6.9811 | 64.5934 | 0 | 862926 | 0 | 4.0555e-05 | 1 | 1 | 0.073914 | 0.15064
6674 | 105.1652 | 6.9742 | 87.4792 | 0.47712 | 755450 | 0 | 4.0531e-05 | 1 | 1 | 0.1001 | 0.1982
6675 | 105.655 | 6.9698 | 88.5462 | 0.46944 | 637291 | 0 | 4.0574e-05 | 1 | 1 | 0.10132 | 0.20035
6676 | 105.544 | 6.9629 | 85.6301 | 8e-05 | 516843 | 0 | 4.0503e-05 | 1 | 1 | 0.097986 | 0.19446
6677 | 105.5908 | 6.9629 | 102.785 | 0 | 573217 | 0.0001022 | 3.8713e-05 | 1 | 1 | 0.11762 | 0.22852
6678 | 106.5205 | 6.9698 | 131.3621 | 0.0054 | 877666 | 0.00020632 | 3.8801e-05 | 1 | 1 | 0.15032 | 0.28219
6679 | 112.2876 | 7.0023 | 130.178 | 0.48295 | 944727 | 0.00022366 | 3.8745e-05 | 1 | 1 | 0.14896 | 0.28004
6680 | 108.221 | 7.0538 | 118.5402 | 29.153 | 904745 | 0.0001946 | 4.1148e-05 | 1 | 1 | 0.13565 | 0.25857
6681 | 111.7908 | 7.113 | 126.1808 | 91.693 | 853207 | 0.00012111 | 0.00024665 | 1 | 1 | 0.14439 | 0.27273
6682 | 116.0051 | 7.1607 | 138.0511 | 148.8053 | 876497 | 2.1521e-07 | 0.00028076 | 1 | 1 | 0.15797 | 0.29424
6683 | 119.8923 | 7.1815 | 139.9581 | 224.9127 | 863256 | 0 | 0.00028231 | 1 | 1 | 0.16015 | 0.29764
6684 | 118.2355 | 7.1934 | 123.7588 | 300.8267 | 865645 | 0 | 0.00028632 | 1 | 1 | 0.14162 | 0.26827
6685 | 116.0459 | 7.1597 | 77.3617 | 309.5942 | 930081 | 0 | 0.00017317 | 1 | 1 | 0.088525 | 0.17752
6686 | 109.9027 | 7.131 | 62.1404 | 286.3956 | 880046 | 0 | 0.00048212 | 1 | 1 | 0.071107 | 0.14538
6687 | 112.3362 | 7.0927 | 71.3398 | 255.6788 | 895581 | 0 | 0.00045912 | 1 | 1 | 0.081634 | 0.16495
6688 | 110.6794 | 7.076 | 64.6322 | 201.7074 | 864072 | 0 | 0.00029649 | 1 | 1 | 0.073958 | 0.15073
6689 | 109.0225 | 7.0235 | 70.2937 | 120.1175 | 856140 | 5.6143e-05 | 0.00032463 | 1 | 1 | 0.080437 | 0.16275
6690 | 106.8773 | 7.0855 | 75.4414 | 27.787 | 853707 | 0.00019114 | 0.00033567 | 1 | 1 | 0.086327 | 0.17353
6691 | 111.8314 | 7.1261 | 122.3374 | 9.651 | 846681 | 0.00022652 | 0.0003932 | 1 | 1 | 0.13999 | 0.26564
6692 | 119.0871 | 7.1405 | 160.5066 | 6.5086 | 864087 | 0.00021826 | 0.00035285 | 1 | 1 | 0.18367 | 0.33332
6693 | 109.6872 | 7.0498 | 138.4111 | 3.7928 | 848648 | 0.00016178 | 0.00030356 | 1 | 1 | 0.15838 | 0.29488
6694 | 107.7551 | 7.0427 | 84.0217 | 0.37639 | 887737 | 7.6433e-05 | 0.00026099 | 1 | 1 | 0.096146 | 0.19119
6695 | 105.8229 | 7.0356 | 59.9457 | 0.30379 | 938188 | 0 | 0.00020637 | 1 | 1 | 0.068596 | 0.14064
6696 | 104.9427 | 6.9999 | 52.5224 | 0.0048 | 941438 | 0 | 0.000127 | 1 | 1 | 0.060101 | 0.12442
6697 | 104.9427 | 6.9753 | 60.6615 | 8e-05 | 858327 | 0 | 4.0742e-05 | 1 | 1 | 0.069415 | 0.14219
6698 | 104.6545 | 6.9661 | 68.2529 | 0.47616 | 752673 | 0 | 4.0768e-05 | 1 | 1 | 0.078102 | 0.15844
6699 | 105.0709 | 6.964 | 59.1136 | 0.4272 | 618267 | 0 | 4.0834e-05 | 1 | 1 | 0.067644 | 0.13884
6700 | 105.5001 | 6.964 | 75.8653 | 8e-05 | 524929 | 0 | 4.0914e-05 | 1 | 1 | 0.086812 | 0.17441
6701 | 105.8722 | 6.963 | 84.7923 | 0 | 568627 | 1.6056e-05 | 4.0996e-05 | 1 | 1 | 0.097028 | 0.19276
6702 | 107.0087 | 7.0505 | 96.3047 | 0 | 908477 | 0.00014765 | 4.093e-05 | 1 | 1 | 0.1102 | 0.21582
6703 | 112.8459 | 7.2116 | 77.2857 | 3.0318 | 931563 | 0.00018167 | 4.8976e-05 | 1 | 1 | 0.088438 | 0.17736
6704 | 216.658 | 7.1845 | 75.0159 | 117.4804 | 890651 | 0.00017559 | 5.2187e-05 | 1 | 1 | 0.085841 | 0.17264
6705 | 334.5648 | 7.1276 | 66.0468 | 407.4593 | 856990 | 0.00013276 | 0.00021043 | 1 | 1 | 0.075577 | 0.15375
6706 | 405.389 | 7.0835 | 60.3629 | 637.5551 | 853798 | 5.554e-05 | 0.0003541 | 1 | 1 | 0.069073 | 0.14155
6707 | 475.9872 | 7.068 | 77.6953 | 846.6398 | 844022 | 0 | 0.0003498 | 1 | 0 | 0.088906 | 0.17821
6708 | 407.3475 | 7.0604 | 85.1374 | 996.5363 | 759600 | 0 | 0.0003486 | 1 | 0 | 0.097422 | 0.19346
6709 | 253.7115 | 7.1133 | 56.2185 | 987.8627 | 877779 | 0 | 0.00012127 | 1 | 1 | 0.064331 | 0.13254
6710 | 332.0526 | 7.0956 | 53.2103 | 956.9503 | 894076 | 0 | 0.00032845 | 1 | 0 | 0.060888 | 0.12594
6711 | 468.4264 | 7.0351 | 52.0057 | 829.9312 | 896786 | 0 | 0.00040317 | 1 | 0 | 0.05951 | 0.12328
6712 | 399.8095 | 7.025 | 48.4175 | 652.2942 | 848005 | 0 | 0.00045218 | 1 | 1 | 0.055404 | 0.11531
6713 | 348.5879 | 7.0351 | 38.713 | 376.5658 | 851191 | 1.0476e-05 | 0.00032409 | 1 | 1 | 0.044299 | 0.093386
6714 | 212.5392 | 7.0957 | 33.2604 | 85.7332 | 857690 | 0.00015296 | 0.0002717 | 1 | 1 | 0.03806 | 0.080818
6715 | 166.4373 | 7.1538 | 59.538 | 16.529 | 835163 | 0.00020238 | 0.00031779 | 1 | 1 | 0.068129 | 0.13976
6716 | 173.6559 | 7.1563 | 69.5536 | 18.5988 | 844055 | 0.00021195 | 0.00030263 | 1 | 1 | 0.07959 | 0.16119
6717 | 109.6872 | 7.111 | 44.7473 | 19.3056 | 838758 | 0.00017939 | 0.00026869 | 1 | 1 | 0.051204 | 0.10709
6718 | 107.7551 | 7.068 | 30.1581 | 13.1778 | 903736 | 0.00011589 | 0.00013376 | 1 | 1 | 0.03451 | 0.073585
6719 | 105.8229 | 7.0176 | 32.0291 | 5.126 | 911629 | 2.8069e-05 | 4.9126e-05 | 1 | 1 | 0.036651 | 0.077954
6720 | 105.4527 | 7.0025 | 18.1702 | 0.675 | 935364 | 0 | 4.1062e-05 | 1 | 1 | 0.020792 | 0.04506
6721 | 105.8369 | 6.9753 | 12.7308 | 0.19416 | 848103 | 0 | 4.1056e-05 | 1 | 1 | 0.014568 | 0.031807
6722 | 105.7822 | 6.9662 | 26.6233 | 0.62136 | 743966 | 0 | 4.1058e-05 | 1 | 1 | 0.030465 | 0.06527
6723 | 106.0801 | 6.9641 | 27.8212 | 0.46952 | 630857 | 0 | 4.1035e-05 | 1 | 1 | 0.031836 | 0.068096
6724 | 106.658 | 6.9642 | 24.326 | 0 | 525491 | 0 | 4.1056e-05 | 1 | 1 | 0.027836 | 0.059823
6725 | 107.2826 | 6.9631 | 21.7938 | 0.018 | 577527 | 0 | 4.1007e-05 | 1 | 1 | 0.024939 | 0.05378
6726 | 107.5549 | 7.0505 | 25.8566 | 8e-05 | 912421 | 3.0717e-05 | 5.9484e-05 | 1 | 1 | 0.029588 | 0.063456
6727 | 113.0237 | 7.3139 | 27.2352 | 3.6229 | 947307 | 0.00015498 | 7.0912e-05 | 1 | 1 | 0.031165 | 0.066715
6728 | 217.0116 | 7.4118 | 25.0064 | 133.5001 | 912770 | 0.00016556 | 6.8883e-05 | 1 | 1 | 0.028615 | 0.061439
6729 | 335.393 | 7.3102 | 21.1122 | 469.8702 | 883744 | 0.00014353 | 0.00017818 | 1 | 1 | 0.024159 | 0.052146
6730 | 405.6317 | 7.1219 | 14.4578 | 835.1619 | 867770 | 8.0487e-05 | 0.00031937 | 1 | 0 | 0.016544 | 0.036036
6731 | 476.1284 | 7.0723 | 12.6307 | 1015.2728 | 851084 | 0 | 0.00032437 | 1 | 0 | 0.014453 | 0.031561
6732 | 407.3533 | 7.0607 | 16.4532 | 1081.3671 | 863201 | 0 | 0.00031629 | 1 | 0 | 0.018827 | 0.040897
6733 | 253.7665 | 7.1134 | 19.109 | 1088.3277 | 893456 | 0 | 0.00014131 | 1 | 0 | 0.021866 | 0.047327
6734 | 332.0556 | 7.0958 | 15.0563 | 1025.8295 | 892612 | 0 | 0.00035592 | 1 | 0 | 0.017229 | 0.037497
6735 | 468.4295 | 7.0352 | 14.1866 | 904.2364 | 872915 | 0 | 0.00053771 | 1 | 1 | 0.016234 | 0.035373
6736 | 399.8123 | 7.0251 | 12.1498 | 720.0857 | 865218 | 0 | 0.00052769 | 1 | 1 | 0.013903 | 0.030379
6737 | 348.591 | 7.0352 | 14.0559 | 410.62 | 841987 | 0 | 0.00050531 | 1 | 1 | 0.016084 | 0.035053
6738 | 212.5455 | 7.0958 | 10.9338 | 95.4655 | 817087 | 2.7908e-05 | 0.00036429 | 1 | 1 | 0.012511 | 0.027385
6739 | 166.4385 | 7.1539 | 34.2423 | 18.2105 | 822786 | 0.00015371 | 0.0002655 | 1 | 1 | 0.039183 | 0.083095
6740 | 173.6569 | 7.1565 | 29.9892 | 20.9784 | 776487 | 0.00018057 | 0.00023841 | 1 | 1 | 0.034317 | 0.073189
6741 | 110.1203 | 7.1389 | 21.9705 | 21.4414 | 837212 | 0.00016989 | 0.00022863 | 1 | 1 | 0.025141 | 0.054203
6742 | 108.6925 | 7.0681 | 13.0902 | 16.9942 | 828177 | 0.00012786 | 0.0002279 | 1 | 1 | 0.014979 | 0.032688
6743 | 107.2112 | 7.0177 | 10.7715 | 8.4529 | 898431 | 4.5851e-05 | 9.9335e-05 | 1 | 1 | 0.012326 | 0.026984
6744 | 106.7946 | 7.0026 | 15.4675 | 1.8754 | 911866 | 0 | 4.1269e-05 | 1 | 1 | 0.017699 | 0.038499
6745 | 107.1686 | 6.9754 | 28.063 | 0.18968 | 895131 | 0 | 7.6002e-05 | 1 | 1 | 0.032112 | 0.068666
6746 | 107.2353 | 6.9662 | 36.8431 | 0.6678 | 738442 | 0 | 8.0086e-05 | 1 | 1 | 0.042159 | 0.089097
6747 | 107.5658 | 6.9643 | 52.2176 | 0.4704 | 612495 | 0 | 4.3928e-05 | 1 | 1 | 0.059752 | 0.12375
6748 | 107.7105 | 6.9644 | 66.7794 | 0 | 524315 | 0 | 4.0487e-05 | 1 | 1 | 0.076416 | 0.15531
6749 | 107.8495 | 6.9632 | 91.2234 | 8e-05 | 571723 | 0 | 4.039e-05 | 1 | 1 | 0.10439 | 0.20572
6750 | 108.8226 | 7.0507 | 92.3218 | 0 | 898279 | 0 | 5.6028e-05 | 1 | 1 | 0.10564 | 0.20792
6751 | 114.5113 | 8.4396 | 97.0167 | 3.8191 | 995324 | 0 | 0.00011104 | 1 | 1 | 0.11102 | 0.21723
6752 | 220.9801 | 8.4422 | 80.2215 | 144.4984 | 963308 | 0.000101 | 0.00010886 | 1 | 1 | 0.091797 | 0.18342
6753 | 337.4257 | 8.0404 | 61.7468 | 492.764 | 945915 | 0.00011019 | 0.0002764 | 1 | 1 | 0.070657 | 0.14453
6754 | 406.3243 | 7.5778 | 56.4452 | 834.5282 | 868304 | 6.7112e-05 | 0.00042127 | 1 | 1 | 0.06459 | 0.13303
6755 | 476.0601 | 7.1408 | 57.5154 | 1037.3956 | 871537 | 0 | 0.00040614 | 1 | 0 | 0.065815 | 0.13537
6756 | 407.3494 | 7.061 | 92.6704 | 1144.86 | 861058 | 0 | 0.00035171 | 1 | 0 | 0.10604 | 0.20861
6757 | 253.7131 | 7.1134 | 92.1982 | 1136.6022 | 861734 | 0 | 0.00015171 | 1 | 0 | 0.1055 | 0.20767
6758 | 332.0543 | 7.0957 | 77.0035 | 1096.4001 | 868321 | 0 | 0.00027818 | 1 | 0 | 0.088115 | 0.17677
6759 | 468.4282 | 7.0351 | 69.6373 | 970.1309 | 838712 | 0 | 0.00039798 | 1 | 1 | 0.079686 | 0.16136
6760 | 399.8115 | 7.0251 | 61.828 | 759.8754 | 851187 | 0 | 0.00037165 | 1 | 1 | 0.07075 | 0.14471
6761 | 348.5903 | 7.0352 | 66.8073 | 424.9828 | 811859 | 0 | 0.00031006 | 1 | 1 | 0.076447 | 0.15537
6762 | 212.5421 | 7.0959 | 76.8688 | 91.5714 | 784008 | 0 | 0.00026074 | 1 | 1 | 0.087961 | 0.17649
6763 | 166.4391 | 7.154 | 133.7993 | 17.734 | 816728 | 2.1119e-05 | 0.00021494 | 1 | 1 | 0.15311 | 0.2866
6764 | 173.6574 | 7.1566 | 142.1818 | 20.5776 | 840101 | 0.00012512 | 0.0001768 | 1 | 1 | 0.1627 | 0.30158
6765 | 109.7341 | 7.2872 | 149.7294 | 21.4982 | 821803 | 0.00013395 | 0.00016101 | 1 | 1 | 0.17133 | 0.31482
6766 | 108.4286 | 7.0682 | 119.265 | 15.7272 | 905977 | 0.00011509 | 0.00016032 | 1 | 1 | 0.13647 | 0.25992
6767 | 107.0647 | 7.0177 | 112.9585 | 8.2843 | 901312 | 7.5852e-05 | 7.8597e-05 | 1 | 1 | 0.12926 | 0.24805
6768 | 106.7072 | 7.0026 | 104.8106 | 2.1634 | 937354 | 1.5153e-05 | 4.3037e-05 | 1 | 1 | 0.11993 | 0.23245
6769 | 107.1362 | 6.9754 | 120.712 | 0.23825 | 880965 | 0 | 4.1299e-05 | 1 | 1 | 0.13813 | 0.26262
6770 | 107.2338 | 6.9663 | 140.4805 | 0.72397 | 764122 | 0 | 4.1308e-05 | 1 | 1 | 0.16075 | 0.29857
6771 | 107.6056 | 6.9644 | 153.952 | 0.44856 | 626340 | 0 | 4.1323e-05 | 1 | 1 | 0.17617 | 0.32212
6772 | 107.8047 | 6.9644 | 129.9902 | 0 | 502631 | 0 | 4.1341e-05 | 1 | 1 | 0.14875 | 0.2797
6773 | 107.9777 | 6.9632 | 116.1641 | 0.00584 | 555889 | 0 | 4.1376e-05 | 1 | 1 | 0.13293 | 0.25411
6774 | 108.9092 | 7.0507 | 123.3991 | 0 | 897435 | 0 | 4.1451e-05 | 1 | 1 | 0.14121 | 0.26761
6775 | 114.5858 | 8.6901 | 107.6886 | 3.2104 | 1032811 | 0 | 4.1325e-05 | 1 | 1 | 0.12323 | 0.23799
6776 | 221.7163 | 8.6489 | 73.3538 | 117.5499 | 1089509 | 1.8702e-05 | 5.7108e-05 | 1 | 1 | 0.083939 | 0.16917
6777 | 338.0884 | 8.2671 | 26.5116 | 396.0765 | 986530 | 7.1079e-05 | 0.0002481 | 1 | 1 | 0.030337 | 0.065005
6778 | 406.6204 | 7.7485 | 12.9941 | 731.637 | 970379 | 6.3954e-05 | 0.00023188 | 1 | 1 | 0.014869 | 0.032453
6779 | 476.196 | 7.2935 | 8.266 | 882.2054 | 904468 | 3.8654e-05 | 0.00026961 | 1 | 1 | 0.0094588 | 0.020779
6780 | 407.3518 | 7.0738 | 10.84 | 937.3715 | 875742 | 0 | 0.00022127 | 1 | 1 | 0.012404 | 0.027153
6781 | 253.7267 | 7.1134 | 15.5953 | 907.9857 | 876657 | 0 | 4.38e-05 | 1 | 1 | 0.017846 | 0.038811
6782 | 332.0552 | 7.0957 | 18.7737 | 821.4733 | 867240 | 0 | 0.00022205 | 1 | 1 | 0.021483 | 0.046518
6783 | 468.429 | 7.0352 | 12.0714 | 693.1875 | 853611 | 0 | 0.00023769 | 1 | 1 | 0.013813 | 0.030187
6784 | 399.812 | 7.0251 | 11.127 | 526.0054 | 844656 | 0 | 0.00023763 | 1 | 1 | 0.012733 | 0.027861
6785 | 348.5906 | 7.0352 | 11.3001 | 267.2876 | 826029 | 0 | 0.00024422 | 1 | 1 | 0.012931 | 0.028288
6786 | 212.5484 | 7.0966 | 16.7904 | 55.047 | 855856 | 0 | 0.00032312 | 1 | 1 | 0.019213 | 0.041716
6787 | 166.4392 | 7.154 | 49.9597 | 15.9325 | 835870 | 0 | 0.00046404 | 1 | 1 | 0.057169 | 0.11874
6788 | 173.6575 | 7.1566 | 50.2094 | 14.2142 | 885048 | 0 | 0.00037773 | 1 | 1 | 0.057454 | 0.1193
6789 | 109.6901 | 7.3046 | 47.8933 | 15.1722 | 923818 | 6.4239e-05 | 0.00030236 | 1 | 1 | 0.054804 | 0.11414
6790 | 108.3895 | 7.0682 | 35.5694 | 10.5771 | 978721 | 0.00011222 | 0.00015804 | 1 | 1 | 0.040702 | 0.086162
6791 | 107.0062 | 7.0177 | 57.1544 | 5.2057 | 1016712 | 9.3994e-05 | 7.4136e-05 | 1 | 1 | 0.065402 | 0.13458
6792 | 106.6594 | 7.0026 | 89.0277 | 0.76902 | 1010204 | 4.1455e-05 | 4.1548e-05 | 1 | 1 | 0.10187 | 0.20132
6793 | 107.0409 | 6.9754 | 119.7234 | 0.38009 | 910412 | 0 | 4.1493e-05 | 1 | 1 | 0.137 | 0.26078
6794 | 107.1636 | 6.9663 | 165.7999 | 0.85087 | 762123 | 0 | 4.1508e-05 | 1 | 1 | 0.18972 | 0.34225
6795 | 107.4649 | 6.9644 | 194.7553 | 0.66596 | 612670 | 0 | 4.151e-05 | 1 | 1 | 0.22286 | 0.38922
6796 | 107.629 | 6.9644 | 211.7857 | 0.044304 | 498678 | 0 | 4.152e-05 | 1 | 1 | 0.24235 | 0.41548
6797 | 107.7837 | 6.9632 | 215.2652 | 0.0156 | 560498 | 0 | 4.1552e-05 | 1 | 1 | 0.24633 | 0.42073
6798 | 108.7869 | 7.0507 | 202.5252 | 0 | 899859 | 0 | 4.1495e-05 | 1 | 1 | 0.23175 | 0.40132
6799 | 114.4225 | 8.6792 | 263.3157 | 1.056 | 916738 | 0 | 4.1542e-05 | 1 | 1 | 0.30131 | 0.48936
6800 | 221.6021 | 8.638 | 253.4381 | 40.4955 | 933446 | 0 | 9.9843e-05 | 1 | 1 | 0.29001 | 0.47581
6801 | 337.8064 | 8.2651 | 180.9244 | 105.4027 | 888456 | 0 | 0.00038343 | 1 | 1 | 0.20703 | 0.36716
6802 | 406.3804 | 7.7286 | 195.6166 | 174.8036 | 865929 | 0 | 0.0002448 | 1 | 1 | 0.22384 | 0.39057
6803 | 476.1195 | 7.2943 | 176.9877 | 239.9744 | 860583 | 0 | 0.00029398 | 1 | 1 | 0.20253 | 0.36076
6804 | 407.35 | 7.0628 | 195.0922 | 339.2355 | 803128 | 0 | 0.00022678 | 1 | 1 | 0.22324 | 0.38975
6805 | 253.7133 | 7.1134 | 215.9184 | 363.1578 | 875334 | 0 | 4.4945e-05 | 1 | 1 | 0.24707 | 0.42171
6806 | 332.054 | 7.0957 | 265.4128 | 345.8007 | 854628 | 0 | 5.4237e-05 | 1 | 1 | 0.30371 | 0.49221
6807 | 468.4276 | 7.0351 | 311.4531 | 310.1732 | 855971 | 0 | 0.0002145 | 1 | 1 | 0.35639 | 0.55168
6808 | 399.8105 | 7.025 | 328.6763 | 234.5278 | 890161 | 0 | 0.00026049 | 1 | 1 | 0.3761 | 0.57258
6809 | 348.5891 | 7.0351 | 354.4431 | 124.8825 | 860617 | 0 | 0.00026588 | 1 | 1 | 0.40559 | 0.60259
6810 | 212.5414 | 7.0958 | 369.1257 | 26.7285 | 831622 | 0 | 0.00021558 | 1 | 1 | 0.42239 | 0.61905
6811 | 166.4384 | 7.1539 | 455.9893 | 11.9319 | 836865 | 0 | 0.00030006 | 1 | 1 | 0.52179 | 0.708
6812 | 173.6569 | 7.1565 | 409.1665 | 7.4139 | 810054 | 0 | 0.00016241 | 1 | 1 | 0.46821 | 0.66176
6813 | 109.6872 | 7.1544 | 362.8099 | 3.9027 | 806079 | 0 | 0.00014462 | 1 | 1 | 0.41516 | 0.61203
6814 | 107.7557 | 7.0681 | 313.0693 | 1.635 | 829038 | 0 | 0.00014063 | 1 | 1 | 0.35824 | 0.55367
6815 | 106.4475 | 7.0177 | 266.1996 | 0.24488 | 860936 | 5.0194e-05 | 5.1708e-05 | 1 | 1 | 0.30461 | 0.49327
6816 | 106.2848 | 7.0026 | 205.2243 | 0 | 894151 | 9.2339e-05 | 4.1212e-05 | 1 | 1 | 0.23484 | 0.40548
6817 | 106.9514 | 6.9747 | 183.9901 | 0 | 878523 | 3.197e-05 | 4.3415e-05 | 1 | 1 | 0.21054 | 0.37211
6818 | 107.2522 | 6.9768 | 171.7372 | 0.47808 | 737539 | 0 | 4.3302e-05 | 1 | 1 | 0.19652 | 0.35213
6819 | 107.8428 | 6.9687 | 178.86 | 0.41576 | 613925 | 0 | 4.3469e-05 | 1 | 1 | 0.20467 | 0.36381
6820 | 108.0859 | 6.9632 | 260.5069 | 0 | 504038 | 0 | 4.3445e-05 | 1 | 1 | 0.2981 | 0.48554
6821 | 108.3967 | 6.9632 | 291.8334 | 0 | 553975 | 0 | 4.3473e-05 | 1 | 1 | 0.33394 | 0.527
6822 | 109.4477 | 6.981 | 283.6003 | 0 | 902765 | 0 | 4.3511e-05 | 1 | 1 | 0.32452 | 0.51636
6823 | 115.1009 | 8.7692 | 256.3571 | 0.21155 | 954805 | 0 | 4.7121e-05 | 1 | 1 | 0.29335 | 0.47984
6824 | 165.3223 | 8.8411 | 275.5661 | 14.081 | 876719 | 0 | 0.00012448 | 1 | 1 | 0.31533 | 0.5058
6825 | 167.9065 | 8.639 | 239.668 | 61.8622 | 878207 | 0 | 0.00025791 | 1 | 1 | 0.27425 | 0.45645
6826 | 171.2432 | 8.193 | 188.7918 | 114.3868 | 873340 | 0 | 0.00037987 | 1 | 1 | 0.21603 | 0.37979
6827 | 174.4652 | 7.8805 | 182.7717 | 137.1784 | 847500 | 0 | 0.00038764 | 1 | 1 | 0.20915 | 0.37015
6828 | 172.8458 | 7.5804 | 176.1588 | 160.7657 | 854291 | 0 | 0.00026315 | 1 | 1 | 0.20158 | 0.3594
6829 | 170.6553 | 7.145 | 174.6064 | 157.6383 | 924865 | 0 | 4.3837e-05 | 1 | 1 | 0.1998 | 0.35686
6830 | 164.5117 | 7.1359 | 175.5729 | 149.4759 | 927310 | 0 | 9.7147e-05 | 1 | 1 | 0.20091 | 0.35844
6831 | 166.9071 | 7.1678 | 155.6833 | 135.3981 | 888754 | 0 | 0.0001571 | 1 | 1 | 0.17815 | 0.3251
6832 | 165.2503 | 7.1777 | 160.1055 | 94.2439 | 916482 | 0 | 0.0001666 | 1 | 1 | 0.18321 | 0.33264
6833 | 163.6345 | 7.3599 | 136.3092 | 49.4729 | 867418 | 0 | 0.00012615 | 1 | 1 | 0.15598 | 0.29112
6834 | 162.1212 | 7.5782 | 128.5383 | 12.6954 | 870082 | 0 | 0.00017383 | 1 | 1 | 0.14709 | 0.27705
6835 | 167.6579 | 7.4367 | 161.5316 | 6.4436 | 856291 | 0 | 0.00023064 | 1 | 1 | 0.18484 | 0.33506
6836 | 175.379 | 7.4257 | 139.0767 | 1.3135 | 860558 | 0 | 0.00020759 | 1 | 1 | 0.15915 | 0.29607
6837 | 111.9182 | 7.9551 | 133.505 | 0.63894 | 864991 | 0 | 9.8691e-05 | 1 | 1 | 0.15277 | 0.28607
6838 | 110.4248 | 7.0477 | 114.1877 | 0.07776 | 509089 | 0 | 5.2417e-05 | 1 | 1 | 0.13066 | 0.25038
6839 | 108.9448 | 7.0304 | 155.8887 | 0 | 886614 | 0 | 5.2282e-05 | 1 | 1 | 0.17838 | 0.32545
6840 | 108.4929 | 7.0002 | 238.5922 | 8e-05 | 896542 | 2.4585e-05 | 4.4414e-05 | 1 | 1 | 0.27302 | 0.45491
6841 | 108.685 | 6.9813 | 282.1516 | 0 | 875255 | 0.0001096 | 4.3532e-05 | 1 | 1 | 0.32287 | 0.51446
6842 | 108.6313 | 6.9744 | 279.9342 | 0.07008 | 772556 | 9.7696e-05 | 4.3264e-05 | 1 | 1 | 0.32033 | 0.51156
6843 | 108.862 | 6.97 | 278.8588 | 0 | 623179 | 1.9333e-05 | 4.3286e-05 | 1 | 1 | 0.3191 | 0.51014
6844 | 108.9336 | 6.9633 | 267.2315 | 8e-05 | 502570 | 0 | 4.3263e-05 | 1 | 1 | 0.30579 | 0.49466
6845 | 109.0127 | 6.9635 | 231.3993 | 0 | 571772 | 0 | 4.3315e-05 | 1 | 1 | 0.26479 | 0.44455
6846 | 109.9763 | 6.9705 | 218.0818 | 0 | 885946 | 0 | 4.3503e-05 | 1 | 1 | 0.24955 | 0.42495
6847 | 115.627 | 9.387 | 235.8299 | 2.8768 | 943768 | 0 | 4.3424e-05 | 1 | 1 | 0.26986 | 0.45095
6848 | 111.1592 | 9.4553 | 250.328 | 167.5898 | 934198 | 0 | 7.8216e-05 | 1 | 1 | 0.28645 | 0.47149
6849 | 113.9345 | 9.2346 | 231.9001 | 595.1292 | 888831 | 0 | 0.00028111 | 1 | 1 | 0.26536 | 0.44528
6850 | 117.2336 | 8.7926 | 188.8893 | 1011.9449 | 881353 | 3.84e-10 | 0.00040071 | 1 | 0 | 0.21615 | 0.37995
6851 | 119.8948 | 8.336 | 148.5275 | 1230.9075 | 861254 | 0 | 0.00036566 | 1 | 0 | 0.16996 | 0.31273
6852 | 118.2355 | 7.9736 | 167.405 | 1343.694 | 873510 | 0 | 0.0002901 | 1 | 0 | 0.19156 | 0.34493
6853 | 116.0459 | 7.2173 | 190.3826 | 1362.5598 | 901866 | 6.8472e-05 | 0.0001009 | 1 | 0 | 0.21785 | 0.38232
6854 | 109.9027 | 7.4229 | 210.7582 | 1235.5303 | 892077 | 8.7856e-05 | 0.00011882 | 1 | 0 | 0.24117 | 0.41392
6855 | 112.3362 | 7.3085 | 230.5742 | 1031.5968 | 905687 | 6.6746e-05 | 0.00013144 | 1 | 0 | 0.26385 | 0.44335
6856 | 110.6794 | 7.3008 | 231.7823 | 703.383 | 910561 | 7.4222e-07 | 0.0001224 | 1 | 1 | 0.26523 | 0.44511
6857 | 109.0255 | 7.4126 | 201.9243 | 313.0679 | 857640 | 0 | 0.00010036 | 1 | 1 | 0.23106 | 0.40039
6858 | 107.279 | 7.719 | 172.2121 | 53.5343 | 852049 | 0 | 7.813e-05 | 1 | 1 | 0.19706 | 0.35291
6859 | 112.8278 | 7.5012 | 264.8174 | 18.1442 | 846339 | 0 | 0.00015304 | 1 | 1 | 0.30303 | 0.4914
6860 | 120.5721 | 7.5177 | 279.0009 | 20.8648 | 870029 | 0 | 0.00019672 | 1 | 1 | 0.31926 | 0.51033
6861 | 111.6745 | 8.0132 | 271.2051 | 22.1157 | 849221 | 0 | 0.00019305 | 1 | 1 | 0.31034 | 0.49999
6862 | 110.14 | 7.043 | 209.8895 | 17.155 | 893774 | 0 | 5.1791e-05 | 1 | 1 | 0.24018 | 0.4126
6863 | 108.6046 | 7.0359 | 177.4136 | 9.3667 | 886905 | 0 | 0.00012308 | 1 | 1 | 0.20301 | 0.36145
6864 | 108.1164 | 7.0001 | 155.6143 | 2.4172 | 921656 | 0 | 5.4683e-05 | 1 | 1 | 0.17807 | 0.32498
6865 | 108.3894 | 6.9754 | 172.137 | 0.19368 | 869521 | 0.00010907 | 4.3492e-05 | 1 | 1 | 0.19698 | 0.35279
6866 | 108.3553 | 6.9663 | 185.4592 | 0.67668 | 760334 | 0.00014487 | 4.3527e-05 | 1 | 1 | 0.21222 | 0.37447
6867 | 108.5809 | 6.9646 | 188.497 | 0.49356 | 620788 | 0.00013611 | 4.3505e-05 | 1 | 1 | 0.2157 | 0.37932
6868 | 108.6561 | 6.9646 | 201.2265 | 8e-05 | 510499 | 0.000101 | 4.3503e-05 | 1 | 1 | 0.23026 | 0.39932
6869 | 108.8809 | 6.9634 | 284.8608 | 0 | 558409 | 1.1845e-05 | 4.342e-05 | 1 | 1 | 0.32597 | 0.518
6870 | 109.8749 | 7.0511 | 284.1909 | 0 | 889352 | 0 | 4.3393e-05 | 1 | 1 | 0.3252 | 0.51712
6871 | 115.5257 | 9.5133 | 240.3965 | 0.95277 | 931936 | 0 | 4.3289e-05 | 1 | 1 | 0.27509 | 0.45749
6872 | 232.3944 | 9.4157 | 176.5592 | 84.4654 | 903474 | 0 | 5.9512e-05 | 1 | 1 | 0.20204 | 0.36006
6873 | 347.2077 | 8.927 | 139.1591 | 325.0342 | 853110 | 0 | 0.00015369 | 1 | 1 | 0.15924 | 0.29621
6874 | 413.2747 | 8.3396 | 163.8383 | 668.5515 | 892097 | 0 | 0.00029568 | 1 | 1 | 0.18748 | 0.33895
6875 | 480.4974 | 7.86 | 189.3358 | 918.7372 | 889847 | 0 | 0.00039082 | 1 | 1 | 0.21666 | 0.38066
6876 | 410.1959 | 7.4865 | 147.941 | 1171.6461 | 863943 | 0 | 0.00034259 | 1 | 0 | 0.16929 | 0.3117
6877 | 256.9594 | 7.1136 | 176.4228 | 1145.9507 | 859329 | 5.5021e-05 | 6.4906e-05 | 1 | 1 | 0.20188 | 0.35984
6878 | 333.2553 | 7.1013 | 198.9066 | 1043.5087 | 866416 | 0.00013412 | 0.0001448 | 1 | 0 | 0.22761 | 0.39571
6879 | 468.6613 | 7.0422 | 157.0584 | 901.1229 | 867849 | 0.00013963 | 0.00021215 | 1 | 0 | 0.17972 | 0.32745
6880 | 400.115 | 7.0331 | 160.9812 | 637.9623 | 870865 | 0.00011836 | 0.00018387 | 1 | 1 | 0.18421 | 0.33413
6881 | 349.1899 | 7.1405 | 150.2579 | 287.0659 | 835810 | 5.9502e-05 | 0.00014669 | 1 | 1 | 0.17194 | 0.31574
6882 | 214.833 | 7.4369 | 148.6663 | 42.6976 | 860452 | 0 | 0.0001145 | 1 | 1 | 0.17012 | 0.31297
6883 | 166.448 | 7.3088 | 236.1258 | 17.9284 | 837442 | 0 | 0.00026698 | 1 | 1 | 0.2702 | 0.45138
6884 | 174.3856 | 7.4169 | 270.0545 | 20.0663 | 849179 | 0 | 0.00035527 | 1 | 1 | 0.30902 | 0.49845
6885 | 111.2257 | 8.0241 | 261.2097 | 21.5648 | 816566 | 0 | 0.00034761 | 1 | 1 | 0.2989 | 0.4865
6886 | 110.0136 | 7.0683 | 206.6556 | 17.3457 | 851239 | 0 | 0.00018206 | 1 | 1 | 0.23648 | 0.40767
6887 | 108.7631 | 7.0178 | 174.0784 | 9.9556 | 821669 | 0 | 5.2021e-05 | 1 | 1 | 0.1992 | 0.35599
6888 | 108.4942 | 7.0027 | 173.6094 | 1.9981 | 858055 | 0 | 4.324e-05 | 1 | 1 | 0.19866 | 0.35522
6889 | 109.0778 | 6.9755 | 151.3151 | 0.201 | 798235 | 4.0079e-05 | 4.3402e-05 | 1 | 1 | 0.17315 | 0.31757
6890 | 109.3777 | 6.9664 | 162.0274 | 0.67964 | 736428 | 0.00018688 | 4.3371e-05 | 1 | 1 | 0.18541 | 0.3359
6891 | 110.0044 | 6.9652 | 168.5037 | 0.47484 | 614502 | 0.00020887 | 4.3404e-05 | 1 | 1 | 0.19282 | 0.34676
6892 | 110.4484 | 6.9689 | 191.0615 | 0 | 514762 | 0.00018937 | 4.3385e-05 | 1 | 1 | 0.21863 | 0.3834
6893 | 110.967 | 7.0297 | 200.7297 | 8e-05 | 572232 | 0.00013204 | 4.3429e-05 | 1 | 1 | 0.22969 | 0.39855
6894 | 112.26 | 7.2797 | 256.3822 | 0 | 907733 | 2.9309e-05 | 4.3442e-05 | 1 | 1 | 0.29338 | 0.47988
6895 | 118.0022 | 10.3939 | 245.518 | 0.58598 | 925598 | 0 | 4.3411e-05 | 1 | 1 | 0.28095 | 0.46474
6896 | 236.1249 | 10.3662 | 228.5205 | 43.7246 | 909018 | 0 | 4.3218e-05 | 1 | 1 | 0.2615 | 0.44036
6897 | 352.4483 | 10.0215 | 244.1382 | 149.1 | 878815 | 0 | 0.00034315 | 1 | 1 | 0.27937 | 0.46279
6898 | 420.3024 | 9.585 | 239.9472 | 306.5157 | 855880 | 0 | 0.00042212 | 1 | 1 | 0.27457 | 0.45685
6899 | 487.8096 | 9.2125 | 243.7156 | 526.1447 | 854180 | 0 | 0.00040596 | 1 | 1 | 0.27888 | 0.4622
6900 | 416.8973 | 8.886 | 252.4456 | 678.9785 | 847353 | 0 | 0.00029403 | 1 | 1 | 0.28887 | 0.47443
6901 | 263.2926 | 8.2667 | 229.5008 | 725.4727 | 874242 | 8.9421e-06 | 3.1925e-05 | 1 | 1 | 0.26262 | 0.44179
6902 | 339.8691 | 8.4656 | 224.0858 | 663.1576 | 862767 | 0.00016016 | 0.0001299 | 1 | 1 | 0.25642 | 0.43385
6903 | 474.7043 | 8.4129 | 237.9079 | 554.6836 | 863785 | 0.00020393 | 0.00019024 | 1 | 1 | 0.27224 | 0.45393
6904 | 406.664 | 8.4008 | 234.7292 | 373.3697 | 886653 | 0.00020378 | 0.00019415 | 1 | 1 | 0.2686 | 0.44937
6905 | 356.6497 | 8.5361 | 243.128 | 173.6615 | 867887 | 0.00015766 | 0.00017159 | 1 | 1 | 0.27821 | 0.46137
6906 | 223.468 | 8.7258 | 254.928 | 34.3049 | 853908 | 7.7645e-05 | 0.00014475 | 1 | 1 | 0.29171 | 0.47787
6907 | 171.7581 | 8.5239 | 328.2674 | 15.6211 | 833314 | 0 | 0.00020141 | 1 | 1 | 0.37564 | 0.57209
6908 | 179.5918 | 8.5081 | 353.3352 | 15.8187 | 833622 | 0 | 0.00020289 | 1 | 1 | 0.40432 | 0.60133
6909 | 114.6179 | 8.9731 | 363.8651 | 13.5735 | 862098 | 0 | 0.00027075 | 1 | 1 | 0.41637 | 0.61321
6910 | 113.0126 | 7.0686 | 308.7976 | 9.5241 | 865008 | 0 | 0.00028238 | 1 | 1 | 0.35336 | 0.5484
6911 | 111.4527 | 7.0179 | 258.3951 | 3.238 | 888749 | 0 | 9.4797e-05 | 1 | 1 | 0.29568 | 0.48265
6912 | 110.9232 | 7.0031 | 251.8334 | 0.28232 | 863250 | 0 | 4.6289e-05 | 1 | 1 | 0.28817 | 0.47358
6913 | 110.9712 | 6.977 | 238.3356 | 0.19184 | 842782 | 9.9441e-06 | 4.3597e-05 | 1 | 1 | 0.27273 | 0.45454
6914 | 110.758 | 6.9716 | 255.9898 | 0.55392 | 734098 | 0.00016287 | 4.3523e-05 | 1 | 1 | 0.29293 | 0.47934
6915 | 110.7938 | 6.9844 | 247.5799 | 0.48744 | 611222 | 0.00022104 | 4.3451e-05 | 1 | 1 | 0.28331 | 0.46764
6916 | 110.8635 | 7.0257 | 224.7607 | 0.0168 | 517611 | 0.0002368 | 4.3457e-05 | 1 | 1 | 0.25719 | 0.43485
6917 | 110.8982 | 7.1188 | 232.2326 | 8e-05 | 584809 | 0.0002092 | 4.3532e-05 | 1 | 1 | 0.26574 | 0.44576
6918 | 111.7115 | 7.2564 | 219.6488 | 0 | 889710 | 0.00013174 | 4.3516e-05 | 1 | 1 | 0.25134 | 0.42728
6919 | 117.5436 | 10.3503 | 202.6035 | 0.18826 | 986012 | 3.2657e-05 | 4.3414e-05 | 1 | 1 | 0.23184 | 0.40144
6920 | 235.8923 | 10.2103 | 194.5881 | 32.5263 | 981722 | 0 | 4.5624e-05 | 1 | 1 | 0.22267 | 0.38896
6921 | 350.9967 | 9.7105 | 196.3436 | 121.441 | 914371 | 0 | 0.00017719 | 1 | 1 | 0.22468 | 0.39171
6922 | 417.5332 | 9.1307 | 184.608 | 241.4361 | 900472 | 0 | 0.00035009 | 1 | 1 | 0.21125 | 0.3731
6923 | 483.8932 | 8.7088 | 181.9045 | 384.728 | 895258 | 0 | 0.00035415 | 1 | 1 | 0.20815 | 0.36875
6924 | 412.8784 | 8.3784 | 169.1697 | 477.203 | 898960 | 3.84e-10 | 0.00019875 | 1 | 1 | 0.19358 | 0.34787
6925 | 258.9724 | 7.7094 | 155.0686 | 534.7232 | 861488 | 0 | 8.5464e-05 | 1 | 1 | 0.17744 | 0.32404
6926 | 334.726 | 7.7662 | 153.5175 | 573.6981 | 858638 | 0.00012071 | 7.5861e-05 | 1 | 1 | 0.17567 | 0.32138
6927 | 469.2348 | 7.6492 | 184.6758 | 510.1782 | 817073 | 0.00021102 | 0.00015889 | 1 | 1 | 0.21132 | 0.37321
6928 | 400.8748 | 7.6439 | 187.6544 | 410.6575 | 829383 | 0.00024603 | 0.00016409 | 1 | 1 | 0.21473 | 0.37798
6929 | 350.9323 | 7.8089 | 167.9409 | 209.1468 | 853869 | 0.00023912 | 0.00024635 | 1 | 1 | 0.19217 | 0.34583
6930 | 218.2859 | 8.0911 | 173.0795 | 40.3822 | 805570 | 0.00017877 | 5.5699e-05 | 1 | 1 | 0.19805 | 0.35435
6931 | 168.8711 | 7.8925 | 243.1412 | 15.4505 | 826314 | 8.2003e-05 | 0.00049247 | 1 | 1 | 0.27823 | 0.46138
6932 | 176.7334 | 7.9015 | 240.8582 | 14.94 | 845923 | 8.0203e-07 | 0.00041269 | 1 | 1 | 0.27561 | 0.45814
6933 | 112.715 | 8.397 | 211.7795 | 11.5639 | 840351 | 0 | 0.00017592 | 1 | 1 | 0.24234 | 0.41547
6934 | 111.1784 | 7.0684 | 150.2231 | 4.9075 | 894531 | 0 | 0.00013922 | 1 | 1 | 0.1719 | 0.31568
6935 | 109.7422 | 7.0178 | 133.0997 | 1.3918 | 928028 | 0 | 0.0001299 | 1 | 1 | 0.15231 | 0.28534
6936 | 109.263 | 7.0028 | 98.4947 | 0.5275 | 938897 | 0 | 4.3397e-05 | 1 | 1 | 0.11271 | 0.22014
6937 | 109.7497 | 6.9755 | 88.6029 | 0.42593 | 864542 | 0 | 4.3043e-05 | 1 | 1 | 0.10139 | 0.20047
6938 | 109.981 | 6.9666 | 104.5633 | 0.60632 | 751523 | 9.2155e-05 | 4.3049e-05 | 1 | 1 | 0.11965 | 0.23197
6939 | 110.5456 | 6.9671 | 136.5174 | 0.4824 | 636841 | 0.00020049 | 4.3037e-05 | 1 | 1 | 0.15622 | 0.29149
6940 | 110.9809 | 6.9904 | 150.5339 | 0 | 518400 | 0.00024489 | 4.3098e-05 | 1 | 1 | 0.17226 | 0.31622
6941 | 111.389 | 7.1183 | 154.1339 | 0.00548 | 561479 | 0.00024861 | 4.3056e-05 | 1 | 1 | 0.17638 | 0.32244
6942 | 112.5372 | 7.3684 | 135.4367 | 0 | 907898 | 0.00021354 | 4.3073e-05 | 1 | 1 | 0.15498 | 0.28955
6943 | 118.3175 | 10.4715 | 139.1887 | 0.8226 | 1038790 | 0.00011788 | 4.2874e-05 | 1 | 1 | 0.15927 | 0.29627
6944 | 237.187 | 10.3925 | 136.6545 | 85.6309 | 1060767 | 1.9985e-05 | 6.6739e-05 | 1 | 1 | 0.15637 | 0.29174
6945 | 353.0415 | 9.9805 | 127.9819 | 344.9122 | 1022995 | 0 | 0.00017518 | 1 | 1 | 0.14645 | 0.27603
6946 | 420.2223 | 9.4739 | 134.8976 | 635.2278 | 932059 | 0 | 0.0003511 | 1 | 1 | 0.15436 | 0.28858
6947 | 486.6446 | 9.0005 | 130.4698 | 883.4874 | 856293 | 0 | 0.00036997 | 1 | 1 | 0.1493 | 0.28057
6948 | 415.1634 | 8.6162 | 125.784 | 949.116 | 843592 | 0 | 0.00010076 | 1 | 1 | 0.14393 | 0.272
6949 | 260.8556 | 7.8919 | 134.772 | 1023.7289 | 815987 | 0 | 8.2434e-05 | 1 | 1 | 0.15422 | 0.28836
6950 | 337 | 8.0423 | 157.3756 | 916.5644 | 836898 | 6.1131e-05 | 9.4374e-05 | 1 | 1 | 0.18008 | 0.32799
6951 | 471.5607 | 7.957 | 150.2091 | 715.9369 | 833739 | 0.00017214 | 0.00018192 | 1 | 1 | 0.17188 | 0.31565
6952 | 403.6352 | 7.9693 | 152.6127 | 494.3567 | 847465 | 0.00024343 | 0.00015949 | 1 | 1 | 0.17463 | 0.31981
6953 | 353.7648 | 8.1382 | 156.0332 | 253.3218 | 837039 | 0.0002506 | 0.00015306 | 1 | 1 | 0.17855 | 0.3257
6954 | 221.1702 | 8.4154 | 151.2294 | 37.102 | 792415 | 0.00024477 | 0.00019136 | 1 | 1 | 0.17305 | 0.31742
6955 | 170.4251 | 8.1818 | 203.229 | 17.8862 | 829868 | 0.00017533 | 0.00029293 | 1 | 1 | 0.23255 | 0.40241
6956 | 178.1334 | 8.1444 | 216.4549 | 18.3643 | 854058 | 6.8469e-05 | 0.00035536 | 1 | 1 | 0.24769 | 0.42251
6957 | 113.5002 | 8.6023 | 254.5405 | 20.1031 | 863522 | 2.1296e-06 | 0.00034715 | 1 | 1 | 0.29127 | 0.47734
6958 | 111.8478 | 7.0685 | 245.6498 | 15.3648 | 906151 | 0 | 0.00016047 | 1 | 1 | 0.2811 | 0.46493
6959 | 110.1714 | 7.0179 | 246.7352 | 7.5463 | 1005020 | 0 | 0.00013724 | 1 | 1 | 0.28234 | 0.46645
6960 | 109.5934 | 7.0028 | 250.5448 | 1.2777 | 965190 | 0 | 8.8178e-05 | 1 | 1 | 0.2867 | 0.47179
6961 | 109.5817 | 6.9755 | 281.3602 | 0.19136 | 897944 | 0 | 4.3095e-05 | 1 | 1 | 0.32196 | 0.51343
6962 | 109.304 | 6.9664 | 327.8353 | 0.6702 | 766697 | 2.1974e-05 | 4.2954e-05 | 1 | 1 | 0.37514 | 0.57158
6963 | 109.3201 | 6.9647 | 342.1062 | 0.47424 | 603622 | 0.00014141 | 4.2906e-05 | 1 | 1 | 0.39147 | 0.58841
6964 | 109.2896 | 6.965 | 329.0365 | 0.01224 | 501522 | 0.00022485 | 4.2944e-05 | 1 | 1 | 0.37652 | 0.57301
6965 | 109.3285 | 6.9649 | 308.3679 | 0.008 | 560907 | 0.00025052 | 4.2978e-05 | 1 | 1 | 0.35286 | 0.54786
6966 | 110.2688 | 7.0531 | 311.6444 | 0 | 883318 | 0.00024701 | 4.3081e-05 | 1 | 1 | 0.35661 | 0.55192
6967 | 116.0525 | 9.7741 | 291.8799 | 0.13514 | 914804 | 0.00019648 | 4.3129e-05 | 1 | 1 | 0.334 | 0.52706
6968 | 232.7129 | 9.7417 | 317.7969 | 21.9208 | 924065 | 9.03e-05 | 4.6198e-05 | 1 | 1 | 0.36365 | 0.55946
6969 | 348.2659 | 9.3611 | 329.1316 | 100.2686 | 876012 | 7.8953e-06 | 0.00021866 | 1 | 1 | 0.37662 | 0.57312
6970 | 415.4561 | 8.9034 | 312.0159 | 193.7613 | 838526 | 0 | 0.00045102 | 1 | 1 | 0.35704 | 0.55237
6971 | 481.9851 | 8.4893 | 322.1772 | 309.6201 | 850387 | 0 | 0.00041876 | 1 | 1 | 0.36867 | 0.56478
6972 | 411.1107 | 8.1395 | 274.9951 | 438.5717 | 841541 | 0 | 0.00019462 | 1 | 1 | 0.31468 | 0.50504
6973 | 257.3786 | 7.42 | 247.0832 | 404.6192 | 884076 | 0 | 5.4829e-05 | 1 | 1 | 0.28274 | 0.46694
6974 | 333.6773 | 7.5881 | 232.2358 | 331.5539 | 860000 | 2.5457e-06 | 6.4109e-05 | 1 | 1 | 0.26575 | 0.44576
6975 | 468.7121 | 7.5129 | 224.868 | 259.1696 | 814018 | 0.00012049 | 0.00012939 | 1 | 1 | 0.25732 | 0.43501
6976 | 400.3019 | 7.515 | 229.5313 | 140.9299 | 820393 | 0.00021706 | 0.00013371 | 1 | 1 | 0.26265 | 0.44183
6977 | 349.9447 | 7.7002 | 231.2859 | 59.7159 | 724543 | 0.00025143 | 0.00012077 | 1 | 1 | 0.26466 | 0.44439
6978 | 216.9081 | 7.926 | 235.412 | 9.9566 | 867454 | 0.0002498 | 0.00028323 | 1 | 1 | 0.26938 | 0.45035
6979 | 167.9947 | 7.6676 | 303.0317 | 12.7905 | 858534 | 0.00024428 | 0.00035945 | 1 | 1 | 0.34676 | 0.5412
6980 | 175.5524 | 7.6292 | 278.6073 | 6.3337 | 826863 | 0.0001663 | 0.00033933 | 1 | 1 | 0.31881 | 0.50981
6981 | 111.7659 | 8.0913 | 267.4273 | 5.6797 | 793072 | 5.6175e-05 | 0.00031138 | 1 | 1 | 0.30602 | 0.49492
6982 | 110.0605 | 7.0683 | 190.6941 | 0.84455 | 858559 | 7.9464e-08 | 0.00031317 | 1 | 1 | 0.21821 | 0.38282
6983 | 108.3748 | 7.0178 | 149.0722 | 0.18024 | 880966 | 0 | 0.00014155 | 1 | 1 | 0.17058 | 0.31368
6984 | 107.6925 | 7.0027 | 141.957 | 0.17904 | 930711 | 0 | 4.3308e-05 | 1 | 1 | 0.16244 | 0.30118
6985 | 107.8762 | 6.9747 | 140.2596 | 0.14088 | 867775 | 0 | 4.326e-05 | 1 | 1 | 0.1605 | 0.29817
6986 | 107.8291 | 6.9768 | 122.1677 | 0.4772 | 782251 | 0 | 4.3249e-05 | 1 | 1 | 0.1398 | 0.26532
6987 | 108.0133 | 6.9688 | 114.5867 | 0.42168 | 634680 | 5.3371e-05 | 4.3119e-05 | 1 | 1 | 0.13112 | 0.25113
6988 | 108.1433 | 6.9632 | 115.1708 | 0 | 512223 | 0.00016717 | 4.3059e-05 | 1 | 1 | 0.13179 | 0.25224
6989 | 108.2279 | 6.9632 | 106.9182 | 8e-05 | 571933 | 0.00023939 | 4.3067e-05 | 1 | 1 | 0.12235 | 0.23651
6990 | 109.0902 | 6.981 | 104.6084 | 0 | 884722 | 0.00025006 | 4.3079e-05 | 1 | 1 | 0.1197 | 0.23206
6991 | 114.7697 | 8.9607 | 97.4748 | 0.59329 | 901947 | 0.00024072 | 4.3088e-05 | 1 | 1 | 0.11154 | 0.21813
6992 | 166.9348 | 9.0175 | 96.85 | 84.3198 | 935990 | 0.00016407 | 4.3264e-05 | 1 | 1 | 0.11083 | 0.2169
6993 | 168.2396 | 8.6817 | 87.4826 | 360.0002 | 871277 | 5.5565e-05 | 0.00022668 | 1 | 1 | 0.10011 | 0.19821
6994 | 170.8547 | 8.1607 | 70.8708 | 654.4379 | 849505 | 2.1874e-07 | 0.00037876 | 1 | 1 | 0.081097 | 0.16396
6995 | 174.4661 | 7.6939 | 70.6328 | 871.6495 | 848236 | 0 | 0.00035621 | 1 | 1 | 0.080825 | 0.16346
6996 | 172.8471 | 7.4303 | 73.6549 | 957.6055 | 846778 | 0 | 9.6963e-05 | 1 | 1 | 0.084283 | 0.1698
6997 | 170.6568 | 7.1448 | 70.4848 | 879.8113 | 866243 | 0 | 4.0945e-05 | 1 | 1 | 0.080656 | 0.16315
6998 | 164.5128 | 7.106 | 74.1993 | 714.4822 | 859463 | 0 | 6.78e-05 | 1 | 1 | 0.084906 | 0.17094
6999 | 166.9078 | 7.0762 | 84.7339 | 567.3937 | 843344 | 3.5854e-05 | 0.00013766 | 1 | 1 | 0.096961 | 0.19264
7000 | 165.2511 | 7.0557 | 93.9008 | 403.5078 | 860002 | 0.00015918 | 0.0001519 | 1 | 1 | 0.10745 | 0.21106
7001 | 163.6331 | 7.2558 | 102.0238 | 210.6931 | 870339 | 0.00024262 | 0.00015707 | 1 | 1 | 0.11675 | 0.22704
7002 | 161.5705 | 7.4757 | 97.881 | 36.7891 | 872073 | 0.00025147 | 0.00032252 | 1 | 1 | 0.11201 | 0.21893
7003 | 166.4439 | 7.2741 | 133.1183 | 16.9374 | 851063 | 0.00024903 | 0.0003687 | 1 | 1 | 0.15233 | 0.28537
7004 | 174.1481 | 7.2615 | 120.2518 | 18.8634 | 827701 | 0.00023659 | 0.00036761 | 1 | 1 | 0.1376 | 0.26176
7005 | 110.7969 | 7.8044 | 103.8919 | 18.7629 | 862114 | 0.00014189 | 0.00014357 | 1 | 1 | 0.11888 | 0.23067
7006 | 109.406 | 7.0476 | 61.3639 | 12.9999 | 867581 | 3.5469e-05 | 5.0704e-05 | 1 | 1 | 0.070219 | 0.14371
7007 | 107.9422 | 7.0303 | 41.4177 | 5.394 | 886862 | 0 | 4.8944e-05 | 1 | 1 | 0.047394 | 0.099554
7008 | 107.5768 | 7.0001 | 39.9595 | 0.94792 | 912909 | 0 | 4.4058e-05 | 1 | 1 | 0.045726 | 0.096234
7009 | 107.9943 | 6.9813 | 45.1397 | 0.192 | 852108 | 0 | 4.1594e-05 | 1 | 1 | 0.051653 | 0.10797
7010 | 108.1914 | 6.9744 | 48.3075 | 0.63696 | 756650 | 0 | 4.1735e-05 | 1 | 1 | 0.055278 | 0.11507
7011 | 108.6057 | 6.97 | 59.0942 | 0.49128 | 629414 | 0 | 4.171e-05 | 1 | 1 | 0.067621 | 0.1388
7012 | 108.8146 | 6.9633 | 58.214 | 8e-05 | 502066 | 9.4632e-05 | 4.1608e-05 | 1 | 1 | 0.066614 | 0.13689
7013 | 109.047 | 6.9633 | 61.7561 | 0 | 569815 | 0.00018869 | 4.1665e-05 | 1 | 1 | 0.070667 | 0.14455
7014 | 110.026 | 6.9703 | 70.6232 | 0 | 878445 | 0.00024469 | 4.1716e-05 | 1 | 1 | 0.080814 | 0.16344
7015 | 115.745 | 9.3643 | 77.3344 | 1.5261 | 906831 | 0.00024787 | 4.1628e-05 | 1 | 1 | 0.088494 | 0.17746
7016 | 111.2219 | 9.4429 | 82.5852 | 133.4165 | 865549 | 0.00021399 | 4.5026e-05 | 1 | 1 | 0.094502 | 0.18826
7017 | 113.7333 | 9.142 | 65.2482 | 531.3613 | 820435 | 0.00011561 | 0.00022801 | 1 | 1 | 0.074663 | 0.15204
7018 | 117.1333 | 8.7125 | 65.9665 | 883.3366 | 854503 | 2.0311e-05 | 0.00047932 | 1 | 1 | 0.075485 | 0.15358
7019 | 120.1148 | 8.4344 | 70.7738 | 1107.1212 | 840604 | 0 | 0.00044921 | 1 | 0 | 0.080986 | 0.16376
7020 | 118.2355 | 8.1307 | 90.1159 | 1216.4441 | 844877 | 0 | 0.00018983 | 1 | 0 | 0.10312 | 0.20351
7021 | 116.0459 | 7.2758 | 105.007 | 1205.8618 | 896681 | 0 | 7.6149e-05 | 1 | 0 | 0.12016 | 0.23283
7022 | 109.9046 | 7.5882 | 134.6298 | 1130.7272 | 888971 | 0 | 9.2277e-05 | 1 | 0 | 0.15406 | 0.2881
7023 | 112.3395 | 7.5837 | 138.7246 | 981.0424 | 861060 | 0 | 0.0001305 | 1 | 0 | 0.15874 | 0.29544
7024 | 110.6861 | 7.5727 | 140.3197 | 716.1006 | 835270 | 6.6953e-05 | 0.00012418 | 1 | 1 | 0.16057 | 0.29828
7025 | 109.5506 | 7.6749 | 136.9986 | 347.9083 | 812712 | 0.00018107 | 0.00024409 | 1 | 1 | 0.15677 | 0.29236
7026 | 108.3232 | 7.9206 | 139.9932 | 48.3008 | 869081 | 0.00024766 | 0.00022679 | 1 | 1 | 0.16019 | 0.2977
7027 | 113.7531 | 7.7018 | 191.0907 | 18.2471 | 838828 | 0.00025082 | 0.0003261 | 1 | 1 | 0.21866 | 0.38344
7028 | 121.4003 | 7.716 | 199.3629 | 20.8987 | 843437 | 0.00024769 | 0.00030501 | 1 | 1 | 0.22813 | 0.39642
7029 | 112.366 | 8.1704 | 187.9534 | 21.4894 | 830149 | 0.00020903 | 0.00020102 | 1 | 1 | 0.21507 | 0.37846
7030 | 110.765 | 7.0431 | 151.2093 | 17.1312 | 855173 | 0.00010422 | 0.00013539 | 1 | 1 | 0.17303 | 0.31739
7031 | 109.1965 | 7.0359 | 126.6908 | 9.8075 | 848698 | 1.4882e-05 | 4.4213e-05 | 1 | 1 | 0.14497 | 0.27367
7032 | 108.6247 | 7.0001 | 119.4847 | 2.8106 | 866396 | 0 | 4.2445e-05 | 1 | 1 | 0.13673 | 0.26033
7033 | 108.8662 | 6.9754 | 104.1081 | 0.19308 | 862397 | 0 | 4.1998e-05 | 1 | 1 | 0.11913 | 0.23109
7034 | 108.7405 | 6.9663 | 101.7286 | 0.6552 | 752736 | 0 | 4.2032e-05 | 1 | 1 | 0.11641 | 0.22646
7035 | 109.0077 | 6.9646 | 115.8924 | 0.49424 | 623052 | 0 | 4.1986e-05 | 1 | 1 | 0.13262 | 0.2536
7036 | 109.2164 | 6.9646 | 135.4563 | 0.0054 | 510507 | 0 | 4.2041e-05 | 1 | 1 | 0.155 | 0.28959
7037 | 109.3369 | 6.9636 | 152.4189 | 0 | 568700 | 9.2088e-05 | 4.2067e-05 | 1 | 1 | 0.17441 | 0.31948
7038 | 110.3169 | 7.0512 | 184.0084 | 8e-05 | 876364 | 0.00018714 | 4.207e-05 | 1 | 1 | 0.21056 | 0.37214
7039 | 115.9943 | 9.6092 | 200.9582 | 1.5428 | 899336 | 0.00022901 | 4.2004e-05 | 1 | 1 | 0.22996 | 0.3989
7040 | 235.6424 | 9.5801 | 203.8117 | 127.7847 | 874925 | 0.00022018 | 7.1315e-05 | 1 | 1 | 0.23322 | 0.40331
7041 | 350.9321 | 9.1827 | 224.0756 | 515.2854 | 817101 | 0.00016053 | 0.00017857 | 1 | 1 | 0.25641 | 0.43384
7042 | 417.6674 | 8.6893 | 257.4882 | 894.5464 | 835371 | 6.7757e-05 | 0.00040572 | 1 | 0 | 0.29464 | 0.4814
7043 | 483.464 | 8.2011 | 268.133 | 1137.8857 | 840685 | 3.1135e-06 | 0.00048113 | 1 | 0 | 0.30682 | 0.49587
7044 | 412.4192 | 7.7827 | 292.8174 | 1254.568 | 868480 | 0 | 0.0002661 | 1 | 0 | 0.33507 | 0.52826
7045 | 258.6024 | 7.1283 | 303.8977 | 1263.6275 | 901399 | 0 | 6.4948e-05 | 1 | 0 | 0.34775 | 0.54229
7046 | 334.675 | 7.2502 | 313.3839 | 1191.0971 | 890477 | 0 | 8.6185e-05 | 1 | 0 | 0.3586 | 0.55406
7047 | 469.2407 | 7.1695 | 334.9855 | 1038.8183 | 875103 | 0 | 0.00012653 | 1 | 0 | 0.38332 | 0.58007
7048 | 400.8134 | 7.2104 | 341.3114 | 778.3133 | 846542 | 2.6746e-07 | 9.8871e-05 | 1 | 1 | 0.39056 | 0.58748
7049 | 350.2672 | 7.4409 | 315.9007 | 369.8849 | 823050 | 9.15e-05 | 0.00022303 | 1 | 1 | 0.36148 | 0.55714
7050 | 216.7796 | 7.7556 | 289.0797 | 46.4445 | 827372 | 0.00017091 | 0.00020305 | 1 | 1 | 0.33079 | 0.52346
7051 | 167.2673 | 7.4711 | 331.6178 | 18.2709 | 847516 | 0.00022202 | 0.0002723 | 1 | 1 | 0.37947 | 0.57608
7052 | 174.9273 | 7.4507 | 377.6979 | 20.983 | 824155 | 0.00022466 | 0.00032294 | 1 | 1 | 0.4322 | 0.62846
7053 | 111.2484 | 7.9408 | 388.4222 | 22.1618 | 820230 | 0.00021842 | 0.00017152 | 1 | 1 | 0.44447 | 0.64002
7054 | 109.5851 | 7.0683 | 348.5438 | 17.4739 | 865384 | 0.00015751 | 0.00014362 | 1 | 1 | 0.39884 | 0.59585
7055 | 107.9595 | 7.0177 | 361.0696 | 9.6511 | 867189 | 7.14e-05 | 5.4151e-05 | 1 | 1 | 0.41317 | 0.61008
7056 | 107.3297 | 7.0027 | 382.6802 | 2.3078 | 886931 | 6.8289e-06 | 4.1473e-05 | 1 | 1 | 0.4379 | 0.63386
7057 | 107.4572 | 6.9754 | 421.1838 | 0.1938 | 810425 | 0 | 4.1493e-05 | 1 | 1 | 0.48196 | 0.674
7058 | 107.3561 | 6.9663 | 448.8194 | 0.65948 | 750652 | 0 | 4.1542e-05 | 1 | 1 | 0.51358 | 0.70117
7059 | 107.4677 | 6.9644 | 492.3547 | 0.4878 | 618666 | 0 | 4.1557e-05 | 1 | 1 | 0.5634 | 0.74144
7060 | 107.5319 | 6.9644 | 523.9565 | 0.0108 | 507483 | 0 | 4.1531e-05 | 1 | 1 | 0.59956 | 0.76891
7061 | 107.5985 | 6.9633 | 553.3927 | 0 | 558932 | 0 | 4.158e-05 | 1 | 1 | 0.63325 | 0.79326
7062 | 108.4987 | 7.0507 | 574.4686 | 8e-05 | 880719 | 9.8328e-05 | 4.1605e-05 | 1 | 1 | 0.65736 | 0.81001
7063 | 114.182 | 8.8212 | 574.8767 | 0.78458 | 938805 | 0.00016173 | 4.1544e-05 | 1 | 1 | 0.65783 | 0.81033
7064 | 226.145 | 8.8423 | 577.2213 | 121.1663 | 895800 | 0.00018561 | 4.4618e-05 | 1 | 1 | 0.66051 | 0.81216
7065 | 341.6525 | 8.5021 | 572.6453 | 520.8865 | 857383 | 0.00016723 | 0.00022301 | 1 | 1 | 0.65528 | 0.80858
7066 | 408.7591 | 8.0259 | 567.9 | 889.5966 | 839873 | 0.00011254 | 0.00039017 | 1 | 0 | 0.64985 | 0.80485
7067 | 477.1436 | 7.6063 | 568.342 | 1095.4765 | 824151 | 3.3787e-05 | 0.00039712 | 1 | 0 | 0.65035 | 0.8052
7068 | 407.663 | 7.211 | 610.4505 | 1195.9003 | 804160 | 0 | 0.00014404 | 1 | 0 | 0.69854 | 0.83738
7069 | 254.3187 | 7.1134 | 651.1 | 1166.5489 | 839807 | 0 | 5.3407e-05 | 1 | 0 | 0.74505 | 0.86656
7070 | 332.083 | 7.0957 | 642.9326 | 1057.1993 | 837203 | 0 | 5.7813e-05 | 1 | 0 | 0.73571 | 0.86084
7071 | 468.4327 | 7.0352 | 611.2543 | 882.5044 | 813977 | 0 | 0.00015016 | 1 | 0 | 0.69946 | 0.83797
7072 | 399.8155 | 7.0251 | 601.1711 | 628.7823 | 825490 | 0 | 0.00013042 | 1 | 1 | 0.68792 | 0.83046
7073 | 348.5946 | 7.0352 | 611.3389 | 297.2552 | 778826 | 0 | 0.00012116 | 1 | 1 | 0.69955 | 0.83804
7074 | 212.8982 | 7.1033 | 575.5483 | 39.3515 | 798872 | 7.5604e-05 | 0.00020205 | 1 | 1 | 0.6586 | 0.81085
7075 | 166.4418 | 7.154 | 603.3681 | 17.6246 | 780916 | 0.0001758 | 0.00028739 | 1 | 1 | 0.69043 | 0.83211
7076 | 173.6592 | 7.1565 | 579.0105 | 20.4852 | 783062 | 0.00021452 | 0.0002806 | 1 | 1 | 0.66256 | 0.81355
7077 | 109.6872 | 7.299 | 564.4602 | 21.1287 | 824613 | 0.00021827 | 0.00032767 | 1 | 1 | 0.64591 | 0.80212
7078 | 107.7551 | 7.0681 | 508.6445 | 14.9908 | 818245 | 0.00018787 | 0.00031756 | 1 | 1 | 0.58204 | 0.75578
7079 | 106.286 | 7.0177 | 425.042 | 8.4263 | 850038 | 0.00012112 | 6.0466e-05 | 1 | 1 | 0.48637 | 0.67787
7080 | 105.7752 | 7.0026 | 392.9916 | 1.7948 | 823002 | 3.3655e-05 | 4.7229e-05 | 1 | 1 | 0.4497 | 0.64488
7081 | 106.1357 | 6.9753 | 385.5284 | 0.1812 | 807972 | 0 | 4.166e-05 | 1 | 1 | 0.44116 | 0.63693
7082 | 106.179 | 6.9662 | 368.5529 | 0.64584 | 689879 | 0 | 4.1606e-05 | 1 | 1 | 0.42173 | 0.61842
7083 | 106.4688 | 6.9643 | 334.1123 | 0.4704 | 584106 | 0 | 4.1572e-05 | 1 | 1 | 0.38232 | 0.57903
7084 | 106.6442 | 6.9643 | 308.3552 | 8e-05 | 514025 | 0 | 4.1604e-05 | 1 | 1 | 0.35285 | 0.54785
7085 | 106.7615 | 6.9632 | 305.6736 | 0 | 560470 | 0 | 4.1603e-05 | 1 | 1 | 0.34978 | 0.54451
7086 | 107.7274 | 7.0506 | 244.6131 | 0 | 858299 | 0 | 4.1606e-05 | 1 | 1 | 0.27991 | 0.46347
7087 | 113.4406 | 8.2 | 207.5353 | 1.2556 | 947347 | 1.3881e-05 | 4.162e-05 | 1 | 1 | 0.23748 | 0.40902
7088 | 220.6511 | 8.3168 | 180.8615 | 120.9294 | 929070 | 0.00013306 | 4.162e-05 | 1 | 1 | 0.20696 | 0.36706
7089 | 337.7821 | 8.1139 | 143.5944 | 515.7879 | 890285 | 0.00014012 | 7.2797e-05 | 1 | 1 | 0.16431 | 0.30408
7090 | 406.1292 | 7.6322 | 136.1065 | 874.0168 | 897878 | 0.00011698 | 0.00035243 | 1 | 1 | 0.15575 | 0.29076
7091 | 476.0159 | 7.1825 | 108.8201 | 1052.4493 | 854796 | 3.5458e-05 | 0.00037113 | 1 | 0 | 0.12452 | 0.24017
7092 | 407.3517 | 7.0608 | 94.2891 | 1166.8379 | 842810 | 0 | 0.00036841 | 1 | 0 | 0.10789 | 0.21183
7093 | 253.7173 | 7.1134 | 88.3877 | 1190.8433 | 828126 | 0 | 6.7038e-05 | 1 | 0 | 0.10114 | 0.20003
7094 | 332.0558 | 7.0957 | 80.7285 | 1101.8688 | 844948 | 0 | 0.00024383 | 1 | 0 | 0.092377 | 0.18446
7095 | 468.4291 | 7.0351 | 69.8212 | 925.6715 | 841334 | 0 | 0.00029337 | 1 | 1 | 0.079896 | 0.16175
7096 | 399.8123 | 7.025 | 51.6235 | 621.9451 | 824531 | 0 | 0.00027462 | 1 | 1 | 0.059073 | 0.12243
7097 | 348.591 | 7.0351 | 60.9617 | 250.8902 | 823046 | 0 | 0.00022956 | 1 | 1 | 0.069758 | 0.14284
7098 | 212.5436 | 7.0958 | 72.2234 | 30.7569 | 806662 | 0 | 9.5623e-05 | 1 | 1 | 0.082645 | 0.16681
7099 | 166.4394 | 7.1539 | 121.764 | 17.321 | 775498 | 8.8045e-06 | 0.00015957 | 1 | 1 | 0.13933 | 0.26458
7100 | 173.6575 | 7.1564 | 114.8557 | 20.2927 | 815326 | 0.00014647 | 0.00013968 | 1 | 1 | 0.13143 | 0.25164
7101 | 109.6872 | 7.1112 | 96.6113 | 22.1038 | 839186 | 0.00017811 | 5.923e-05 | 1 | 1 | 0.11055 | 0.21643
7102 | 107.7551 | 7.0681 | 39.7973 | 17.0794 | 895142 | 0.00017464 | 4.9509e-05 | 1 | 1 | 0.04554 | 0.095864
7103 | 105.8229 | 7.0176 | 31.5751 | 9.0751 | 919791 | 0.00013987 | 4.9231e-05 | 1 | 1 | 0.036131 | 0.076896
7104 | 104.9451 | 7.0026 | 27.5255 | 1.8255 | 936473 | 8.721e-05 | 4.658e-05 | 1 | 1 | 0.031497 | 0.067399
7105 | 105.3989 | 6.9753 | 24.8068 | 0.20172 | 834862 | 2.5094e-06 | 4.1446e-05 | 1 | 1 | 0.028386 | 0.060966
7106 | 105.6173 | 6.9662 | 16.9448 | 0.63272 | 740092 | 0 | 4.1527e-05 | 1 | 1 | 0.01939 | 0.042091
7107 | 106.1038 | 6.9642 | 15.0433 | 0.50304 | 630530 | 0 | 4.1542e-05 | 1 | 1 | 0.017214 | 0.037465
7108 | 106.3146 | 6.9643 | 12.1875 | 0 | 522593 | 0 | 4.156e-05 | 1 | 1 | 0.013946 | 0.030472
7109 | 106.5768 | 6.9631 | 14.8399 | 0 | 551408 | 0 | 4.1605e-05 | 1 | 1 | 0.016981 | 0.036969
7110 | 107.5776 | 7.0506 | 19.9039 | 8e-05 | 911225 | 0 | 4.1624e-05 | 1 | 1 | 0.022776 | 0.049243
7111 | 113.3131 | 7.9578 | 20.8568 | 0.64553 | 1049005 | 0 | 4.4522e-05 | 1 | 1 | 0.023866 | 0.051533
7112 | 219.0131 | 8.0986 | 21.2387 | 76.5369 | 1073507 | 0 | 6.6529e-05 | 1 | 1 | 0.024303 | 0.05245
7113 | 336.1555 | 7.8626 | 19.2592 | 327.989 | 967582 | 5.953e-05 | 0.000266 | 1 | 1 | 0.022038 | 0.047689
7114 | 405.5952 | 7.4463 | 8.1148 | 612.927 | 927478 | 0.00010015 | 0.0003098 | 1 | 1 | 0.0092858 | 0.020404
7115 | 476.0104 | 7.1714 | 6.1534 | 831.3279 | 886340 | 8.1316e-05 | 0.00031276 | 1 | 1 | 0.0070413 | 0.015514
7116 | 407.3513 | 7.0612 | 10.6821 | 941.2821 | 884892 | 1.1969e-05 | 0.0002092 | 1 | 1 | 0.012223 | 0.026763
7117 | 253.7148 | 7.1134 | 18.6252 | 938.5086 | 831018 | 0 | 4.2594e-05 | 1 | 1 | 0.021313 | 0.046159
7118 | 332.0558 | 7.0957 | 25.7187 | 852.0038 | 814082 | 0 | 0.00022868 | 1 | 1 | 0.02943 | 0.063129
7119 | 468.4295 | 7.0351 | 30.5163 | 774.3553 | 838687 | 0 | 0.00023386 | 1 | 1 | 0.03492 | 0.074423
7120 | 399.8122 | 7.0251 | 33.6165 | 620.3801 | 816518 | 0 | 0.00023178 | 1 | 1 | 0.038467 | 0.081644
7121 | 348.5907 | 7.0352 | 35.3876 | 300.7882 | 824119 | 0 | 0.00014174 | 1 | 1 | 0.040494 | 0.085743
7122 | 212.5428 | 7.0958 | 44.4549 | 36.1507 | 807946 | 0 | 0.00015454 | 1 | 1 | 0.05087 | 0.10643
7123 | 166.4392 | 7.1539 | 79.0678 | 18.217 | 857196 | 0 | 0.00027741 | 1 | 1 | 0.090477 | 0.18104
7124 | 173.6575 | 7.1565 | 72.819 | 19.962 | 860823 | 0 | 0.00021629 | 1 | 1 | 0.083327 | 0.16805
7125 | 109.6872 | 7.128 | 90.7348 | 20.5033 | 911801 | 3.9308e-05 | 0.00011709 | 1 | 1 | 0.10383 | 0.20475
7126 | 107.8664 | 7.0681 | 74.1753 | 14.0471 | 957680 | 0.00013301 | 7.2339e-05 | 1 | 1 | 0.084879 | 0.17089
7127 | 106.5786 | 7.0177 | 61.7336 | 5.9877 | 1010293 | 0.00013221 | 5.2128e-05 | 1 | 1 | 0.070642 | 0.1445
7128 | 106.278 | 7.0026 | 73.1608 | 1.0066 | 988600 | 0.00011366 | 4.5973e-05 | 1 | 1 | 0.083718 | 0.16877
7129 | 106.7804 | 6.9754 | 85.5906 | 0.20136 | 882348 | 3.8776e-05 | 4.2028e-05 | 1 | 1 | 0.097941 | 0.19438
7130 | 106.9944 | 6.9663 | 95.9637 | 0.62408 | 759205 | 0 | 4.1599e-05 | 1 | 1 | 0.10981 | 0.21515
7131 | 107.4242 | 6.9644 | 120.6063 | 0.48072 | 608319 | 0 | 4.158e-05 | 1 | 1 | 0.13801 | 0.26242
7132 | 107.6552 | 6.9644 | 171.7188 | 0 | 492854 | 0 | 4.1606e-05 | 1 | 1 | 0.1965 | 0.3521
7133 | 107.8525 | 6.9632 | 201.5178 | 0 | 548096 | 0 | 4.1629e-05 | 1 | 1 | 0.2306 | 0.39977
7134 | 108.8803 | 7.0507 | 193.4629 | 0.00584 | 849057 | 0 | 4.1569e-05 | 1 | 1 | 0.22138 | 0.38719
7135 | 114.6194 | 8.6322 | 181.5588 | 0.71921 | 896799 | 0 | 0.00013605 | 1 | 1 | 0.20776 | 0.36819
7136 | 222.4985 | 8.688 | 142.9902 | 97.2291 | 848399 | 0 | 0.00028757 | 1 | 1 | 0.16362 | 0.30301
7137 | 339.1738 | 8.3828 | 120.2387 | 437.5319 | 863310 | 0 | 0.00031897 | 1 | 1 | 0.13759 | 0.26174
7138 | 407.6064 | 7.9881 | 75.7479 | 817.454 | 862485 | 9.3396e-06 | 0.000381 | 1 | 1 | 0.086678 | 0.17417
7139 | 476.7992 | 7.6936 | 55.2822 | 1077.8714 | 851551 | 1.4233e-05 | 0.0003481 | 1 | 0 | 0.063259 | 0.13049
7140 | 407.7106 | 7.4189 | 54.6829 | 1211.2916 | 852696 | 8.3152e-06 | 0.00034615 | 1 | 0 | 0.062574 | 0.12917
7141 | 254.1945 | 7.1135 | 65.5137 | 1252.9919 | 895033 | 0 | 6.7436e-05 | 1 | 0 | 0.074967 | 0.15261
7142 | 332.0646 | 7.0977 | 61.6893 | 1192.6862 | 865930 | 0 | 7.6966e-05 | 1 | 0 | 0.070591 | 0.14441
7143 | 468.4329 | 7.0397 | 68.5387 | 1029.9873 | 856945 | 0 | 7.9139e-05 | 1 | 0 | 0.078429 | 0.15904
7144 | 399.8194 | 7.0351 | 81.2299 | 734.8161 | 853585 | 0 | 9.8986e-05 | 1 | 1 | 0.092951 | 0.18549
7145 | 348.61 | 7.1274 | 84.3072 | 313.9916 | 846770 | 0 | 0.00017907 | 1 | 1 | 0.096473 | 0.19177
7146 | 213.0392 | 7.3391 | 68.0347 | 36.5733 | 819703 | 0 | 0.00023811 | 1 | 1 | 0.077852 | 0.15797
7147 | 166.892 | 7.1903 | 115.4931 | 18.2837 | 829753 | 0 | 0.00020491 | 1 | 1 | 0.13216 | 0.25284
7148 | 174.689 | 7.2275 | 116.0626 | 20.9262 | 823523 | 0 | 0.00019024 | 1 | 1 | 0.13281 | 0.25392
7149 | 111.1876 | 7.745 | 82.2507 | 22.1285 | 813921 | 0 | 0.00031526 | 1 | 1 | 0.094119 | 0.18758
7150 | 109.671 | 7.0682 | 31.1731 | 17.0764 | 849542 | 0 | 0.00018384 | 1 | 1 | 0.035671 | 0.075958
7151 | 108.1704 | 7.0177 | 19.4412 | 9.7858 | 869856 | 1.4789e-05 | 6.0173e-05 | 1 | 1 | 0.022247 | 0.048128
7152 | 107.6447 | 7.0027 | 15.9314 | 2.3173 | 907188 | 0.00011095 | 4.0977e-05 | 1 | 1 | 0.01823 | 0.039629
7153 | 108.0236 | 6.9747 | 18.674 | 0.23088 | 843981 | 0.00010521 | 4.1399e-05 | 1 | 1 | 0.021369 | 0.046277
7154 | 107.8763 | 6.9768 | 19.0245 | 0.62184 | 748410 | 1.96e-05 | 4.1443e-05 | 1 | 1 | 0.02177 | 0.047123
7155 | 108.0908 | 6.9687 | 23.3308 | 0.48344 | 614573 | 0 | 4.1466e-05 | 1 | 1 | 0.026697 | 0.057453
7156 | 108.3308 | 6.9632 | 18.5836 | 0.0222 | 491534 | 0 | 4.1465e-05 | 1 | 1 | 0.021265 | 0.046059
7157 | 108.2471 | 6.9632 | 10.851 | 0 | 546930 | 0 | 4.1466e-05 | 1 | 1 | 0.012417 | 0.02718
7158 | 110.1641 | 6.981 | 6.3794 | 0 | 823245 | 0 | 4.1433e-05 | 1 | 1 | 0.0072999 | 0.016079
7159 | 114.7762 | 8.9063 | 7.3397 | 0.7718 | 901796 | 0 | 4.1389e-05 | 1 | 1 | 0.0083988 | 0.018474
7160 | 166.0129 | 9.1671 | 4.8917 | 76.3487 | 878262 | 0 | 4.4803e-05 | 1 | 1 | 0.0055976 | 0.012355
7161 | 170.1234 | 9.3807 | 3.7288 | 279.6038 | 854370 | 0 | 0.00022757 | 1 | 1 | 0.0042668 | 0.0094327
7162 | 173.7737 | 9.1269 | 3.4592 | 619.9971 | 824516 | 0 | 0.00042885 | 1 | 1 | 0.0039583 | 0.0087539
7163 | 177.2462 | 9.0051 | 4.6128 | 871.0058 | 823801 | 0 | 0.00044577 | 1 | 1 | 0.0052785 | 0.011655
7164 | 175.7069 | 8.9832 | 3.966 | 971.5763 | 814242 | 0 | 0.00024173 | 1 | 1 | 0.0045382 | 0.010029
7165 | 173.297 | 8.3012 | 7.8009 | 961.7158 | 833163 | 0 | 6.3975e-05 | 1 | 1 | 0.0089265 | 0.019623
7166 | 166.1633 | 8.138 | 8.4247 | 899.1527 | 847408 | 0 | 8.3102e-05 | 1 | 1 | 0.0096403 | 0.021173
7167 | 168.1775 | 8.0251 | 9.3534 | 694.4323 | 844207 | 0 | 0.00010864 | 1 | 1 | 0.010703 | 0.023477
7168 | 166.4938 | 7.9659 | 13.2346 | 477.1532 | 865430 | 0 | 0.00010261 | 1 | 1 | 0.015144 | 0.033043
7169 | 165.1172 | 8.0275 | 14.8048 | 214.1042 | 856583 | 0 | 0.0001081 | 1 | 1 | 0.016941 | 0.036883
7170 | 163.4773 | 8.0757 | 10.5134 | 26.6536 | 836058 | 0 | 9.462e-05 | 1 | 1 | 0.01203 | 0.026347
7171 | 168.8653 | 7.8882 | 30.9054 | 18.1254 | 846710 | 0 | 0.00016223 | 1 | 1 | 0.035365 | 0.075333
7172 | 176.4249 | 7.8251 | 38.8008 | 19.719 | 830585 | 0 | 0.00019834 | 1 | 1 | 0.0444 | 0.093587
7173 | 112.7548 | 8.2833 | 34.8478 | 17.7819 | 816019 | 0 | 0.00017436 | 1 | 1 | 0.039876 | 0.084496
7174 | 111.2225 | 7.0477 | 17.1184 | 12.8239 | 858770 | 0 | 6.2752e-05 | 1 | 1 | 0.019588 | 0.042512
7175 | 109.7734 | 7.0304 | 6.9817 | 5.8279 | 845103 | 0 | 6.2778e-05 | 1 | 1 | 0.0079892 | 0.017582
7176 | 108.8867 | 7.0002 | 9.3904 | 0.79112 | 888694 | 1.2398e-07 | 5.7729e-05 | 1 | 1 | 0.010745 | 0.023569
7177 | 109.1672 | 6.9813 | 9.3831 | 0.17976 | 832238 | 0.00010848 | 5.2536e-05 | 1 | 1 | 0.010737 | 0.023551
7178 | 109.3004 | 6.9744 | 7.6512 | 0.65144 | 726863 | 0.00011458 | 5.2406e-05 | 1 | 1 | 0.0087552 | 0.01925
7179 | 109.6407 | 6.9703 | 12.8225 | 0.47736 | 608545 | 9.2087e-05 | 5.243e-05 | 1 | 1 | 0.014673 | 0.032032
7180 | 109.7753 | 6.965 | 25.5221 | 0 | 487847 | 1.6463e-05 | 5.2248e-05 | 1 | 1 | 0.029205 | 0.062663
7181 | 109.9571 | 6.9723 | 21.7168 | 8e-05 | 554571 | 0 | 5.2335e-05 | 1 | 1 | 0.02485 | 0.053595
7182 | 110.9321 | 6.9952 | 24.6586 | 0.0156 | 839569 | 0 | 5.2383e-05 | 1 | 1 | 0.028217 | 0.060614
7183 | 116.5588 | 9.8293 | 22.9309 | 0.48359 | 926563 | 0 | 5.2335e-05 | 1 | 1 | 0.02624 | 0.056499
7184 | 112.1206 | 9.9018 | 16.7553 | 72.3104 | 903600 | 0 | 5.2455e-05 | 1 | 1 | 0.019173 | 0.041631
7185 | 114.687 | 9.5983 | 21.6273 | 328.9989 | 848625 | 0 | 0.00011234 | 1 | 1 | 0.024748 | 0.053381
7186 | 118.0344 | 9.148 | 33.827 | 620.3234 | 854455 | 0 | 0.00020359 | 1 | 1 | 0.038708 | 0.082132
7187 | 120.6139 | 8.7113 | 32.1038 | 836.6645 | 832539 | 0 | 0.00020167 | 1 | 1 | 0.036736 | 0.078128
7188 | 118.2395 | 8.3643 | 34.0842 | 935.9377 | 851585 | 0 | 0.00010236 | 1 | 1 | 0.039002 | 0.082728
7189 | 116.0681 | 7.5663 | 40.0608 | 959.0122 | 862110 | 5.406e-05 | 5.856e-05 | 1 | 1 | 0.045842 | 0.096465
7190 | 109.9692 | 7.7418 | 46.8727 | 931.1598 | 836882 | 0.00011774 | 0.00014222 | 1 | 1 | 0.053636 | 0.11186
7191 | 112.5297 | 7.7534 | 52.9711 | 818.6764 | 839292 | 0.00010705 | 0.00018323 | 1 | 1 | 0.060615 | 0.12541
7192 | 111.2655 | 7.803 | 54.9605 | 605.815 | 889201 | 4.4759e-05 | 0.00018277 | 1 | 1 | 0.062891 | 0.12978
7193 | 110.374 | 7.956 | 65.3038 | 264.8843 | 832884 | 0 | 0.00016294 | 1 | 1 | 0.074727 | 0.15216
7194 | 109.143 | 8.2036 | 76.0116 | 27.7779 | 840975 | 0 | 0.00017449 | 1 | 1 | 0.08698 | 0.17471
7195 | 114.3058 | 7.9132 | 111.3989 | 17.4403 | 857843 | 0 | 0.00023935 | 1 | 1 | 0.12747 | 0.24509
7196 | 121.735 | 7.8563 | 106.6767 | 19.7567 | 851032 | 0 | 0.00022557 | 1 | 1 | 0.12207 | 0.23605
7197 | 112.5063 | 8.2425 | 99.492 | 20.5183 | 840937 | 0 | 0.00017426 | 1 | 1 | 0.11385 | 0.22209
7198 | 110.7294 | 7.0431 | 81.784 | 14.5943 | 883507 | 0 | 0.00013259 | 1 | 1 | 0.093585 | 0.18662
7199 | 108.9354 | 7.0359 | 81.2025 | 6.2702 | 863762 | 0 | 5.1343e-05 | 1 | 1 | 0.09292 | 0.18543
7200 | 108.1751 | 7.0001 | 85.6784 | 0.90232 | 887541 | 0 | 4.1249e-05 | 1 | 1 | 0.098042 | 0.19456
7201 | 108.1408 | 6.9754 | 99.4632 | 0.20568 | 839235 | 6.5768e-05 | 4.5538e-05 | 1 | 1 | 0.11382 | 0.22204
7202 | 107.8931 | 6.9663 | 127.798 | 0.63216 | 729672 | 0.00014167 | 4.5519e-05 | 1 | 1 | 0.14624 | 0.2757
7203 | 107.8707 | 6.9645 | 160.3079 | 0.49212 | 604893 | 0.00014146 | 4.5567e-05 | 1 | 1 | 0.18344 | 0.33299
7204 | 107.8805 | 6.9645 | 168.9079 | 8e-05 | 504830 | 0.00011325 | 4.5556e-05 | 1 | 1 | 0.19328 | 0.34744
7205 | 107.8735 | 6.9633 | 192.9407 | 0 | 559900 | 3.9397e-05 | 4.5593e-05 | 1 | 1 | 0.22078 | 0.38637
7206 | 108.7495 | 7.0507 | 199.8641 | 0 | 868253 | 0 | 4.5505e-05 | 1 | 1 | 0.2287 | 0.3972
7207 | 114.4078 | 9.0352 | 228.5956 | 0.45872 | 917118 | 0 | 4.5486e-05 | 1 | 1 | 0.26158 | 0.44047
7208 | 234.2197 | 9.0407 | 223.8763 | 80.9188 | 880751 | 0 | 4.9029e-05 | 1 | 1 | 0.25618 | 0.43354
7209 | 350.2249 | 8.7951 | 206.5722 | 420.3881 | 858609 | 0 | 8.2145e-05 | 1 | 1 | 0.23638 | 0.40755
7210 | 417.4843 | 8.4386 | 202.7439 | 767.4604 | 816098 | 0 | 0.00022927 | 1 | 1 | 0.232 | 0.40166
7211 | 484.1013 | 8.0451 | 196.9821 | 920.2191 | 816328 | 0 | 0.0002455 | 1 | 1 | 0.22541 | 0.39271
7212 | 413.2492 | 7.6959 | 159.5902 | 953.7164 | 848643 | 0 | 0.00014281 | 1 | 1 | 0.18262 | 0.33177
7213 | 259.0392 | 7.1138 | 144.6736 | 850.8022 | 875603 | 2.6364e-05 | 6.2943e-05 | 1 | 1 | 0.16555 | 0.30598
7214 | 334.868 | 7.0984 | 141.1508 | 713.083 | 855492 | 0.00013348 | 0.00030762 | 1 | 1 | 0.16152 | 0.29975
7215 | 469.3887 | 7.0375 | 176.9445 | 602.0035 | 828983 | 0.00014777 | 0.00032279 | 1 | 1 | 0.20248 | 0.36069
7216 | 400.8232 | 7.0266 | 165.8955 | 419.351 | 866716 | 0.00013663 | 0.00032587 | 1 | 1 | 0.18983 | 0.34241
7217 | 350.0536 | 7.0622 | 188.828 | 173.4122 | 837061 | 9.6839e-05 | 0.00030625 | 1 | 1 | 0.21608 | 0.37985
7218 | 215.5073 | 7.2852 | 197.2277 | 23.7286 | 837956 | 9.4137e-06 | 0.00010473 | 1 | 1 | 0.22569 | 0.3931
7219 | 166.4435 | 7.1568 | 266.3133 | 18.0533 | 853137 | 0 | 8.9689e-05 | 1 | 1 | 0.30474 | 0.49342
7220 | 173.6628 | 7.1578 | 272.3605 | 19.0056 | 843199 | 0 | 9.4688e-05 | 1 | 1 | 0.31166 | 0.50154
7221 | 109.6929 | 7.4961 | 267.2929 | 19.3302 | 819589 | 0 | 0.00018508 | 1 | 1 | 0.30586 | 0.49474
7222 | 108.079 | 7.0682 | 208.2215 | 13.0447 | 868351 | 0 | 0.00017432 | 1 | 1 | 0.23827 | 0.41007
7223 | 106.5368 | 7.0177 | 182.0753 | 5.356 | 898608 | 0 | 5.5307e-05 | 1 | 1 | 0.20835 | 0.36902
7224 | 105.9862 | 7.0026 | 203.5782 | 1.156 | 890406 | 0 | 5.0554e-05 | 1 | 1 | 0.23295 | 0.40295
7225 | 106.3246 | 6.9753 | 219.3472 | 0.192 | 790303 | 1.1152e-06 | 5.055e-05 | 1 | 1 | 0.251 | 0.42683
7226 | 106.3955 | 6.9662 | 221.8507 | 0.63032 | 718795 | 0.00013847 | 4.6923e-05 | 1 | 1 | 0.25386 | 0.43055
7227 | 106.7313 | 6.9643 | 248.0407 | 0.48876 | 597304 | 0.00016405 | 4.5486e-05 | 1 | 1 | 0.28383 | 0.46829
7228 | 106.832 | 6.9643 | 229.9807 | 0 | 489430 | 0.00015566 | 4.5447e-05 | 1 | 1 | 0.26317 | 0.44249
7229 | 106.9799 | 6.9632 | 270.3739 | 0.01808 | 554232 | 0.00011586 | 4.5634e-05 | 1 | 1 | 0.30939 | 0.49888
7230 | 107.9285 | 7.0506 | 323.6836 | 0 | 857107 | 1.3682e-05 | 4.5565e-05 | 1 | 1 | 0.37039 | 0.56659
7231 | 113.6188 | 8.4048 | 399.8845 | 0.43115 | 902367 | 0 | 4.5626e-05 | 1 | 1 | 0.45759 | 0.65214
7232 | 223.7279 | 8.4916 | 428.7394 | 75.6989 | 851467 | 0 | 0.00010756 | 1 | 1 | 0.49061 | 0.68155
7233 | 339.6243 | 8.2036 | 416.645 | 385.7272 | 854836 | 0 | 0.00025715 | 1 | 1 | 0.47677 | 0.66941
7234 | 407.6429 | 7.7766 | 382.775 | 654.2284 | 856540 | 0 | 0.00048735 | 1 | 1 | 0.43801 | 0.63396
7235 | 476.4972 | 7.382 | 392.493 | 789.3038 | 847179 | 0 | 0.00031318 | 1 | 0 | 0.44913 | 0.64435
7236 | 407.4573 | 7.0697 | 444.2486 | 939.8735 | 820324 | 0 | 0.00010985 | 1 | 0 | 0.50835 | 0.69676
7237 | 254.1272 | 7.1134 | 524.0992 | 965.5749 | 857371 | 0 | 6.1521e-05 | 1 | 1 | 0.59973 | 0.76903
7238 | 332.0591 | 7.0957 | 588.6827 | 902.7027 | 840576 | 9.8759e-05 | 0.0001535 | 1 | 0 | 0.67363 | 0.821
7239 | 468.4313 | 7.0351 | 611.0042 | 757.7108 | 816101 | 0.00015843 | 0.00012775 | 1 | 0 | 0.69917 | 0.83779
7240 | 399.814 | 7.0251 | 653.802 | 594.4515 | 810775 | 0.00016543 | 0.00012311 | 1 | 1 | 0.74814 | 0.86844
7241 | 348.5932 | 7.0352 | 659.2432 | 280.2297 | 828088 | 0.00013311 | 0.00012295 | 1 | 1 | 0.75437 | 0.8722
7242 | 212.593 | 7.0958 | 642.4255 | 26.7637 | 798071 | 7.887e-05 | 0.00010557 | 1 | 1 | 0.73513 | 0.86048
7243 | 166.4408 | 7.1539 | 690.9902 | 18.2877 | 822607 | 1.0611e-05 | 0.00022672 | 1 | 1 | 0.7907 | 0.89356
7244 | 173.6586 | 7.1565 | 713.7399 | 20.018 | 842472 | 0 | 0.00024934 | 1 | 1 | 0.81673 | 0.90828
7245 | 109.6872 | 7.1387 | 704.2627 | 21.9606 | 821218 | 0 | 0.00030767 | 1 | 1 | 0.80589 | 0.90221
7246 | 107.7551 | 7.0681 | 603.7921 | 15.3687 | 842244 | 0 | 0.00015524 | 1 | 1 | 0.69092 | 0.83243
7247 | 105.8257 | 7.0177 | 538.943 | 7.5119 | 871760 | 0 | 5.7104e-05 | 1 | 1 | 0.61671 | 0.78145
7248 | 105.3022 | 7.0026 | 517.104 | 1.3218 | 830323 | 0 | 4.5536e-05 | 1 | 1 | 0.59172 | 0.76307
7249 | 105.7779 | 6.9753 | 493.4187 | 0.2064 | 820602 | 5.351e-06 | 4.1332e-05 | 1 | 1 | 0.56462 | 0.74239
7250 | 105.9305 | 6.9662 | 476.8193 | 0.63132 | 712842 | 9.8578e-05 | 4.1284e-05 | 1 | 1 | 0.54562 | 0.72741
7251 | 106.2998 | 6.9643 | 452.1772 | 0.41856 | 594264 | 0.0001406 | 4.1286e-05 | 1 | 1 | 0.51743 | 0.70438
7252 | 106.493 | 6.9643 | 444.1321 | 0.0072 | 493931 | 0.0001567 | 4.1299e-05 | 1 | 1 | 0.50822 | 0.69665
7253 | 106.7208 | 6.9632 | 450.7079 | 0 | 548336 | 0.00013812 | 4.1345e-05 | 1 | 1 | 0.51574 | 0.70297
7254 | 107.7165 | 7.0506 | 440.6096 | 0 | 845562 | 8.8906e-05 | 4.1365e-05 | 1 | 1 | 0.50419 | 0.69323
7255 | 113.4378 | 8.1263 | 435.8875 | 0.70107 | 975606 | 2.3501e-05 | 4.1226e-05 | 1 | 1 | 0.49878 | 0.68861
7256 | 220.4515 | 8.2535 | 445.6075 | 111.4644 | 944393 | 0 | 4.392e-05 | 1 | 1 | 0.50991 | 0.69807
7257 | 337.6277 | 8.0481 | 399.419 | 566.0722 | 890800 | 0 | 0.0003104 | 1 | 1 | 0.45705 | 0.65165
7258 | 406.1655 | 7.6097 | 353.5226 | 983.3959 | 885074 | 0 | 0.00062833 | 1 | 0 | 0.40453 | 0.60154
7259 | 476.0293 | 7.1712 | 341.7417 | 1208.1798 | 846880 | 0 | 0.00057807 | 1 | 0 | 0.39105 | 0.58798
7260 | 407.3565 | 7.0613 | 356.0931 | 1328.0248 | 838894 | 0 | 0.00013986 | 1 | 0 | 0.40748 | 0.60446
7261 | 253.7388 | 7.1134 | 334.2206 | 1356.5977 | 826808 | 0 | 6.027e-05 | 1 | 0 | 0.38245 | 0.57916
7262 | 332.0568 | 7.0957 | 348.7423 | 1291.6034 | 821205 | 8.2657e-05 | 0.00023495 | 1 | 0 | 0.39906 | 0.59608
7263 | 468.4308 | 7.0352 | 381.8925 | 1129.4856 | 825509 | 0.0001516 | 0.00014889 | 1 | 0 | 0.437 | 0.63301
7264 | 399.814 | 7.0251 | 404.3864 | 826.2243 | 833617 | 0.00018581 | 8.5883e-05 | 1 | 1 | 0.46274 | 0.65683
7265 | 348.5931 | 7.0352 | 398.7366 | 353.9846 | 817119 | 0.00017883 | 6.3268e-05 | 1 | 1 | 0.45627 | 0.65094
7266 | 212.5625 | 7.097 | 397.6582 | 28.3309 | 784328 | 0.00013377 | 4.9855e-05 | 1 | 1 | 0.45504 | 0.6498
7267 | 166.4404 | 7.154 | 478.9201 | 18.2264 | 809543 | 6.7796e-05 | 5.0114e-05 | 1 | 1 | 0.54803 | 0.72933
7268 | 173.6583 | 7.1565 | 444.2421 | 21.1279 | 827113 | 8.6006e-06 | 5.2923e-05 | 1 | 1 | 0.50835 | 0.69675
7269 | 109.6872 | 7.239 | 472.3106 | 22.3034 | 789067 | 0 | 0.00015313 | 1 | 1 | 0.54046 | 0.72327
7270 | 107.9773 | 7.0681 | 359.8665 | 17.6491 | 878694 | 0 | 9.7727e-05 | 1 | 1 | 0.41179 | 0.60872
7271 | 106.5651 | 7.0177 | 269.1523 | 10.6971 | 879408 | 0 | 4.9413e-05 | 1 | 1 | 0.30799 | 0.49724
7272 | 106.1145 | 7.0026 | 258.0631 | 2.5018 | 921643 | 0 | 4.1021e-05 | 1 | 1 | 0.2953 | 0.48219
7273 | 106.5615 | 6.9754 | 267.9859 | 0.22084 | 872301 | 0 | 4.1883e-05 | 1 | 1 | 0.30666 | 0.49568
7274 | 106.68 | 6.9662 | 305.8993 | 0.6616 | 756711 | 5.6783e-05 | 4.1989e-05 | 1 | 1 | 0.35004 | 0.54479
7275 | 107.0006 | 6.9643 | 316.9367 | 0.5052 | 604402 | 0.00013683 | 4.2028e-05 | 1 | 1 | 0.36267 | 0.55841
7276 | 107.2079 | 6.9644 | 308.4051 | 0 | 506054 | 0.0001805 | 4.197e-05 | 1 | 1 | 0.35291 | 0.54791
7277 | 107.3461 | 6.9632 | 305.9153 | 0 | 548611 | 0.00018333 | 4.1971e-05 | 1 | 1 | 0.35006 | 0.54481
7278 | 108.3582 | 7.0506 | 288.9035 | 0 | 892669 | 0.00014287 | 4.1978e-05 | 1 | 1 | 0.33059 | 0.52323
7279 | 114.0427 | 8.4217 | 270.1203 | 0.71826 | 1006733 | 7.4894e-05 | 4.1894e-05 | 1 | 1 | 0.3091 | 0.49854
7280 | 222.0975 | 8.5919 | 288.2609 | 110.8836 | 1022717 | 1.0384e-05 | 4.2365e-05 | 1 | 1 | 0.32986 | 0.5224
7281 | 339.4732 | 8.409 | 247.2333 | 575.0953 | 969618 | 0 | 0.00021296 | 1 | 1 | 0.28291 | 0.46715
7282 | 408.2981 | 8.113 | 219.4445 | 982.1134 | 907397 | 0 | 0.00024259 | 1 | 0 | 0.25111 | 0.42698
7283 | 477.3137 | 7.8766 | 182.6601 | 1192.8402 | 860562 | 0 | 0.00016941 | 1 | 0 | 0.20902 | 0.36997
7284 | 408.472 | 7.762 | 149.0446 | 1304.7283 | 840138 | 0 | 0.00015739 | 1 | 0 | 0.17055 | 0.31363
7285 | 255.695 | 7.2237 | 162.5597 | 1309.0083 | 842714 | 0 | 0.00011756 | 1 | 0 | 0.18602 | 0.3368
7286 | 332.9334 | 7.4574 | 187.2574 | 1238.706 | 825249 | 4.0261e-05 | 0.00011572 | 1 | 0 | 0.21428 | 0.37735
7287 | 468.6957 | 7.4287 | 193.2924 | 1071.4474 | 840906 | 0.00013948 | 0.00017127 | 1 | 0 | 0.22118 | 0.38692
7288 | 400.1517 | 7.3862 | 222.7531 | 760.936 | 827672 | 0.00019448 | 0.00017911 | 1 | 1 | 0.2549 | 0.43189
7289 | 349.283 | 7.4544 | 254.0461 | 303.5998 | 852043 | 0.00021106 | 0.00023831 | 1 | 1 | 0.2907 | 0.47665
7290 | 214.9912 | 7.6279 | 288.0505 | 24.798 | 826312 | 0.00018827 | 0.0002348 | 1 | 1 | 0.32962 | 0.52213
7291 | 167.9162 | 7.4182 | 385.8075 | 18.1846 | 831825 | 0.00012195 | 0.00022498 | 1 | 1 | 0.44148 | 0.63723
7292 | 175.4677 | 7.4176 | 394.6441 | 21.0208 | 855489 | 4.4187e-05 | 0.0001715 | 1 | 1 | 0.45159 | 0.64663
7293 | 111.809 | 7.9281 | 396.1434 | 22.0676 | 851976 | 0 | 0.00024896 | 1 | 1 | 0.45331 | 0.64821
7294 | 110.2199 | 7.0683 | 342.247 | 17.3741 | 911384 | 0 | 0.00017577 | 1 | 1 | 0.39163 | 0.58857
7295 | 108.5619 | 7.0178 | 325.1354 | 10.0081 | 987159 | 0 | 4.9597e-05 | 1 | 1 | 0.37205 | 0.56834
7296 | 107.9382 | 7.0027 | 350.8383 | 2.6352 | 998311 | 0 | 4.24e-05 | 1 | 1 | 0.40146 | 0.59848
7297 | 108.1145 | 6.9754 | 342.6812 | 0.20012 | 904167 | 0 | 4.2248e-05 | 1 | 1 | 0.39213 | 0.58907
7298 | 108.012 | 6.9663 | 339.1532 | 0.65556 | 771230 | 0 | 4.2346e-05 | 1 | 1 | 0.38809 | 0.58496
7299 | 108.1992 | 6.9645 | 357.4542 | 0.503 | 614064 | 0.00010403 | 4.2329e-05 | 1 | 1 | 0.40903 | 0.606
7300 | 108.272 | 6.9645 | 367.1028 | 0 | 490456 | 0.00017434 | 4.239e-05 | 1 | 1 | 0.42007 | 0.61681
7301 | 108.356 | 6.9633 | 379.2318 | 0 | 563889 | 0.00019922 | 4.236e-05 | 1 | 1 | 0.43395 | 0.63013
7302 | 109.3196 | 7.0508 | 389.1653 | 0 | 886271 | 0.00018019 | 4.2421e-05 | 1 | 1 | 0.44532 | 0.64082
7303 | 114.9156 | 9.1541 | 396.4128 | 0.52892 | 911499 | 0.00011696 | 4.238e-05 | 1 | 1 | 0.45361 | 0.64849
7304 | 239.5369 | 9.2857 | 383.0063 | 74.9459 | 879068 | 3.4002e-05 | 4.5444e-05 | 1 | 1 | 0.43827 | 0.63421
7305 | 365.7761 | 9.1152 | 348.1816 | 392.9824 | 861223 | 0 | 0.0003321 | 1 | 1 | 0.39842 | 0.59543
7306 | 443.1134 | 8.8169 | 323.9775 | 698.8455 | 862556 | 0 | 0.00066157 | 1 | 1 | 0.37073 | 0.56695
7307 | 520.1353 | 8.5732 | 323.9901 | 841.8359 | 859912 | 0 | 0.00072267 | 1 | 1 | 0.37074 | 0.56696
7308 | 441.8603 | 8.374 | 325.6009 | 910.0301 | 873798 | 0 | 0.00088198 | 1 | 1 | 0.37258 | 0.5689
7309 | 263.1185 | 7.7809 | 339.8742 | 917.2435 | 887102 | 0 | 0.00010573 | 1 | 1 | 0.38892 | 0.5858
7310 | 357.502 | 8.0488 | 341.7767 | 930.6186 | 880469 | 7.1417e-07 | 8.1029e-05 | 1 | 1 | 0.39109 | 0.58802
7311 | 509.9568 | 8.0427 | 330.6378 | 800.6613 | 851923 | 0.00010501 | 0.00013118 | 1 | 1 | 0.37835 | 0.57492
7312 | 433.4393 | 8.0544 | 313.0876 | 561.165 | 852424 | 0.00017347 | 8.402e-05 | 1 | 1 | 0.35827 | 0.55369
7313 | 383.0703 | 8.1365 | 278.2798 | 226.2744 | 878919 | 0.00020955 | 6.7417e-05 | 1 | 1 | 0.31843 | 0.50938
7314 | 232.6581 | 8.353 | 258.5151 | 21.1153 | 850574 | 0.00020675 | 6.628e-05 | 1 | 1 | 0.29582 | 0.48281
7315 | 169.1226 | 7.9679 | 311.7313 | 18.726 | 861589 | 0.0001614 | 5.4977e-05 | 1 | 1 | 0.35671 | 0.55202
7316 | 176.4015 | 7.8619 | 329.811 | 20.5291 | 842414 | 8.43e-05 | 0.00010501 | 1 | 1 | 0.3774 | 0.57393
7317 | 112.452 | 8.2649 | 310.2995 | 21.063 | 801357 | 1.3819e-05 | 5.5362e-05 | 1 | 1 | 0.35507 | 0.55026
7318 | 110.7649 | 7.0684 | 249.7778 | 13.9507 | 868230 | 0 | 4.9514e-05 | 1 | 1 | 0.28582 | 0.47072
7319 | 108.8053 | 7.0178 | 177.5167 | 7.1675 | 880560 | 0 | 4.9405e-05 | 1 | 1 | 0.20313 | 0.36162
7320 | 108.0063 | 7.0027 | 165.0635 | 1.2258 | 351988 | 0 | 4.2497e-05 | 1 | 1 | 0.18888 | 0.34101
7321 | 108.1875 | 6.9747 | 157.4797 | 0.18048 | 840231 | 0 | 3.3511e-05 | 1 | 1 | 0.1802 | 0.32817
7322 | 107.9718 | 6.9768 | 139.2154 | 0.66048 | 719311 | 0 | 3.3202e-05 | 1 | 1 | 0.1593 | 0.29631
7323 | 107.8344 | 6.9688 | 144.3386 | 0.46848 | 609620 | 5.2226e-05 | 3.3154e-05 | 1 | 1 | 0.16517 | 0.30539
7324 | 107.8651 | 6.9632 | 135.2317 | 8e-05 | 508415 | 0.00013174 | 3.3077e-05 | 1 | 1 | 0.15475 | 0.28918
7325 | 107.7914 | 6.9632 | 95.6884 | 0 | 567199 | 0.00017361 | 3.2995e-05 | 1 | 1 | 0.1095 | 0.2146
7326 | 108.662 | 6.981 | 60.8643 | 0.0168 | 859894 | 0.00017565 | 3.3022e-05 | 1 | 1 | 0.069647 | 0.14263
7327 | 114.3801 | 8.8138 | 60.0272 | 0.3542 | 905923 | 0.00013409 | 3.3078e-05 | 1 | 1 | 0.068689 | 0.14082
7328 | 166.8054 | 9.0892 | 37.2392 | 63.5895 | 870209 | 6.5094e-05 | 3.2756e-05 | 1 | 1 | 0.042613 | 0.090007
7329 | 169.5962 | 9.0586 | 17.7205 | 302.8806 | 877449 | 5.2725e-06 | 0.00019262 | 1 | 1 | 0.020278 | 0.043971
7330 | 173.493 | 8.8878 | 9.2922 | 572.7838 | 833980 | 0 | 0.00027596 | 1 | 1 | 0.010633 | 0.023326
7331 | 176.5781 | 8.7054 | 7.5027 | 730.5798 | 831905 | 0 | 0.00031189 | 1 | 1 | 0.0085853 | 0.01888
7332 | 174.7322 | 8.638 | 5.1327 | 815.8846 | 868951 | 0 | 0.00030425 | 1 | 1 | 0.0058733 | 0.012959
7333 | 173.367 | 8.1978 | 19.2139 | 792.0136 | 856573 | 0 | 0.00010867 | 1 | 1 | 0.021986 | 0.04758
7334 | 165.3232 | 7.8939 | 33.5745 | 695.2975 | 833334 | 1.223e-07 | 0.00043243 | 1 | 1 | 0.038419 | 0.081547
7335 | 167.1116 | 7.6716 | 44.2476 | 608.6631 | 867840 | 5.9128e-05 | 0.00045811 | 1 | 1 | 0.050632 | 0.10596
7336 | 165.2605 | 7.5114 | 55.7464 | 413.6081 | 837679 | 0.0001541 | 0.00041681 | 1 | 1 | 0.06379 | 0.1315
7337 | 163.9172 | 7.6187 | 78.4347 | 157.8606 | 857174 | 0.00021591 | 0.0002154 | 1 | 1 | 0.089753 | 0.17973
7338 | 162.6076 | 7.7919 | 108.1009 | 18.1174 | 813975 | 0.0002331 | 0.00024524 | 1 | 1 | 0.1237 | 0.23879
7339 | 167.852 | 7.5406 | 204.6399 | 18.3095 | 847362 | 0.0002077 | 0.00018494 | 1 | 1 | 0.23417 | 0.40458
7340 | 175.3876 | 7.4623 | 207.5207 | 14.2706 | 862152 | 0.00013569 | 5.6233e-05 | 1 | 1 | 0.23747 | 0.409
7341 | 111.7368 | 7.9347 | 248.2412 | 15.5392 | 828976 | 4.9575e-05 | 5.5461e-05 | 1 | 1 | 0.28406 | 0.46857
7342 | 110.0877 | 7.0476 | 211.3585 | 10.5936 | 825839 | 6.7536e-08 | 5.5322e-05 | 1 | 1 | 0.24186 | 0.41483
7343 | 108.3912 | 7.0303 | 172.7782 | 4.4793 | 826340 | 0 | 0.00014102 | 1 | 1 | 0.19771 | 0.35385
7344 | 107.7724 | 7.0001 | 145.9851 | 0.5796 | 871890 | 0 | 0.00013543 | 1 | 1 | 0.16705 | 0.30828
7345 | 108.1026 | 6.9813 | 143.394 | 0.25032 | 820767 | 0 | 0.00012749 | 1 | 1 | 0.16409 | 0.30372
7346 | 108.2135 | 6.9744 | 149.4642 | 0.66352 | 731586 | 0 | 0.00013032 | 1 | 1 | 0.17103 | 0.31436
7347 | 108.6381 | 6.97 | 173.6771 | 0.4236 | 609226 | 0 | 0.00013022 | 1 | 1 | 0.19874 | 0.35533
7348 | 108.7899 | 6.9633 | 215.753 | 0.00908 | 500106 | 0.00010293 | 0.00011751 | 1 | 1 | 0.24689 | 0.42146
7349 | 108.9429 | 6.9633 | 248.1993 | 0.0156 | 553209 | 0.00018181 | 0.0001031 | 1 | 1 | 0.28401 | 0.46851
7350 | 109.9296 | 6.9701 | 238.0843 | 0 | 865738 | 0.00020584 | 0.00010313 | 1 | 1 | 0.27244 | 0.45419
7351 | 115.7557 | 9.2688 | 209.5691 | 0.35035 | 935136 | 0.00017731 | 0.00010312 | 1 | 1 | 0.23981 | 0.41212
7352 | 111.5692 | 9.4505 | 215.072 | 48.981 | 874651 | 0.00011146 | 0.0001143 | 1 | 1 | 0.24611 | 0.42044
7353 | 113.5264 | 9.0126 | 172.0894 | 260.2527 | 889754 | 2.576e-05 | 0.00030712 | 1 | 1 | 0.19692 | 0.35271
7354 | 116.6831 | 8.503 | 201.4962 | 512.8942 | 821588 | 0 | 0.00031491 | 1 | 1 | 0.23057 | 0.39973
7355 | 119.8923 | 8.0935 | 285.1769 | 656.1536 | 840522 | 0 | 0.00029209 | 1 | 1 | 0.32633 | 0.51841
7356 | 118.2355 | 7.7095 | 327.8645 | 771.7452 | 841759 | 0 | 0.00026188 | 1 | 1 | 0.37517 | 0.57161
7357 | 116.0459 | 7.1606 | 396.5302 | 741.2684 | 839251 | 0 | 9.3531e-05 | 1 | 1 | 0.45375 | 0.64862
7358 | 109.9027 | 7.1502 | 463.5105 | 612.2638 | 858922 | 0 | 0.00017716 | 1 | 1 | 0.53039 | 0.71509
7359 | 112.3362 | 7.1313 | 498.5036 | 502.2459 | 838383 | 0 | 0.00015346 | 1 | 1 | 0.57044 | 0.7469
7360 | 110.6794 | 7.2035 | 503.4648 | 364.0558 | 836249 | 0.00012045 | 0.00013899 | 1 | 1 | 0.57611 | 0.75126
7361 | 109.023 | 7.4211 | 538.4025 | 157.0852 | 822115 | 0.00020699 | 0.00011758 | 1 | 1 | 0.61609 | 0.781
7362 | 107.4701 | 7.737 | 533.122 | 16.2128 | 812542 | 0.00024398 | 0.00026832 | 1 | 1 | 0.61005 | 0.77661
7363 | 112.9183 | 7.4849 | 582.2981 | 16.016 | 827242 | 0.00023975 | 0.00031347 | 1 | 1 | 0.66632 | 0.81609
7364 | 120.5466 | 7.47 | 584.6899 | 12.8099 | 811378 | 0.00018585 | 0.00021491 | 1 | 1 | 0.66906 | 0.81794
7365 | 111.4777 | 7.9098 | 604.3434 | 13.12 | 819661 | 9.8472e-05 | 4.8092e-05 | 1 | 1 | 0.69155 | 0.83284
7366 | 109.8424 | 7.043 | 618.4816 | 9.3849 | 842106 | 1.078e-05 | 4.786e-05 | 1 | 1 | 0.70773 | 0.84329
7367 | 108.243 | 7.0359 | 567.932 | 3.3069 | 831551 | 0 | 4.8439e-05 | 1 | 1 | 0.64988 | 0.80487
7368 | 107.6267 | 7.0001 | 580.5425 | 1.0621 | 872980 | 0 | 4.8148e-05 | 1 | 1 | 0.66431 | 0.81474
7369 | 107.7638 | 6.9754 | 612.0759 | 0.70867 | 852509 | 0 | 3.2722e-05 | 1 | 1 | 0.7004 | 0.83858
7370 | 107.5035 | 6.9663 | 628.454 | 0.95842 | 761198 | 0 | 3.2489e-05 | 1 | 1 | 0.71914 | 0.85052
7371 | 107.5793 | 6.9644 | 619.8741 | 0.75576 | 623661 | 0 | 3.2472e-05 | 1 | 1 | 0.70932 | 0.8443
7372 | 107.6062 | 6.9645 | 559.1233 | 0.28992 | 517293 | 6.2152e-06 | 3.2478e-05 | 1 | 1 | 0.6398 | 0.79787
7373 | 107.6409 | 6.9633 | 507.2441 | 0.28044 | 581406 | 0.00013411 | 3.2497e-05 | 1 | 1 | 0.58044 | 0.75456
7374 | 108.4885 | 7.0507 | 495.7257 | 0.28068 | 897240 | 0.00018819 | 3.2491e-05 | 1 | 1 | 0.56726 | 0.74444
7375 | 114.1812 | 8.8404 | 470.6691 | 0.51274 | 920252 | 0.00018907 | 3.2442e-05 | 1 | 1 | 0.53859 | 0.72175
7376 | 244.5211 | 8.9477 | 427.45 | 53.4181 | 919478 | 0.00014151 | 3.7135e-05 | 1 | 1 | 0.48913 | 0.68027
7377 | 367.3126 | 8.4606 | 387.1186 | 324.6643 | 862750 | 6.1605e-05 | 0.0001985 | 1 | 1 | 0.44298 | 0.63863
7378 | 442.4634 | 7.9648 | 305.4145 | 690.8458 | 886897 | 0 | 0.00020651 | 1 | 1 | 0.34949 | 0.54419
7379 | 518.6789 | 7.5212 | 262.0234 | 962.2893 | 834694 | 0 | 0.00022686 | 1 | 0 | 0.29983 | 0.48761
7380 | 440.217 | 7.165 | 270.9049 | 1129.0133 | 855387 | 0 | 0.00017723 | 1 | 0 | 0.31 | 0.49959
7381 | 261.6035 | 7.1134 | 265.0847 | 1117.5539 | 897960 | 0 | 4.2666e-05 | 1 | 0 | 0.30334 | 0.49176
7382 | 355.4114 | 7.0957 | 257.6431 | 1047.6904 | 882743 | 0 | 0.00017663 | 1 | 0 | 0.29482 | 0.48161
7383 | 507.8818 | 7.0352 | 265.5885 | 884.1977 | 854228 | 1.6007e-06 | 0.00028668 | 1 | 0 | 0.30391 | 0.49244
7384 | 430.5656 | 7.0251 | 252.6336 | 617.9613 | 866932 | 3.3168e-05 | 0.00032866 | 1 | 1 | 0.28909 | 0.47469
7385 | 379.5828 | 7.0365 | 247.0102 | 223.697 | 863644 | 0.0001695 | 0.00035537 | 1 | 1 | 0.28265 | 0.46684
7386 | 227.5621 | 7.1273 | 233.279 | 19.3236 | 843436 | 0.00022379 | 0.00042459 | 1 | 1 | 0.26694 | 0.44727
7387 | 166.4426 | 7.1542 | 333.4511 | 19.3246 | 865629 | 0.0002362 | 0.00039704 | 1 | 1 | 0.38157 | 0.57825
7388 | 173.6599 | 7.1568 | 368.7149 | 22.2154 | 824301 | 0.00020781 | 0.00023186 | 1 | 1 | 0.42192 | 0.6186
7389 | 109.6872 | 7.406 | 381.9843 | 22.5216 | 824227 | 0.00013383 | 0.00015942 | 1 | 1 | 0.4371 | 0.63311
7390 | 107.97 | 7.0682 | 305.9305 | 16.0985 | 881897 | 4.5068e-05 | 0.00014833 | 1 | 1 | 0.35008 | 0.54483
7391 | 106.5152 | 7.0177 | 315.4648 | 8.1912 | 844737 | 0 | 0.0001371 | 1 | 1 | 0.36099 | 0.55661
7392 | 106.0852 | 7.0026 | 313.9316 | 1.6814 | 867956 | 0 | 0.00013225 | 1 | 1 | 0.35923 | 0.55473
7393 | 106.6329 | 6.9754 | 319.8304 | 0.1884 | 842626 | 0 | 3.7664e-05 | 1 | 1 | 0.36598 | 0.56193
7394 | 106.8367 | 6.9663 | 345.5927 | 0.1596 | 738105 | 0 | 3.2079e-05 | 1 | 1 | 0.39546 | 0.59245
7395 | 107.3773 | 6.9644 | 337.2422 | 0.01568 | 630327 | 0 | 3.2117e-05 | 1 | 1 | 0.38591 | 0.58272
7396 | 107.5604 | 6.9644 | 325.0083 | 0 | 509370 | 0 | 3.2146e-05 | 1 | 1 | 0.37191 | 0.56819
7397 | 107.7814 | 6.9632 | 314.0071 | 0.0054 | 584177 | 5.2628e-05 | 3.2142e-05 | 1 | 1 | 0.35932 | 0.55482
7398 | 108.8194 | 7.0507 | 327.4152 | 0 | 893312 | 0.00016542 | 3.2155e-05 | 1 | 1 | 0.37466 | 0.57107
7399 | 114.6325 | 8.8267 | 310.0039 | 0.43251 | 912814 | 0.000184 | 3.2124e-05 | 1 | 1 | 0.35474 | 0.54989
7400 | 239.6147 | 8.9491 | 288.0675 | 72.544 | 878364 | 0.00015904 | 3.9124e-05 | 1 | 1 | 0.32963 | 0.52215
7401 | 363.146 | 8.5162 | 248.5013 | 439.4885 | 842183 | 9.8985e-05 | 0.00021814 | 1 | 1 | 0.28436 | 0.46893
7402 | 439.0939 | 8.0354 | 197.8502 | 864.3317 | 864603 | 1.3691e-05 | 0.00024838 | 1 | 0 | 0.2264 | 0.39407
7403 | 516.2532 | 7.6275 | 157.8347 | 1113.7422 | 825363 | 0 | 0.00024582 | 1 | 0 | 0.18061 | 0.32878
7404 | 438.2641 | 7.2441 | 147.7992 | 1251.9134 | 862380 | 0 | 0.00024393 | 1 | 0 | 0.16913 | 0.31146
7405 | 258.8066 | 7.1135 | 130.9913 | 1270.3267 | 874365 | 0 | 6.5854e-05 | 1 | 0 | 0.14989 | 0.28152
7406 | 353.9799 | 7.0963 | 132.0478 | 1207.5246 | 904900 | 0 | 0.00021594 | 1 | 0 | 0.1511 | 0.28344
7407 | 507.8333 | 7.0373 | 142.4672 | 1044.9348 | 793570 | 0 | 0.00030665 | 1 | 0 | 0.16302 | 0.30209
7408 | 430.4807 | 7.0342 | 190.5807 | 734.7223 | 860175 | 0 | 0.00029809 | 1 | 1 | 0.21808 | 0.38264
7409 | 379.2457 | 7.1768 | 217.8499 | 271.0011 | 814596 | 6.0297e-05 | 0.00035877 | 1 | 1 | 0.24929 | 0.4246
7410 | 226.9822 | 7.4579 | 253.9732 | 20.3684 | 838257 | 0.00019485 | 0.00042781 | 1 | 1 | 0.29062 | 0.47655
7411 | 167.0162 | 7.2865 | 321.45 | 19.323 | 869092 | 0.00022569 | 0.00038482 | 1 | 1 | 0.36783 | 0.5639
7412 | 174.8556 | 7.3392 | 327.2432 | 21.0543 | 826048 | 0.00021834 | 0.00034871 | 1 | 1 | 0.37446 | 0.57087
7413 | 111.4011 | 7.8909 | 344.123 | 19.2589 | 836698 | 0.00016671 | 0.00012155 | 1 | 1 | 0.39378 | 0.59075
7414 | 109.9846 | 7.0683 | 277.6979 | 13.6288 | 868997 | 7.8586e-05 | 4.0157e-05 | 1 | 1 | 0.31777 | 0.50862
7415 | 108.5315 | 7.0178 | 274.9097 | 8.539 | 867129 | 0 | 3.6997e-05 | 1 | 1 | 0.31458 | 0.50493
7416 | 108.0531 | 7.0027 | 280.336 | 1.9369 | 874034 | 0 | 3.1909e-05 | 1 | 1 | 0.32079 | 0.51209
7417 | 108.3679 | 6.9754 | 283.359 | 0.58368 | 821105 | 0 | 3.1628e-05 | 1 | 1 | 0.32425 | 0.51604
7418 | 108.3862 | 6.9663 | 307.8928 | 0.5616 | 724151 | 0 | 3.1276e-05 | 1 | 1 | 0.35232 | 0.54727
7419 | 108.7149 | 6.9646 | 314.6652 | 0.4032 | 637703 | 0 | 3.1344e-05 | 1 | 1 | 0.36007 | 0.55563
7420 | 108.7834 | 6.9646 | 340.8011 | 0.39264 | 523121 | 0 | 3.1323e-05 | 1 | 1 | 0.38998 | 0.58688
7421 | 108.9221 | 6.9633 | 350.9763 | 0.10544 | 592955 | 0 | 3.1267e-05 | 1 | 1 | 0.40162 | 0.59864
7422 | 109.9127 | 7.051 | 324.7926 | 0.0054 | 867917 | 7.2322e-05 | 3.1195e-05 | 1 | 1 | 0.37166 | 0.56793
7423 | 115.6993 | 9.5287 | 322.8036 | 0.44447 | 976372 | 0.00015539 | 3.132e-05 | 1 | 1 | 0.36938 | 0.56553
7424 | 242.941 | 9.6275 | 312.7155 | 66.8146 | 938441 | 0.00015151 | 3.6661e-05 | 1 | 1 | 0.35784 | 0.55324
7425 | 366.9526 | 9.1818 | 298.0891 | 397.9947 | 919183 | 0.0001101 | 0.00027851 | 1 | 1 | 0.3411 | 0.53497
7426 | 442.5493 | 8.6629 | 270.7226 | 790.5508 | 905181 | 1.1775e-06 | 0.00030698 | 1 | 1 | 0.30979 | 0.49935
7427 | 518.0655 | 8.2082 | 238.0774 | 1044.5575 | 875081 | 0 | 0.00030822 | 1 | 0 | 0.27243 | 0.45418
7428 | 439.4182 | 7.8252 | 200.0142 | 1160.0446 | 847358 | 0 | 0.00029606 | 1 | 0 | 0.22888 | 0.39744
7429 | 260.0147 | 7.1414 | 171.8285 | 1175.7476 | 836958 | 0 | 0.00010891 | 1 | 1 | 0.19662 | 0.35228
7430 | 354.3028 | 7.3073 | 178.0139 | 1125.4085 | 862545 | 0 | 0.0001278 | 1 | 0 | 0.2037 | 0.36243
7431 | 507.8548 | 7.3249 | 195.5982 | 956.6909 | 862976 | 0 | 0.00024187 | 1 | 0 | 0.22382 | 0.39055
7432 | 430.6166 | 7.4647 | 212.6178 | 669.6155 | 860506 | 0 | 0.00023836 | 1 | 1 | 0.2433 | 0.41674
7433 | 380.5186 | 7.723 | 234.1879 | 232.5467 | 842512 | 0 | 0.00024354 | 1 | 1 | 0.26798 | 0.44859
7434 | 229.9374 | 7.9563 | 281.2287 | 17.5913 | 830680 | 9.0389e-05 | 0.00030631 | 1 | 1 | 0.32181 | 0.51326
7435 | 168.3793 | 7.7449 | 350.5515 | 22.3293 | 798127 | 0.00018989 | 0.00036903 | 1 | 1 | 0.40114 | 0.59815
7436 | 175.9507 | 7.7253 | 350.2541 | 25.1572 | 811056 | 0.0002004 | 0.00027988 | 1 | 1 | 0.40079 | 0.59781
7437 | 112.3492 | 8.2339 | 359.9025 | 22.5303 | 836323 | 0.00017201 | 0.00015373 | 1 | 1 | 0.41184 | 0.60877
7438 | 110.7002 | 7.0683 | 336.7032 | 12.403 | 916729 | 0.00011624 | 9.7614e-05 | 1 | 1 | 0.38529 | 0.58209
7439 | 109.0469 | 7.0178 | 319.7797 | 5.9115 | 929273 | 1.6011e-05 | 4.5217e-05 | 1 | 1 | 0.36592 | 0.56187
7440 | 108.4824 | 7.0027 | 330.1384 | 1.6998 | 990844 | 0 | 3.3054e-05 | 1 | 1 | 0.37778 | 0.57432
7441 | 108.6868 | 6.9754 | 374.153 | 0.18768 | 885043 | 0 | 3.1295e-05 | 1 | 1 | 0.42814 | 0.62459
7442 | 108.6313 | 6.9663 | 396.8465 | 0.15692 | 798349 | 0 | 3.1301e-05 | 1 | 1 | 0.45411 | 0.64895
7443 | 108.8673 | 6.9646 | 412.7864 | 0.0108 | 640032 | 0 | 3.1302e-05 | 1 | 1 | 0.47235 | 0.66548
7444 | 108.9121 | 6.9646 | 409.66 | 0 | 529223 | 0 | 3.1246e-05 | 1 | 1 | 0.46877 | 0.66227
7445 | 108.987 | 6.9636 | 387.3501 | 0.0168 | 568467 | 0 | 3.1304e-05 | 1 | 1 | 0.44324 | 0.63888
7446 | 109.9382 | 7.0512 | 320.9968 | 0.00584 | 944519 | 0 | 3.1293e-05 | 1 | 1 | 0.36732 | 0.56335
7447 | 115.7386 | 9.6173 | 265.4971 | 0.15811 | 1092052 | 7.7298e-05 | 3.1266e-05 | 1 | 1 | 0.30381 | 0.49232
7448 | 243.7226 | 9.6915 | 229.8263 | 37.2003 | 1109514 | 0.00013191 | 3.1309e-05 | 1 | 1 | 0.26299 | 0.44226
7449 | 368.3036 | 9.3377 | 224.8845 | 234.8618 | 980181 | 0.0001145 | 0.00022137 | 1 | 1 | 0.25733 | 0.43503
7450 | 443.8332 | 8.8187 | 201.4484 | 493.4496 | 935565 | 5.6037e-05 | 0.00023976 | 1 | 1 | 0.23052 | 0.39966
7451 | 518.5524 | 8.2903 | 174.122 | 663.3976 | 849906 | 0 | 0.000241 | 1 | 1 | 0.19925 | 0.35606
7452 | 440.0224 | 8.0048 | 174.9813 | 762.5825 | 841030 | 0 | 0.00022031 | 1 | 1 | 0.20023 | 0.35747
7453 | 261.0569 | 7.4141 | 198.2158 | 766.6147 | 867314 | 0 | 7.3323e-05 | 1 | 1 | 0.22682 | 0.39464
7454 | 355.4497 | 7.7646 | 209.9968 | 626.6121 | 918594 | 0 | 7.3925e-05 | 1 | 1 | 0.2403 | 0.41277
7455 | 509.3639 | 7.9628 | 207.8115 | 441.0525 | 896651 | 0 | 0.00011501 | 1 | 1 | 0.2378 | 0.40944
7456 | 433.7486 | 8.0932 | 222.3245 | 240.8148 | 851407 | 0 | 0.00011615 | 1 | 1 | 0.25441 | 0.43125
7457 | 383.6676 | 8.2074 | 243.9684 | 67.7015 | 836729 | 0 | 0.00031222 | 1 | 1 | 0.27917 | 0.46255
7458 | 232.397 | 8.3086 | 269.6212 | 7.9561 | 843821 | 0 | 0.00038984 | 1 | 1 | 0.30853 | 0.49787
7459 | 169.4481 | 8.073 | 358.9765 | 17.2184 | 885226 | 0.00011229 | 0.00040281 | 1 | 1 | 0.41078 | 0.60772
7460 | 177.0488 | 8.031 | 386.8486 | 18.9917 | 922868 | 0.0001737 | 0.00029428 | 1 | 1 | 0.44267 | 0.63834
7461 | 112.9694 | 8.4769 | 403.9653 | 13.9755 | 899127 | 0.00017017 | 0.00025183 | 1 | 1 | 0.46226 | 0.65639
7462 | 111.2971 | 7.0684 | 361.1937 | 6.3171 | 940789 | 0.0001388 | 0.00019967 | 1 | 1 | 0.41331 | 0.61022
7463 | 109.6652 | 7.0178 | 337.4862 | 3.3593 | 1048725 | 5.6691e-05 | 0.00016485 | 1 | 1 | 0.38618 | 0.58301
7464 | 109.0352 | 7.0027 | 320.7271 | 0.97396 | 1052288 | 0 | 9.6101e-05 | 1 | 1 | 0.36701 | 0.56302
7465 | 109.3267 | 6.9755 | 328.7993 | 0.20064 | 932539 | 0 | 0.00012256 | 1 | 1 | 0.37624 | 0.57273
7466 | 109.3164 | 6.9664 | 338.5703 | 0.14672 | 795636 | 0 | 0.0001295 | 1 | 1 | 0.38743 | 0.58428
7467 | 109.5914 | 6.9648 | 353.5122 | 0.01224 | 610828 | 0 | 0.00012962 | 1 | 1 | 0.40452 | 0.60153
7468 | 109.7102 | 6.9659 | 387.3476 | 0 | 511618 | 0 | 0.00012968 | 1 | 1 | 0.44324 | 0.63888
7469 | 109.9 | 6.9687 | 430.9145 | 0 | 575423 | 0 | 0.00012965 | 1 | 1 | 0.49309 | 0.68371
7470 | 110.9444 | 7.065 | 442.086 | 0.01568 | 911985 | 0 | 0.0001295 | 1 | 1 | 0.50588 | 0.69467
7471 | 116.8986 | 10.0216 | 462.8622 | 0.12115 | 912513 | 0 | 0.00015083 | 1 | 1 | 0.52965 | 0.71448
7472 | 247.5525 | 10.1076 | 466.4892 | 26.5957 | 906779 | 6.3471e-05 | 0.0001562 | 1 | 1 | 0.5338 | 0.71787
7473 | 371.9024 | 9.7274 | 507.0044 | 209.7617 | 921096 | 0.00010529 | 0.00023189 | 1 | 1 | 0.58016 | 0.75435
7474 | 447.8341 | 9.2215 | 535.3761 | 499.595 | 884273 | 1.2016e-05 | 0.00039239 | 1 | 1 | 0.61263 | 0.77849
7475 | 523.0735 | 8.8144 | 511.472 | 811.0745 | 858010 | 0 | 0.0004743 | 1 | 1 | 0.58528 | 0.75823
7476 | 442.9361 | 8.4444 | 546.8527 | 1031.4646 | 879794 | 0 | 0.00022706 | 1 | 0 | 0.62576 | 0.78795
7477 | 263.8522 | 7.8537 | 651.8627 | 1121.1148 | 908166 | 0 | 5.1159e-05 | 1 | 0 | 0.74592 | 0.86709
7478 | 358.1749 | 8.1319 | 687.972 | 1069.8488 | 894014 | 0 | 0.00017283 | 1 | 0 | 0.78724 | 0.89157
7479 | 510.3179 | 8.0552 | 687.2449 | 923.2972 | 864211 | 0 | 0.00020578 | 1 | 1 | 0.78641 | 0.89109
7480 | 433.6329 | 8.0277 | 648.3005 | 649.463 | 896114 | 0 | 0.00027075 | 1 | 1 | 0.74185 | 0.86461
7481 | 383.9968 | 8.2232 | 639.183 | 229.5499 | 856382 | 0 | 0.00032921 | 1 | 1 | 0.73142 | 0.85819
7482 | 233.2949 | 8.3998 | 594.6994 | 16.7008 | 837658 | 0 | 0.00027854 | 1 | 1 | 0.68051 | 0.82558
7483 | 170.1833 | 8.1844 | 586.073 | 22.2184 | 843671 | 0 | 0.00011309 | 1 | 1 | 0.67064 | 0.819
7484 | 177.926 | 8.1499 | 557.1865 | 25.1127 | 822299 | 3.5829e-05 | 6.1981e-05 | 1 | 1 | 0.63759 | 0.79631
7485 | 113.5077 | 8.626 | 537.408 | 22.642 | 839860 | 0.00012691 | 3.8886e-05 | 1 | 1 | 0.61495 | 0.78018
7486 | 111.8963 | 7.0685 | 437.6658 | 15.9145 | 831565 | 0.0001205 | 3.8081e-05 | 1 | 1 | 0.50082 | 0.69036
7487 | 110.3235 | 7.0179 | 375.5397 | 7.2363 | 884686 | 7.2806e-05 | 3.1293e-05 | 1 | 1 | 0.42973 | 0.62611
7488 | 109.7757 | 7.0028 | 318.588 | 1.7354 | 994025 | 0 | 3.1226e-05 | 1 | 1 | 0.36456 | 0.56042
7489 | 109.9347 | 6.9748 | 298.0799 | 0.192 | 906944 | 0 | 6.7805e-05 | 1 | 1 | 0.34109 | 0.53496
7490 | 109.8582 | 6.9771 | 278.4791 | 0.18552 | 790483 | 0 | 6.9484e-05 | 1 | 1 | 0.31866 | 0.50964
7491 | 110.1204 | 6.971 | 252.8381 | 0.01224 | 635923 | 0 | 6.9523e-05 | 1 | 1 | 0.28932 | 0.47498
7492 | 110.1353 | 6.9728 | 233.6919 | 0 | 522516 | 0 | 6.9491e-05 | 1 | 1 | 0.26741 | 0.44787
7493 | 110.2262 | 7.0027 | 238.2213 | 0.0168 | 561388 | 0 | 6.0117e-05 | 1 | 1 | 0.2726 | 0.45438
7494 | 111.0908 | 7.0506 | 225.7072 | 8e-05 | 897328 | 0 | 4.4765e-05 | 1 | 1 | 0.25828 | 0.43624
7495 | 116.8608 | 10.0467 | 168.2425 | 0.40417 | 933489 | 0 | 4.0153e-05 | 1 | 1 | 0.19252 | 0.34633
7496 | 171.8619 | 10.1666 | 136.8222 | 64.012 | 890843 | 0 | 4.0006e-05 | 1 | 1 | 0.15657 | 0.29204
7497 | 174.565 | 10.1096 | 79.1406 | 436.7739 | 873211 | 0 | 0.00014019 | 1 | 1 | 0.09056 | 0.18119
7498 | 178.0021 | 9.8428 | 60.733 | 862.5227 | 875553 | 5.1287e-05 | 0.00014215 | 1 | 1 | 0.069497 | 0.14235
7499 | 180.4876 | 9.5369 | 44.5037 | 1074.1385 | 840928 | 4.4915e-05 | 0.00023313 | 1 | 0 | 0.050926 | 0.10654
7500 | 176.9823 | 9.1448 | 42.3527 | 1204.015 | 849758 | 1.1286e-05 | 0.00023942 | 1 | 0 | 0.048464 | 0.10168
7501 | 173.7801 | 8.3159 | 35.5236 | 1220.4712 | 850813 | 0 | 0.00014738 | 1 | 0 | 0.04065 | 0.086057
7502 | 166.6456 | 8.283 | 21.1959 | 1146.0225 | 864498 | 0 | 0.00018322 | 1 | 0 | 0.024254 | 0.052347
7503 | 169.2727 | 8.3702 | 17.402 | 967.651 | 843242 | 0 | 0.00025486 | 1 | 1 | 0.019913 | 0.0432
7504 | 167.6984 | 8.2996 | 15.6379 | 644.4274 | 857085 | 0 | 0.00026267 | 1 | 1 | 0.017894 | 0.038914
7505 | 166.9851 | 8.5223 | 10.7897 | 214.2857 | 818093 | 0 | 0.00041591 | 1 | 1 | 0.012347 | 0.027029
7506 | 165.6597 | 8.6122 | 12.8927 | 15.7869 | 822151 | 0 | 0.00040904 | 1 | 1 | 0.014753 | 0.032204
7507 | 171.1612 | 8.3732 | 72.3403 | 22.74 | 832002 | 0 | 0.00036396 | 1 | 1 | 0.082779 | 0.16705
7508 | 178.8313 | 8.2776 | 57.6071 | 25.5808 | 842506 | 0 | 0.00017945 | 1 | 1 | 0.06592 | 0.13557
7509 | 113.9005 | 8.702 | 74.7225 | 23.3886 | 842057 | 2.3174e-05 | 0.00014692 | 1 | 1 | 0.085505 | 0.17203
7510 | 112.2319 | 7.0478 | 73.0587 | 15.7483 | 849659 | 9.7135e-05 | 0.00010221 | 1 | 1 | 0.083601 | 0.16856
7511 | 110.5519 | 7.0305 | 80.5142 | 7.2932 | 838977 | 9.1876e-05 | 4.115e-05 | 1 | 1 | 0.092132 | 0.18402
7512 | 109.9104 | 7.0003 | 137.6593 | 1.8169 | 893950 | 7.1111e-05 | 4.1462e-05 | 1 | 1 | 0.15752 | 0.29354
7513 | 110.1475 | 6.9814 | 171.8409 | 0.20896 | 854615 | 3.9441e-05 | 4.2713e-05 | 1 | 1 | 0.19664 | 0.3523
7514 | 110.1589 | 6.9755 | 214.0135 | 0.14616 | 753853 | 1.3272e-08 | 4.2745e-05 | 1 | 1 | 0.2449 | 0.41884
7515 | 110.3694 | 6.9772 | 255.5891 | 0.03636 | 625144 | 0 | 4.2792e-05 | 1 | 1 | 0.29247 | 0.47879
7516 | 110.448 | 6.994 | 256.4277 | 0 | 507172 | 0 | 4.284e-05 | 1 | 1 | 0.29343 | 0.47994
7517 | 110.5529 | 7.0708 | 302.6572 | 0 | 567730 | 0 | 4.2852e-05 | 1 | 1 | 0.34633 | 0.54073
7518 | 111.4348 | 7.175 | 305.6536 | 0.0168 | 896973 | 0 | 4.2844e-05 | 1 | 1 | 0.34976 | 0.54448
7519 | 117.206 | 10.1815 | 323.6155 | 0.31349 | 914790 | 0 | 4.2771e-05 | 1 | 1 | 0.37031 | 0.56651
7520 | 113.177 | 10.3526 | 383.4417 | 49.6173 | 880534 | 0 | 6.6568e-05 | 1 | 1 | 0.43877 | 0.63468
7521 | 115.7127 | 10.0528 | 400.0045 | 341.3909 | 880971 | 0 | 0.00047059 | 1 | 1 | 0.45772 | 0.65226
7522 | 119.1022 | 9.6525 | 401.399 | 631.7611 | 867885 | 0 | 0.00047446 | 1 | 1 | 0.45932 | 0.65372
7523 | 121.9893 | 9.3376 | 411.6504 | 690.7001 | 855601 | 3.0745e-05 | 0.00042585 | 1 | 1 | 0.47105 | 0.66431
7524 | 119.7055 | 9.0326 | 433.0247 | 733.068 | 839723 | 5.8874e-05 | 0.00026025 | 1 | 1 | 0.49551 | 0.6858
7525 | 117.764 | 8.3418 | 497.6545 | 708.1726 | 869642 | 2.291e-05 | 0.00010578 | 1 | 1 | 0.56946 | 0.74615
7526 | 111.7781 | 8.5332 | 479.3253 | 562.9568 | 849168 | 0 | 9.9527e-05 | 1 | 1 | 0.54849 | 0.7297
7527 | 114.2747 | 8.5152 | 491.6782 | 391.7192 | 843909 | 0 | 0.00021303 | 1 | 1 | 0.56263 | 0.74084
7528 | 112.9917 | 8.5363 | 503.5262 | 206.0489 | 822266 | 0 | 0.00022501 | 1 | 1 | 0.57618 | 0.75131
7529 | 112.0678 | 8.6408 | 511.7374 | 53.574 | 887187 | 0 | 0.0002072 | 1 | 1 | 0.58558 | 0.75846
7530 | 110.6431 | 8.7713 | 553.7648 | 7.8028 | 828721 | 0 | 0.00024989 | 1 | 1 | 0.63367 | 0.79356
7531 | 115.901 | 8.5041 | 661.2329 | 20.0355 | 830969 | 0 | 0.00019722 | 1 | 1 | 0.75665 | 0.87357
7532 | 123.4854 | 8.4798 | 715.1798 | 15.9631 | 846302 | 0 | 0.00016557 | 1 | 1 | 0.81838 | 0.9092
7533 | 114.4591 | 8.8899 | 790.8322 | 11.7707 | 817817 | 0 | 0.00015457 | 1 | 1 | 0.90495 | 0.95487
7534 | 112.652 | 7.0432 | 757.5856 | 4.4963 | 854651 | 0 | 0.00015487 | 1 | 1 | 0.8669 | 0.93538
7535 | 110.9553 | 7.036 | 715.6435 | 2.2783 | 845939 | 2.588e-05 | 0.00017745 | 1 | 1 | 0.81891 | 0.90949
7536 | 110.3549 | 7.0002 | 747.3355 | 0.2964 | 885579 | 0.00011336 | 0.00014237 | 1 | 1 | 0.85517 | 0.92919
7537 | 113.2028 | 6.9758 | 761.8102 | 0.17328 | 847829 | 0.00010347 | 4.293e-05 | 1 | 1 | 0.87174 | 0.9379
7538 | 113.1133 | 6.9702 | 796.302 | 0 | 727568 | 3.0519e-05 | 3.3045e-05 | 1 | 1 | 0.91121 | 0.95799
7539 | 113.241 | 6.9865 | 783.8583 | 0 | 634689 | 0 | 3.203e-05 | 1 | 1 | 0.89697 | 0.95085
7540 | 113.2209 | 7.036 | 770.6839 | 0.04292 | 513649 | 0 | 3.2042e-05 | 1 | 1 | 0.88189 | 0.94316
7541 | 113.3628 | 7.1982 | 749.3381 | 0 | 562852 | 0 | 3.2041e-05 | 1 | 1 | 0.85747 | 0.9304
7542 | 114.2564 | 7.3812 | 699.041 | 0 | 877371 | 0 | 4.1756e-05 | 1 | 1 | 0.79991 | 0.89883
7543 | 120.1159 | 10.4964 | 667.4652 | 0.36024 | 910289 | 0 | 4.2913e-05 | 1 | 1 | 0.76378 | 0.87783
7544 | 258.2573 | 10.5517 | 616.6958 | 57.3735 | 881502 | 0 | 4.2886e-05 | 1 | 1 | 0.70568 | 0.84198
7545 | 383.8008 | 10.1073 | 539.3364 | 423.236 | 850497 | 0 | 0.00027761 | 1 | 1 | 0.61716 | 0.78177
7546 | 460.6455 | 9.6726 | 460.8726 | 875.5258 | 865886 | 0 | 0.00030326 | 1 | 0 | 0.52738 | 0.71262
7547 | 536.5953 | 9.3586 | 376.147 | 1131.6865 | 820890 | 0 | 0.00028086 | 1 | 0 | 0.43042 | 0.62677
7548 | 455.5901 | 8.9842 | 326.7137 | 1271.5734 | 777193 | 5.2933e-05 | 0.0002772 | 1 | 0 | 0.37386 | 0.57023
7549 | 274.1952 | 8.2257 | 275.6074 | 1293.7406 | 812272 | 0.00010195 | 4.7856e-05 | 1 | 0 | 0.31538 | 0.50585
7550 | 366.381 | 8.3011 | 261.8984 | 1237.3793 | 846706 | 8.8025e-05 | 0.0001985 | 1 | 0 | 0.29969 | 0.48744
7551 | 517.4747 | 8.1958 | 258.3264 | 1062.153 | 791102 | 1.6366e-07 | 0.00028993 | 1 | 0 | 0.2956 | 0.48255
7552 | 440.4572 | 8.2331 | 235.47 | 723.9409 | 828862 | 0 | 0.0002965 | 1 | 1 | 0.26945 | 0.45043
7553 | 390.3509 | 8.4269 | 190.5505 | 236.1971 | 802997 | 0 | 0.00043516 | 1 | 1 | 0.21805 | 0.38259
7554 | 239.4165 | 8.6257 | 149.3415 | 15.071 | 834473 | 0 | 0.000396 | 1 | 1 | 0.17089 | 0.31414
7555 | 172.3422 | 8.375 | 191.1205 | 22.6538 | 800921 | 0 | 0.00025048 | 1 | 1 | 0.2187 | 0.38349
7556 | 179.9086 | 8.3274 | 177.2398 | 25.5303 | 832141 | 0 | 0.00019519 | 1 | 1 | 0.20282 | 0.36117
7557 | 113.8922 | 8.7643 | 168.6008 | 23.2316 | 516538 | 0 | 0.00017553 | 1 | 1 | 0.19293 | 0.34693
7558 | 112.1916 | 7.0685 | 129.1826 | 15.9227 | 476237 | 0 | 0.00015385 | 1 | 1 | 0.14782 | 0.27823
7559 | 110.4779 | 7.0179 | 128.5432 | 7.7625 | 456744 | 0 | 0.00014892 | 1 | 1 | 0.14709 | 0.27706
7560 | 109.8447 | 7.0028 | 152.7102 | 1.8108 | 477310 | 4.9668e-05 | 0.0001877 | 1 | 1 | 0.17475 | 0.31998
7561 | 110.0378 | 6.9756 | 173.5478 | 0.20136 | 853322 | 0.00012909 | 3.3142e-05 | 1 | 1 | 0.19859 | 0.35512
7562 | 109.8712 | 6.9669 | 185.8954 | 0.1424 | 736757 | 0.00012812 | 3.2917e-05 | 1 | 1 | 0.21272 | 0.37517
7563 | 110.1243 | 6.9673 | 170.0766 | 0.04284 | 631482 | 8.7121e-05 | 3.2907e-05 | 1 | 1 | 0.19462 | 0.34938
7564 | 110.3289 | 6.9765 | 168.534 | 0 | 515201 | 0 | 3.2913e-05 | 1 | 1 | 0.19285 | 0.34681
7565 | 110.5261 | 7.0078 | 170.7014 | 0.0234 | 576441 | 0 | 3.2908e-05 | 1 | 1 | 0.19533 | 0.35042
7566 | 111.5234 | 7.1319 | 169.0474 | 0 | 909631 | 0 | 3.2905e-05 | 1 | 1 | 0.19344 | 0.34767
7567 | 117.4133 | 10.2496 | 178.7791 | 0.39347 | 920533 | 0 | 3.2824e-05 | 1 | 1 | 0.20458 | 0.36368
7568 | 252.3254 | 10.2998 | 134.5304 | 55.093 | 910104 | 0 | 3.2812e-05 | 1 | 1 | 0.15394 | 0.28792
7569 | 375.9912 | 9.8377 | 76.1831 | 368.1989 | 873746 | 0 | 0.00021011 | 1 | 1 | 0.087176 | 0.17507
7570 | 451.3397 | 9.2862 | 45.9003 | 734.3234 | 872937 | 0 | 0.00030527 | 1 | 1 | 0.052524 | 0.10968
7571 | 526.0312 | 8.8343 | 21.6253 | 961.3801 | 827404 | 0 | 0.00030933 | 1 | 0 | 0.024746 | 0.053376
7572 | 445.846 | 8.5004 | 11.3562 | 1117.9525 | 811594 | 1.9155e-05 | 0.0002815 | 1 | 0 | 0.012995 | 0.028426
7573 | 266.33 | 7.8851 | 16.3076 | 1127.8951 | 816281 | 0.00012064 | 6.746e-05 | 1 | 0 | 0.018661 | 0.040544
7574 | 359.8051 | 8.0911 | 36.7705 | 1045.1409 | 825115 | 0.00013564 | 0.00019956 | 1 | 0 | 0.042076 | 0.08893
7575 | 512.0804 | 8.0766 | 62.6547 | 872.0028 | 818890 | 0.00012502 | 0.00028971 | 1 | 1 | 0.071696 | 0.14649
7576 | 435.9877 | 8.1659 | 95.7602 | 606.5102 | 841297 | 8.5849e-05 | 0.00029415 | 1 | 1 | 0.10958 | 0.21475
7577 | 386.2348 | 8.3396 | 116.5031 | 210.674 | 846279 | 7.6257e-06 | 0.00036177 | 1 | 1 | 0.13331 | 0.25475
7578 | 235.2069 | 8.4835 | 148.2466 | 14.7554 | 806063 | 0 | 0.00042949 | 1 | 1 | 0.16964 | 0.31224
7579 | 170.867 | 8.2451 | 214.7866 | 22.6176 | 817585 | 0 | 0.00047212 | 1 | 1 | 0.24578 | 0.42001
7580 | 178.6124 | 8.2174 | 255.1548 | 25.4391 | 845533 | 0 | 0.00028689 | 1 | 1 | 0.29197 | 0.47819
7581 | 113.5933 | 8.6654 | 315.322 | 22.3375 | 804585 | 0 | 0.00014567 | 1 | 1 | 0.36082 | 0.55644
7582 | 111.9643 | 7.0685 | 227.3012 | 15.3247 | 793980 | 0 | 0.00013592 | 1 | 1 | 0.2601 | 0.43858
7583 | 110.3309 | 7.0179 | 210.5073 | 6.3691 | 852842 | 0 | 0.00013305 | 1 | 1 | 0.24088 | 0.41354
7584 | 109.7297 | 7.0028 | 207.457 | 1.6144 | 830304 | 3.049e-06 | 3.3913e-05 | 1 | 1 | 0.23739 | 0.4089
7585 | 110.0159 | 6.9755 | 225.8874 | 0.20064 | 819047 | 0.00013455 | 3.2803e-05 | 1 | 1 | 0.25848 | 0.4365
7586 | 110.0169 | 6.9667 | 245.9419 | 0.14136 | 737535 | 0.00016631 | 3.2823e-05 | 1 | 1 | 0.28143 | 0.46534
7587 | 110.4656 | 6.9682 | 219.3488 | 0.03068 | 615523 | 0.00016532 | 3.2823e-05 | 1 | 1 | 0.251 | 0.42683
7588 | 110.708 | 6.9846 | 195.6819 | 0.01296 | 516742 | 0.00013024 | 3.2901e-05 | 1 | 1 | 0.22392 | 0.39068
7589 | 111.0375 | 7.0583 | 176.6761 | 0.018 | 586799 | 5.0329e-05 | 3.2887e-05 | 1 | 1 | 0.20217 | 0.36025
7590 | 112.0654 | 7.258 | 199.7818 | 0 | 870625 | 0 | 3.2887e-05 | 1 | 1 | 0.22861 | 0.39707
7591 | 118.0366 | 10.4066 | 208.0238 | 0.12337 | 940397 | 0 | 3.2864e-05 | 1 | 1 | 0.23804 | 0.40976
7592 | 251.7732 | 10.4801 | 222.2756 | 28.4149 | 971308 | 0 | 3.2897e-05 | 1 | 1 | 0.25435 | 0.43118
7593 | 375.5752 | 10.0053 | 234.9999 | 225.1484 | 902674 | 0 | 0.00027642 | 1 | 1 | 0.26891 | 0.44976
7594 | 451.3473 | 9.4858 | 195.1775 | 462.9519 | 868926 | 0 | 0.00046103 | 1 | 1 | 0.22334 | 0.38989
7595 | 526.8083 | 9.0979 | 77.7226 | 588.104 | 863141 | 0 | 0.00033339 | 1 | 1 | 0.088938 | 0.17826
7596 | 447.0569 | 8.7999 | 78.7935 | 697.7817 | 863381 | 0 | 0.00027004 | 1 | 1 | 0.090163 | 0.18047
7597 | 267.1581 | 8.1361 | 104.719 | 633.4238 | 800399 | 0.00011258 | 0.0001041 | 1 | 1 | 0.11983 | 0.23227
7598 | 360.5635 | 8.2915 | 182.2741 | 592.0513 | 793927 | 0.00017608 | 0.00021678 | 1 | 1 | 0.20858 | 0.36935
7599 | 512.6089 | 8.2203 | 220.52 | 456.7495 | 752296 | 0.00019567 | 0.00022253 | 1 | 1 | 0.25234 | 0.42858
7600 | 436.0289 | 8.2243 | 259.8117 | 286.8071 | 762892 | 0.00017749 | 0.0002171 | 1 | 1 | 0.2973 | 0.48459
7601 | 386.6673 | 8.4583 | 326.366 | 90.7894 | 795677 | 0.0001204 | 0.00018007 | 1 | 1 | 0.37346 | 0.56982
7602 | 235.913 | 8.6244 | 350.7265 | 9.437 | 757978 | 1.937e-05 | 0.00026421 | 1 | 1 | 0.40134 | 0.59835
7603 | 171.5126 | 8.3923 | 385.7294 | 19.7503 | 751366 | 0 | 0.00034437 | 1 | 1 | 0.44139 | 0.63714
7604 | 179.2852 | 8.3686 | 409.2967 | 16.0231 | 836539 | 0 | 0.00024053 | 1 | 1 | 0.46836 | 0.6619
7605 | 114.1018 | 8.8158 | 424.8969 | 10.2829 | 812512 | 0 | 0.00020582 | 1 | 1 | 0.48621 | 0.67772
7606 | 112.4866 | 7.0685 | 389.3119 | 4.4291 | 859833 | 0 | 0.00017998 | 1 | 1 | 0.44549 | 0.64097
7607 | 110.7959 | 7.0179 | 352.9308 | 1.5356 | 911003 | 0 | 0.00015536 | 1 | 1 | 0.40386 | 0.60087
7608 | 110.1964 | 7.0028 | 372.7821 | 0.2248 | 911339 | 0 | 3.4721e-05 | 1 | 1 | 0.42657 | 0.62308
7609 | 110.4341 | 6.9757 | 388.131 | 0.18452 | 837278 | 6.0521e-05 | 0.00012226 | 1 | 1 | 0.44414 | 0.63971
7610 | 110.3582 | 6.9679 | 383.2143 | 0.09648 | 770065 | 0.00015676 | 0.00012779 | 1 | 1 | 0.43851 | 0.63444
7611 | 110.7735 | 6.9748 | 433.4329 | 0 | 617627 | 0.00019068 | 0.00012822 | 1 | 1 | 0.49598 | 0.6862
7612 | 110.9331 | 7.0078 | 499.5026 | 0 | 528388 | 0.00018531 | 3.5731e-05 | 1 | 1 | 0.57158 | 0.74778
7613 | 111.1011 | 7.1088 | 498.4501 | 0.0108 | 570826 | 0.00013643 | 3.2694e-05 | 1 | 1 | 0.57038 | 0.74685
7614 | 112.159 | 7.3219 | 510.7669 | 0.01352 | 923185 | 4.6774e-05 | 3.2675e-05 | 1 | 1 | 0.58447 | 0.75762
7615 | 118.0614 | 10.4316 | 529.1579 | 0.15302 | 1039881 | 0 | 4.2511e-05 | 1 | 1 | 0.60551 | 0.77329
7616 | 251.7283 | 10.5171 | 500.525 | 37.1868 | 1090877 | 0 | 5.809e-05 | 1 | 1 | 0.57275 | 0.74868
7617 | 375.389 | 10.0137 | 473.2206 | 317.6123 | 973461 | 0 | 0.00022353 | 1 | 1 | 0.54151 | 0.7241
7618 | 450.6738 | 9.4362 | 487.1003 | 726.1675 | 908701 | 0 | 0.0003099 | 1 | 1 | 0.55739 | 0.73674
7619 | 525.5518 | 8.9817 | 482.8648 | 994.5203 | 881505 | 0 | 0.00028534 | 1 | 1 | 0.55254 | 0.73291
7620 | 445.182 | 8.6066 | 509.1723 | 1146.9642 | 850627 | 0 | 0.00026942 | 1 | 0 | 0.58264 | 0.75623
7621 | 265.0476 | 7.8923 | 536.0896 | 1179.7767 | 845041 | 6.2043e-05 | 0.00010822 | 1 | 0 | 0.61345 | 0.77908
7622 | 358.3659 | 8.0542 | 552.0974 | 1094.6802 | 859739 | 0.00015026 | 0.00026896 | 1 | 0 | 0.63176 | 0.79221
7623 | 510.316 | 7.9538 | 561.6866 | 906.474 | 830758 | 0.00020703 | 0.00027888 | 1 | 0 | 0.64274 | 0.79992
7624 | 434.0385 | 7.9983 | 526.3316 | 557.3511 | 839075 | 0.00022191 | 0.00026363 | 1 | 1 | 0.60228 | 0.77091
7625 | 384.6984 | 8.2266 | 469.9316 | 160.7956 | 843726 | 0.00020031 | 0.00023839 | 1 | 1 | 0.53774 | 0.72107
7626 | 234.4906 | 8.4743 | 412.5561 | 11.4841 | 806759 | 0.00012992 | 0.00029106 | 1 | 1 | 0.47209 | 0.66524
7627 | 170.6593 | 8.2293 | 440.8436 | 20.5128 | 812326 | 4.5434e-05 | 0.00039386 | 1 | 1 | 0.50446 | 0.69346
7628 | 178.4446 | 8.2057 | 464.6714 | 25.5491 | 868774 | 0 | 0.00027399 | 1 | 1 | 0.53172 | 0.71618
7629 | 113.4971 | 8.6495 | 476.0047 | 22.4119 | 879856 | 0 | 5.2539e-05 | 1 | 1 | 0.54469 | 0.72666
7630 | 111.8366 | 7.0685 | 484.4661 | 15.7003 | 917855 | 0 | 4.5967e-05 | 1 | 1 | 0.55437 | 0.73436
7631 | 110.1704 | 7.0179 | 463.5127 | 8.5699 | 1051744 | 0 | 3.3191e-05 | 1 | 1 | 0.5304 | 0.71509
7632 | 109.4853 | 7.0028 | 479.2258 | 1.6968 | 1008396 | 0 | 3.4085e-05 | 1 | 1 | 0.54838 | 0.72961
7633 | 109.7268 | 6.9755 | 506.5364 | 0.63144 | 936448 | 8.9428e-06 | 9.0883e-05 | 1 | 1 | 0.57963 | 0.75394
7634 | 109.6272 | 6.9667 | 570.259 | 0.15 | 779220 | 0.00012317 | 9.2752e-05 | 1 | 1 | 0.65255 | 0.80671
7635 | 109.7984 | 6.966 | 574.5399 | 0.02976 | 598729 | 0.0001887 | 7.3061e-05 | 1 | 1 | 0.65744 | 0.81007
7636 | 109.9089 | 6.9681 | 549.7662 | 0.03068 | 510428 | 0.00021748 | 3.2923e-05 | 1 | 1 | 0.6291 | 0.79032
7637 | 110.1889 | 6.9816 | 575.3235 | 0.00072 | 570504 | 0.00020424 | 3.2994e-05 | 1 | 1 | 0.65834 | 0.81068
7638 | 111.1793 | 7.0916 | 553.0206 | 0.00252 | 887622 | 0.00014224 | 3.2989e-05 | 1 | 1 | 0.63282 | 0.79296
7639 | 116.9519 | 10.1075 | 513.7767 | 0.17504 | 924036 | 5.7072e-05 | 3.2911e-05 | 1 | 1 | 0.58791 | 0.76021
7640 | 249.2572 | 10.2001 | 484.1531 | 38.4634 | 883727 | 6.804e-07 | 3.286e-05 | 1 | 1 | 0.55402 | 0.73408
7641 | 372.8513 | 9.7192 | 453.1872 | 318.334 | 861949 | 0 | 0.00028626 | 1 | 1 | 0.51858 | 0.70534
7642 | 448.2004 | 9.1566 | 504.7223 | 687.1098 | 861826 | 0 | 0.00046567 | 1 | 1 | 0.57755 | 0.75236
7643 | 523.027 | 8.7124 | 540.5643 | 858.065 | 839957 | 0 | 0.00037131 | 1 | 1 | 0.61857 | 0.78279
7644 | 442.6631 | 8.3229 | 542.6292 | 978.65 | 832512 | 0 | 0.00025451 | 1 | 1 | 0.62093 | 0.78449
7645 | 262.9364 | 7.6352 | 532.0509 | 1000.0558 | 848383 | 1.0495e-05 | 9.0095e-05 | 1 | 1 | 0.60882 | 0.77572
7646 | 356.5864 | 7.8408 | 480.4803 | 928.0613 | 808448 | 0.00010648 | 0.00019675 | 1 | 1 | 0.54981 | 0.73075
7647 | 508.9942 | 7.812 | 502.9921 | 780.5895 | 804806 | 0.0001937 | 0.00028192 | 1 | 1 | 0.57557 | 0.75085
7648 | 432.8428 | 7.8803 | 504.1885 | 494.1966 | 816998 | 0.00022609 | 0.00028678 | 1 | 1 | 0.57694 | 0.75189
7649 | 383.3301 | 8.0927 | 508.7966 | 149.4248 | 814690 | 0.00022424 | 0.00025663 | 1 | 1 | 0.58221 | 0.75591
7650 | 232.8613 | 8.3085 | 452.923 | 11.5748 | 811567 | 0.00022097 | 0.00036571 | 1 | 1 | 0.51828 | 0.70509
7651 | 169.8105 | 8.0629 | 424.5544 | 17.3908 | 792703 | 0.00014338 | 0.00040021 | 1 | 1 | 0.48582 | 0.67738
7652 | 177.4685 | 8.0228 | 419.7086 | 18.5743 | 828312 | 4.32e-05 | 0.00025574 | 1 | 1 | 0.48027 | 0.67251
7653 | 113.0109 | 8.485 | 400.5752 | 16.7404 | 796211 | 0 | 0.00016468 | 1 | 1 | 0.45838 | 0.65286
7654 | 111.4004 | 7.0684 | 375.6174 | 10.2377 | 846665 | 0 | 0.00013834 | 1 | 1 | 0.42982 | 0.62619
7655 | 109.7874 | 7.0178 | 368.6257 | 10.1685 | 873041 | 0 | 0.00013648 | 1 | 1 | 0.42182 | 0.6185
7656 | 109.1492 | 7.0028 | 348.6689 | 7.7375 | 889467 | 0 | 3.637e-05 | 1 | 1 | 0.39898 | 0.59599
7657 | 109.4415 | 6.9748 | 319.1718 | 4.2269 | 870453 | 0 | 3.3108e-05 | 1 | 1 | 0.36523 | 0.56113
7658 | 109.3616 | 6.9768 | 335.3115 | 0.1644 | 763835 | 4.2698e-05 | 3.3086e-05 | 1 | 1 | 0.3837 | 0.58045
7659 | 109.6146 | 6.9691 | 381.9642 | 0 | 629705 | 0.00014917 | 3.3103e-05 | 1 | 1 | 0.43708 | 0.63309
7660 | 109.7105 | 6.9646 | 393.8358 | 0 | 511633 | 0.00021256 | 3.308e-05 | 1 | 1 | 0.45067 | 0.64578
7661 | 109.8238 | 6.9684 | 402.2778 | 0 | 564898 | 0.0002331 | 3.3127e-05 | 1 | 1 | 0.46033 | 0.65463
7662 | 110.7005 | 6.9953 | 371.5259 | 0 | 875442 | 0.00019993 | 3.3094e-05 | 1 | 1 | 0.42514 | 0.6217
7663 | 116.4898 | 9.8372 | 300.9642 | 0.1383 | 918659 | 0.00011697 | 3.3037e-05 | 1 | 1 | 0.34439 | 0.5386
7664 | 171.569 | 10.0129 | 247.0419 | 36.9117 | 880490 | 2.3496e-05 | 3.7528e-05 | 1 | 1 | 0.28269 | 0.46689
7665 | 172.4024 | 9.6083 | 184.4954 | 363.9163 | 858916 | 0 | 0.00028844 | 1 | 1 | 0.21112 | 0.37292
7666 | 174.276 | 9.0442 | 176.6093 | 829.7874 | 842834 | 0 | 0.00029906 | 1 | 1 | 0.20209 | 0.36014
7667 | 175.7814 | 8.5301 | 149.6702 | 1092.8028 | 822871 | 0 | 0.0002989 | 1 | 1 | 0.17127 | 0.31472
7668 | 173.2213 | 8.1462 | 117.2467 | 1227.8627 | 808537 | 0 | 0.00028709 | 1 | 0 | 0.13417 | 0.25614
7669 | 170.7718 | 7.3592 | 57.7321 | 1252.7827 | 820939 | 0 | 5.0753e-05 | 1 | 1 | 0.066063 | 0.13584
7670 | 164.5401 | 7.5487 | 64.7612 | 1166.9249 | 797899 | 3.2121e-05 | 0.00014969 | 1 | 0 | 0.074106 | 0.151
7671 | 166.929 | 7.5492 | 68.5022 | 969.8089 | 828544 | 0.00015202 | 0.00017307 | 1 | 1 | 0.078387 | 0.15896
7672 | 165.2886 | 7.6318 | 58.3311 | 622.2406 | 852096 | 0.00023648 | 0.00017181 | 1 | 1 | 0.066748 | 0.13714
7673 | 164.6183 | 7.9077 | 74.5901 | 180.1172 | 868381 | 0.00025074 | 0.00024614 | 1 | 1 | 0.085353 | 0.17176
7674 | 163.5811 | 8.1455 | 110.599 | 11.5105 | 807749 | 0.00024827 | 0.00047985 | 1 | 1 | 0.12656 | 0.24357
7675 | 169.1445 | 7.9653 | 125.82 | 16.7291 | 848514 | 0.00022706 | 0.0004545 | 1 | 1 | 0.14398 | 0.27207
7676 | 177.1412 | 7.9605 | 124.6008 | 20.167 | 787191 | 0.00012721 | 0.00040061 | 1 | 1 | 0.14258 | 0.26982
7677 | 113.1574 | 8.4752 | 150.7741 | 18.0878 | 803162 | 2.8018e-05 | 0.00020563 | 1 | 1 | 0.17253 | 0.31663
7678 | 111.7085 | 7.0478 | 144.3937 | 12.8501 | 852365 | 0 | 0.00013644 | 1 | 1 | 0.16523 | 0.30548
7679 | 110.2485 | 7.0305 | 168.5804 | 11.5133 | 806688 | 0 | 0.00013633 | 1 | 1 | 0.19291 | 0.34689
7680 | 109.8104 | 7.0002 | 149.2763 | 7.1961 | 913170 | 0 | 4.0901e-05 | 1 | 1 | 0.17082 | 0.31403
7681 | 110.2939 | 6.9814 | 140.6393 | 4.8871 | 843292 | 0 | 3.3073e-05 | 1 | 1 | 0.16093 | 0.29885
7682 | 110.4821 | 6.9763 | 129.1726 | 4.1023 | 754091 | 0 | 3.3065e-05 | 1 | 1 | 0.14781 | 0.27821
7683 | 110.9386 | 6.9969 | 126.7812 | 0.06888 | 629116 | 7.7205e-05 | 3.3123e-05 | 1 | 1 | 0.14508 | 0.27383
7684 | 111.1646 | 7.1291 | 155.9948 | 0.0306 | 515270 | 0.00017935 | 3.3171e-05 | 1 | 1 | 0.1785 | 0.32563
7685 | 111.3303 | 7.3592 | 175.1685 | 0 | 565499 | 0.0002396 | 3.3161e-05 | 1 | 1 | 0.20044 | 0.35778
7686 | 112.3084 | 7.5045 | 151.2665 | 0 | 893681 | 0.00024619 | 3.3122e-05 | 1 | 1 | 0.17309 | 0.31749
7687 | 118.1608 | 10.5214 | 108.6955 | 0.12589 | 915429 | 0.00020587 | 3.3053e-05 | 1 | 1 | 0.12438 | 0.23993
7688 | 114.1145 | 10.6832 | 87.4142 | 23.9856 | 879645 | 0.00011044 | 3.302e-05 | 1 | 1 | 0.10003 | 0.19807
7689 | 116.5202 | 10.3357 | 66.7478 | 194.4757 | 887157 | 1.7443e-05 | 0.00027663 | 1 | 1 | 0.076379 | 0.15524
7690 | 119.8838 | 9.891 | 107.3798 | 417.7486 | 854510 | 0 | 0.00028131 | 1 | 1 | 0.12287 | 0.2374
7691 | 122.4673 | 9.4625 | 91.5858 | 528.0793 | 764436 | 0 | 0.00029617 | 1 | 1 | 0.1048 | 0.20645
7692 | 120.1674 | 9.1576 | 91.3291 | 510.0792 | 809484 | 0 | 0.00029691 | 1 | 1 | 0.10451 | 0.20593
7693 | 118.1271 | 8.4321 | 114.5401 | 440.1989 | 796924 | 0 | 6.2384e-05 | 1 | 1 | 0.13107 | 0.25105
7694 | 112.2457 | 8.643 | 154.4069 | 383.3277 | 835799 | 0 | 0.0002025 | 1 | 1 | 0.17669 | 0.32291
7695 | 114.8049 | 8.6324 | 173.2838 | 279.2684 | 831719 | 7.2581e-05 | 0.00022343 | 1 | 1 | 0.19829 | 0.35468
7696 | 113.5723 | 8.6738 | 187.0051 | 140.9963 | 818444 | 0.00019057 | 0.00022425 | 1 | 1 | 0.21399 | 0.37694
7697 | 112.6844 | 8.7913 | 220.3465 | 35.4075 | 811476 | 0.00025072 | 0.00030634 | 1 | 1 | 0.25214 | 0.42832
7698 | 111.3492 | 8.9664 | 237.9955 | 6.8488 | 805743 | 0.00025115 | 0.00037165 | 1 | 1 | 0.27234 | 0.45406
7699 | 116.7016 | 8.7331 | 278.6065 | 14.4028 | 823145 | 0.00024832 | 0.00042448 | 1 | 1 | 0.31881 | 0.50981
7700 | 124.2794 | 8.7142 | 319.8882 | 14.2071 | 805772 | 0.00021957 | 0.00037411 | 1 | 1 | 0.36605 | 0.562
7701 | 115.2451 | 9.1205 | 336.9206 | 9.2755 | 802361 | 0.00011269 | 0.00025015 | 1 | 1 | 0.38554 | 0.58234
7702 | 113.6592 | 7.0433 | 334.2199 | 2.0003 | 825784 | 1.8029e-05 | 0.00014372 | 1 | 1 | 0.38245 | 0.57916
7703 | 112.0602 | 7.0362 | 339.8045 | 0.5946 | 828026 | 0 | 0.00013258 | 1 | 1 | 0.38884 | 0.58572
7704 | 111.5055 | 7.0024 | 495.6841 | 0.6624 | 865302 | 0 | 3.2405e-05 | 1 | 1 | 0.56721 | 0.7444
7705 | 115.5694 | 6.9952 | 538.6378 | 0.38072 | 829238 | 0 | 3.2826e-05 | 1 | 1 | 0.61636 | 0.78119
7706 | 115.4189 | 7.0854 | 610.8173 | 0.14424 | 755917 | 0 | 3.2939e-05 | 1 | 1 | 0.69896 | 0.83765
7707 | 115.6138 | 7.3053 | 646.7707 | 0 | 615741 | 0 | 3.2932e-05 | 1 | 1 | 0.7401 | 0.86354
7708 | 115.5249 | 7.4618 | 623.6804 | 0 | 495742 | 0.00010562 | 3.2928e-05 | 1 | 1 | 0.71368 | 0.84707
7709 | 115.6884 | 7.6262 | 587.7354 | 0 | 557132 | 0.00019354 | 3.2981e-05 | 1 | 1 | 0.67254 | 0.82028
7710 | 116.6364 | 7.7953 | 586.7735 | 0 | 871157 | 0.00023723 | 3.2993e-05 | 1 | 1 | 0.67144 | 0.81954
7711 | 122.4985 | 10.8609 | 537.8542 | 0.10373 | 869388 | 0.00022839 | 3.2991e-05 | 1 | 1 | 0.61547 | 0.78055
7712 | 259.6511 | 10.9254 | 507.4956 | 23.0762 | 842672 | 0.00016696 | 7.2727e-05 | 1 | 1 | 0.58073 | 0.75478
7713 | 386.0857 | 10.4637 | 501.2127 | 279.4556 | 856460 | 6.9732e-05 | 0.00029914 | 1 | 1 | 0.57354 | 0.74928
7714 | 462.6339 | 9.9 | 502.4265 | 697.2947 | 821248 | 2.6862e-06 | 0.00031016 | 1 | 1 | 0.57493 | 0.75035
7715 | 537.7337 | 9.4382 | 506.3726 | 1012.2143 | 812978 | 0 | 0.00031424 | 1 | 0 | 0.57944 | 0.7538
7716 | 456.9118 | 9.0775 | 506.2836 | 1164.8794 | 823681 | 0 | 0.0002419 | 1 | 0 | 0.57934 | 0.75372
7717 | 276.0418 | 8.4152 | 478.7938 | 1190.2243 | 804168 | 0 | 0.00012335 | 1 | 0 | 0.54788 | 0.72921
7718 | 369.0473 | 8.5982 | 478.9298 | 1161.6252 | 797735 | 0 | 0.00020182 | 1 | 0 | 0.54804 | 0.72934
7719 | 520.7606 | 8.5636 | 485.3274 | 949.1666 | 839157 | 1.4414e-07 | 0.00020765 | 1 | 0 | 0.55536 | 0.73514
7720 | 443.9274 | 8.613 | 498.5465 | 605.3343 | 825476 | 0.00011233 | 0.00023107 | 1 | 1 | 0.57049 | 0.74694
7721 | 393.6757 | 8.7771 | 517.267 | 168.1168 | 824345 | 0.00020852 | 0.00024346 | 1 | 1 | 0.59191 | 0.76321
7722 | 242.3828 | 8.9421 | 572.4793 | 9.9765 | 801728 | 0.00025086 | 0.00029916 | 1 | 1 | 0.65509 | 0.80845
7723 | 174.3901 | 8.7584 | 593.0509 | 16.1101 | 826135 | 0.00024976 | 0.00027444 | 1 | 1 | 0.67863 | 0.82433
7724 | 182.3453 | 8.7912 | 571.0937 | 18.4382 | 796352 | 0.00024645 | 0.00040884 | 1 | 1 | 0.6535 | 0.80736
7725 | 115.54 | 9.2799 | 597.4091 | 18.057 | 763336 | 0.00018655 | 0.00040207 | 1 | 1 | 0.68361 | 0.82763
7726 | 114.0345 | 7.0686 | 592.3531 | 12.6412 | 814045 | 8.3425e-05 | 0.00035132 | 1 | 1 | 0.67783 | 0.8238
7727 | 112.6995 | 7.0187 | 621.1915 | 10.5966 | 796014 | 7.267e-06 | 5.8449e-05 | 1 | 1 | 0.71083 | 0.84526
7728 | 112.5646 | 7.0217 | 664.467 | 6.4238 | 827907 | 0 | 3.2435e-05 | 1 | 1 | 0.76035 | 0.87578
7729 | 113.3304 | 7.1865 | 697.0994 | 4.8878 | 825926 | 0 | 3.2827e-05 | 1 | 1 | 0.79769 | 0.89756
7730 | 113.9796 | 7.5214 | 643.4858 | 4.2388 | 730772 | 0 | 3.2857e-05 | 1 | 1 | 0.73634 | 0.86123
7731 | 114.9998 | 7.8552 | 634.1633 | 0.11256 | 609486 | 0 | 3.2822e-05 | 1 | 1 | 0.72567 | 0.85462
7732 | 115.5572 | 8.0866 | 630.9225 | 0 | 505124 | 0 | 3.2818e-05 | 1 | 1 | 0.72196 | 0.8523
7733 | 116.1057 | 8.305 | 607.2158 | 0 | 561520 | 0.00011751 | 3.2823e-05 | 1 | 1 | 0.69484 | 0.83498
7734 | 117.3988 | 8.5068 | 530.9709 | 0 | 876811 | 0.00019228 | 3.2827e-05 | 1 | 1 | 0.60759 | 0.77481
7735 | 123.7517 | 11.5963 | 541.974 | 0.14527 | 884346 | 0.00022057 | 3.2751e-05 | 1 | 1 | 0.62018 | 0.78395
7736 | 261.4395 | 11.6585 | 491.6635 | 29.7942 | 867967 | 0.00019756 | 3.2856e-05 | 1 | 1 | 0.56261 | 0.74083
7737 | 387.4131 | 11.2274 | 383.0681 | 335.9948 | 876032 | 0.0001272 | 0.0002644 | 1 | 1 | 0.43834 | 0.63428
7738 | 464.6443 | 10.7024 | 409.1291 | 788.9075 | 839130 | 3.1412e-05 | 0.00028354 | 1 | 1 | 0.46817 | 0.66173
7739 | 540.3497 | 10.2788 | 436.6583 | 1065.6712 | 806264 | 0 | 0.00026024 | 1 | 0 | 0.49967 | 0.68937
7740 | 459.9609 | 9.9265 | 417.6807 | 1192.6367 | 823537 | 0 | 0.00025611 | 1 | 0 | 0.47795 | 0.67046
7741 | 279.6933 | 9.3106 | 379.5646 | 1172.4527 | 836381 | 0 | 9.4582e-05 | 1 | 0 | 0.43433 | 0.63049
7742 | 373.4702 | 9.4788 | 367.6756 | 1050.2355 | 836179 | 0 | 0.00018818 | 1 | 0 | 0.42073 | 0.61745
7743 | 526.0293 | 9.4231 | 348.5003 | 821.4726 | 843743 | 0 | 0.00019709 | 1 | 1 | 0.39879 | 0.5958
7744 | 449.1682 | 9.463 | 324.3662 | 436.2003 | 845957 | 2.0726e-06 | 0.00019743 | 1 | 1 | 0.37117 | 0.56742
7745 | 399.1494 | 9.6352 | 363.6086 | 98.7052 | 808409 | 0.00013202 | 0.00036214 | 1 | 1 | 0.41608 | 0.61292
7746 | 247.607 | 9.7984 | 322.7771 | 9.133 | 809361 | 0.00021559 | 0.00043735 | 1 | 1 | 0.36935 | 0.5655
7747 | 177.7108 | 9.5244 | 321.6882 | 17.5135 | 791932 | 0.00025025 | 0.00040921 | 1 | 1 | 0.36811 | 0.56418
7748 | 185.1745 | 9.445 | 333.7493 | 19.7468 | 824591 | 0.0002485 | 0.00031743 | 1 | 1 | 0.38191 | 0.57861
7749 | 117.5379 | 9.8164 | 349.6951 | 17.3421 | 838672 | 0.00022556 | 0.00016605 | 1 | 1 | 0.40016 | 0.59717
7750 | 116.02 | 7.0721 | 374.0656 | 11.8365 | 816623 | 0.000139 | 7.5093e-05 | 1 | 1 | 0.42804 | 0.62449
7751 | 114.4557 | 7.0505 | 389.7617 | 9.8651 | 851923 | 4.3904e-05 | 6.644e-05 | 1 | 1 | 0.446 | 0.64145
7752 | 114.067 | 7.2491 | 442.6472 | 5.9652 | 844108 | 0 | 5.3087e-05 | 1 | 1 | 0.50652 | 0.69521
7753 | 114.1343 | 7.3802 | 461.0766 | 4.8886 | 793910 | 0 | 3.2462e-05 | 1 | 1 | 0.52761 | 0.71281
7754 | 113.8743 | 7.5102 | 460.1721 | 3.9616 | 711101 | 0 | 3.2484e-05 | 1 | 1 | 0.52657 | 0.71196
7755 | 113.8654 | 7.6216 | 462.8357 | 0.05832 | 600342 | 0 | 3.2478e-05 | 1 | 1 | 0.52962 | 0.71446
7756 | 113.9608 | 7.7496 | 469.4528 | 0 | 511079 | 0 | 3.2498e-05 | 1 | 1 | 0.53719 | 0.72062
7757 | 114.0589 | 7.8691 | 495.4477 | 0 | 573933 | 0 | 3.2503e-05 | 1 | 1 | 0.56694 | 0.74419
7758 | 114.9779 | 8.0037 | 510.782 | 0.00576 | 860956 | 0.00010396 | 3.2532e-05 | 1 | 1 | 0.58449 | 0.75763
7759 | 120.705 | 11.017 | 480.054 | 0.085361 | 927118 | 0.00017384 | 3.2463e-05 | 1 | 1 | 0.54932 | 0.73036
7760 | 257.8712 | 11.0625 | 444.7132 | 19.5324 | 948352 | 0.00018643 | 3.2446e-05 | 1 | 1 | 0.50888 | 0.69721
7761 | 382.5549 | 10.5663 | 434.2841 | 240.2674 | 863416 | 0.00015108 | 0.00042481 | 1 | 1 | 0.49695 | 0.68704
7762 | 457.9216 | 9.9545 | 390.7137 | 612.4225 | 830545 | 8.2535e-05 | 0.00048363 | 1 | 1 | 0.44709 | 0.64247
7763 | 532.6849 | 9.4647 | 370.0386 | 943.0476 | 827696 | 5.9203e-06 | 0.00033633 | 1 | 1 | 0.42343 | 0.62006
7764 | 451.9165 | 9.0584 | 316.3039 | 1140.9147 | 827875 | 0 | 0.00030068 | 1 | 1 | 0.36195 | 0.55764
7765 | 271.4889 | 8.3859 | 239.1506 | 1144.6592 | 784193 | 0 | 9.938e-05 | 1 | 1 | 0.27366 | 0.45571
7766 | 364.8562 | 8.5631 | 247.5981 | 944.5653 | 822833 | 0 | 0.00021013 | 1 | 1 | 0.28333 | 0.46767
7767 | 516.8756 | 8.5073 | 297.3278 | 717.2101 | 802349 | 0 | 0.00021716 | 1 | 1 | 0.34023 | 0.53401
7768 | 440.6652 | 8.5903 | 333.4182 | 437.191 | 815764 | 0 | 0.00021605 | 1 | 1 | 0.38153 | 0.57821
7769 | 391.0389 | 8.7872 | 349.675 | 117.5414 | 815232 | 0 | 0.00022448 | 1 | 1 | 0.40013 | 0.59715
7770 | 240.4233 | 8.9857 | 383.113 | 9.6006 | 754982 | 0.00012579 | 0.00029005 | 1 | 1 | 0.4384 | 0.63433
7771 | 173.4596 | 8.6956 | 401.7435 | 17.3903 | 778378 | 0.00021384 | 0.00026426 | 1 | 1 | 0.45971 | 0.65408
7772 | 180.8648 | 8.607 | 359.1808 | 20.0069 | 802885 | 0.00024087 | 0.00021778 | 1 | 1 | 0.41101 | 0.60795
7773 | 114.6457 | 9.0136 | 345.3316 | 18.0229 | 833691 | 0.00023059 | 0.00014407 | 1 | 1 | 0.39516 | 0.59215
7774 | 112.8364 | 7.0686 | 316.6673 | 12.0456 | 881891 | 0.00017601 | 6.5572e-05 | 1 | 1 | 0.36236 | 0.55808
7775 | 111.069 | 7.0179 | 221.4036 | 11.1111 | 871715 | 9.8752e-05 | 4.0573e-05 | 1 | 1 | 0.25335 | 0.42989
7776 | 110.3074 | 7.003 | 221.1755 | 5.0516 | 954709 | 1.0325e-05 | 3.3519e-05 | 1 | 1 | 0.25309 | 0.42955
7777 | 110.5862 | 6.9764 | 224.3092 | 0.35616 | 853462 | 0 | 3.2421e-05 | 1 | 1 | 0.25668 | 0.43418
7778 | 110.6966 | 6.9714 | 169.3572 | 0.1958 | 764021 | 0 | 3.2333e-05 | 1 | 1 | 0.1938 | 0.34818
7779 | 111.1137 | 6.9947 | 175.9877 | 0.018 | 618363 | 0 | 3.233e-05 | 1 | 1 | 0.20138 | 0.35912
7780 | 111.3014 | 7.058 | 166.4302 | 0 | 514836 | 0 | 3.2317e-05 | 1 | 1 | 0.19045 | 0.3433
7781 | 111.607 | 7.242 | 201.6349 | 0 | 546536 | 0 | 3.2382e-05 | 1 | 1 | 0.23073 | 0.39995
7782 | 112.6595 | 7.4188 | 230.1937 | 0 | 895236 | 0 | 3.2347e-05 | 1 | 1 | 0.26341 | 0.4428
7783 | 118.6575 | 10.5375 | 227.6181 | 0.1664 | 1049354 | 7.0173e-05 | 3.2364e-05 | 1 | 1 | 0.26046 | 0.43904
7784 | 253.5913 | 10.6176 | 239.7779 | 29.297 | 1028941 | 0.00014168 | 3.2349e-05 | 1 | 1 | 0.27438 | 0.4566
7785 | 378.1528 | 10.2253 | 193.4831 | 292.025 | 887373 | 0.00013883 | 0.00025648 | 1 | 1 | 0.2214 | 0.38722
7786 | 454.0058 | 9.7229 | 151.7328 | 700.9635 | 862042 | 0.00010438 | 0.0002843 | 1 | 1 | 0.17363 | 0.31829
7787 | 532.1627 | 9.6437 | 96.822 | 962.5196 | 804412 | 3.8815e-05 | 0.00027729 | 1 | 1 | 0.11079 | 0.21684
7788 | 451.2052 | 9.1997 | 76.8954 | 1112.6406 | 819243 | 0 | 0.00018843 | 1 | 1 | 0.087991 | 0.17655
7789 | 272.6442 | 8.7464 | 63.9086 | 1164.4353 | 812496 | 0 | 4.9724e-05 | 1 | 1 | 0.07313 | 0.14918
7790 | 365.4969 | 8.8451 | 89.921 | 1052.4724 | 825375 | 0 | 0.00017027 | 1 | 1 | 0.1029 | 0.20311
7791 | 519.6014 | 9.015 | 98.7949 | 873.1312 | 821774 | 0 | 0.00020371 | 1 | 1 | 0.11305 | 0.22073
7792 | 443.1084 | 9.0388 | 105.807 | 524.1691 | 809377 | 0 | 0.00020713 | 1 | 1 | 0.12107 | 0.23437
7793 | 392.6141 | 9.1057 | 110.8631 | 142.101 | 784392 | 0 | 0.00029503 | 1 | 1 | 0.12686 | 0.24407
7794 | 240.3818 | 9.122 | 181.5154 | 9.3736 | 801098 | 0 | 0.00049359 | 1 | 1 | 0.20771 | 0.36812
7795 | 173.9729 | 8.8886 | 239.7733 | 17.5713 | 816214 | 7.4908e-05 | 0.00048849 | 1 | 1 | 0.27437 | 0.4566
7796 | 181.5347 | 8.823 | 272.2886 | 19.7415 | 810858 | 0.0001828 | 0.0002621 | 1 | 1 | 0.31158 | 0.50144
7797 | 115.3461 | 9.2544 | 266.4405 | 18.2014 | 834214 | 0.00020186 | 0.00015614 | 1 | 1 | 0.30489 | 0.49359
7798 | 113.673 | 7.0686 | 274.543 | 12.2038 | 873772 | 0.00018346 | 0.00013101 | 1 | 1 | 0.31416 | 0.50444
7799 | 112.0674 | 7.0182 | 283.5999 | 11.8815 | 966303 | 0.00013446 | 3.3104e-05 | 1 | 1 | 0.32452 | 0.51636
7800 | 111.6386 | 7.0071 | 286.1081 | 7.586 | 968422 | 5.5858e-05 | 3.2815e-05 | 1 | 1 | 0.32739 | 0.51962
7801 | 112.0753 | 7.0065 | 277.6913 | 5.9021 | 907333 | 0 | 3.2264e-05 | 1 | 1 | 0.31776 | 0.50861
7802 | 112.2795 | 7.1418 | 320.3339 | 1.3336 | 760669 | 0 | 3.2272e-05 | 1 | 1 | 0.36656 | 0.56254
7803 | 112.8719 | 7.4047 | 313.4454 | 0.009 | 589987 | 0 | 3.2247e-05 | 1 | 1 | 0.35867 | 0.55413
7804 | 113.261 | 7.6039 | 275.8874 | 8e-05 | 484922 | 0 | 3.2306e-05 | 1 | 1 | 0.3157 | 0.50622
7805 | 113.6396 | 7.7858 | 273.7145 | 0 | 546200 | 0 | 3.2279e-05 | 1 | 1 | 0.31321 | 0.50334
7806 | 114.7663 | 7.9703 | 249.247 | 0.0054 | 851285 | 0 | 3.2332e-05 | 1 | 1 | 0.28521 | 0.46998
7807 | 120.7115 | 11.0399 | 246.6612 | 0.074561 | 886845 | 0 | 3.237e-05 | 1 | 1 | 0.28225 | 0.46635
7808 | 256.9147 | 11.1176 | 270.9004 | 7.4938 | 891667 | 2.2723e-05 | 0.00011863 | 1 | 1 | 0.30999 | 0.49959
7809 | 382.5586 | 10.795 | 251.3409 | 83.987 | 888640 | 0.00012045 | 0.00036905 | 1 | 1 | 0.28761 | 0.4729
7810 | 459.0492 | 10.3085 | 313.7295 | 199.9667 | 816650 | 0.00011759 | 0.00046509 | 1 | 1 | 0.359 | 0.55448
7811 | 534.5163 | 9.8856 | 335.1571 | 276.1744 | 809038 | 8.996e-05 | 0.00031571 | 1 | 1 | 0.38352 | 0.58027
7812 | 455.2553 | 9.6543 | 325.3737 | 371.2221 | 800376 | 1.4315e-06 | 0.00020482 | 1 | 1 | 0.37232 | 0.56863
7813 | 276.6176 | 9.2205 | 285.257 | 372.6686 | 800161 | 0 | 9.4191e-05 | 1 | 1 | 0.32642 | 0.51851
7814 | 371.998 | 9.5752 | 352.8032 | 357.8363 | 778349 | 0 | 0.00017639 | 1 | 1 | 0.40371 | 0.60072
7815 | 524.8603 | 9.557 | 373.8072 | 364.9313 | 784084 | 0 | 0.00018279 | 1 | 1 | 0.42775 | 0.62421
7816 | 448.0819 | 9.5743 | 423.5104 | 230.0371 | 788493 | 0 | 0.00020427 | 1 | 1 | 0.48462 | 0.67633
7817 | 397.3954 | 9.6371 | 454.7389 | 67.6257 | 843791 | 0 | 0.00021837 | 1 | 1 | 0.52036 | 0.70682
7818 | 245.038 | 9.664 | 488.2755 | 7.9374 | 816221 | 0 | 0.00028216 | 1 | 1 | 0.55873 | 0.73779
7819 | 176.3628 | 9.3651 | 557.9361 | 12.2615 | 809680 | 0 | 0.00024308 | 1 | 1 | 0.63844 | 0.79692
7820 | 183.7153 | 9.2561 | 609.1496 | 6.9189 | 799688 | 0 | 0.00021505 | 1 | 1 | 0.69705 | 0.83641
7821 | 116.4775 | 9.6249 | 639.4049 | 3.0493 | 791695 | 0.00011186 | 0.00020569 | 1 | 1 | 0.73167 | 0.85835
7822 | 114.711 | 7.0691 | 638.9464 | 0.98328 | 794981 | 0.00014965 | 0.00019151 | 1 | 1 | 0.73114 | 0.85802
7823 | 113.552 | 7.0269 | 693.2697 | 6.4123 | 809179 | 0.0001294 | 0.00018173 | 1 | 1 | 0.79331 | 0.89506
7824 | 112.4593 | 7.0322 | 697.4897 | 5.5104 | 854493 | 7.8376e-05 | 3.9847e-05 | 1 | 1 | 0.79814 | 0.89782
7825 | 111.9735 | 7.0915 | 691.6135 | 1.7045 | 831237 | 0 | 3.2874e-05 | 1 | 1 | 0.79141 | 0.89397
7826 | 111.6054 | 7.2427 | 707.2818 | 0 | 739419 | 0 | 3.2735e-05 | 1 | 1 | 0.80934 | 0.90415
7827 | 111.6551 | 7.41 | 696.641 | 0.01296 | 612855 | 0 | 3.2743e-05 | 1 | 1 | 0.79716 | 0.89726
7828 | 111.6506 | 7.5475 | 650.681 | 8e-05 | 488057 | 0 | 3.2752e-05 | 1 | 1 | 0.74457 | 0.86627
7829 | 111.6691 | 7.6759 | 577.8402 | 0.01248 | 540085 | 0 | 3.2733e-05 | 1 | 1 | 0.66122 | 0.81264
7830 | 112.555 | 7.7545 | 518.0517 | 0 | 847860 | 0 | 3.276e-05 | 1 | 1 | 0.59281 | 0.76388
7831 | 118.2871 | 10.6864 | 443.3287 | 0.16006 | 893517 | 0 | 4.6262e-05 | 1 | 1 | 0.5073 | 0.69587
7832 | 176.1725 | 10.883 | 388.3857 | 22.9104 | 835030 | 0 | 5.4023e-05 | 1 | 1 | 0.44443 | 0.63999
7833 | 178.222 | 10.6994 | 382.8321 | 260.7674 | 787501 | 0 | 0.00018127 | 1 | 1 | 0.43807 | 0.63403
7834 | 181.2878 | 10.3651 | 478.8305 | 553.172 | 845597 | 3.236e-05 | 0.00026201 | 1 | 1 | 0.54792 | 0.72925
7835 | 182.7993 | 9.8746 | 582.6757 | 700.1023 | 779275 | 7.0249e-05 | 0.00022113 | 1 | 1 | 0.66675 | 0.81639
7836 | 179.5243 | 9.5374 | 711.9347 | 813.5118 | 767302 | 4.5847e-05 | 0.00029007 | 1 | 1 | 0.81467 | 0.90713
7837 | 176.9359 | 8.8821 | 726.8535 | 818.4311 | 783668 | 0 | 4.4605e-05 | 1 | 1 | 0.83174 | 0.91656
7838 | 170.8032 | 9.103 | 680.686 | 748.0067 | 760473 | 0 | 0.00033151 | 1 | 1 | 0.77891 | 0.88674
7839 | 173.1382 | 9.0811 | 673.7888 | 657.1771 | 814703 | 0 | 0.00034412 | 1 | 1 | 0.77101 | 0.88211
7840 | 171.8563 | 9.0882 | 638.0955 | 407.029 | 820759 | 0 | 0.00015541 | 1 | 1 | 0.73017 | 0.85742
7841 | 170.6102 | 9.1579 | 606.171 | 119.9279 | 806028 | 0 | 0.00017224 | 1 | 1 | 0.69364 | 0.8342
7842 | 169.0771 | 9.231 | 519.5959 | 9.1772 | 827908 | 0 | 0.00025497 | 1 | 1 | 0.59457 | 0.7652
7843 | 174.5892 | 9.0051 | 487.6969 | 17.463 | 811099 | 0 | 0.00025104 | 1 | 1 | 0.55807 | 0.73727
7844 | 181.3537 | 8.7397 | 433.8328 | 16.6023 | 805400 | 0 | 0.00023592 | 1 | 1 | 0.49643 | 0.68659
7845 | 114.9345 | 9.073 | 410.9744 | 10.5134 | 794752 | 0 | 0.0002158 | 1 | 1 | 0.47028 | 0.66362
7846 | 113.0017 | 7.0479 | 401.3412 | 5.3722 | 828091 | 1.8408e-06 | 0.00016155 | 1 | 1 | 0.45925 | 0.65366
7847 | 111.0719 | 7.0306 | 348.349 | 8.7195 | 831212 | 0.00010763 | 5.7854e-05 | 1 | 1 | 0.39861 | 0.59562
7848 | 110.2572 | 7.0004 | 315.3119 | 5.3667 | 872390 | 9.7843e-05 | 2.6916e-05 | 1 | 1 | 0.36081 | 0.55642
7849 | 111.4908 | 6.9906 | 321.018 | 2.6136 | 794825 | 6.8522e-05 | 2.698e-05 | 1 | 1 | 0.36734 | 0.56337
7850 | 110.5341 | 6.9834 | 344.4969 | 3.0984 | 741023 | 1.7933e-05 | 2.7023e-05 | 1 | 1 | 0.39421 | 0.59118
7851 | 110.2727 | 6.9882 | 389.2849 | 0.04356 | 603382 | 0 | 2.6994e-05 | 1 | 1 | 0.44546 | 0.64094
7852 | 110.1525 | 7.0018 | 415.9189 | 0 | 491067 | 0 | 2.7018e-05 | 1 | 1 | 0.47593 | 0.66867
7853 | 109.9157 | 7.0201 | 427.6607 | 0 | 545216 | 0 | 2.7017e-05 | 1 | 1 | 0.48937 | 0.68048
7854 | 110.9332 | 7.0881 | 395.0024 | 0 | 865778 | 0 | 2.7047e-05 | 1 | 1 | 0.452 | 0.64701
7855 | 116.5457 | 10.0315 | 368.1134 | 0.10147 | 879204 | 0 | 2.6931e-05 | 1 | 1 | 0.42123 | 0.61793
7856 | 112.6971 | 10.2352 | 385.1617 | 10.674 | 834847 | 0 | 2.9946e-05 | 1 | 1 | 0.44074 | 0.63653
7857 | 116.2871 | 10.2325 | 428.0599 | 135.7683 | 847904 | 0 | 0.00026111 | 1 | 1 | 0.48983 | 0.68088
7858 | 120.4692 | 10.0668 | 516.1963 | 365.8909 | 858722 | 0 | 0.00029066 | 1 | 1 | 0.59068 | 0.76229
7859 | 124.0618 | 9.9523 | 561.6718 | 629.0197 | 785662 | 2.0809e-05 | 0.00029917 | 1 | 1 | 0.64272 | 0.7999
7860 | 122.2337 | 9.8071 | 609.0884 | 667.5712 | 819731 | 8.6673e-05 | 0.00027936 | 1 | 1 | 0.69698 | 0.83637
7861 | 120.5017 | 9.2277 | 627.7275 | 710.3603 | 812353 | 7.6207e-05 | 4.7884e-05 | 1 | 1 | 0.71831 | 0.85
7862 | 113.371 | 9.0545 | 634.7231 | 712.4115 | 770116 | 3.0548e-05 | 0.00037637 | 1 | 1 | 0.72631 | 0.85502
7863 | 115.1951 | 8.8247 | 617.0183 | 619.3831 | 773279 | 0 | 0.00039975 | 1 | 1 | 0.70605 | 0.84221
7864 | 113.3014 | 8.6454 | 607.3209 | 419.354 | 800467 | 0 | 0.00033921 | 1 | 1 | 0.69496 | 0.83506
7865 | 111.9906 | 8.6302 | 620.0964 | 113.9907 | 803531 | 0 | 0.00032275 | 1 | 1 | 0.70957 | 0.84446
7866 | 110.3587 | 8.7249 | 575.9454 | 9.0712 | 813019 | 0 | 0.00031574 | 1 | 1 | 0.65905 | 0.81116
7867 | 115.7097 | 8.4776 | 535.5517 | 16.0078 | 805765 | 0 | 0.00029072 | 1 | 1 | 0.61283 | 0.77864
7868 | 123.3032 | 8.4494 | 492.8272 | 14.4623 | 820860 | 0 | 0.00025494 | 1 | 1 | 0.56394 | 0.74186
7869 | 114.1978 | 8.8278 | 464.0031 | 11.5792 | 787318 | 0 | 0.00020123 | 1 | 1 | 0.53096 | 0.71555
7870 | 112.6053 | 7.0432 | 449.2046 | 4.557 | 793891 | 0 | 0.00013954 | 1 | 1 | 0.51402 | 0.70153
7871 | 110.924 | 7.036 | 397.9667 | 7.5722 | 825637 | 0 | 0.00012301 | 1 | 1 | 0.45539 | 0.65013
7872 | 110.2895 | 7.0002 | 342.167 | 5.9705 | 888378 | 4.0022e-05 | 3.0239e-05 | 1 | 1 | 0.39154 | 0.58848
7873 | 115.3645 | 6.9765 | 299.3688 | 3.887 | 832679 | 0.00010657 | 2.7697e-05 | 1 | 1 | 0.34257 | 0.53659
7874 | 115.5905 | 6.9783 | 264.5675 | 0.47616 | 733150 | 7.3946e-05 | 2.7547e-05 | 1 | 1 | 0.30274 | 0.49106
7875 | 116.2271 | 7.0633 | 219.1434 | 0.0144 | 612733 | 0 | 2.7531e-05 | 1 | 1 | 0.25077 | 0.42653
7876 | 116.4875 | 7.2892 | 190.5775 | 0 | 496354 | 0 | 2.7536e-05 | 1 | 1 | 0.21808 | 0.38263
7877 | 116.8565 | 7.5142 | 167.7176 | 0 | 553744 | 0 | 2.7533e-05 | 1 | 1 | 0.19192 | 0.34545
7878 | 117.903 | 7.7165 | 155.609 | 0 | 888520 | 0 | 2.7533e-05 | 1 | 1 | 0.17806 | 0.32497
7879 | 123.9563 | 10.8166 | 151.3807 | 0.073936 | 889861 | 0 | 2.7477e-05 | 1 | 1 | 0.17322 | 0.31768
7880 | 260.048 | 10.9376 | 209.0568 | 10.3231 | 868376 | 0 | 2.7351e-05 | 1 | 1 | 0.23922 | 0.41134
7881 | 387.718 | 10.6891 | 226.9606 | 165.1959 | 877836 | 0 | 0.00024688 | 1 | 1 | 0.25971 | 0.43808
7882 | 466.5238 | 10.3105 | 264.6787 | 483.1768 | 843316 | 0 | 0.00031213 | 1 | 1 | 0.30287 | 0.49121
7883 | 542.9604 | 9.9784 | 310.537 | 779.3522 | 828622 | 0 | 0.00030209 | 1 | 1 | 0.35535 | 0.55055
7884 | 462.8902 | 9.6732 | 379.3169 | 940.5676 | 775457 | 3.1639e-05 | 0.00022593 | 1 | 1 | 0.43405 | 0.63022
7885 | 282.9332 | 9.1799 | 409.2136 | 972.4449 | 747361 | 0.00010964 | 4.6441e-05 | 1 | 1 | 0.46826 | 0.66181
7886 | 376.3606 | 9.3322 | 407.0025 | 868.1876 | 758987 | 0.00011022 | 0.00039619 | 1 | 1 | 0.46573 | 0.65953
7887 | 528.2665 | 9.2872 | 437.8568 | 629.6158 | 758590 | 8.4151e-05 | 0.00050325 | 1 | 1 | 0.50104 | 0.69054
7888 | 450.703 | 9.2805 | 436.7398 | 338.1214 | 834590 | 9.3846e-06 | 0.00056726 | 1 | 1 | 0.49976 | 0.68945
7889 | 399.7017 | 9.3721 | 464.4699 | 95.1074 | 818399 | 0 | 0.00042013 | 1 | 1 | 0.53149 | 0.71599
7890 | 247.1147 | 9.4212 | 475.1827 | 8.4647 | 824134 | 0 | 0.00039997 | 1 | 1 | 0.54375 | 0.72591
7891 | 176.7401 | 9.2301 | 482.7561 | 17.5854 | 822249 | 0 | 0.00034651 | 1 | 1 | 0.55242 | 0.73281
7892 | 184.432 | 9.2079 | 471.4822 | 19.5428 | 826366 | 0 | 0.00025921 | 1 | 1 | 0.53952 | 0.7225
7893 | 116.7709 | 9.6683 | 475.686 | 17.2509 | 799754 | 0 | 6.1933e-05 | 1 | 1 | 0.54433 | 0.72637
7894 | 115.62 | 7.0708 | 478.7323 | 11.4598 | 829989 | 0 | 4.4812e-05 | 1 | 1 | 0.54781 | 0.72916
7895 | 114.3143 | 7.0449 | 471.5862 | 8.2974 | 844024 | 0 | 3.0751e-05 | 1 | 1 | 0.53963 | 0.7226
7896 | 114.1303 | 7.2829 | 475.6264 | 1.3836 | 871630 | 0 | 2.6833e-05 | 1 | 1 | 0.54426 | 0.72631
7897 | 114.7477 | 7.5292 | 453.0226 | 0.18912 | 824039 | 0.00010103 | 2.6993e-05 | 1 | 1 | 0.51839 | 0.70518
7898 | 115.1394 | 7.7958 | 420.371 | 0.16032 | 734090 | 0.00011965 | 2.6957e-05 | 1 | 1 | 0.48103 | 0.67318
7899 | 115.6607 | 8.0168 | 381.8117 | 0.0108 | 631462 | 7.776e-05 | 2.6968e-05 | 1 | 1 | 0.43691 | 0.63292
7900 | 116.0343 | 8.1985 | 339.8878 | 0.03176 | 496624 | 0 | 2.697e-05 | 1 | 1 | 0.38893 | 0.58582
7901 | 116.4694 | 8.3695 | 297.8953 | 0 | 555768 | 0 | 2.6967e-05 | 1 | 1 | 0.34088 | 0.53473
7902 | 117.64 | 8.5297 | 295.1672 | 0 | 884776 | 0 | 2.6885e-05 | 1 | 1 | 0.33776 | 0.53126
7903 | 123.9298 | 11.5697 | 284.4921 | 0.067413 | 930627 | 0 | 2.6871e-05 | 1 | 1 | 0.32554 | 0.51752
7904 | 261.5017 | 11.6362 | 262.1976 | 6.4944 | 887555 | 0 | 3.0101e-05 | 1 | 1 | 0.30003 | 0.48784
7905 | 387.5247 | 11.1294 | 198.2498 | 125.2355 | 873460 | 0 | 0.0002287 | 1 | 1 | 0.22686 | 0.39469
7906 | 463.925 | 10.4794 | 178.0252 | 325.9497 | 861895 | 0 | 0.00024103 | 1 | 1 | 0.20371 | 0.36245
7907 | 538.6216 | 9.9438 | 173.1356 | 521.2875 | 810352 | 0 | 0.0002416 | 1 | 1 | 0.19812 | 0.35444
7908 | 457.5265 | 9.5015 | 199.5758 | 671.4638 | 826112 | 0 | 0.00023238 | 1 | 1 | 0.22837 | 0.39675
7909 | 276.6397 | 8.8004 | 201.8738 | 726.4527 | 825645 | 7.3699e-05 | 0.0001539 | 1 | 1 | 0.231 | 0.40032
7910 | 369.8137 | 8.9258 | 240.8942 | 696.6495 | 826532 | 0.00014169 | 0.00036753 | 1 | 1 | 0.27565 | 0.45819
7911 | 521.7857 | 8.8572 | 274.751 | 598.6081 | 838153 | 0.00013906 | 0.00040246 | 1 | 1 | 0.3144 | 0.50472
7912 | 445.3721 | 8.9349 | 264.0819 | 399.4708 | 862684 | 0.00010721 | 0.00040243 | 1 | 1 | 0.30219 | 0.4904
7913 | 395.9728 | 9.1762 | 216.7209 | 116.9691 | 832527 | 3.0075e-05 | 0.00024432 | 1 | 1 | 0.24799 | 0.42291
7914 | 245.2989 | 9.4268 | 212.2109 | 8.4364 | 825947 | 0 | 0.00032729 | 1 | 1 | 0.24283 | 0.41612
7915 | 176.3938 | 9.2173 | 233.7164 | 16.0603 | 823242 | 0 | 0.00031467 | 1 | 1 | 0.26744 | 0.44791
7916 | 184.1966 | 9.2121 | 231.844 | 14.341 | 817274 | 0 | 0.00025828 | 1 | 1 | 0.2653 | 0.4452
7917 | 116.8219 | 9.6668 | 238.3791 | 9.9585 | 819598 | 0 | 0.00019421 | 1 | 1 | 0.27278 | 0.45461
7918 | 115.6107 | 7.0708 | 194.7647 | 3.4295 | 813251 | 0 | 0.00016997 | 1 | 1 | 0.22287 | 0.38924
7919 | 114.2692 | 7.0415 | 160.2198 | 6.6855 | 872702 | 0 | 0.00013825 | 1 | 1 | 0.18334 | 0.33284
7920 | 114.0474 | 7.2565 | 156.0363 | 6.1082 | 926657 | 0 | 0.00012456 | 1 | 1 | 0.17855 | 0.3257
7921 | 114.7978 | 7.5298 | 137.4301 | 4.9536 | 826135 | 4.4101e-05 | 0.00012293 | 1 | 1 | 0.15726 | 0.29313
7922 | 115.3822 | 7.8298 | 147.8637 | 0.77476 | 696058 | 0.00013819 | 0.00012271 | 1 | 1 | 0.1692 | 0.31157
7923 | 116.1143 | 8.0975 | 147.4599 | 0 | 591468 | 0.00013856 | 3.14e-05 | 1 | 1 | 0.16874 | 0.31086
7924 | 116.425 | 8.277 | 161.55 | 0.0168 | 519460 | 0.00010951 | 2.7276e-05 | 1 | 1 | 0.18486 | 0.33509
7925 | 116.8332 | 8.4614 | 146.8845 | 0 | 567279 | 9.2746e-06 | 2.7262e-05 | 1 | 1 | 0.16808 | 0.30986
7926 | 118.1666 | 8.65 | 142.2243 | 8e-05 | 869119 | 0 | 2.7264e-05 | 1 | 1 | 0.16275 | 0.30166
7927 | 124.3948 | 11.6971 | 159.1184 | 0.10637 | 1000020 | 0 | 2.7134e-05 | 1 | 1 | 0.18208 | 0.33097
7928 | 261.9146 | 11.7575 | 156.5784 | 16.5925 | 929415 | 0 | 6.9654e-05 | 1 | 1 | 0.17917 | 0.32663
7929 | 388.551 | 11.4217 | 128.5978 | 233.4103 | 890345 | 0 | 0.00044432 | 1 | 1 | 0.14715 | 0.27716
7930 | 466.1899 | 10.9415 | 124.9486 | 642.2194 | 867518 | 0 | 0.00046673 | 1 | 1 | 0.14298 | 0.27047
7931 | 541.9193 | 10.4688 | 104.8487 | 936.6852 | 849007 | 0 | 0.00033812 | 1 | 1 | 0.11998 | 0.23252
7932 | 460.7864 | 10.0064 | 117.1568 | 1085.4461 | 842760 | 0 | 0.0002868 | 1 | 1 | 0.13406 | 0.25597
7933 | 280.4786 | 9.4119 | 115.7827 | 1108.4914 | 801561 | 1.1331e-05 | 9.8031e-05 | 1 | 1 | 0.13249 | 0.25339
7934 | 374.5142 | 9.6298 | 153.2241 | 1034.3692 | 804336 | 0.00015227 | 0.00021446 | 1 | 1 | 0.17533 | 0.32087
7935 | 527.1463 | 9.5823 | 164.1916 | 849.0644 | 807062 | 0.00017277 | 0.00022034 | 1 | 1 | 0.18788 | 0.33955
7936 | 450.0495 | 9.581 | 169.9538 | 506.5742 | 782179 | 0.0001603 | 0.0001902 | 1 | 1 | 0.19448 | 0.34918
7937 | 399.7418 | 9.7102 | 161.8545 | 135.7303 | 763960 | 0.00011622 | 0.00017945 | 1 | 1 | 0.18521 | 0.33561
7938 | 248.1356 | 9.8664 | 190.4664 | 8.7562 | 788775 | 2.4046e-05 | 0.00025814 | 1 | 1 | 0.21795 | 0.38245
7939 | 178.1587 | 9.6009 | 225.9043 | 16.7986 | 754852 | 0 | 0.00024744 | 1 | 1 | 0.2585 | 0.43653
7940 | 185.9251 | 9.5445 | 219.9014 | 19.0049 | 787625 | 0 | 0.000197 | 1 | 1 | 0.25163 | 0.42766
7941 | 118.1234 | 9.9454 | 211.501 | 17.7433 | 810043 | 0 | 0.00015878 | 1 | 1 | 0.24202 | 0.41505
7942 | 116.5936 | 7.0836 | 202.1922 | 11.6098 | 858604 | 0 | 6.3649e-05 | 1 | 1 | 0.23137 | 0.40081
7943 | 115.099 | 7.1184 | 214.6754 | 10.6132 | 912355 | 0 | 0.00012335 | 1 | 1 | 0.24565 | 0.41984
7944 | 114.7403 | 7.4039 | 238.5456 | 7.2111 | 959416 | 0 | 0.00012636 | 1 | 1 | 0.27297 | 0.45485
7945 | 115.0372 | 7.5825 | 256.0676 | 2.3501 | 890314 | 0 | 0.00012016 | 1 | 1 | 0.29302 | 0.47945
7946 | 115.0269 | 7.7574 | 257.3103 | 0.8214 | 765817 | 7.3747e-05 | 0.00012147 | 1 | 1 | 0.29444 | 0.48116
7947 | 115.2588 | 7.9183 | 269.0763 | 0 | 627712 | 0.0001519 | 3.0531e-05 | 1 | 1 | 0.3079 | 0.49714
7948 | 115.3722 | 8.05 | 268.5454 | 0 | 520903 | 0.00014648 | 2.698e-05 | 1 | 1 | 0.3073 | 0.49643
7949 | 115.568 | 8.1893 | 301.4899 | 0 | 554551 | 0.00010738 | 2.6996e-05 | 1 | 1 | 0.34499 | 0.53927
7950 | 116.4842 | 8.3231 | 354.2134 | 0 | 910270 | 2.3021e-05 | 2.6935e-05 | 1 | 1 | 0.40533 | 0.60233
7951 | 122.3004 | 11.3329 | 360.2457 | 0.075367 | 1068253 | 0 | 2.6923e-05 | 1 | 1 | 0.41223 | 0.60915
7952 | 260.0335 | 11.3872 | 352.3414 | 10.3637 | 1086553 | 0 | 3.5922e-05 | 1 | 1 | 0.40318 | 0.6002
7953 | 386.4506 | 11.0809 | 332.3015 | 133.107 | 949237 | 0 | 0.0002219 | 1 | 1 | 0.38025 | 0.57689
7954 | 463.8389 | 10.6105 | 361.5745 | 318.7651 | 933164 | 0 | 0.00023078 | 1 | 1 | 0.41375 | 0.61064
7955 | 538.5433 | 10.104 | 408.0833 | 447.5029 | 839896 | 0 | 0.00043857 | 1 | 1 | 0.46697 | 0.66065
7956 | 457.0823 | 9.5974 | 372.5998 | 553.8337 | 860366 | 0 | 0.00031094 | 1 | 1 | 0.42636 | 0.62288
7957 | 276.5209 | 8.9486 | 316.4327 | 616.2388 | 824628 | 0 | 9.4891e-05 | 1 | 1 | 0.36209 | 0.55779
7958 | 369.5721 | 9.0153 | 288.5835 | 608.3685 | 823555 | 0.00010367 | 0.00020757 | 1 | 1 | 0.33023 | 0.52282
7959 | 521.2784 | 8.9018 | 247.9881 | 510.3373 | 843959 | 0.00018732 | 0.00021928 | 1 | 1 | 0.28377 | 0.46821
7960 | 444.0241 | 8.8716 | 261.1883 | 305.3826 | 837424 | 0.00019617 | 0.00022188 | 1 | 1 | 0.29888 | 0.48647
7961 | 394.3231 | 9.0717 | 293.4365 | 70.6639 | 861690 | 0.00016264 | 0.00022412 | 1 | 1 | 0.33578 | 0.52905
7962 | 243.2224 | 9.2529 | 319.7396 | 7.5178 | 830894 | 0.00010225 | 0.00046233 | 1 | 1 | 0.36588 | 0.56182
7963 | 175.2048 | 9.0023 | 359.3577 | 15.6751 | 853729 | 6.3524e-06 | 0.00028573 | 1 | 1 | 0.41121 | 0.60815
7964 | 182.6904 | 8.9322 | 386.2939 | 13.7711 | 884807 | 0 | 0.00018922 | 1 | 1 | 0.44204 | 0.63775
7965 | 115.7348 | 9.3314 | 385.4252 | 8.5109 | 863147 | 0 | 0.00016533 | 1 | 1 | 0.44104 | 0.63682
7966 | 114.0759 | 7.0687 | 344.1583 | 2.9632 | 912163 | 0 | 0.0001434 | 1 | 1 | 0.39382 | 0.59079
7967 | 112.4705 | 7.0185 | 354.8653 | 6.8878 | 1006636 | 0 | 0.00014363 | 1 | 1 | 0.40607 | 0.60307
7968 | 111.9779 | 7.008 | 362.3557 | 5.3503 | 1000585 | 0 | 6.9392e-05 | 1 | 1 | 0.41464 | 0.61152
7969 | 112.4792 | 7.0198 | 342.4719 | 5.6323 | 965362 | 0 | 3.6799e-05 | 1 | 1 | 0.39189 | 0.58883
7970 | 112.5828 | 7.1642 | 361.3257 | 1.2456 | 778627 | 2.0981e-05 | 3.6907e-05 | 1 | 1 | 0.41346 | 0.61036
7971 | 113.2059 | 7.4179 | 380.8636 | 0.01296 | 596274 | 0.00014473 | 3.6959e-05 | 1 | 1 | 0.43582 | 0.6319
7972 | 113.6179 | 7.6229 | 374.8153 | 0 | 498545 | 0.00016042 | 3.697e-05 | 1 | 1 | 0.4289 | 0.62531
7973 | 113.9205 | 7.7939 | 417.4523 | 0 | 558707 | 0.00014046 | 3.6948e-05 | 1 | 1 | 0.47769 | 0.67023
7974 | 115.0365 | 7.9775 | 506.4611 | 0 | 880913 | 8.4191e-05 | 3.6909e-05 | 1 | 1 | 0.57954 | 0.75388
7975 | 120.9615 | 11.0384 | 575.6765 | 0.092122 | 924008 | 8.1672e-06 | 4.4271e-05 | 1 | 1 | 0.65875 | 0.81095
7976 | 257.7759 | 11.1218 | 599.7537 | 9.3728 | 928056 | 0 | 0.00013385 | 1 | 1 | 0.6863 | 0.8294
7977 | 382.8481 | 10.7008 | 545.5579 | 148.9679 | 929902 | 0 | 0.00026006 | 1 | 1 | 0.62428 | 0.78689
7978 | 458.9085 | 10.1614 | 526.21 | 458.5569 | 856920 | 0 | 0.00030197 | 1 | 1 | 0.60214 | 0.77081
7979 | 533.9908 | 9.6993 | 472.2205 | 770.1293 | 859118 | 0 | 0.00029029 | 1 | 1 | 0.54036 | 0.72318
7980 | 453.5856 | 9.3102 | 380.4851 | 921.0982 | 836656 | 0 | 0.00026703 | 1 | 1 | 0.43539 | 0.63149
7981 | 273.6074 | 8.7021 | 307.2867 | 822.3196 | 848337 | 0 | 5.892e-05 | 1 | 1 | 0.35163 | 0.54652
7982 | 367.3095 | 8.8973 | 332.0362 | 598.9951 | 840225 | 3.2856e-05 | 0.00021077 | 1 | 1 | 0.37995 | 0.57658
7983 | 519.7732 | 8.883 | 340.8837 | 387.9057 | 823322 | 0.0001738 | 0.00019306 | 1 | 1 | 0.39007 | 0.58698
7984 | 443.4389 | 8.9378 | 318.9346 | 204.6615 | 464971 | 0.00021078 | 0.00020164 | 1 | 1 | 0.36496 | 0.56084
7985 | 393.5191 | 9.0923 | 337.8818 | 48.4609 | 857426 | 0.00020362 | 0.00020283 | 1 | 1 | 0.38664 | 0.58347
7986 | 242.4973 | 9.2633 | 351.3588 | 7.647 | 836019 | 0.00015357 | 0.00039975 | 1 | 1 | 0.40206 | 0.59908
7987 | 174.8237 | 8.988 | 366.9603 | 15.4061 | 840063 | 7.9929e-05 | 0.00047057 | 1 | 1 | 0.41991 | 0.61665
7988 | 182.3308 | 8.9184 | 379.2107 | 15.8438 | 842103 | 6.5189e-06 | 0.00037676 | 1 | 1 | 0.43393 | 0.63011
7989 | 115.5942 | 9.3137 | 431.6895 | 10.2377 | 830985 | 0 | 0.00013019 | 1 | 1 | 0.49398 | 0.68448
7990 | 113.7901 | 7.0686 | 427.7785 | 6.4935 | 835203 | 0 | 3.5764e-05 | 1 | 1 | 0.48951 | 0.6806
7991 | 112.0549 | 7.0184 | 430.6375 | 8.1494 | 873954 | 0 | 3.5491e-05 | 1 | 1 | 0.49278 | 0.68344
7992 | 111.537 | 7.0059 | 409.6089 | 6.8482 | 913889 | 0 | 3.4834e-05 | 1 | 1 | 0.46871 | 0.66222
7993 | 111.296 | 6.9908 | 413.9117 | 5.6778 | 874195 | 0 | 3.709e-05 | 1 | 1 | 0.47364 | 0.66663
7994 | 111.0996 | 7.037 | 424.7647 | 1.3994 | 761295 | 0 | 3.7155e-05 | 1 | 1 | 0.48606 | 0.67759
7995 | 111.1102 | 7.1379 | 448.3721 | 0.01368 | 637276 | 0.00012139 | 3.712e-05 | 1 | 1 | 0.51307 | 0.70074
7996 | 111.0837 | 7.282 | 466.2078 | 0 | 533949 | 0.00016931 | 3.7133e-05 | 1 | 1 | 0.53348 | 0.71761
7997 | 111.1248 | 7.4382 | 490.4795 | 0 | 568816 | 0.0001731 | 3.7074e-05 | 1 | 1 | 0.56125 | 0.73977
7998 | 112.0151 | 7.5314 | 486.8356 | 8e-05 | 893332 | 0.00013564 | 3.7097e-05 | 1 | 1 | 0.55708 | 0.7365
7999 | 117.7319 | 10.4838 | 496.4161 | 0.062312 | 931556 | 6.4257e-05 | 3.7067e-05 | 1 | 1 | 0.56805 | 0.74505
8000 | 175.0769 | 10.6686 | 518.5232 | 4.8524 | 932008 | 1.601e-07 | 4.1567e-05 | 1 | 1 | 0.59334 | 0.76429
8001 | 176.4272 | 10.3538 | 532.7464 | 146.8339 | 905727 | 0 | 0.00024825 | 1 | 1 | 0.60962 | 0.7763
8002 | 178.5091 | 9.8236 | 601.5347 | 536.6397 | 889333 | 0 | 0.00025597 | 1 | 1 | 0.68833 | 0.83074
8003 | 179.7037 | 9.2684 | 619.7042 | 919.6164 | 844728 | 0 | 0.00026937 | 1 | 1 | 0.70913 | 0.84418
8004 | 176.1731 | 8.8534 | 620.5275 | 1108.5953 | 847783 | 0 | 0.00028631 | 1 | 0 | 0.71007 | 0.84478
8005 | 173.3999 | 8.1259 | 587.6021 | 1184.4516 | 829393 | 0 | 9.7956e-05 | 1 | 1 | 0.67239 | 0.82017
8006 | 167.0056 | 8.2917 | 511.7565 | 1133.5926 | 835203 | 7.0357e-06 | 9.3059e-05 | 1 | 0 | 0.5856 | 0.75847
8007 | 169.3997 | 8.2588 | 519.2561 | 980.2885 | 831927 | 0.00015628 | 0.00011384 | 1 | 1 | 0.59418 | 0.76491
8008 | 168.3572 | 8.3362 | 535.8513 | 606.2141 | 852140 | 0.00021521 | 5.0052e-05 | 1 | 1 | 0.61317 | 0.77888
8009 | 167.7523 | 8.579 | 579.8763 | 152.8246 | 848563 | 0.00023316 | 0.00015002 | 1 | 1 | 0.66355 | 0.81422
8010 | 166.6578 | 8.7423 | 691.7493 | 9.344 | 850337 | 0.00021027 | 0.00032118 | 1 | 1 | 0.79157 | 0.89406
8011 | 171.9592 | 8.4701 | 719.31 | 17.741 | 838955 | 0.00014171 | 0.000448 | 1 | 1 | 0.8231 | 0.91182
8012 | 179.4971 | 8.3531 | 703.5992 | 20.3169 | 845238 | 5.3365e-05 | 0.00041153 | 1 | 1 | 0.80513 | 0.90178
8013 | 113.8807 | 8.7263 | 713.8109 | 19.0752 | 816950 | 0 | 0.00033287 | 1 | 1 | 0.81681 | 0.90833
8014 | 112.115 | 7.0478 | 717.7908 | 12.0641 | 858332 | 0 | 0.00015875 | 1 | 1 | 0.82137 | 0.91086
8015 | 110.4149 | 7.0305 | 693.0885 | 11.8088 | 855239 | 0 | 0.00013242 | 1 | 1 | 0.7931 | 0.89494
8016 | 109.6734 | 7.0003 | 663.6877 | 4.3152 | 862258 | 0 | 8.3313e-05 | 1 | 1 | 0.75946 | 0.87525
8017 | 109.8188 | 6.9813 | 709.2155 | 5.3887 | 866062 | 0 | 2.6903e-05 | 1 | 1 | 0.81155 | 0.90539
8018 | 109.7181 | 6.9749 | 689.3857 | 4.805 | 770298 | 0 | 2.6899e-05 | 1 | 1 | 0.78886 | 0.89251
8019 | 109.9669 | 6.9723 | 623.9189 | 0.03288 | 643843 | 6.1486e-05 | 2.692e-05 | 1 | 1 | 0.71395 | 0.84724
8020 | 110.0319 | 6.9724 | 584.3021 | 0.00504 | 508835 | 0.00016407 | 2.688e-05 | 1 | 1 | 0.66862 | 0.81764
8021 | 110.077 | 6.9954 | 551.9727 | 0 | 569112 | 0.00019054 | 2.6919e-05 | 1 | 1 | 0.63162 | 0.79211
8022 | 110.962 | 7.0288 | 546.9877 | 0 | 900696 | 0.00016992 | 2.6902e-05 | 1 | 1 | 0.62592 | 0.78806
8023 | 116.7592 | 9.9945 | 480.7258 | 0 | 919523 | 0.00010846 | 2.6889e-05 | 1 | 1 | 0.55009 | 0.73097
8024 | 112.861 | 10.2054 | 417.5793 | 10.9989 | 910937 | 2.6012e-05 | 2.6846e-05 | 1 | 1 | 0.47783 | 0.67035
8025 | 115.7555 | 10.0197 | 379.3848 | 218.3 | 899887 | 0 | 0.00027282 | 1 | 1 | 0.43413 | 0.6303
8026 | 119.3683 | 9.6879 | 365.5373 | 713.7956 | 913312 | 0 | 0.00035847 | 1 | 1 | 0.41828 | 0.61507
8027 | 122.1367 | 9.3326 | 386.8282 | 1029.4198 | 863217 | 0 | 0.00035956 | 1 | 1 | 0.44265 | 0.63832
8028 | 119.7709 | 9.028 | 376.7979 | 1198.731 | 837097 | 0 | 0.00035919 | 1 | 0 | 0.43117 | 0.62748
8029 | 117.661 | 8.2901 | 277.3791 | 1247.1491 | 861749 | 0 | 7.3657e-05 | 1 | 1 | 0.3174 | 0.50819
8030 | 111.0314 | 8.2255 | 264.5443 | 1156.0748 | 814777 | 0 | 0.00017129 | 1 | 0 | 0.30272 | 0.49103
8031 | 113.3798 | 8.1369 | 322.3837 | 968.8899 | 836534 | 7.4732e-05 | 0.00017774 | 1 | 1 | 0.3689 | 0.56502
8032 | 111.9275 | 8.1125 | 403.4478 | 594.6299 | 831800 | 0.00019749 | 0.00017855 | 1 | 1 | 0.46166 | 0.65585
8033 | 111.0205 | 8.2516 | 393.863 | 149.2038 | 799648 | 0.00023902 | 0.00017848 | 1 | 1 | 0.4507 | 0.64581
8034 | 109.6217 | 8.4298 | 330.065 | 10.7786 | 804803 | 0.00023925 | 0.00027565 | 1 | 1 | 0.37769 | 0.57424
8035 | 114.9176 | 8.1651 | 376.682 | 17.6206 | 809533 | 0.0001948 | 0.00032258 | 1 | 1 | 0.43104 | 0.62735
8036 | 122.4995 | 8.1435 | 317.5524 | 20.196 | 792293 | 0.00011275 | 0.00037062 | 1 | 1 | 0.36337 | 0.55916
8037 | 113.3934 | 8.5402 | 311.3065 | 18.9681 | 801391 | 1.0621e-05 | 0.00012058 | 1 | 1 | 0.35623 | 0.5515
8038 | 111.6815 | 7.0431 | 353.7007 | 12.2966 | 803960 | 0 | 5.31e-05 | 1 | 1 | 0.40474 | 0.60175
8039 | 109.9994 | 7.036 | 377.9589 | 11.8783 | 822970 | 0 | 3.7692e-05 | 1 | 1 | 0.4325 | 0.62875
8040 | 109.3628 | 7.0002 | 397.9353 | 7.6037 | 359474 | 0 | 2.9771e-05 | 1 | 1 | 0.45536 | 0.65009
8041 | 111.3835 | 6.9755 | 397.3066 | 5.8974 | 814807 | 0 | 2.801e-05 | 1 | 1 | 0.45464 | 0.64943
8042 | 111.0764 | 6.9664 | 390.2934 | 1.3504 | 719767 | 0 | 2.8138e-05 | 1 | 1 | 0.44661 | 0.64202
8043 | 111.3513 | 6.9651 | 411.6291 | 0.01296 | 596716 | 0 | 2.8124e-05 | 1 | 1 | 0.47103 | 0.66429
8044 | 111.4811 | 6.9669 | 433.814 | 0.0054 | 502728 | 0.00010839 | 2.8162e-05 | 1 | 1 | 0.49641 | 0.68658
8045 | 111.6489 | 6.9734 | 378.7244 | 0 | 563076 | 0.00017237 | 2.8154e-05 | 1 | 1 | 0.43337 | 0.62958
8046 | 112.6185 | 7.0769 | 366.6059 | 0 | 864329 | 0.00017696 | 2.8137e-05 | 1 | 1 | 0.41951 | 0.61626
8047 | 118.4656 | 10.0876 | 317.4335 | 0 | 837232 | 0.00013869 | 2.8156e-05 | 1 | 1 | 0.36324 | 0.55902
8048 | 243.7685 | 10.1842 | 287.1612 | 13.3676 | 815822 | 6.6401e-05 | 3.136e-05 | 1 | 1 | 0.3286 | 0.52098
8049 | 360.637 | 9.8267 | 217.7943 | 192.4023 | 775995 | 7.0426e-07 | 0.00024327 | 1 | 1 | 0.24922 | 0.42452
8050 | 429.5341 | 9.5497 | 205.3723 | 567.4638 | 745436 | 0 | 0.00031466 | 1 | 1 | 0.23501 | 0.40571
8051 | 495.8273 | 9.1111 | 152.1689 | 827.162 | 732478 | 0 | 0.00031339 | 1 | 1 | 0.17413 | 0.31905
8052 | 424.9441 | 8.91 | 127.2985 | 961.837 | 746031 | 0 | 0.0002935 | 1 | 1 | 0.14567 | 0.27478
8053 | 272.157 | 8.4994 | 90.6437 | 955.6278 | 736083 | 0 | 7.5071e-05 | 1 | 1 | 0.10372 | 0.20456
8054 | 347.7803 | 8.6786 | 106.4535 | 798.0161 | 747776 | 0 | 0.00016443 | 1 | 1 | 0.12181 | 0.23562
8055 | 480.9866 | 8.4993 | 115.9584 | 609.4043 | 721840 | 3.3746e-05 | 0.00019235 | 1 | 1 | 0.13269 | 0.25372
8056 | 412.414 | 8.5127 | 130.9523 | 370.771 | 726356 | 0.00015525 | 0.00019684 | 1 | 1 | 0.14985 | 0.28145
8057 | 361.5026 | 8.588 | 140.7307 | 100.2516 | 694226 | 0.00021679 | 0.00036563 | 1 | 1 | 0.16104 | 0.29901
8058 | 227.1255 | 8.6986 | 161.0723 | 8.8749 | 701914 | 0.00023414 | 0.00047266 | 1 | 1 | 0.18431 | 0.33428
8059 | 172.6912 | 8.465 | 215.9306 | 17.1117 | 703619 | 0.00021144 | 0.00042094 | 1 | 1 | 0.24709 | 0.42173
8060 | 180.3546 | 8.435 | 224.1068 | 18.4994 | 698312 | 0.00014441 | 0.00029597 | 1 | 1 | 0.25644 | 0.43388
8061 | 114.3532 | 8.9005 | 211.1866 | 14.4766 | 687916 | 5.9754e-05 | 0.00013274 | 1 | 1 | 0.24166 | 0.41457
8062 | 112.7168 | 7.0685 | 240.2133 | 8.1201 | 692020 | 2.6631e-06 | 3.672e-05 | 1 | 1 | 0.27488 | 0.45723
8063 | 111.0644 | 7.0179 | 243.616 | 9.6065 | 714285 | 0 | 3.2184e-05 | 1 | 1 | 0.27877 | 0.46206
8064 | 110.4586 | 7.0028 | 234.4746 | 6.7216 | 776915 | 0 | 2.7832e-05 | 1 | 1 | 0.26831 | 0.449
8065 | 110.6973 | 6.9761 | 228.2713 | 5.547 | 783770 | 0 | 2.8062e-05 | 1 | 1 | 0.26121 | 0.44
8066 | 110.8365 | 6.9717 | 216.5998 | 1.6238 | 713314 | 0 | 2.8103e-05 | 1 | 1 | 0.24785 | 0.42273
8067 | 111.3074 | 7.0046 | 263.7653 | 0.03176 | 617503 | 0 | 2.8105e-05 | 1 | 1 | 0.30183 | 0.48997
8068 | 111.4665 | 7.0955 | 292.0031 | 0 | 506559 | 7.606e-05 | 2.8118e-05 | 1 | 1 | 0.33414 | 0.52722
8069 | 111.7296 | 7.288 | 304.7297 | 0 | 548828 | 0.00014579 | 2.8103e-05 | 1 | 1 | 0.3487 | 0.54333
8070 | 112.8938 | 7.4901 | 294.5547 | 0 | 862396 | 0.00017883 | 2.809e-05 | 1 | 1 | 0.33706 | 0.53048
8071 | 118.7621 | 10.5801 | 303.4516 | 0 | 803982 | 0.00016694 | 2.7937e-05 | 1 | 1 | 0.34724 | 0.54173
8072 | 241.9008 | 10.6951 | 295.3656 | 10.9204 | 770182 | 0.00011429 | 2.7908e-05 | 1 | 1 | 0.33799 | 0.53151
8073 | 357.8788 | 10.2643 | 314.0484 | 169.3261 | 777546 | 3.377e-05 | 0.00036035 | 1 | 1 | 0.35936 | 0.55487
8074 | 424.8599 | 9.77 | 346.4607 | 425.5179 | 771228 | 0 | 0.00023047 | 1 | 1 | 0.39645 | 0.59345
8075 | 491.3792 | 9.3253 | 333.8211 | 668.6414 | 707819 | 0 | 0.00022731 | 1 | 1 | 0.38199 | 0.57869
8076 | 419.4274 | 8.9207 | 337.6043 | 773.3855 | 735728 | 0 | 0.00024702 | 1 | 1 | 0.38632 | 0.58315
8077 | 264.5664 | 8.1755 | 303.16 | 793.6889 | 747462 | 0 | 0.00011477 | 1 | 1 | 0.34691 | 0.54136
8078 | 340.3531 | 8.2999 | 306.5959 | 726.834 | 735655 | 0 | 0.00020733 | 1 | 1 | 0.35084 | 0.54566
8079 | 475.0319 | 8.2594 | 267.433 | 556.0834 | 717899 | 0 | 0.00030794 | 1 | 1 | 0.30602 | 0.49493
8080 | 407.3859 | 8.3055 | 156.2394 | 319.5174 | 745586 | 5.6866e-05 | 0.00026063 | 1 | 1 | 0.17878 | 0.32605
8081 | 357.8813 | 8.5111 | 90.9075 | 97.7894 | 716915 | 0.00018371 | 0.00026147 | 1 | 1 | 0.10403 | 0.20509
8082 | 224.7514 | 8.7229 | 88.3732 | 8.391 | 708039 | 0.00022634 | 0.00044772 | 1 | 1 | 0.10113 | 0.2
8083 | 172.1804 | 8.4938 | 98.2523 | 16.7711 | 676499 | 0.00022699 | 0.00037808 | 1 | 1 | 0.11243 | 0.21966
8084 | 179.9358 | 8.4676 | 101.1497 | 15.8605 | 696520 | 0.00018082 | 0.0003801 | 1 | 1 | 0.11575 | 0.22533
8085 | 114.3272 | 8.9141 | 93.2323 | 13.2475 | 726333 | 9.9688e-05 | 0.00018698 | 1 | 1 | 0.10669 | 0.20973
8086 | 112.7089 | 7.0685 | 99.6852 | 8.732 | 720225 | 3.9665e-07 | 3.6296e-05 | 1 | 1 | 0.11407 | 0.22247
8087 | 111.0648 | 7.0179 | 126.6266 | 9.3943 | 716159 | 0 | 3.6015e-05 | 1 | 1 | 0.1449 | 0.27355
8088 | 110.4904 | 7.003 | 146.8287 | 3.0987 | 745791 | 0 | 2.8942e-05 | 1 | 1 | 0.16802 | 0.30976
8089 | 110.7917 | 6.9767 | 157.7483 | 0.546 | 764472 | 0 | 2.6623e-05 | 1 | 1 | 0.18051 | 0.32863
8090 | 111.0224 | 6.9751 | 195.466 | 0.15744 | 676785 | 0 | 2.6563e-05 | 1 | 1 | 0.22367 | 0.39034
8091 | 111.4792 | 7.0271 | 241.0922 | 0.02376 | 566395 | 0 | 2.6588e-05 | 1 | 1 | 0.27588 | 0.45848
8092 | 111.708 | 7.1879 | 268.6446 | 0 | 498239 | 8.0472e-07 | 2.6558e-05 | 1 | 1 | 0.30741 | 0.49656
8093 | 112.0894 | 7.3979 | 296.9322 | 8e-05 | 550103 | 0.00012322 | 2.6575e-05 | 1 | 1 | 0.33978 | 0.53351
8094 | 113.1975 | 7.5842 | 382.2837 | 0 | 862022 | 0.00016815 | 2.6562e-05 | 1 | 1 | 0.43745 | 0.63343
8095 | 119.1534 | 10.6803 | 438.7981 | 0 | 954233 | 0.00017565 | 2.6551e-05 | 1 | 1 | 0.50212 | 0.69146
8096 | 241.4581 | 10.787 | 494.8516 | 3.9433 | 871297 | 0.00013964 | 3.0267e-05 | 1 | 1 | 0.56626 | 0.74366
8097 | 358.7779 | 10.5643 | 559.4031 | 117.8608 | 805548 | 6.8909e-05 | 0.00028444 | 1 | 1 | 0.64012 | 0.79809
8098 | 428.4183 | 10.3636 | 618.6835 | 367.6037 | 779741 | 2.2866e-06 | 0.00039145 | 1 | 1 | 0.70796 | 0.84343
8099 | 493.1427 | 9.6841 | 676.6117 | 592.1526 | 754118 | 0 | 0.000381 | 1 | 1 | 0.77425 | 0.88401
8100 | 422.0443 | 9.3618 | 757.6404 | 801.3365 | 740890 | 0 | 0.00028017 | 1 | 1 | 0.86697 | 0.93541
8101 | 268.35 | 8.7658 | 782.9747 | 915.5538 | 722177 | 0 | 0.0001022 | 1 | 1 | 0.89596 | 0.95034
8102 | 344.2451 | 8.8815 | 770.2686 | 888.1853 | 729224 | 0 | 0.0002222 | 1 | 1 | 0.88142 | 0.94291
8103 | 478.14 | 8.7166 | 805.901 | 733.7655 | 730203 | 0 | 0.00023458 | 1 | 1 | 0.92219 | 0.96342
8104 | 410.1145 | 8.7211 | 801.3997 | 438.9106 | 764268 | 4.1933e-07 | 0.00022951 | 1 | 1 | 0.91704 | 0.96088
8105 | 360.7996 | 8.9387 | 801.3131 | 111.5008 | 694958 | 0.00014454 | 0.00023766 | 1 | 1 | 0.91694 | 0.96083
8106 | 226.8269 | 9.0352 | 795.0901 | 11.1512 | 678884 | 0.00021195 | 0.0003463 | 1 | 1 | 0.90982 | 0.9573
8107 | 173.5331 | 8.8008 | 784.3068 | 16.4392 | 637322 | 0.0002344 | 0.00030413 | 1 | 1 | 0.89748 | 0.95111
8108 | 181.254 | 8.7637 | 789.7055 | 16.7565 | 675651 | 0.00021929 | 0.0002858 | 1 | 1 | 0.90366 | 0.95422
8109 | 115.1723 | 9.2056 | 766.567 | 14.8695 | 684135 | 0.00015693 | 0.00025566 | 1 | 1 | 0.87718 | 0.94073
8110 | 113.5447 | 7.0686 | 730.4444 | 8.0382 | 762040 | 7.5607e-05 | 0.00021785 | 1 | 1 | 0.83585 | 0.9188
8111 | 111.9362 | 7.0182 | 700.5463 | 9.536 | 786642 | 1.5587e-06 | 0.00017416 | 1 | 1 | 0.80163 | 0.8998
8112 | 111.543 | 7.006 | 639.7309 | 5.3063 | 883709 | 0 | 0.00012784 | 1 | 1 | 0.73204 | 0.85858
8113 | 111.9579 | 6.9979 | 639.0277 | 5.2942 | 779612 | 0 | 0.0001015 | 1 | 1 | 0.73124 | 0.85808
8114 | 112.1496 | 7.1011 | 646.8399 | 3.1922 | 714196 | 0 | 0.00010142 | 1 | 1 | 0.74018 | 0.86359
8115 | 112.582 | 7.3369 | 631.1979 | 0.01296 | 594066 | 0 | 3.5405e-05 | 1 | 1 | 0.72228 | 0.85249
8116 | 112.9731 | 7.5364 | 644.3036 | 0.0288 | 499230 | 0 | 2.6745e-05 | 1 | 1 | 0.73727 | 0.8618
8117 | 113.3398 | 7.7171 | 641.5791 | 0 | 542114 | 1.1023e-05 | 2.6743e-05 | 1 | 1 | 0.73416 | 0.85988
8118 | 114.4392 | 7.8937 | 646.8889 | 0.00612 | 897927 | 0.00013815 | 2.6724e-05 | 1 | 1 | 0.74023 | 0.86362
8119 | 120.3647 | 10.9615 | 624.268 | 0 | 1043224 | 0.00016343 | 2.6709e-05 | 1 | 1 | 0.71435 | 0.8475
8120 | 243.3829 | 11.0576 | 591.2484 | 7.7311 | 1052301 | 0.00015444 | 2.6654e-05 | 1 | 1 | 0.67656 | 0.82296
8121 | 359.4215 | 10.6101 | 568.1896 | 170.6255 | 875041 | 0.00010809 | 0.00024082 | 1 | 1 | 0.65018 | 0.80508
8122 | 425.9216 | 9.9939 | 592.9853 | 552.4116 | 845730 | 2.5295e-05 | 0.00025981 | 1 | 1 | 0.67855 | 0.82428
8123 | 492.5878 | 9.5485 | 571.901 | 929.9351 | 781952 | 0 | 0.00026594 | 1 | 1 | 0.65442 | 0.808
8124 | 421.0084 | 9.1572 | 568.4375 | 1135.266 | 739429 | 0 | 0.00026439 | 1 | 1 | 0.65046 | 0.80527
8125 | 269.088 | 8.8056 | 531.9622 | 1151.6408 | 736918 | 0 | 0.00017812 | 1 | 1 | 0.60872 | 0.77564
8126 | 345.4924 | 8.9724 | 518.7207 | 1029.1064 | 714247 | 0 | 0.00019612 | 1 | 1 | 0.59357 | 0.76445
8127 | 479.8565 | 8.8629 | 536.0689 | 779.1096 | 752714 | 0 | 0.00018945 | 1 | 1 | 0.61342 | 0.77907
8128 | 411.722 | 8.854 | 527.8757 | 438.9554 | 747523 | 0 | 0.00019428 | 1 | 1 | 0.60405 | 0.77222
8129 | 362.5493 | 9.0961 | 543.2037 | 106.7525 | 785623 | 3.035e-05 | 0.00019047 | 1 | 1 | 0.62159 | 0.78496
8130 | 228.7665 | 9.2253 | 554.03 | 14.8065 | 734573 | 0.0001675 | 0.00019132 | 1 | 1 | 0.63398 | 0.79377
8131 | 174.5979 | 8.9897 | 541.559 | 17.6174 | 726718 | 0.00021303 | 0.00028482 | 1 | 1 | 0.6197 | 0.78361
8132 | 182.3016 | 8.954 | 519.6834 | 20.1825 | 749273 | 0.00021791 | 0.000294 | 1 | 1 | 0.59467 | 0.76528
8133 | 115.7952 | 9.3834 | 492.3757 | 17.8621 | 771207 | 0.00018232 | 0.00028005 | 1 | 1 | 0.56342 | 0.74146
8134 | 114.1892 | 7.0687 | 433.3016 | 11.7604 | 825446 | 0.00011432 | 0.0002347 | 1 | 1 | 0.49583 | 0.68607
8135 | 112.7498 | 7.0193 | 341.1142 | 11.4215 | 941370 | 2.4456e-05 | 0.00028743 | 1 | 1 | 0.39034 | 0.58725
8136 | 112.4678 | 7.0238 | 316.9694 | 7.4795 | 966332 | 0 | 0.00030722 | 1 | 1 | 0.36271 | 0.55845
8137 | 113.0568 | 7.1435 | 221.0142 | 5.651 | 925114 | 0 | 0.00011829 | 1 | 1 | 0.25291 | 0.42931
8138 | 113.3642 | 7.4048 | 159.7575 | 0.98064 | 746700 | 0 | 0.00010258 | 1 | 1 | 0.18281 | 0.33205
8139 | 113.6353 | 7.5845 | 125.1496 | 0.04536 | 599756 | 0 | 2.6631e-05 | 1 | 1 | 0.14321 | 0.27084
8140 | 113.9016 | 7.7515 | 131.816 | 0 | 491489 | 0 | 2.664e-05 | 1 | 1 | 0.15084 | 0.28302
8141 | 114.2334 | 7.9195 | 154.6627 | 0 | 542019 | 0 | 2.6624e-05 | 1 | 1 | 0.17698 | 0.32335
8142 | 115.2371 | 8.0775 | 182.5484 | 0 | 855536 | 4.0092e-05 | 2.6652e-05 | 1 | 1 | 0.20889 | 0.36979
8143 | 121.1845 | 11.1362 | 164.8038 | 0 | 835136 | 0.00013972 | 2.6554e-05 | 1 | 1 | 0.18858 | 0.34058
8144 | 244.8701 | 11.2254 | 152.3257 | 4.4369 | 815625 | 0.00015004 | 0.0001353 | 1 | 1 | 0.17431 | 0.31932
8145 | 363.0986 | 11.0684 | 150.2373 | 104.7586 | 774770 | 0.00012706 | 0.00023146 | 1 | 1 | 0.17192 | 0.3157
8146 | 430.5426 | 10.5117 | 189.2156 | 374.6866 | 763840 | 5.8195e-05 | 0.00024435 | 1 | 1 | 0.21652 | 0.38047
8147 | 498.8278 | 10.2809 | 171.034 | 686.2021 | 732179 | 0 | 0.00026123 | 1 | 1 | 0.19571 | 0.35097
8148 | 427.3862 | 9.8942 | 154.685 | 909.3549 | 732542 | 0 | 0.00025022 | 1 | 1 | 0.17701 | 0.32338
8149 | 273.3144 | 9.2773 | 137.2706 | 941.6834 | 789830 | 0 | 0.00011996 | 1 | 1 | 0.15708 | 0.29284
8150 | 351.6801 | 9.6839 | 142.7196 | 855.6077 | 758949 | 0 | 0.00021735 | 1 | 1 | 0.16331 | 0.30253
8151 | 487.2834 | 9.7194 | 166.6064 | 677.2305 | 735055 | 0 | 0.0002424 | 1 | 1 | 0.19065 | 0.3436
8152 | 419.3244 | 9.7395 | 156.6214 | 374.4074 | 748627 | 0 | 0.0002657 | 1 | 1 | 0.17922 | 0.32671
8153 | 368.7535 | 9.8126 | 160.3322 | 89.6122 | 729227 | 0 | 0.00042717 | 1 | 1 | 0.18347 | 0.33303
8154 | 233.5046 | 9.7984 | 161.6334 | 10.6492 | 733756 | 5.4518e-05 | 0.00051764 | 1 | 1 | 0.18496 | 0.33523
8155 | 177.233 | 9.5156 | 202.0857 | 17.6662 | 710647 | 0.00017289 | 0.00045516 | 1 | 1 | 0.23125 | 0.40064
8156 | 184.6178 | 9.4133 | 215.5193 | 18.5671 | 714307 | 0.00019985 | 0.00033322 | 1 | 1 | 0.24662 | 0.42111
8157 | 117.3791 | 9.8061 | 243.7389 | 17.1527 | 693631 | 0.0001888 | 0.00027269 | 1 | 1 | 0.27891 | 0.46223
8158 | 115.8478 | 7.0731 | 237.5712 | 8.8674 | 718367 | 0.00014441 | 0.00017356 | 1 | 1 | 0.27185 | 0.45345
8159 | 114.6587 | 7.0713 | 228.8285 | 9.4327 | 737999 | 6.4892e-05 | 0.00015004 | 1 | 1 | 0.26185 | 0.44081
8160 | 113.6102 | 7.1897 | 232.5883 | 4.1202 | 786976 | 0 | 9.931e-05 | 1 | 1 | 0.26615 | 0.44627
8161 | 112.7575 | 7.3909 | 259.3292 | 2.625 | 773131 | 0 | 3.1369e-05 | 1 | 1 | 0.29675 | 0.48393
8162 | 112.6314 | 7.6163 | 242.3367 | 0.15456 | 740435 | 0 | 3.1357e-05 | 1 | 1 | 0.27731 | 0.46024
8163 | 112.8125 | 7.8086 | 227.8392 | 0.04536 | 618277 | 0 | 3.1359e-05 | 1 | 1 | 0.26072 | 0.43936
8164 | 112.8676 | 7.9545 | 222.3904 | 0 | 507569 | 0 | 3.1344e-05 | 1 | 1 | 0.25448 | 0.43135
8165 | 112.9202 | 8.0873 | 230.4872 | 8e-05 | 546834 | 0 | 3.1373e-05 | 1 | 1 | 0.26375 | 0.44323
8166 | 113.8573 | 8.178 | 216.1276 | 0 | 857328 | 0 | 2.7001e-05 | 1 | 1 | 0.24731 | 0.42202
8167 | 119.6425 | 11.1016 | 206.943 | 0 | 804827 | 3.831e-05 | 2.6306e-05 | 1 | 1 | 0.2368 | 0.40811
8168 | 178.3847 | 11.2747 | 173.5122 | 6.6383 | 784748 | 0.00010698 | 0.00010926 | 1 | 1 | 0.19855 | 0.35506
8169 | 179.6924 | 10.9115 | 136.566 | 101.4562 | 761386 | 0.00010953 | 0.00024125 | 1 | 1 | 0.15627 | 0.29158
8170 | 181.3303 | 10.2865 | 154.7451 | 286.7124 | 771463 | 8.2666e-05 | 0.0003395 | 1 | 1 | 0.17707 | 0.32349
8171 | 182.5562 | 9.7354 | 156.2645 | 473.4869 | 791988 | 2.709e-05 | 0.00033743 | 1 | 1 | 0.17881 | 0.32609
8172 | 178.7781 | 9.2779 | 174.608 | 633.6821 | 744308 | 0 | 0.00023514 | 1 | 1 | 0.1998 | 0.35686
8173 | 175.6745 | 8.4992 | 187.3459 | 725.1969 | 737349 | 0 | 0.00012002 | 1 | 1 | 0.21438 | 0.37749
8174 | 169.1694 | 8.619 | 216.0273 | 680.1859 | 716574 | 0 | 0.00019455 | 1 | 1 | 0.2472 | 0.42187
8175 | 171.4461 | 8.5666 | 268.7168 | 507.1011 | 729084 | 0 | 0.00025152 | 1 | 1 | 0.30749 | 0.49666
8176 | 170.238 | 8.6107 | 279.9714 | 308.8257 | 723314 | 0 | 0.00026693 | 1 | 1 | 0.32037 | 0.51161
8177 | 169.7468 | 8.8687 | 252.9807 | 87.7714 | 724111 | 0 | 0.00025668 | 1 | 1 | 0.28949 | 0.47518
8178 | 168.8149 | 9.0795 | 284.3381 | 8.0545 | 701534 | 0 | 0.00040192 | 1 | 1 | 0.32537 | 0.51732
8179 | 174.2864 | 8.8558 | 346.5648 | 14.9326 | 726208 | 6.3377e-05 | 0.00040879 | 1 | 1 | 0.39657 | 0.59357
8180 | 181.9102 | 8.7644 | 371.3501 | 9.416 | 702334 | 0.00016587 | 0.00032974 | 1 | 1 | 0.42493 | 0.62151
8181 | 115.4004 | 9.1596 | 431.5727 | 6.9233 | 697766 | 0.0001834 | 0.00022713 | 1 | 1 | 0.49385 | 0.68436
8182 | 113.6902 | 7.0479 | 413.6057 | 3.4961 | 711159 | 0.00016686 | 0.00018111 | 1 | 1 | 0.47329 | 0.66631
8183 | 112.0127 | 7.0309 | 493.5622 | 7.5601 | 721072 | 0.00012472 | 0.00013074 | 1 | 1 | 0.56478 | 0.74252
8184 | 111.3306 | 7.0026 | 519.5365 | 6.0767 | 788346 | 3.909e-05 | 0.0001292 | 1 | 1 | 0.5945 | 0.76515
8185 | 111.5621 | 6.9994 | 527.3776 | 5.4312 | 784805 | 0 | 0.00012843 | 1 | 1 | 0.60348 | 0.7718
8186 | 111.5826 | 7.104 | 568.0594 | 1.1864 | 700671 | 0 | 4.3061e-05 | 1 | 1 | 0.65003 | 0.80497
8187 | 111.8081 | 7.3481 | 616.9432 | 0.01304 | 605619 | 0 | 3.0371e-05 | 1 | 1 | 0.70597 | 0.84216
8188 | 111.9007 | 7.5375 | 632.7135 | 0 | 486707 | 0 | 3.0454e-05 | 1 | 1 | 0.72401 | 0.85358
8189 | 112.0411 | 7.7388 | 602.725 | 0 | 551233 | 0 | 3.0512e-05 | 1 | 1 | 0.6897 | 0.83163
8190 | 112.9764 | 7.8486 | 669.5827 | 0 | 850320 | 0 | 2.6344e-05 | 1 | 1 | 0.7662 | 0.87927
8191 | 118.7684 | 10.8051 | 627.5458 | 0 | 811479 | 0 | 2.5719e-05 | 1 | 1 | 0.7181 | 0.84987
8192 | 114.8599 | 10.9922 | 631.797 | 5.1692 | 758753 | 0 | 0.00011246 | 1 | 1 | 0.72296 | 0.85292
8193 | 117.2685 | 10.632 | 653.5633 | 135.9897 | 748538 | 8.6558e-05 | 0.00024846 | 1 | 1 | 0.74787 | 0.86828
8194 | 120.4432 | 10.1312 | 640.5446 | 458.3848 | 759906 | 0.0001026 | 0.0002555 | 1 | 1 | 0.73297 | 0.85915
8195 | 122.8033 | 9.6164 | 595.0204 | 739.6224 | 740929 | 4.5875e-05 | 0.00026479 | 1 | 1 | 0.68088 | 0.82583
8196 | 120.1145 | 9.1978 | 576.1015 | 898.8257 | 698604 | 0 | 0.00025104 | 1 | 1 | 0.65923 | 0.81128
8197 | 118.1173 | 8.4869 | 548.486 | 966.803 | 792588 | 0 | 6.7185e-05 | 1 | 1 | 0.62763 | 0.78928
8198 | 112.3085 | 8.7333 | 568.5549 | 900.9559 | 724794 | 0 | 0.0001593 | 1 | 1 | 0.6506 | 0.80536
8199 | 115.037 | 8.7625 | 625.5192 | 764.6111 | 701151 | 0 | 0.00022292 | 1 | 1 | 0.71578 | 0.8484
8200 | 114.0017 | 8.861 | 651.9232 | 436.277 | 719323 | 0 | 0.00025245 | 1 | 1 | 0.74599 | 0.86714
8201 | 113.2683 | 9.0156 | 703.0943 | 109.8772 | 701277 | 0 | 0.00040626 | 1 | 1 | 0.80455 | 0.90145
8202 | 111.87 | 9.1539 | 690.0237 | 12.2681 | 691694 | 0 | 0.00047546 | 1 | 1 | 0.78959 | 0.89293
8203 | 117.0657 | 8.8781 | 686.5667 | 15.6755 | 681464 | 0 | 0.00040278 | 1 | 1 | 0.78564 | 0.89064
8204 | 124.4845 | 8.8098 | 627.1576 | 17.6708 | 691465 | 1.2991e-06 | 0.00020229 | 1 | 1 | 0.71765 | 0.84959
8205 | 115.2449 | 9.1523 | 535.4289 | 16.8714 | 679477 | 0.00014237 | 0.00018717 | 1 | 1 | 0.61269 | 0.77853
8206 | 113.4562 | 7.0433 | 484.2906 | 10.6063 | 736077 | 0.00015149 | 0.00014936 | 1 | 1 | 0.55417 | 0.7342
8207 | 111.6668 | 7.0362 | 458.0718 | 11.3271 | 765138 | 0.00013433 | 0.00014392 | 1 | 1 | 0.52417 | 0.70998
8208 | 110.9942 | 7.0016 | 396.3849 | 7.5928 | 798647 | 7.93e-05 | 0.00012806 | 1 | 1 | 0.45358 | 0.64847
8209 | 117.736 | 6.9812 | 402.0631 | 5.5181 | 807122 | 0 | 0.00012621 | 1 | 1 | 0.46008 | 0.65441
8210 | 117.2845 | 6.9948 | 380.0955 | 1.3793 | 715160 | 0 | 4.1691e-05 | 1 | 1 | 0.43494 | 0.63107
8211 | 117.0851 | 7.0566 | 352.866 | 0.01368 | 605694 | 0 | 3.0279e-05 | 1 | 1 | 0.40378 | 0.6008
8212 | 116.8728 | 7.2126 | 356.2852 | 0.0324 | 495794 | 0 | 3.0306e-05 | 1 | 1 | 0.4077 | 0.60468
8213 | 116.966 | 7.3955 | 355.9082 | 0 | 553515 | 0 | 3.0303e-05 | 1 | 1 | 0.40726 | 0.60425
8214 | 117.5203 | 7.542 | 350.9118 | 0 | 868019 | 0 | 2.5511e-05 | 1 | 1 | 0.40155 | 0.59856
8215 | 123.0899 | 10.6117 | 387.5886 | 8e-05 | 822586 | 0 | 2.5371e-05 | 1 | 1 | 0.44352 | 0.63913
8216 | 246.0063 | 10.6995 | 335.1163 | 5.034 | 789736 | 0 | 6.2363e-05 | 1 | 1 | 0.38347 | 0.58022
8217 | 364.5017 | 10.3466 | 299.5541 | 120.2469 | 731069 | 0 | 0.00028231 | 1 | 1 | 0.34278 | 0.53683
8218 | 434.3544 | 10.0059 | 328.3861 | 349.1901 | 722139 | 8.7619e-05 | 0.00028948 | 1 | 1 | 0.37577 | 0.57223
8219 | 501.6147 | 9.6163 | 350.8313 | 573.3975 | 715567 | 0.00010612 | 0.00028345 | 1 | 1 | 0.40146 | 0.59847
8220 | 431.5391 | 9.4838 | 360.2434 | 681.8285 | 709062 | 8.557e-05 | 0.00029977 | 1 | 1 | 0.41223 | 0.60915
8221 | 278.1571 | 9.0396 | 283.766 | 702.35 | 742319 | 1.1826e-05 | 0.00019262 | 1 | 1 | 0.32471 | 0.51657
8222 | 352.0544 | 8.9155 | 275.6616 | 623.7069 | 724882 | 0 | 0.00022244 | 1 | 1 | 0.31544 | 0.50592
8223 | 485.0921 | 8.7383 | 309.1703 | 476.4051 | 694370 | 0 | 0.0002356 | 1 | 1 | 0.35378 | 0.54886
8224 | 415.5087 | 8.6434 | 295.6588 | 241.8749 | 728131 | 0 | 0.00024057 | 1 | 1 | 0.33832 | 0.53189
8225 | 365.1653 | 8.8296 | 217.6349 | 70.0142 | 718700 | 0 | 0.00041947 | 1 | 1 | 0.24904 | 0.42428
8226 | 230.5104 | 8.9253 | 162.5667 | 11.2617 | 685277 | 0 | 0.00037893 | 1 | 1 | 0.18602 | 0.33681
8227 | 174.0675 | 8.6648 | 189.1575 | 14.3851 | 700207 | 0 | 0.0003486 | 1 | 1 | 0.21645 | 0.38038
8228 | 181.5285 | 8.6011 | 214.4507 | 12.9249 | 668123 | 0 | 0.00029735 | 1 | 1 | 0.2454 | 0.4195
8229 | 114.5363 | 9.0057 | 208.9833 | 8.7185 | 671272 | 0 | 0.00024004 | 1 | 1 | 0.23914 | 0.41123
8230 | 112.8285 | 7.0686 | 246.2161 | 4.6166 | 699582 | 6.4611e-05 | 0.00013469 | 1 | 1 | 0.28174 | 0.46572
8231 | 111.0949 | 7.0179 | 258.7715 | 8.1586 | 702800 | 0.00013446 | 0.00012216 | 1 | 1 | 0.29611 | 0.48316
8232 | 110.3651 | 7.003 | 260.5454 | 3.7026 | 810684 | 0.0001269 | 0.00011823 | 1 | 1 | 0.29814 | 0.48559
8233 | 110.746 | 6.9769 | 302.1575 | 0.7212 | 832806 | 4.1441e-05 | 0.00011695 | 1 | 1 | 0.34576 | 0.54011
8234 | 110.843 | 6.9732 | 315.0623 | 0 | 750098 | 0 | 4.281e-05 | 1 | 1 | 0.36052 | 0.55612
8235 | 111.2779 | 7.0062 | 309.865 | 0.04608 | 610180 | 0 | 2.6126e-05 | 1 | 1 | 0.35458 | 0.54972
8236 | 111.4463 | 7.0926 | 285.7348 | 0 | 499880 | 0 | 2.611e-05 | 1 | 1 | 0.32697 | 0.51913
8237 | 111.6474 | 7.2622 | 299.1184 | 0 | 555455 | 0 | 2.6146e-05 | 1 | 1 | 0.34228 | 0.53628
8238 | 112.7977 | 7.4597 | 303.2536 | 0 | 882734 | 0 | 2.6164e-05 | 1 | 1 | 0.34701 | 0.54148
8239 | 118.6919 | 10.557 | 286.7745 | 8e-05 | 825413 | 0 | 2.615e-05 | 1 | 1 | 0.32816 | 0.52048
8240 | 242.6278 | 10.67 | 323.5731 | 0.341 | 801599 | 0 | 6.4652e-05 | 1 | 1 | 0.37026 | 0.56646
8241 | 359.4776 | 10.3531 | 369.7416 | 27.7889 | 757138 | 0 | 0.00028662 | 1 | 1 | 0.42309 | 0.61974
8242 | 426.8204 | 9.8958 | 443.6103 | 159.8612 | 755989 | 0 | 0.00037914 | 1 | 1 | 0.50762 | 0.69614
8243 | 493.4102 | 9.4762 | 445.1614 | 362.6133 | 730740 | 5.3445e-05 | 0.00037864 | 1 | 1 | 0.5094 | 0.69764
8244 | 421.8931 | 9.1104 | 538.2389 | 522.7406 | 704115 | 0.00011096 | 0.00026972 | 1 | 1 | 0.61591 | 0.78086
8245 | 267.0421 | 8.3852 | 565.0725 | 622.6934 | 739970 | 0.00010281 | 0.00013098 | 1 | 1 | 0.64661 | 0.80261
8246 | 342.7676 | 8.5106 | 592.639 | 571.9689 | 767116 | 6.1154e-05 | 0.00021238 | 1 | 1 | 0.67816 | 0.82402
8247 | 477.1058 | 8.4333 | 627.7976 | 447.549 | 751168 | 0 | 0.00022127 | 1 | 1 | 0.71839 | 0.85005
8248 | 409.3554 | 8.4813 | 676.614 | 240.4985 | 759733 | 0 | 0.00022464 | 1 | 1 | 0.77425 | 0.88401
8249 | 359.4369 | 8.6371 | 724.9642 | 62.9232 | 756425 | 0 | 0.00038144 | 1 | 1 | 0.82957 | 0.91538
8250 | 225.7959 | 8.7969 | 729.2434 | 8.3389 | 710220 | 0 | 0.00038685 | 1 | 1 | 0.83447 | 0.91805
8251 | 172.555 | 8.5477 | 746.5301 | 16.6892 | 696428 | 0 | 0.00035323 | 1 | 1 | 0.85425 | 0.9287
8252 | 180.2218 | 8.5063 | 775.9085 | 13.2836 | 708877 | 0 | 0.00024154 | 1 | 1 | 0.88787 | 0.94623
8253 | 114.389 | 8.9381 | 797.8179 | 6.9292 | 658852 | 0 | 0.00017946 | 1 | 1 | 0.91294 | 0.95885
8254 | 112.7706 | 7.0685 | 771.0049 | 1.5178 | 686809 | 0 | 0.00015239 | 1 | 1 | 0.88226 | 0.94335
8255 | 111.1054 | 7.0179 | 754.6406 | 6.3323 | 818591 | 3.8248e-05 | 0.00013412 | 1 | 1 | 0.86353 | 0.93361
8256 | 110.4631 | 7.003 | 728.7701 | 3.504 | 770397 | 0.00012442 | 0.0001208 | 1 | 1 | 0.83393 | 0.91776
8257 | 110.8192 | 6.9769 | 722.17 | 0.73752 | 722170 | 0.00012319 | 0.00012157 | 1 | 1 | 0.82638 | 0.91362
8258 | 110.9631 | 6.9752 | 734.5365 | 0.0644 | 638805 | 9.9638e-05 | 3.8007e-05 | 1 | 1 | 0.84053 | 0.92134
8259 | 111.3902 | 7.0218 | 708.9463 | 0 | 538821 | 3.3383e-05 | 2.6124e-05 | 1 | 1 | 0.81125 | 0.90522
8260 | 111.6746 | 7.1797 | 691.2838 | 0 | 497219 | 0 | 2.6132e-05 | 1 | 1 | 0.79103 | 0.89375
8261 | 111.9791 | 7.373 | 672.5726 | 0 | 538676 | 0 | 2.6142e-05 | 1 | 1 | 0.76962 | 0.88129
8262 | 113.1285 | 7.5698 | 645.2207 | 0 | 859997 | 0 | 2.6074e-05 | 1 | 1 | 0.73832 | 0.86245
8263 | 119.0014 | 10.6512 | 650.4832 | 0 | 968625 | 0 | 2.6035e-05 | 1 | 1 | 0.74435 | 0.86613
8264 | 241.4763 | 10.7509 | 673.9374 | 5.6384 | 866607 | 0 | 0.00018859 | 1 | 1 | 0.77118 | 0.88221
8265 | 357.9802 | 10.4209 | 676.6559 | 143.1788 | 756940 | 0 | 0.00028668 | 1 | 1 | 0.7743 | 0.88404
8266 | 425.4154 | 9.9573 | 723.2498 | 435.6698 | 746618 | 0 | 0.00029203 | 1 | 1 | 0.82761 | 0.9143
8267 | 492.0021 | 9.5043 | 741.9697 | 620.2033 | 759612 | 0 | 0.00028829 | 1 | 1 | 0.84903 | 0.92591
8268 | 420.6992 | 9.1421 | 733.0092 | 739.9121 | 731185 | 9.5004e-05 | 0.0002835 | 1 | 1 | 0.83878 | 0.92039
8269 | 266.3467 | 8.4718 | 678.1335 | 734.6148 | 717873 | 0.00015169 | 0.0001478 | 1 | 1 | 0.77599 | 0.88503
8270 | 342.4688 | 8.6254 | 689.5503 | 704.5851 | 719145 | 0.00014898 | 0.00021137 | 1 | 1 | 0.78905 | 0.89261
8271 | 476.8453 | 8.5339 | 694.3327 | 517.1047 | 701098 | 0.00011617 | 0.00021766 | 1 | 1 | 0.79452 | 0.89575
8272 | 408.9812 | 8.5583 | 679.875 | 294.989 | 718715 | 4.3836e-05 | 0.00022138 | 1 | 1 | 0.77798 | 0.88619
8273 | 359.3009 | 8.729 | 708.5186 | 64.8748 | 734391 | 0 | 0.00030323 | 1 | 1 | 0.81076 | 0.90495
8274 | 225.5667 | 8.866 | 717.9257 | 15.3113 | 694877 | 0 | 0.00029515 | 1 | 1 | 0.82152 | 0.91094
8275 | 172.8034 | 8.6363 | 729.9756 | 17.1051 | 671141 | 0 | 0.00037598 | 1 | 1 | 0.83531 | 0.91851
8276 | 180.5505 | 8.607 | 719.3518 | 14.7394 | 699712 | 0 | 0.00039607 | 1 | 1 | 0.82315 | 0.91184
8277 | 114.7504 | 9.0472 | 722.5447 | 10.7272 | 700958 | 0 | 0.00022691 | 1 | 1 | 0.82681 | 0.91386
8278 | 113.1196 | 7.0686 | 713.5153 | 5.7956 | 754774 | 0 | 0.00013123 | 1 | 1 | 0.81647 | 0.90814
8279 | 111.4795 | 7.018 | 692.7275 | 8.6018 | 792358 | 0 | 0.00011916 | 1 | 1 | 0.79269 | 0.8947
8280 | 110.8453 | 7.0032 | 653.0843 | 6.2537 | 870413 | 2.6698e-05 | 8.1478e-05 | 1 | 1 | 0.74732 | 0.86794
8281 | 111.344 | 6.9789 | 656.98 | 2.9865 | 781830 | 0.00014565 | 0.0001163 | 1 | 1 | 0.75178 | 0.87064
8282 | 111.455 | 6.9934 | 607.9653 | 0.01656 | 696240 | 0.00015093 | 3.8816e-05 | 1 | 1 | 0.69569 | 0.83554
8283 | 111.92 | 7.1265 | 558.675 | 0.0306 | 604891 | 0.0001264 | 2.6332e-05 | 1 | 1 | 0.63929 | 0.79751
8284 | 112.1883 | 7.3258 | 498.2209 | 0 | 482637 | 5.4106e-05 | 2.6028e-05 | 1 | 1 | 0.57011 | 0.74665
8285 | 112.5555 | 7.5111 | 478.0812 | 0 | 552086 | 0 | 2.6041e-05 | 1 | 1 | 0.54707 | 0.72856
8286 | 113.6147 | 7.688 | 463.4377 | 0 | 883306 | 0 | 2.5957e-05 | 1 | 1 | 0.53031 | 0.71502
8287 | 119.5965 | 10.7807 | 476.2842 | 0 | 1049770 | 0 | 2.5933e-05 | 1 | 1 | 0.54501 | 0.72692
8288 | 242.0339 | 10.8813 | 486.2853 | 3.6578 | 1040826 | 0 | 0.00011167 | 1 | 1 | 0.55645 | 0.736
8289 | 358.6352 | 10.5502 | 471.7446 | 108.8821 | 866431 | 0 | 0.00023461 | 1 | 1 | 0.53982 | 0.72274
8290 | 426.0488 | 10.0634 | 506.1173 | 398.5868 | 816684 | 0 | 0.00025553 | 1 | 1 | 0.57915 | 0.75358
8291 | 492.9553 | 9.6501 | 501.9197 | 673.0309 | 774399 | 0 | 0.00027269 | 1 | 1 | 0.57435 | 0.74991
8292 | 421.8699 | 9.3072 | 522.2655 | 861.5338 | 756419 | 2.6309e-05 | 0.00024459 | 1 | 1 | 0.59763 | 0.76747
8293 | 267.6338 | 8.6364 | 485.1778 | 985.8842 | 744041 | 0.0001579 | 0.00016446 | 1 | 1 | 0.55519 | 0.735
8294 | 343.8169 | 8.7951 | 459.8481 | 953.4581 | 727565 | 0.00019538 | 0.00018216 | 1 | 1 | 0.5262 | 0.71165
8295 | 478.6039 | 8.7564 | 483.569 | 795.413 | 751442 | 0.00019293 | 0.0001838 | 1 | 1 | 0.55335 | 0.73355
8296 | 410.6503 | 8.7571 | 516.8259 | 472.1206 | 754371 | 0.00015055 | 0.00019544 | 1 | 1 | 0.5914 | 0.76283
8297 | 360.7069 | 8.8942 | 541.3923 | 118.5371 | 753505 | 8.0395e-05 | 0.00019012 | 1 | 1 | 0.61951 | 0.78347
8298 | 226.9223 | 9.0289 | 531.6751 | 7.7965 | 727370 | 7.392e-09 | 0.00037735 | 1 | 1 | 0.60839 | 0.7754
8299 | 173.6957 | 8.8177 | 523.7341 | 17.3231 | 744546 | 0 | 0.00040434 | 1 | 1 | 0.59931 | 0.76872
8300 | 181.5006 | 8.7996 | 498.8837 | 19.3887 | 675579 | 0 | 0.00018432 | 1 | 1 | 0.57087 | 0.74723
8301 | 115.4174 | 9.2504 | 477.8965 | 17.2724 | 775303 | 0 | 0.00016226 | 1 | 1 | 0.54686 | 0.72839
8302 | 113.8457 | 7.0686 | 468.5775 | 11.0195 | 835383 | 0 | 0.00015925 | 1 | 1 | 0.53619 | 0.71981
8303 | 112.3156 | 7.0183 | 422.7547 | 10.6127 | 971115 | 0 | 0.00020921 | 1 | 1 | 0.48376 | 0.67558
8304 | 112.0406 | 7.0084 | 411.0866 | 7.4096 | 962628 | 0 | 0.00030679 | 1 | 1 | 0.47041 | 0.66374
8305 | 112.5176 | 7.0279 | 433.193 | 5.9453 | 890606 | 9.2801e-05 | 0.00010307 | 1 | 1 | 0.4957 | 0.68596
8306 | 112.7827 | 7.2581 | 449.6157 | 1.7398 | 739595 | 0.00017553 | 3.372e-05 | 1 | 1 | 0.51449 | 0.70193
8307 | 113.427 | 7.5138 | 522.9865 | 0.42396 | 600811 | 0.00018533 | 2.586e-05 | 1 | 1 | 0.59845 | 0.76808
8308 | 113.8558 | 7.7203 | 575.5821 | 0.00192 | 486906 | 0.00015351 | 2.582e-05 | 1 | 1 | 0.65864 | 0.81088
8309 | 114.1985 | 7.8949 | 570.2347 | 0.00576 | 529426 | 8.145e-05 | 2.5831e-05 | 1 | 1 | 0.65252 | 0.80669
8310 | 115.3753 | 8.0893 | 535.5807 | 0 | 846395 | 0 | 2.586e-05 | 1 | 1 | 0.61286 | 0.77866
8311 | 121.305 | 11.1488 | 503.6969 | 8e-05 | 833397 | 0 | 2.5856e-05 | 1 | 1 | 0.57638 | 0.75146
8312 | 244.7923 | 11.2463 | 501.3205 | 4.13 | 796698 | 0 | 6.3174e-05 | 1 | 1 | 0.57366 | 0.74938
8313 | 361.7241 | 10.8983 | 500.0576 | 143.4055 | 732886 | 0 | 0.00028671 | 1 | 1 | 0.57221 | 0.74827
8314 | 429.2069 | 10.3619 | 545.8316 | 533.4776 | 742259 | 0 | 0.00029648 | 1 | 1 | 0.62459 | 0.78711
8315 | 495.7784 | 9.9025 | 486.7849 | 892.2555 | 717073 | 0 | 0.00029029 | 1 | 1 | 0.55703 | 0.73645
8316 | 424.2373 | 9.5014 | 497.4701 | 1092.0364 | 742551 | 0 | 0.00026717 | 1 | 1 | 0.56925 | 0.74599
8317 | 270.5406 | 8.9331 | 466.2645 | 1179.0347 | 745417 | 8.9019e-05 | 0.00018714 | 1 | 1 | 0.53355 | 0.71766
8318 | 348.1679 | 9.2615 | 434.5593 | 1124.9053 | 742039 | 0.00019698 | 0.00035632 | 1 | 1 | 0.49727 | 0.68731
8319 | 483.6813 | 9.2947 | 444.3125 | 948.1052 | 729854 | 0.00023538 | 0.00035794 | 1 | 1 | 0.50843 | 0.69682
8320 | 416.5402 | 9.4018 | 461.309 | 582.5389 | 763116 | 0.00023325 | 0.00020535 | 1 | 1 | 0.52787 | 0.71303
8321 | 366.3124 | 9.5132 | 479.8437 | 153.3707 | 756493 | 0.00018302 | 0.00017587 | 1 | 1 | 0.54908 | 0.73017
8322 | 231.7723 | 9.5821 | 507.6557 | 17.7168 | 722388 | 9.893e-05 | 0.00040371 | 1 | 1 | 0.58091 | 0.75492
8323 | 176.3215 | 9.3325 | 505.3162 | 23.1138 | 733334 | 7.748e-06 | 0.00024461 | 1 | 1 | 0.57823 | 0.75288
8324 | 183.9586 | 9.2818 | 460.8992 | 25.7599 | 715619 | 0 | 0.00015363 | 1 | 1 | 0.52741 | 0.71264
8325 | 116.7759 | 9.6898 | 418.6469 | 19.8763 | 693136 | 0 | 7.4233e-05 | 1 | 1 | 0.47906 | 0.67144
8326 | 115.3746 | 7.0701 | 362.8115 | 12.2321 | 739616 | 0 | 6.4346e-05 | 1 | 1 | 0.41516 | 0.61203
8327 | 114.0179 | 7.0358 | 305.5016 | 12.9186 | 778567 | 0 | 3.3249e-05 | 1 | 1 | 0.34958 | 0.54429
8328 | 113.587 | 7.1694 | 250.5846 | 6.3908 | 826695 | 0 | 2.5784e-05 | 1 | 1 | 0.28674 | 0.47184
8329 | 112.919 | 7.3968 | 209.7054 | 4.2001 | 805506 | 2.0382e-06 | 2.5911e-05 | 1 | 1 | 0.23997 | 0.41233
8330 | 112.8664 | 7.6505 | 208.4689 | 4.6981 | 743600 | 0.00014227 | 2.5897e-05 | 1 | 1 | 0.23855 | 0.41044
8331 | 113.072 | 7.8589 | 211.0855 | 0.41148 | 611284 | 0.00019252 | 2.5885e-05 | 1 | 1 | 0.24154 | 0.41442
8332 | 113.21 | 8.0333 | 153.2926 | 0.00192 | 499405 | 0.00020294 | 2.5914e-05 | 1 | 1 | 0.17541 | 0.32099
8333 | 113.2968 | 8.1809 | 117.5681 | 0.00576 | 549250 | 0.00016336 | 2.5918e-05 | 1 | 1 | 0.13453 | 0.25675
8334 | 114.2738 | 8.2866 | 104.1565 | 0 | 852395 | 8.7664e-05 | 2.5899e-05 | 1 | 1 | 0.11919 | 0.23118
8335 | 120.0848 | 11.2133 | 101.7436 | 0 | 784258 | 1.5377e-06 | 2.5871e-05 | 1 | 1 | 0.11642 | 0.22649
8336 | 178.9343 | 11.3985 | 73.8247 | 6.9537 | 789421 | 0 | 2.8912e-05 | 1 | 1 | 0.084477 | 0.17016
8337 | 180.6437 | 11.1058 | 52.6719 | 180.2548 | 774664 | 0 | 0.00025548 | 1 | 1 | 0.060272 | 0.12475
8338 | 183.591 | 10.7444 | 75.2668 | 498.3233 | 753725 | 0 | 0.00028693 | 1 | 1 | 0.086128 | 0.17317
8339 | 185.1451 | 10.2551 | 63.4397 | 753.1544 | 747870 | 0 | 0.00029605 | 1 | 1 | 0.072594 | 0.14817
8340 | 181.1772 | 9.7581 | 50.554 | 865.5701 | 692689 | 0 | 0.0002826 | 1 | 1 | 0.057849 | 0.12006
8341 | 178.9149 | 9.1928 | 17.9275 | 899.9121 | 712331 | 2.8993e-05 | 7.1356e-05 | 1 | 1 | 0.020514 | 0.044472
8342 | 173.6207 | 9.5865 | 22.0047 | 750.6244 | 733335 | 0.00014405 | 0.00020552 | 1 | 1 | 0.02518 | 0.054285
8343 | 175.7489 | 9.5102 | 20.4596 | 476.2679 | 736985 | 0.00022096 | 0.00023916 | 1 | 1 | 0.023412 | 0.050579
8344 | 173.816 | 9.3642 | 17.3548 | 260.519 | 744018 | 0.00024922 | 0.00022704 | 1 | 1 | 0.019859 | 0.043086
8345 | 172.8138 | 9.5169 | 10.7694 | 75.8067 | 751793 | 0.00024567 | 0.00044496 | 1 | 1 | 0.012323 | 0.026979
8346 | 171.4568 | 9.6395 | 11.7452 | 14.1221 | 744364 | 0.0001959 | 0.00042952 | 1 | 1 | 0.01344 | 0.029384
8347 | 176.7654 | 9.3854 | 21.6025 | 18.7954 | 742485 | 0.00010286 | 0.000347 | 1 | 1 | 0.02472 | 0.053322
8348 | 184.1961 | 9.2522 | 29.2921 | 20.5623 | 726420 | 1.6582e-05 | 0.00024964 | 1 | 1 | 0.033519 | 0.071555
8349 | 116.7469 | 9.6132 | 31.0795 | 17.927 | 683001 | 0 | 0.00018717 | 1 | 1 | 0.035564 | 0.075739
8350 | 115.0231 | 7.0494 | 37.5355 | 10.876 | 733755 | 0 | 0.00011104 | 1 | 1 | 0.042952 | 0.090687
8351 | 113.2408 | 7.0421 | 50.6432 | 11.4484 | 725540 | 0 | 3.2786e-05 | 1 | 1 | 0.057951 | 0.12026
8352 | 112.5535 | 7.0974 | 68.3553 | 7.9229 | 815854 | 0 | 2.5867e-05 | 1 | 1 | 0.078219 | 0.15865
8353 | 112.6315 | 7.2955 | 106.5214 | 0.96168 | 779045 | 0 | 2.5856e-05 | 1 | 1 | 0.12189 | 0.23575
8354 | 112.4207 | 7.498 | 116.1639 | 0.57456 | 697284 | 3.7709e-05 | 2.5831e-05 | 1 | 1 | 0.13293 | 0.25411
8355 | 112.5041 | 7.6864 | 138.0677 | 0.4272 | 584426 | 0.00015001 | 2.5838e-05 | 1 | 1 | 0.15799 | 0.29427
8356 | 112.5296 | 7.8387 | 186.607 | 0.00192 | 498368 | 0.00019995 | 2.5889e-05 | 1 | 1 | 0.21353 | 0.37631
8357 | 112.571 | 7.9889 | 156.9347 | 0.01632 | 548659 | 0.00020329 | 2.5923e-05 | 1 | 1 | 0.17958 | 0.32724
8358 | 113.4086 | 8.0511 | 191.4519 | 0 | 849643 | 0.00015431 | 2.5845e-05 | 1 | 1 | 0.21908 | 0.38402
8359 | 119.1588 | 10.9653 | 199.3014 | 0 | 814515 | 7.0977e-05 | 2.5879e-05 | 1 | 1 | 0.22806 | 0.39633
8360 | 115.3953 | 11.1783 | 245.6793 | 4.6835 | 787818 | 4.2795e-06 | 2.5936e-05 | 1 | 1 | 0.28113 | 0.46497
8361 | 118.577 | 11.0526 | 260.7872 | 141.5235 | 744553 | 0 | 0.00033828 | 1 | 1 | 0.29842 | 0.48592
8362 | 122.2152 | 10.6979 | 293.0591 | 496.6555 | 742495 | 0 | 0.00046535 | 1 | 1 | 0.33535 | 0.52857
8363 | 124.7651 | 10.2489 | 351.8987 | 774.8115 | 700789 | 0 | 0.00029547 | 1 | 1 | 0.40268 | 0.59969
8364 | 121.8185 | 9.7327 | 408.3973 | 738.465 | 675625 | 0 | 0.00026932 | 1 | 1 | 0.46733 | 0.66097
8365 | 120.0001 | 9.1364 | 391.8319 | 737.9738 | 676344 | 0 | 7.1255e-05 | 1 | 1 | 0.44837 | 0.64365
8366 | 113.8506 | 9.2685 | 357.1265 | 646.4965 | 673200 | 5.5339e-05 | 0.00024066 | 1 | 1 | 0.40866 | 0.60563
8367 | 116.4038 | 9.2565 | 350.6981 | 469.5355 | 685321 | 0.00016465 | 0.00030248 | 1 | 1 | 0.4013 | 0.59832
8368 | 115.1266 | 9.2631 | 379.0855 | 219.647 | 709466 | 0.00023751 | 0.00030639 | 1 | 1 | 0.43379 | 0.62997
8369 | 114.2545 | 9.3757 | 362.5245 | 63.1771 | 711407 | 0.00024983 | 0.00032749 | 1 | 1 | 0.41484 | 0.61171
8370 | 112.6766 | 9.4517 | 412.8918 | 7.5196 | 705326 | 0.00024437 | 0.00042728 | 1 | 1 | 0.47247 | 0.66558
8371 | 118.0689 | 9.2276 | 412.1226 | 19.7279 | 722692 | 0.00018477 | 0.00032754 | 1 | 1 | 0.47159 | 0.6648
8372 | 125.6616 | 9.2039 | 468.2518 | 21.3036 | 704877 | 8.6591e-05 | 0.00018479 | 1 | 1 | 0.53582 | 0.71951
8373 | 116.6424 | 9.5995 | 484.507 | 17.0603 | 653631 | 9.1076e-06 | 0.00016431 | 1 | 1 | 0.55442 | 0.7344
8374 | 115.0209 | 7.045 | 470.6902 | 9.0321 | 708081 | 0 | 0.00011624 | 1 | 1 | 0.53861 | 0.72177
8375 | 113.4369 | 7.0582 | 458.5949 | 7.8931 | 735274 | 0 | 3.0265e-05 | 1 | 1 | 0.52477 | 0.71047
8376 | 112.8439 | 7.2045 | 407.9454 | 1.5669 | 756724 | 0 | 2.5416e-05 | 1 | 1 | 0.46681 | 0.66051
8377 | 126.5842 | 7.5282 | 477.1769 | 2.1207 | 762588 | 0 | 2.5337e-05 | 1 | 1 | 0.54603 | 0.72773
8378 | 126.9287 | 7.8372 | 559.9774 | 2.4961 | 677325 | 0 | 2.5328e-05 | 1 | 1 | 0.64078 | 0.79855
8379 | 127.6997 | 8.1452 | 618.2147 | 1.4631 | 582170 | 8.4167e-05 | 2.5342e-05 | 1 | 1 | 0.70742 | 0.84309
8380 | 127.9118 | 8.3595 | 628.4795 | 0.064605 | 495572 | 0.0001816 | 2.5349e-05 | 1 | 1 | 0.71917 | 0.85054
8381 | 128.0508 | 8.5535 | 607.6245 | 0 | 532136 | 0.00022723 | 2.5359e-05 | 1 | 1 | 0.6953 | 0.83528
8382 | 128.905 | 8.7427 | 600.5454 | 0 | 821415 | 0.00022061 | 2.5348e-05 | 1 | 1 | 0.6872 | 0.82999
8383 | 134.7524 | 11.7959 | 618.3501 | 0 | 799961 | 0.00016249 | 2.534e-05 | 1 | 1 | 0.70758 | 0.84319
8384 | 249.7878 | 11.868 | 645.1846 | 1.9223 | 766162 | 6.9096e-05 | 3.1504e-05 | 1 | 1 | 0.73828 | 0.86242
8385 | 369.0512 | 11.5391 | 660.3706 | 81.3739 | 720852 | 2.922e-06 | 0.00024688 | 1 | 1 | 0.75566 | 0.87298
8386 | 439.2313 | 11.0591 | 719.5247 | 354.8743 | 734276 | 0 | 0.0002722 | 1 | 1 | 0.82335 | 0.91195
8387 | 508.4733 | 10.6601 | 741.6323 | 617.24 | 690290 | 0 | 0.00028814 | 1 | 1 | 0.84865 | 0.92571
8388 | 438.4272 | 10.3255 | 726.4017 | 761.5119 | 696665 | 0 | 0.0002814 | 1 | 1 | 0.83122 | 0.91628
8389 | 283.892 | 9.6914 | 669.2806 | 837.1682 | 719823 | 0 | 0.00011134 | 1 | 1 | 0.76586 | 0.87906
8390 | 360.4447 | 9.8293 | 613.8987 | 756.9508 | 761512 | 0 | 0.00023961 | 1 | 1 | 0.70248 | 0.83992
8391 | 495.2283 | 9.7568 | 656.593 | 626.3187 | 731317 | 9.2172e-05 | 0.00026492 | 1 | 1 | 0.75134 | 0.87037
8392 | 426.4501 | 9.7651 | 675.8846 | 368.7816 | 703323 | 0.00018916 | 0.00026711 | 1 | 1 | 0.77341 | 0.88352
8393 | 375.842 | 9.9273 | 719.2362 | 91.1174 | 739891 | 0.00024795 | 0.00035229 | 1 | 1 | 0.82302 | 0.91177
8394 | 240.6989 | 10.0354 | 760.6538 | 10.9175 | 686231 | 0.00024971 | 0.00038804 | 1 | 1 | 0.87041 | 0.93721
8395 | 181.0533 | 9.7777 | 743.5628 | 19.6475 | 690086 | 0.00024436 | 0.00031887 | 1 | 1 | 0.85086 | 0.92689
8396 | 188.6562 | 9.7125 | 720.3887 | 19.6225 | 706456 | 0.00017509 | 0.00022377 | 1 | 1 | 0.82434 | 0.9125
8397 | 119.3532 | 10.0965 | 671.9567 | 16.4362 | 644517 | 7.0683e-05 | 0.00013288 | 1 | 1 | 0.76892 | 0.88087
8398 | 117.6933 | 7.1104 | 731.8824 | 10.1362 | 664023 | 3.5424e-06 | 0.00010325 | 1 | 1 | 0.83749 | 0.91969
8399 | 116.2661 | 7.2568 | 679.7322 | 8.7073 | 686810 | 0 | 3.4828e-05 | 1 | 1 | 0.77782 | 0.8861
8400 | 116.0303 | 7.5726 | 637.4155 | 6.4413 | 756292 | 0 | 2.7557e-05 | 1 | 1 | 0.72939 | 0.85693
8401 | 116.3502 | 7.7476 | 677.9618 | 4.8726 | 748499 | 0 | 2.5951e-05 | 1 | 1 | 0.77579 | 0.88491
8402 | 116.2391 | 7.8984 | 698.6875 | 1.3786 | 648868 | 0 | 2.5835e-05 | 1 | 1 | 0.79951 | 0.8986
8403 | 116.4357 | 8.0424 | 668.6427 | 0.41892 | 564056 | 3.8852e-06 | 2.5842e-05 | 1 | 1 | 0.76513 | 0.87863
8404 | 116.8746 | 8.1977 | 652.4556 | 0.0146 | 465409 | 0.00012165 | 2.5826e-05 | 1 | 1 | 0.7466 | 0.86751
8405 | 117.1825 | 8.316 | 631.3557 | 0 | 515795 | 0.00018964 | 2.5834e-05 | 1 | 1 | 0.72246 | 0.85261
8406 | 118.3893 | 8.4609 | 570.7817 | 0 | 791908 | 0.00022292 | 2.5804e-05 | 1 | 1 | 0.65314 | 0.80712
8407 | 124.3948 | 11.452 | 506.9635 | 0 | 379848 | 0.00020245 | 2.583e-05 | 1 | 1 | 0.58012 | 0.75432
8408 | 248.4276 | 11.5461 | 485.448 | 2.6164 | 765727 | 0.00013129 | 2.5842e-05 | 1 | 1 | 0.5555 | 0.73525
8409 | 367.084 | 11.2323 | 456.4297 | 110.8353 | 738247 | 3.773e-05 | 0.0002611 | 1 | 1 | 0.52229 | 0.70842
8410 | 435.876 | 10.7484 | 465.1341 | 421.6898 | 732797 | 0 | 0.00028943 | 1 | 1 | 0.53225 | 0.71661
8411 | 503.9859 | 10.4075 | 507.0005 | 724.2945 | 694241 | 0 | 0.00038816 | 1 | 1 | 0.58016 | 0.75435
8412 | 432.0703 | 9.9695 | 537.3761 | 941.598 | 683853 | 0 | 0.00048313 | 1 | 1 | 0.61492 | 0.78015
8413 | 278.319 | 9.4591 | 487.4986 | 1085.2111 | 692268 | 0 | 0.0001258 | 1 | 0 | 0.55784 | 0.73709
8414 | 355.5173 | 9.7322 | 431.6816 | 1080.8944 | 721608 | 0 | 0.00022889 | 1 | 1 | 0.49397 | 0.68447
8415 | 490.9222 | 9.784 | 431.1329 | 873.4971 | 743726 | 1.0919e-05 | 0.00028217 | 1 | 1 | 0.49334 | 0.68393
8416 | 422.6586 | 9.8029 | 467.7836 | 527.6779 | 760433 | 0.00013095 | 0.00028556 | 1 | 1 | 0.53528 | 0.71907
8417 | 372.0897 | 9.9116 | 479.4517 | 136.9249 | 703961 | 0.00022039 | 0.00024221 | 1 | 1 | 0.54864 | 0.72981
8418 | 236.9001 | 9.9358 | 463.3345 | 14.763 | 679648 | 0.00025066 | 0.00040803 | 1 | 1 | 0.53019 | 0.71492
8419 | 178.869 | 9.6748 | 476.8329 | 22.8871 | 678398 | 0.00024867 | 0.00032797 | 1 | 1 | 0.54564 | 0.72742
8420 | 186.0274 | 9.5042 | 478.6113 | 24.992 | 663945 | 0.00023894 | 0.00020731 | 1 | 1 | 0.54767 | 0.72905
8421 | 117.7624 | 9.8275 | 441.3421 | 20.8698 | 678406 | 0.00015853 | 0.00018314 | 1 | 1 | 0.50503 | 0.69394
8422 | 115.9845 | 7.0729 | 420.8769 | 12.3847 | 710586 | 5.9795e-05 | 0.000174 | 1 | 1 | 0.48161 | 0.67369
8423 | 114.1798 | 7.0381 | 420.344 | 12.0084 | 706742 | 1.5396e-06 | 3.4819e-05 | 1 | 1 | 0.481 | 0.67315
8424 | 113.3925 | 7.0889 | 429.7421 | 7.4712 | 722635 | 0 | 2.6783e-05 | 1 | 1 | 0.49175 | 0.68255
8425 | 113.902 | 7.2845 | 380.4011 | 5.568 | 711908 | 0 | 2.6334e-05 | 1 | 1 | 0.43529 | 0.6314
8426 | 113.8037 | 7.4501 | 395.1399 | 1.4011 | 615091 | 0 | 2.6316e-05 | 1 | 1 | 0.45216 | 0.64715
8427 | 114.0617 | 7.6233 | 397.8389 | 0.43956 | 541652 | 0 | 2.6316e-05 | 1 | 1 | 0.45525 | 0.64999
8428 | 114.2888 | 7.7804 | 376.9379 | 0.00768 | 472772 | 1.7568e-05 | 2.6333e-05 | 1 | 1 | 0.43133 | 0.62763
8429 | 114.4099 | 7.9056 | 398.8862 | 0 | 513776 | 0.00013764 | 2.6379e-05 | 1 | 1 | 0.45644 | 0.65109
8430 | 115.3848 | 8.0557 | 374.7371 | 0 | 814930 | 0.00019909 | 2.637e-05 | 1 | 1 | 0.42881 | 0.62523
8431 | 121.2791 | 11.1014 | 380.5142 | 8e-05 | 906887 | 0.00021729 | 2.6364e-05 | 1 | 1 | 0.43542 | 0.63152
8432 | 245.9437 | 11.1854 | 326.6538 | 2.2517 | 892026 | 0.000183 | 3.1529e-05 | 1 | 1 | 0.37379 | 0.57016
8433 | 363.6343 | 10.9256 | 326.968 | 78.6266 | 813754 | 0.00010291 | 0.00027875 | 1 | 1 | 0.37415 | 0.57054
8434 | 432.0702 | 10.4895 | 356.1872 | 302.5534 | 745590 | 1.3606e-05 | 0.00030323 | 1 | 1 | 0.40758 | 0.60457
8435 | 497.943 | 9.9376 | 374.0386 | 564.5774 | 699016 | 0 | 0.00030409 | 1 | 1 | 0.42801 | 0.62446
8436 | 426.276 | 9.5576 | 367.0805 | 768.1303 | 684547 | 0 | 0.00027334 | 1 | 1 | 0.42005 | 0.61679
8437 | 272.2314 | 8.9637 | 359.9869 | 801.1702 | 686788 | 0 | 0.00010602 | 1 | 1 | 0.41193 | 0.60886
8438 | 348.5043 | 9.1164 | 338.1836 | 684.6973 | 687508 | 0 | 0.00035875 | 1 | 1 | 0.38698 | 0.58382
8439 | 482.8701 | 9.0241 | 339.8939 | 491.8159 | 651966 | 0 | 0.00037157 | 1 | 1 | 0.38894 | 0.58583
8440 | 414.0258 | 8.9382 | 336.5608 | 261.5137 | 713514 | 2.1028e-05 | 0.00023445 | 1 | 1 | 0.38513 | 0.58192
8441 | 364.079 | 9.1011 | 343.0024 | 62.8749 | 742098 | 0.00014757 | 0.0002153 | 1 | 1 | 0.3925 | 0.58945
8442 | 230.1408 | 9.2479 | 390.6781 | 11.3378 | 707846 | 0.00022744 | 0.00020107 | 1 | 1 | 0.44705 | 0.64243
8443 | 175.0711 | 9.0114 | 481.8378 | 18.8324 | 678774 | 0.00025008 | 0.00017013 | 1 | 1 | 0.55137 | 0.73198
8444 | 182.5889 | 8.944 | 488.5495 | 20.014 | 668458 | 0.00024744 | 0.00015363 | 1 | 1 | 0.55905 | 0.73804
8445 | 115.7143 | 9.343 | 529.1488 | 17.5828 | 682249 | 0.00021746 | 0.0001398 | 1 | 1 | 0.6055 | 0.77329
8446 | 114.0344 | 7.0687 | 517.5829 | 9.7365 | 755561 | 0.00012374 | 0.00014411 | 1 | 1 | 0.59227 | 0.76348
8447 | 112.5032 | 7.0186 | 559.8452 | 9.9696 | 743532 | 3.1335e-05 | 0.00011512 | 1 | 1 | 0.64063 | 0.79845
8448 | 112.1448 | 7.0122 | 586.3724 | 5.571 | 883083 | 0 | 7.2158e-05 | 1 | 1 | 0.67098 | 0.81923
8449 | 112.6451 | 7.0392 | 584.0343 | 2.2177 | 805122 | 0 | 2.6316e-05 | 1 | 1 | 0.66831 | 0.81743
8450 | 112.879 | 7.2526 | 560.9509 | 1.1063 | 701366 | 0 | 2.6293e-05 | 1 | 1 | 0.64189 | 0.79933
8451 | 113.4665 | 7.4989 | 531.4144 | 0.4128 | 585597 | 0 | 2.6283e-05 | 1 | 1 | 0.6081 | 0.77519
8452 | 113.8405 | 7.6922 | 559.8796 | 0.01272 | 492346 | 0 | 2.6321e-05 | 1 | 1 | 0.64067 | 0.79847
8453 | 114.1791 | 7.8666 | 548.3197 | 0 | 542886 | 2.9758e-05 | 2.6333e-05 | 1 | 1 | 0.62744 | 0.78914
8454 | 115.2967 | 8.0512 | 543.1946 | 0 | 898824 | 0.00014529 | 2.6319e-05 | 1 | 1 | 0.62158 | 0.78495
8455 | 121.1306 | 11.0926 | 564.3241 | 0 | 1050706 | 0.00019232 | 2.628e-05 | 1 | 1 | 0.64575 | 0.80202
8456 | 245.2357 | 11.2098 | 580.1582 | 1.3486 | 1060507 | 0.00019671 | 2.6294e-05 | 1 | 1 | 0.66387 | 0.81444
8457 | 362.291 | 10.8696 | 604.5265 | 75.1972 | 895500 | 0.00015068 | 0.00024979 | 1 | 1 | 0.69176 | 0.83297
8458 | 430.1463 | 10.3926 | 681.4486 | 325.7657 | 846241 | 7.0527e-05 | 0.00028471 | 1 | 1 | 0.77978 | 0.88724
8459 | 496.6948 | 9.9478 | 716.0477 | 618.7625 | 750111 | 4.3075e-07 | 0.00028772 | 1 | 1 | 0.81937 | 0.90975
8460 | 425.4093 | 9.597 | 674.6451 | 820.39 | 721785 | 0 | 0.00026502 | 1 | 1 | 0.77199 | 0.88269
8461 | 271.0304 | 8.9323 | 600.5632 | 948.4417 | 713416 | 0 | 0.00017275 | 1 | 1 | 0.68722 | 0.83001
8462 | 347.4125 | 9.0817 | 623.1128 | 938.7237 | 755344 | 0 | 0.00020458 | 1 | 1 | 0.71303 | 0.84666
8463 | 481.9467 | 9.0108 | 610.9466 | 789.0365 | 774259 | 0 | 0.00020985 | 1 | 1 | 0.6991 | 0.83775
8464 | 413.9362 | 9.0211 | 603.0056 | 487.0731 | 684598 | 0 | 0.00020458 | 1 | 1 | 0.69002 | 0.83184
8465 | 363.8738 | 9.1529 | 602.3977 | 126.4632 | 706653 | 3.477e-05 | 0.00039655 | 1 | 1 | 0.68932 | 0.83138
8466 | 229.9248 | 9.2968 | 611.8723 | 14.6254 | 683502 | 0.00016176 | 0.00038263 | 1 | 1 | 0.70016 | 0.83843
8467 | 175.0794 | 9.0481 | 637.437 | 23.7215 | 736178 | 0.00022384 | 0.00021526 | 1 | 1 | 0.72942 | 0.85695
8468 | 182.6171 | 8.9824 | 631.2578 | 25.6377 | 727026 | 0.00024438 | 0.00016339 | 1 | 1 | 0.72235 | 0.85254
8469 | 115.8789 | 9.3968 | 594.4754 | 17.2367 | 721236 | 0.00022783 | 0.00015701 | 1 | 1 | 0.68026 | 0.82541
8470 | 114.1706 | 7.0687 | 505.3978 | 9.0849 | 803303 | 0.00016179 | 0.00013883 | 1 | 1 | 0.57833 | 0.75295
8471 | 112.7195 | 7.0189 | 458.3553 | 10.0651 | 924802 | 7.3791e-05 | 9.2458e-05 | 1 | 1 | 0.52449 | 0.71024
8472 | 112.2491 | 7.0131 | 473.2695 | 7.3232 | 940712 | 5.4282e-06 | 2.648e-05 | 1 | 1 | 0.54156 | 0.72415
8473 | 112.6296 | 7.0379 | 480.5472 | 5.8006 | 908632 | 0 | 2.6671e-05 | 1 | 1 | 0.54989 | 0.73081
8474 | 112.6677 | 7.2161 | 520.1201 | 1.8691 | 743479 | 0 | 2.666e-05 | 1 | 1 | 0.59517 | 0.76565
8475 | 113.0941 | 7.4266 | 533.4148 | 0.3984 | 603186 | 0 | 2.6438e-05 | 1 | 1 | 0.61039 | 0.77686
8476 | 113.3866 | 7.6031 | 522.0412 | 0.03252 | 489646 | 0 | 2.6211e-05 | 1 | 1 | 0.59737 | 0.76728
8477 | 113.5896 | 7.7477 | 483.3416 | 0 | 536863 | 0 | 2.622e-05 | 1 | 1 | 0.55309 | 0.73334
8478 | 114.6489 | 7.9181 | 470.3711 | 0 | 844159 | 4.2144e-05 | 2.6217e-05 | 1 | 1 | 0.53824 | 0.72147
8479 | 120.5354 | 10.975 | 413.3706 | 0 | 829262 | 0.0001401 | 2.6214e-05 | 1 | 1 | 0.47302 | 0.66607
8480 | 244.0177 | 11.0737 | 341.6375 | 4.0062 | 768317 | 0.00016759 | 3.1766e-05 | 1 | 1 | 0.39093 | 0.58786
8481 | 361.2966 | 10.7969 | 305.1058 | 162.5744 | 747200 | 0.00015939 | 0.00020296 | 1 | 1 | 0.34913 | 0.5438
8482 | 428.7537 | 10.2828 | 295.6767 | 560.8125 | 738267 | 0.00011574 | 0.00027378 | 1 | 1 | 0.33834 | 0.53191
8483 | 495.4415 | 9.8646 | 258.4262 | 908.6866 | 702431 | 4.03e-05 | 0.00028336 | 1 | 1 | 0.29572 | 0.48269
8484 | 424.6203 | 9.5711 | 224.814 | 1097.7741 | 732072 | 0 | 0.00028116 | 1 | 1 | 0.25725 | 0.43493
8485 | 269.5178 | 8.7941 | 185.1965 | 1107.7141 | 758003 | 0 | 0.00010944 | 1 | 1 | 0.21192 | 0.37405
8486 | 345.1368 | 8.8498 | 192.1913 | 966.5655 | 726138 | 0 | 0.00023731 | 1 | 1 | 0.21992 | 0.38518
8487 | 478.9919 | 8.7006 | 162.7241 | 733.4278 | 721247 | 0 | 0.00025701 | 1 | 1 | 0.1862 | 0.33708
8488 | 410.8744 | 8.7013 | 142.0368 | 381.8114 | 721077 | 0 | 0.00025252 | 1 | 1 | 0.16253 | 0.30132
8489 | 361.1591 | 8.8724 | 151.1013 | 96.8829 | 700403 | 0 | 0.00032128 | 1 | 1 | 0.1729 | 0.3172
8490 | 227.5572 | 9.0429 | 160.1193 | 14.8769 | 706820 | 3.1427e-05 | 0.00040125 | 1 | 1 | 0.18322 | 0.33267
8491 | 174.0576 | 8.8467 | 215.3678 | 25.039 | 718821 | 0.00016505 | 0.00034425 | 1 | 1 | 0.24644 | 0.42088
8492 | 181.9696 | 8.852 | 197.3089 | 30.3444 | 700503 | 0.00021041 | 0.00019794 | 1 | 1 | 0.22578 | 0.39322
8493 | 115.6616 | 9.3229 | 190.7305 | 24.5667 | 710732 | 0.00021532 | 0.00011627 | 1 | 1 | 0.21825 | 0.38287
8494 | 114.202 | 7.0688 | 224.6816 | 15.573 | 712413 | 0.00018112 | 0.00011676 | 1 | 1 | 0.2571 | 0.43473
8495 | 112.9218 | 7.0198 | 218.1044 | 10.7296 | 744853 | 0.00011495 | 0.00011853 | 1 | 1 | 0.24958 | 0.42498
8496 | 112.725 | 7.0343 | 337.1899 | 2.851 | 819959 | 2.7599e-05 | 3.7568e-05 | 1 | 1 | 0.38585 | 0.58266
8497 | 112.643 | 7.2393 | 369.812 | 0.5352 | 830413 | 0 | 2.6315e-05 | 1 | 1 | 0.42317 | 0.61981
8498 | 112.8674 | 7.5931 | 393.0405 | 0.9204 | 723996 | 0 | 2.6305e-05 | 1 | 1 | 0.44976 | 0.64493
8499 | 113.4037 | 7.9152 | 373.5552 | 0.46908 | 607608 | 0 | 2.632e-05 | 1 | 1 | 0.42746 | 0.62393
8500 | 113.625 | 8.1282 | 438.298 | 0.00192 | 504727 | 0 | 2.6302e-05 | 1 | 1 | 0.50154 | 0.69097
8501 | 113.858 | 8.3301 | 456.1629 | 0 | 551092 | 0 | 2.6297e-05 | 1 | 1 | 0.52199 | 0.70817
8502 | 114.8929 | 8.4623 | 444.2129 | 8e-05 | 850811 | 0 | 2.6342e-05 | 1 | 1 | 0.50831 | 0.69673
8503 | 120.8496 | 11.4245 | 400.1806 | 0 | 818324 | 2.9899e-05 | 2.6334e-05 | 1 | 1 | 0.45793 | 0.65245
8504 | 179.8467 | 11.6231 | 370.2447 | 2.3537 | 784126 | 0.00012854 | 3.0017e-05 | 1 | 1 | 0.42367 | 0.62029
8505 | 182.0974 | 11.405 | 351 | 104.2549 | 750726 | 0.00014298 | 0.00025339 | 1 | 1 | 0.40165 | 0.59867
8506 | 184.7489 | 10.9767 | 345.9922 | 391.3303 | 762416 | 0.00012625 | 0.00027934 | 1 | 1 | 0.39592 | 0.59291
8507 | 186.6315 | 10.5601 | 314.62 | 703.512 | 745345 | 7.9338e-05 | 0.00029059 | 1 | 1 | 0.36002 | 0.55558
8508 | 183.1405 | 10.1833 | 326.9444 | 953.5108 | 708212 | 1.3075e-05 | 0.0003703 | 1 | 1 | 0.37412 | 0.57051
8509 | 180.3935 | 9.4972 | 308.7648 | 1093.1891 | 737203 | 0 | 0.00020886 | 1 | 1 | 0.35332 | 0.54835
8510 | 173.7558 | 9.6069 | 347.6724 | 1111.3975 | 704233 | 0 | 0.0002477 | 1 | 1 | 0.39784 | 0.59485
8511 | 176.0877 | 9.5727 | 378.7913 | 970.0451 | 687953 | 0 | 0.00022968 | 1 | 1 | 0.43345 | 0.62965
8512 | 174.7208 | 9.5689 | 371.9648 | 605.098 | 736631 | 0 | 0.00022272 | 1 | 1 | 0.42564 | 0.62219
8513 | 173.8941 | 9.742 | 407.3585 | 168.3764 | 729353 | 0 | 0.00037501 | 1 | 1 | 0.46614 | 0.6599
8514 | 172.4128 | 9.8345 | 419.6087 | 13.4736 | 713755 | 0 | 0.00046073 | 1 | 1 | 0.48016 | 0.67241
8515 | 177.8977 | 9.6146 | 400.1324 | 22.6123 | 715024 | 1.799e-05 | 0.00032951 | 1 | 1 | 0.45787 | 0.6524
8516 | 185.6399 | 9.5417 | 401.027 | 32.7681 | 705532 | 0.00014999 | 0.00020977 | 1 | 1 | 0.45889 | 0.65333
8517 | 117.7295 | 9.9487 | 386.8472 | 29.2251 | 704190 | 0.00017532 | 0.00020108 | 1 | 1 | 0.44267 | 0.63834
8518 | 116.1087 | 7.0797 | 358.6393 | 20.0346 | 717399 | 0.00017106 | 0.00016375 | 1 | 1 | 0.41039 | 0.60734
8519 | 114.5138 | 7.2763 | 343.1742 | 12.0005 | 731657 | 0.00013252 | 0.00012022 | 1 | 1 | 0.39269 | 0.58965
8520 | 113.9055 | 7.589 | 328.3168 | 3.1792 | 811742 | 6.2962e-05 | 3.8553e-05 | 1 | 1 | 0.37569 | 0.57215
8521 | 113.9121 | 7.782 | 354.7872 | 1.1827 | 770460 | 0 | 3.2421e-05 | 1 | 1 | 0.40598 | 0.60298
8522 | 113.7208 | 7.9827 | 359.4582 | 0.4572 | 701510 | 0 | 3.2452e-05 | 1 | 1 | 0.41133 | 0.60827
8523 | 113.7718 | 8.1559 | 384.9871 | 0.0324 | 597301 | 0 | 3.2494e-05 | 1 | 1 | 0.44054 | 0.63635
8524 | 113.7555 | 8.2873 | 400.9593 | 8e-05 | 498034 | 0 | 3.2506e-05 | 1 | 1 | 0.45882 | 0.65326
8525 | 113.8481 | 8.4488 | 395.219 | 0 | 550869 | 0 | 3.2502e-05 | 1 | 1 | 0.45225 | 0.64724
8526 | 114.6694 | 8.5029 | 370.8914 | 0 | 859318 | 0 | 3.2517e-05 | 1 | 1 | 0.42441 | 0.621
8527 | 120.4119 | 11.395 | 360.4314 | 0 | 808065 | 0 | 3.2439e-05 | 1 | 1 | 0.41244 | 0.60936
8528 | 116.5136 | 11.5651 | 370.5907 | 2.2133 | 767043 | 0 | 3.5714e-05 | 1 | 1 | 0.42407 | 0.62067
8529 | 119.1796 | 11.2738 | 348.7169 | 112.2843 | 764734 | 9.7911e-05 | 0.0001938 | 1 | 1 | 0.39904 | 0.59605
8530 | 122.528 | 10.8094 | 383.8095 | 431.6364 | 759661 | 0.00011561 | 0.00029718 | 1 | 1 | 0.43919 | 0.63508
8531 | 124.9178 | 10.2983 | 385.2767 | 744.0497 | 718565 | 0.00010046 | 0.00029613 | 1 | 1 | 0.44087 | 0.63666
8532 | 122.1772 | 9.8343 | 364.9638 | 914.7327 | 724811 | 4.3333e-05 | 0.00024617 | 1 | 1 | 0.41763 | 0.61443
8533 | 119.8773 | 9.0446 | 340.4069 | 903.9809 | 732585 | 0 | 4.8241e-05 | 1 | 1 | 0.38953 | 0.58643
8534 | 113.6284 | 9.1256 | 328.4613 | 860.512 | 709637 | 0 | 0.0001522 | 1 | 1 | 0.37586 | 0.57232
8535 | 116.1602 | 9.107 | 332.3018 | 749.6697 | 711927 | 0 | 0.00017488 | 1 | 1 | 0.38025 | 0.57689
8536 | 114.967 | 9.139 | 326.4726 | 470.5768 | 674219 | 0 | 0.0001859 | 1 | 1 | 0.37358 | 0.56994
8537 | 114.1674 | 9.2642 | 316.1366 | 139.2501 | 687591 | 0 | 0.00035431 | 1 | 1 | 0.36175 | 0.55743
8538 | 112.9076 | 9.4648 | 318.1699 | 11.0555 | 694093 | 0 | 0.00048331 | 1 | 1 | 0.36408 | 0.55991
8539 | 118.3676 | 9.2648 | 341.5625 | 20.6706 | 690373 | 0 | 0.00042404 | 1 | 1 | 0.39085 | 0.58777
8540 | 126.0422 | 9.2728 | 340.0183 | 34.4385 | 689669 | 0 | 0.0002403 | 1 | 1 | 0.38908 | 0.58597
8541 | 117.0515 | 9.6851 | 336.5998 | 30.3665 | 786247 | 3.6141e-05 | 0.00020481 | 1 | 1 | 0.38517 | 0.58197
8542 | 115.5504 | 7.0474 | 337.0092 | 22.3582 | 724467 | 0.00013482 | 0.0001619 | 1 | 1 | 0.38564 | 0.58245
8543 | 113.9627 | 7.0921 | 350.401 | 12.2696 | 713786 | 0.00012907 | 0.00015679 | 1 | 1 | 0.40096 | 0.59798
8544 | 113.4199 | 7.3781 | 364.165 | 6.262 | 877745 | 4.8334e-05 | 9.3447e-05 | 1 | 1 | 0.41671 | 0.61354
8545 | 129.9467 | 7.726 | 357.6665 | 1.2365 | 852856 | 0 | 3.829e-05 | 1 | 1 | 0.40928 | 0.60624
8546 | 130.0634 | 8.0287 | 389.5804 | 0.81432 | 713981 | 0 | 3.8261e-05 | 1 | 1 | 0.4458 | 0.64126
8547 | 130.6896 | 8.3379 | 381.5156 | 0.42396 | 588679 | 0 | 3.8313e-05 | 1 | 1 | 0.43657 | 0.6326
8548 | 130.7215 | 8.5415 | 369.5503 | 0.01452 | 493739 | 0 | 3.8316e-05 | 1 | 1 | 0.42288 | 0.61952
8549 | 131.0076 | 8.7555 | 358.1143 | 0 | 551246 | 0 | 3.8314e-05 | 1 | 1 | 0.40979 | 0.60675
8550 | 131.8966 | 8.9605 | 340.7425 | 8e-05 | 861700 | 0 | 3.8281e-05 | 1 | 1 | 0.38991 | 0.58682
8551 | 137.5363 | 12.0013 | 344.9597 | 0 | 852694 | 0 | 4.1011e-05 | 1 | 1 | 0.39474 | 0.59172
8552 | 250.5463 | 12.0989 | 342.4623 | 1.4071 | 740560 | 0 | 0.00011189 | 1 | 1 | 0.39188 | 0.58882
8553 | 369.7236 | 11.7344 | 305.8218 | 77.6859 | 736980 | 0 | 0.00031021 | 1 | 1 | 0.34995 | 0.54469
8554 | 439.8453 | 11.1913 | 328.5488 | 306.6576 | 712060 | 1.5704e-05 | 0.0002904 | 1 | 1 | 0.37596 | 0.57243
8555 | 508.8724 | 10.6838 | 314.6368 | 636.9029 | 684137 | 7.8873e-05 | 0.0002213 | 1 | 1 | 0.36004 | 0.5556
8556 | 438.4853 | 10.2458 | 268.6597 | 814.4691 | 658270 | 5.6412e-05 | 0.00026583 | 1 | 1 | 0.30743 | 0.49658
8557 | 283.8605 | 9.554 | 208.7427 | 910.0813 | 675056 | 0 | 0.00018218 | 1 | 1 | 0.23886 | 0.41086
8558 | 360.3653 | 9.6685 | 150.9423 | 886.4471 | 725077 | 0 | 0.00041921 | 1 | 1 | 0.17272 | 0.31692
8559 | 495.0905 | 9.5916 | 158.4848 | 749.7957 | 700358 | 0 | 0.0004371 | 1 | 1 | 0.18135 | 0.32989
8560 | 426.5843 | 9.6582 | 133.8496 | 432.3463 | 694699 | 0 | 0.00027991 | 1 | 1 | 0.15316 | 0.28669
8561 | 376.2536 | 9.8765 | 99.9071 | 118.1823 | 708853 | 0 | 0.00031902 | 1 | 1 | 0.11432 | 0.22291
8562 | 241.3508 | 10.0317 | 163.8233 | 10.3143 | 731135 | 0 | 0.00027264 | 1 | 1 | 0.18746 | 0.33893
8563 | 181.95 | 9.8416 | 219.1794 | 20.8808 | 723726 | 0 | 0.00025557 | 1 | 1 | 0.25081 | 0.42658
8564 | 189.7832 | 9.8258 | 230.553 | 35.1918 | 720782 | 0 | 0.00023717 | 1 | 1 | 0.26382 | 0.44332
8565 | 120.3222 | 10.2781 | 260.6385 | 32.2774 | 666928 | 0 | 0.00020307 | 1 | 1 | 0.29825 | 0.48572
8566 | 119.1371 | 7.268 | 308.5321 | 16.1658 | 715002 | 1.8444e-05 | 0.00020783 | 1 | 1 | 0.35305 | 0.54807
8567 | 118.1218 | 7.5648 | 316.0032 | 9.9716 | 731813 | 9.0931e-05 | 0.00025599 | 1 | 1 | 0.3616 | 0.55727
8568 | 118.0912 | 7.9125 | 325.9169 | 6.6533 | 816305 | 7.739e-05 | 0.00017871 | 1 | 1 | 0.37295 | 0.56928
8569 | 118.8997 | 8.1456 | 351.7678 | 1.5182 | 810491 | 1.5308e-05 | 0.0001941 | 1 | 1 | 0.40253 | 0.59954
8570 | 119.3943 | 8.3698 | 387.2063 | 0.57352 | 680003 | 0 | 0.00019712 | 1 | 1 | 0.44308 | 0.63872
8571 | 120.2371 | 8.5797 | 392.2722 | 0.41912 | 596291 | 0 | 0.0001963 | 1 | 1 | 0.44888 | 0.64412
8572 | 120.9117 | 8.7398 | 370.3922 | 0.00288 | 492024 | 0 | 0.00019549 | 1 | 1 | 0.42384 | 0.62045
8573 | 121.6774 | 8.8821 | 369.5901 | 0.0306 | 550576 | 0 | 0.00019544 | 1 | 1 | 0.42292 | 0.61957
8574 | 123.2871 | 9.0516 | 360.7387 | 8e-05 | 845686 | 0 | 0.00019545 | 1 | 1 | 0.41279 | 0.60971
8575 | 129.6038 | 12.047 | 315.7149 | 0 | 822730 | 0 | 0.00018544 | 1 | 1 | 0.36127 | 0.55692
8576 | 250.5438 | 12.1354 | 278.6981 | 0.24493 | 776065 | 0 | 0.00016832 | 1 | 1 | 0.31891 | 0.50993
8577 | 369.7326 | 11.8525 | 229.5647 | 12.9453 | 761994 | 0 | 0.00043721 | 1 | 1 | 0.26269 | 0.44188
8578 | 440.4099 | 11.527 | 303.8948 | 23.3159 | 752544 | 0 | 0.00034143 | 1 | 1 | 0.34775 | 0.54229
8579 | 509.1498 | 11.1541 | 341.7577 | 77.8697 | 689983 | 3.4889e-06 | 0.00031166 | 1 | 1 | 0.39107 | 0.588
8580 | 437.4941 | 10.6235 | 332.6318 | 84.2055 | 700180 | 9.0708e-05 | 0.00031234 | 1 | 1 | 0.38063 | 0.57728
8581 | 282.3361 | 9.8654 | 325.4374 | 184.0848 | 707733 | 8.1781e-05 | 0.00010036 | 1 | 1 | 0.3724 | 0.5687
8582 | 358.2816 | 9.9187 | 427.9141 | 333.1365 | 684441 | 4.7147e-05 | 0.00016806 | 1 | 1 | 0.48966 | 0.68073
8583 | 492.2129 | 9.7465 | 492.5998 | 296.069 | 688260 | 0 | 0.00013734 | 1 | 1 | 0.56368 | 0.74166
8584 | 423.9629 | 9.807 | 586.0592 | 185.6076 | 754090 | 0 | 0.00013993 | 1 | 1 | 0.67063 | 0.81899
8585 | 373.6273 | 9.9494 | 677.3169 | 47.8249 | 722752 | 0 | 0.00018265 | 1 | 1 | 0.77505 | 0.88448
8586 | 239.3672 | 10.119 | 752.167 | 7.1238 | 711556 | 0 | 0.0002803 | 1 | 1 | 0.8607 | 0.93212
8587 | 180.7714 | 9.8545 | 821.9449 | 7.9603 | 684885 | 0 | 0.00025215 | 1 | 1 | 0.94055 | 0.97234
8588 | 188.5619 | 9.8014 | 849.0275 | 10.2936 | 676590 | 0 | 0.00020124 | 1 | 1 | 0.97154 | 0.98699
8589 | 119.6782 | 10.1968 | 862.4829 | 1.4985 | 683124 | 0 | 0.00017318 | 1 | 1 | 0.98694 | 0.99408
8590 | 118.064 | 7.1528 | 857.7733 | 0.43267 | 709624 | 0 | 0.00014695 | 1 | 1 | 0.98155 | 0.99161
8591 | 116.7845 | 7.3842 | 815.4979 | 0.65832 | 709178 | 0 | 0.00019716 | 1 | 1 | 0.93317 | 0.96878
8592 | 116.5073 | 7.7085 | 801.6691 | 0.00072 | 746597 | 3.3465e-05 | 0.00013138 | 1 | 1 | 0.91735 | 0.96104
8593 | 117.0239 | 7.9261 | 806.6833 | 0 | 745252 | 7.1378e-05 | 3.7913e-05 | 1 | 1 | 0.92309 | 0.96386
8594 | 117.1606 | 8.1277 | 854.0386 | 0.1104 | 634958 | 5.4537e-05 | 3.7817e-05 | 1 | 1 | 0.97727 | 0.98964
8595 | 117.7967 | 8.3477 | 849.8089 | 8e-05 | 564591 | 1.6128e-08 | 3.7809e-05 | 1 | 1 | 0.97243 | 0.9874
8596 | 118.0999 | 8.4849 | 803.4977 | 0 | 487711 | 0 | 3.7835e-05 | 1 | 1 | 0.91944 | 0.96207
8597 | 118.688 | 8.6373 | 805.6419 | 0 | 547722 | 0 | 3.7837e-05 | 1 | 1 | 0.92189 | 0.96327
8598 | 120.1285 | 8.7907 | 770.083 | 8e-05 | 850863 | 0 | 3.7923e-05 | 1 | 1 | 0.8812 | 0.9428
8599 | 126.4164 | 11.7985 | 711.6045 | 0 | 970460 | 0 | 3.7825e-05 | 1 | 1 | 0.81429 | 0.90692
8600 | 249.6116 | 11.8777 | 678.1743 | 2.1996 | 891423 | 0 | 3.7836e-05 | 1 | 1 | 0.77603 | 0.88506
8601 | 368.2407 | 11.5272 | 660.442 | 120.8831 | 779819 | 0 | 9.1916e-05 | 1 | 1 | 0.75574 | 0.87303
8602 | 436.7355 | 10.9454 | 709.2283 | 478.667 | 715360 | 0 | 9.2542e-05 | 1 | 1 | 0.81157 | 0.9054
8603 | 503.9731 | 10.4317 | 689.29 | 806.2722 | 703134 | 0 | 0.00014781 | 1 | 1 | 0.78875 | 0.89244
8604 | 432.6132 | 10.0852 | 655.5069 | 1019.8404 | 697266 | 2.8532e-05 | 4.8649e-05 | 1 | 0 | 0.75009 | 0.86962
8605 | 277.444 | 9.3511 | 618.3524 | 1153.6813 | 690113 | 0.0001143 | 3.7668e-05 | 1 | 1 | 0.70758 | 0.84319
8606 | 353.5414 | 9.4819 | 577.8289 | 1115.1592 | 705220 | 0.00010995 | 0.00022465 | 1 | 0 | 0.66121 | 0.81263
8607 | 488.622 | 9.5103 | 616.1456 | 913.2811 | 702489 | 3.4904e-05 | 0.00028304 | 1 | 0 | 0.70505 | 0.84157
8608 | 420.9493 | 9.6034 | 658.1465 | 550.4544 | 690400 | 0 | 0.00015882 | 1 | 1 | 0.75312 | 0.87145
8609 | 371.0425 | 9.7924 | 697.2136 | 150.8104 | 679928 | 0 | 9.6964e-05 | 1 | 1 | 0.79782 | 0.89764
8610 | 236.7025 | 9.9161 | 646.2797 | 11.4688 | 669989 | 0 | 0.00020599 | 1 | 1 | 0.73954 | 0.86319
8611 | 179.157 | 9.6903 | 566.2027 | 20.0136 | 657965 | 0 | 0.00017759 | 1 | 1 | 0.6479 | 0.80351
8612 | 187.2207 | 9.6676 | 493.0736 | 34.4293 | 633468 | 0 | 0.00014143 | 1 | 1 | 0.56422 | 0.74208
8613 | 119.0877 | 10.0988 | 484.6307 | 33.2032 | 695940 | 0 | 0.00012459 | 1 | 1 | 0.55456 | 0.73451
8614 | 117.7288 | 7.1289 | 504.6819 | 25.3541 | 744187 | 0 | 9.5041e-05 | 1 | 1 | 0.57751 | 0.75233
8615 | 116.5507 | 7.3649 | 497.2776 | 13.7084 | 747286 | 0 | 0.00012605 | 1 | 1 | 0.56903 | 0.74582
8616 | 116.4264 | 7.7222 | 491.4924 | 7.4286 | 797257 | 0 | 5.3584e-05 | 1 | 1 | 0.56241 | 0.74067
8617 | 117.2779 | 8.0126 | 470.4857 | 5.7403 | 759153 | 3.1042e-05 | 3.7557e-05 | 1 | 1 | 0.53838 | 0.72158
8618 | 117.8487 | 8.3119 | 502.3779 | 1.3166 | 715058 | 4.7254e-05 | 3.7534e-05 | 1 | 1 | 0.57487 | 0.75031
8619 | 118.6585 | 8.5748 | 609.4438 | 0.03048 | 601718 | 4.0901e-05 | 3.753e-05 | 1 | 1 | 0.69738 | 0.83663
8620 | 119.2702 | 8.7637 | 656.5206 | 0.0324 | 501683 | 2.5286e-06 | 3.7545e-05 | 1 | 1 | 0.75125 | 0.87032
8621 | 120.2229 | 8.9431 | 640.6222 | 0.00016 | 549184 | 0 | 3.7547e-05 | 1 | 1 | 0.73306 | 0.85921
8622 | 121.9676 | 9.1342 | 651.6303 | 0 | 892485 | 0 | 3.7578e-05 | 1 | 1 | 0.74566 | 0.86693
8623 | 128.445 | 12.143 | 645.0991 | 0 | 1061543 | 0 | 3.7575e-05 | 1 | 1 | 0.73819 | 0.86236
8624 | 250.6884 | 12.2122 | 637.8863 | 2.2162 | 1091574 | 0 | 4.0683e-05 | 1 | 1 | 0.72993 | 0.85727
8625 | 369.7529 | 11.9033 | 668.739 | 104.7851 | 963904 | 0 | 0.00013127 | 1 | 1 | 0.76524 | 0.87869
8626 | 438.9948 | 11.4007 | 703.0864 | 415.9064 | 787527 | 0 | 0.00015696 | 1 | 1 | 0.80454 | 0.90145
8627 | 506.7191 | 10.9057 | 735.6843 | 718.4956 | 776311 | 0 | 0.00020472 | 1 | 1 | 0.84184 | 0.92205
8628 | 436.1519 | 10.6052 | 817.6267 | 903.7492 | 753855 | 0 | 9.2547e-05 | 1 | 1 | 0.93561 | 0.96996
8629 | 282.454 | 10.0927 | 812.6655 | 958.742 | 727868 | 6.3981e-05 | 7.2666e-05 | 1 | 1 | 0.92993 | 0.96721
8630 | 359.005 | 10.2306 | 815.7767 | 950.86 | 756270 | 0.00014054 | 9.2089e-05 | 1 | 1 | 0.93349 | 0.96893
8631 | 494.5742 | 10.2911 | 835.9755 | 857.5652 | 761067 | 0.0001361 | 0.00010477 | 1 | 1 | 0.9566 | 0.97999
8632 | 427.0862 | 10.4024 | 841.1216 | 570.0169 | 737401 | 0.0001118 | 0.00010914 | 1 | 1 | 0.96249 | 0.98277
8633 | 376.6475 | 10.5189 | 852.5932 | 174.8818 | 766751 | 3.8708e-05 | 0.00017694 | 1 | 1 | 0.97562 | 0.98888
8634 | 241.314 | 10.5293 | 848.9462 | 13.8205 | 772146 | 0 | 0.00017325 | 1 | 1 | 0.97145 | 0.98695
8635 | 183.2214 | 10.2954 | 860.3327 | 20.4034 | 718455 | 0 | 9.489e-05 | 1 | 1 | 0.98448 | 0.99295
8636 | 190.9885 | 10.2434 | 873.8986 | 22.3968 | 756512 | 0 | 5.2963e-05 | 1 | 1 | 1 | 1
8637 | 121.6303 | 10.6416 | 873.0586 | 29.8159 | 755528 | 0 | 5.3116e-05 | 1 | 1 | 0.99904 | 0.99957
8638 | 120.4103 | 7.6191 | 855.3855 | 20.5155 | 814859 | 0 | 5.3654e-05 | 1 | 1 | 0.97882 | 0.99035
8639 | 119.0822 | 7.8828 | 855.5546 | 22.4713 | 910684 | 0 | 0.00032323 | 1 | 1 | 0.97901 | 0.99044
8640 | 118.7674 | 8.2079 | 825.4035 | 10.5875 | 975955 | 0 | 0.00011778 | 1 | 1 | 0.94451 | 0.97424
8641 | 119.3491 | 8.4261 | 806.7869 | 5.6198 | 877193 | 0 | 3.7535e-05 | 1 | 1 | 0.9232 | 0.96392
8642 | 119.829 | 8.6573 | 815.477 | 1.1114 | 767957 | 7.6189e-05 | 3.7506e-05 | 1 | 1 | 0.93315 | 0.96877
8643 | 120.818 | 8.8686 | 813.787 | 0.03096 | 598178 | 0.00011227 | 3.7535e-05 | 1 | 1 | 0.93121 | 0.96783
8644 | 121.7031 | 9.0381 | 806.9777 | 0.00612 | 506526 | 7.9095e-05 | 3.7546e-05 | 1 | 1 | 0.92342 | 0.96402
8645 | 122.6943 | 9.1992 | 771.9417 | 0 | 551689 | 0 | 3.7534e-05 | 1 | 1 | 0.88333 | 0.9439
8646 | 124.4241 | 9.3706 | 756.0456 | 0 | 861174 | 0 | 3.7549e-05 | 1 | 1 | 0.86514 | 0.93445
8647 | 130.9769 | 12.3855 | 685.4391 | 8e-05 | 817574 | 0 | 3.7462e-05 | 1 | 1 | 0.78435 | 0.8899
8648 | 251.7143 | 12.473 | 643.8514 | 3.0924 | 756014 | 0 | 3.7502e-05 | 1 | 1 | 0.73676 | 0.86149
8649 | 371.1043 | 12.2092 | 593.646 | 158.3654 | 756477 | 0 | 0.00015173 | 1 | 1 | 0.67931 | 0.82478
8650 | 441.1296 | 11.7369 | 609.9266 | 619.0982 | 715691 | 0 | 0.00017968 | 1 | 1 | 0.69794 | 0.83699
8651 | 509.7567 | 11.3399 | 605.3349 | 1019.001 | 700017 | 0 | 0.00027619 | 1 | 1 | 0.69268 | 0.83358
8652 | 439.2428 | 10.9786 | 597.3489 | 1237.8246 | 731627 | 0 | 0.00019976 | 1 | 0 | 0.68354 | 0.82759
8653 | 284.7611 | 10.3299 | 569.5593 | 1310.0296 | 746258 | 2.2174e-06 | 7.7751e-05 | 1 | 1 | 0.65175 | 0.80616
8654 | 361.8233 | 10.4683 | 577.7611 | 1271.7855 | 724921 | 0.00013931 | 0.00027049 | 1 | 0 | 0.66113 | 0.81258
8655 | 496.7389 | 10.4045 | 623.7752 | 1097.2248 | 719016 | 0.00016166 | 0.00028033 | 1 | 1 | 0.71378 | 0.84714
8656 | 428.2898 | 10.4152 | 604.3557 | 703.2597 | 693971 | 0.00015649 | 0.00028396 | 1 | 1 | 0.69156 | 0.83285
8657 | 377.9431 | 10.561 | 604.4003 | 207.7897 | 699400 | 0.00012054 | 0.0002019 | 1 | 1 | 0.69161 | 0.83288
8658 | 243.4447 | 10.7055 | 586.3939 | 15.9801 | 708255 | 4.7595e-05 | 0.00013447 | 1 | 1 | 0.67101 | 0.81925
8659 | 184.7243 | 10.422 | 546.3849 | 22.2269 | 689440 | 0 | 7.704e-05 | 1 | 1 | 0.62523 | 0.78756
8660 | 192.2739 | 10.352 | 503.4063 | 25.2482 | 715901 | 0 | 5.6288e-05 | 1 | 1 | 0.57605 | 0.75121
8661 | 122.293 | 10.7047 | 453.8971 | 24.0126 | 731588 | 0 | 5.5734e-05 | 1 | 1 | 0.51939 | 0.70602
8662 | 120.8414 | 7.6636 | 403.1475 | 16.6836 | 723961 | 0 | 5.5626e-05 | 1 | 1 | 0.46132 | 0.65554
8663 | 119.3369 | 7.8928 | 383.437 | 19.5384 | 780829 | 0 | 7.4836e-05 | 1 | 1 | 0.43877 | 0.63468
8664 | 118.8834 | 8.1659 | 399.7782 | 19.5399 | 866491 | 0 | 4.6909e-05 | 1 | 1 | 0.45747 | 0.65203
8665 | 115.9745 | 8.3042 | 401.3236 | 16.8732 | 786737 | 0 | 3.5861e-05 | 1 | 1 | 0.45923 | 0.65364
8666 | 115.7586 | 8.4572 | 413.1903 | 7.8797 | 725778 | 2.0804e-05 | 3.3219e-05 | 1 | 1 | 0.47281 | 0.66589
8667 | 115.8457 | 8.5735 | 433.3496 | 0.05922 | 613139 | 0.00012111 | 3.3188e-05 | 1 | 1 | 0.49588 | 0.68612
8668 | 116.017 | 8.6873 | 438.2695 | 0.03276 | 498473 | 0.00012096 | 3.3194e-05 | 1 | 1 | 0.50151 | 0.69095
8669 | 116.1695 | 8.7881 | 441.072 | 0.00032 | 560792 | 8.9758e-05 | 3.3147e-05 | 1 | 1 | 0.50472 | 0.69368
8670 | 117.2343 | 8.8461 | 430.9836 | 0 | 820143 | 1.5948e-05 | 3.312e-05 | 1 | 1 | 0.49317 | 0.68378
8671 | 123.2426 | 11.7259 | 451.0787 | 0.06696 | 820026 | 0 | 3.3036e-05 | 1 | 1 | 0.51617 | 0.70333
8672 | 181.4965 | 11.9214 | 465.6006 | 1.5717 | 773627 | 0 | 3.6059e-05 | 1 | 1 | 0.53279 | 0.71704
8673 | 184.2345 | 11.7035 | 457.6325 | 75.7832 | 774886 | 0 | 0.00013116 | 1 | 1 | 0.52367 | 0.70956
8674 | 187.9492 | 11.3985 | 467.6637 | 290.3454 | 719503 | 0 | 0.00015755 | 1 | 1 | 0.53515 | 0.71896
8675 | 191.1378 | 11.2058 | 428.3598 | 515.9129 | 740852 | 0 | 0.00022301 | 1 | 1 | 0.49017 | 0.68118
8676 | 186.8015 | 10.6257 | 355.6178 | 658.8224 | 707571 | 0 | 0.00011265 | 1 | 1 | 0.40693 | 0.60393
8677 | 185.4304 | 10.2613 | 247.9377 | 647.0432 | 745836 | 0 | 3.8888e-05 | 1 | 1 | 0.28371 | 0.46814
8678 | 178.2192 | 10.2794 | 195.9237 | 539.7396 | 726486 | 8.1707e-05 | 0.00026269 | 1 | 1 | 0.22419 | 0.39106
8679 | 180.0462 | 10.181 | 184.948 | 445.0814 | 724342 | 0.00015405 | 0.00026625 | 1 | 1 | 0.21164 | 0.37365
8680 | 177.7443 | 9.9804 | 176.3023 | 310.8387 | 700807 | 0.00017038 | 0.00025162 | 1 | 1 | 0.20174 | 0.35964
8681 | 176.544 | 10.1026 | 184.6572 | 117.7067 | 694695 | 0.00015231 | 0.00026199 | 1 | 1 | 0.2113 | 0.37318
8682 | 175.003 | 10.1912 | 200.9401 | 13.3864 | 706144 | 0.00010366 | 0.00022103 | 1 | 1 | 0.22994 | 0.39887
8683 | 180.1751 | 9.9238 | 256.8623 | 19.7504 | 728617 | 3.5502e-05 | 9.5644e-05 | 1 | 1 | 0.29393 | 0.48054
8684 | 187.6525 | 9.8092 | 283.7237 | 19.648 | 705419 | 0 | 6.9989e-05 | 1 | 1 | 0.32466 | 0.51652
8685 | 118.4614 | 10.1404 | 321.8319 | 11.717 | 668694 | 0 | 5.7033e-05 | 1 | 1 | 0.36827 | 0.56436
8686 | 116.6457 | 7.1312 | 319.4818 | 6.0811 | 712413 | 0 | 5.7432e-05 | 1 | 1 | 0.36558 | 0.56151
8687 | 114.8958 | 7.3664 | 329.1095 | 10.8672 | 746278 | 0 | 0.00010141 | 1 | 1 | 0.3766 | 0.5731
8688 | 114.1921 | 7.6478 | 407.3982 | 6.1515 | 755520 | 0 | 4.0526e-05 | 1 | 1 | 0.46618 | 0.65994
8689 | 114.432 | 7.9067 | 435.9152 | 0.22373 | 767095 | 0 | 3.4929e-05 | 1 | 1 | 0.49882 | 0.68864
8690 | 114.3516 | 8.1392 | 474.8604 | 0.1556 | 671630 | 2.9628e-05 | 3.4726e-05 | 1 | 1 | 0.54338 | 0.72561
8691 | 114.6027 | 8.367 | 473.9773 | 0.000384 | 605463 | 0.00012264 | 3.4705e-05 | 1 | 1 | 0.54237 | 0.7248
8692 | 114.7271 | 8.5423 | 482.1558 | 0.0056 | 485718 | 0.00014744 | 3.4727e-05 | 1 | 1 | 0.55173 | 0.73227
8693 | 114.8096 | 8.7013 | 469.0464 | 0 | 531146 | 0.00013908 | 3.4698e-05 | 1 | 1 | 0.53673 | 0.72025
8694 | 115.759 | 8.796 | 462.1965 | 4.8e-05 | 833392 | 9.5097e-05 | 3.4707e-05 | 1 | 1 | 0.52889 | 0.71386
8695 | 121.4876 | 11.6757 | 483.3217 | 0.00024 | 782992 | 2.6186e-05 | 3.4634e-05 | 1 | 1 | 0.55306 | 0.73333
8696 | 117.6391 | 11.8609 | 490.3738 | 1.402 | 719964 | 0 | 3.4584e-05 | 1 | 1 | 0.56113 | 0.73967
8697 | 120.6985 | 11.6902 | 452.8592 | 66.3155 | 705450 | 0 | 0.00018041 | 1 | 1 | 0.51821 | 0.70503
8698 | 124.2935 | 11.3238 | 427.4084 | 234.5983 | 724203 | 0 | 0.00018337 | 1 | 1 | 0.48908 | 0.68023
8699 | 127.1485 | 10.9638 | 381.669 | 410.6419 | 668933 | 0 | 0.00025956 | 1 | 1 | 0.43674 | 0.63277
8700 | 124.5515 | 10.5509 | 406.7937 | 592.9874 | 650548 | 0 | 0.00011892 | 1 | 1 | 0.46549 | 0.65932
8701 | 122.3188 | 9.8051 | 387.3024 | 683.1963 | 705459 | 0 | 3.456e-05 | 1 | 1 | 0.44319 | 0.63883
8702 | 116.0683 | 9.882 | 371.5788 | 634.5319 | 679625 | 1.1948e-05 | 5.7956e-05 | 1 | 1 | 0.4252 | 0.62176
8703 | 118.5487 | 9.8394 | 373.1481 | 513.7142 | 698300 | 0.00016864 | 5.8414e-05 | 1 | 1 | 0.42699 | 0.62349
8704 | 117.1768 | 9.8286 | 451.8727 | 304.6815 | 726818 | 0.0002136 | 5.8358e-05 | 1 | 1 | 0.51708 | 0.70409
8705 | 116.1995 | 9.9081 | 483.9113 | 90.7847 | 746915 | 0.00021776 | 0.00022119 | 1 | 1 | 0.55374 | 0.73386
8706 | 114.7742 | 10.0465 | 429.6434 | 12.4373 | 724330 | 0.00018062 | 0.00027398 | 1 | 1 | 0.49164 | 0.68245
8707 | 119.999 | 9.7836 | 364.2121 | 19.0293 | 662247 | 0.00011076 | 0.00026331 | 1 | 1 | 0.41677 | 0.61359
8708 | 127.4318 | 9.7155 | 319.4386 | 26.8785 | 709628 | 1.4158e-05 | 0.00023696 | 1 | 1 | 0.36553 | 0.56146
8709 | 118.2694 | 10.0638 | 283.7081 | 23.056 | 687598 | 0 | 0.00019925 | 1 | 1 | 0.32465 | 0.5165
8710 | 116.5652 | 7.1048 | 269.3276 | 12.4227 | 663541 | 0 | 5.108e-05 | 1 | 1 | 0.30819 | 0.49748
8711 | 114.7837 | 7.3292 | 208.6276 | 9.6367 | 724595 | 0 | 0.0001054 | 1 | 1 | 0.23873 | 0.41068
8712 | 114.1318 | 7.6358 | 134.026 | 1.9231 | 768889 | 0 | 3.9205e-05 | 1 | 1 | 0.15337 | 0.28701
8713 | 135.5242 | 7.8477 | 97.6641 | 0.1006 | 789172 | 0 | 3.4755e-05 | 1 | 1 | 0.11176 | 0.2185
8714 | 134.9965 | 8.0614 | 62.9144 | 0.026072 | 668176 | 0 | 3.4775e-05 | 1 | 1 | 0.071993 | 0.14705
8715 | 134.5048 | 8.2409 | 64.6678 | 0.00036 | 590311 | 7.1479e-05 | 3.4767e-05 | 1 | 1 | 0.073999 | 0.1508
8716 | 133.8387 | 8.3905 | 67.4791 | 0 | 467334 | 0.0001605 | 3.4759e-05 | 1 | 1 | 0.077216 | 0.15679
8717 | 133.1857 | 8.5193 | 75.8011 | 0.00024 | 540322 | 0.00016556 | 3.4759e-05 | 1 | 1 | 0.086739 | 0.17428
8718 | 133.5871 | 8.6877 | 62.9556 | 0 | 863917 | 0.0001345 | 3.4722e-05 | 1 | 1 | 0.07204 | 0.14713
8719 | 138.7432 | 11.6864 | 58.9973 | 0.000864 | 851001 | 5.9127e-05 | 3.4659e-05 | 1 | 1 | 0.06751 | 0.13859
8720 | 249.6135 | 11.7744 | 84.3653 | 0.50737 | 709756 | 0 | 3.7334e-05 | 1 | 1 | 0.096539 | 0.19189
8721 | 368.8644 | 11.4335 | 48.9352 | 43.018 | 682808 | 0 | 0.00018922 | 1 | 1 | 0.055996 | 0.11647
8722 | 439.1355 | 10.9404 | 88.177 | 202.1891 | 686387 | 0 | 0.00019548 | 1 | 1 | 0.1009 | 0.19961
8723 | 508.0772 | 10.4273 | 118.2608 | 401.2441 | 705341 | 0 | 0.00027989 | 1 | 1 | 0.13533 | 0.25804
8724 | 437.6995 | 9.9788 | 81.5246 | 547.3354 | 712420 | 0 | 0.00019306 | 1 | 1 | 0.093288 | 0.18609
8725 | 283.0352 | 9.273 | 24.8529 | 504.2622 | 699765 | 0 | 0.00015154 | 1 | 1 | 0.028439 | 0.061075
8726 | 359.3937 | 9.3243 | 13.4068 | 352.1144 | 699335 | 3.4734e-06 | 0.00031626 | 1 | 1 | 0.015341 | 0.033464
8727 | 493.8519 | 9.2257 | 11.1647 | 222.6918 | 664190 | 0.0001178 | 0.00035649 | 1 | 1 | 0.012776 | 0.027954
8728 | 424.9074 | 9.2373 | 15.0104 | 106.4054 | 684491 | 0.00018846 | 0.00014535 | 1 | 1 | 0.017176 | 0.037385
8729 | 374.2308 | 9.4196 | 18.8894 | 30.4514 | 694835 | 0.00021983 | 0.00013161 | 1 | 1 | 0.021615 | 0.046797
8730 | 239.3324 | 9.596 | 19.4815 | 9.8449 | 689654 | 0.0002088 | 0.0002408 | 1 | 1 | 0.022293 | 0.048225
8731 | 179.7098 | 9.422 | 45.6814 | 17.3013 | 700139 | 0.00015364 | 0.00022017 | 1 | 1 | 0.052273 | 0.10919
8732 | 187.6893 | 9.4291 | 61.876 | 16.9671 | 669887 | 7.4068e-05 | 0.00021467 | 1 | 1 | 0.070805 | 0.14481
8733 | 118.8884 | 9.9147 | 65.0713 | 4.6972 | 673927 | 8.3242e-06 | 0.00018671 | 1 | 1 | 0.074461 | 0.15167
8734 | 117.6633 | 7.088 | 105.0289 | 1.2785 | 684760 | 0 | 4.5621e-05 | 1 | 1 | 0.12018 | 0.23287
8735 | 116.682 | 7.2364 | 181.3282 | 6.1855 | 746776 | 0 | 9.8291e-05 | 1 | 1 | 0.20749 | 0.36782
8736 | 116.8041 | 7.6322 | 261.8095 | 0.50338 | 762838 | 0 | 3.6777e-05 | 1 | 1 | 0.29959 | 0.48731
8737 | 118.1499 | 7.9654 | 382.6931 | 0 | 749918 | 0 | 3.6459e-05 | 1 | 1 | 0.43791 | 0.63388
8738 | 119.4272 | 8.3262 | 517.0528 | 0 | 624070 | 0 | 3.6447e-05 | 1 | 1 | 0.59166 | 0.76303
8739 | 120.9484 | 8.6475 | 593.5127 | 0 | 562328 | 2.6069e-05 | 3.6463e-05 | 1 | 1 | 0.67916 | 0.82468
8740 | 122.1677 | 8.8915 | 641.9773 | 0 | 471312 | 0.00013585 | 3.6447e-05 | 1 | 1 | 0.73461 | 0.86017
8741 | 123.558 | 9.1166 | 691.2467 | 0.00096 | 527307 | 0.00017071 | 3.6425e-05 | 1 | 1 | 0.79099 | 0.89373
8742 | 125.6537 | 9.3342 | 756.5297 | 0 | 829369 | 0.00016662 | 3.6447e-05 | 1 | 1 | 0.86569 | 0.93474
8743 | 132.5781 | 12.3943 | 733.5959 | 0 | 801799 | 0.00012277 | 3.6339e-05 | 1 | 1 | 0.83945 | 0.92076
8744 | 251.7831 | 12.4901 | 659.7712 | 1.751 | 673758 | 4.6106e-05 | 3.6173e-05 | 1 | 1 | 0.75497 | 0.87256
8745 | 371.0887 | 12.2146 | 590.6569 | 106.764 | 672550 | 1.1794e-07 | 0.00019586 | 1 | 1 | 0.67589 | 0.82251
8746 | 441.4293 | 11.7692 | 576.0862 | 417.1163 | 683153 | 0 | 0.00039537 | 1 | 1 | 0.65921 | 0.81127
8747 | 510.5769 | 11.3796 | 563.6391 | 715.3136 | 657972 | 0 | 0.00042715 | 1 | 1 | 0.64497 | 0.80147
8748 | 440.1833 | 11.0204 | 610.5042 | 905.9463 | 657786 | 0 | 0.00024855 | 1 | 0 | 0.6986 | 0.83742
8749 | 285.8048 | 10.3879 | 616.6215 | 1032.6519 | 673302 | 0 | 5.0124e-05 | 1 | 1 | 0.7056 | 0.84192
8750 | 362.8108 | 10.4986 | 620.6689 | 1016.6448 | 693204 | 0 | 0.00033693 | 1 | 0 | 0.71023 | 0.84488
8751 | 497.8016 | 10.4224 | 652.705 | 841.4361 | 648517 | 5.8649e-05 | 0.00034946 | 1 | 1 | 0.74689 | 0.86768
8752 | 429.2259 | 10.4291 | 675.1818 | 524.9862 | 689786 | 0.00017716 | 0.00033233 | 1 | 1 | 0.77261 | 0.88305
8753 | 378.8904 | 10.598 | 675.0897 | 161.2721 | 710262 | 0.00023046 | 0.00027765 | 1 | 1 | 0.7725 | 0.88299
8754 | 244.3222 | 10.7665 | 601.886 | 17.3892 | 377069 | 0.0002411 | 0.0001937 | 1 | 1 | 0.68874 | 0.831
8755 | 184.5202 | 10.3898 | 548.2118 | 24.0985 | 628789 | 0.00020927 | 0.00012463 | 1 | 1 | 0.62732 | 0.78905
8756 | 191.5473 | 10.2316 | 491.8251 | 39.1615 | 627430 | 0.00013227 | 5.9181e-05 | 1 | 1 | 0.56279 | 0.74097
8757 | 121.3586 | 10.5258 | 459.8968 | 37.8645 | 652271 | 4.3726e-05 | 4.4726e-05 | 1 | 1 | 0.52626 | 0.7117
8758 | 119.6333 | 7.4082 | 501.3229 | 27.7629 | 704172 | 0 | 4.4634e-05 | 1 | 1 | 0.57366 | 0.74938
8759 | 117.8485 | 7.5669 | 465.0765 | 12.4423 | 692008 | 0 | 9.6733e-05 | 1 | 1 | 0.53219 | 0.71655
8760 | 117.1467 | 7.7834 | 493.0855 | 6.4786 | 751570 | 0 | 3.6267e-05 | 1 | 1 | 0.56424 | 0.74209
|  |  | 368.5075 | 0 | 736496 | 0 | 3.5991e-05 | 1 |  | 0.42168 | 0.61837
|  |  | 378.644 | 0 | 648844 | 0 | 3.5968e-05 | 1 |  | 0.43328 | 0.62949
|  |  | 367.6804 | 0 | 568570 | 0 | 3.5955e-05 | 1 |  | 0.42074 | 0.61745
|  |  | 357.7488 | 0 | 486619 | 8.7065e-05 | 3.5964e-05 | 1 |  | 0.40937 | 0.60634
|  |  | 370.3453 | 0 | 533199 | 0.00016518 | 3.5992e-05 | 1 |  | 0.42379 | 0.6204
|  |  | 332.9338 | 0 | 874177 | 0.00018895 | 3.5993e-05 | 1 |  | 0.38098 | 0.57764
|  |  | 308.4618 | 0 | 969945 | 0.00016283 | 3.5969e-05 | 1 |  | 0.35297 | 0.54798
|  |  | 295.0235 | 1.6685 | 960465 | 9.7814e-05 | 4.0781e-05 | 1 |  | 0.33759 | 0.53108
|  |  | 271.2432 | 88.2873 | 794831 | 1.4041e-05 | 0.00018782 | 1 |  | 0.31038 | 0.50004
|  |  | 280.0663 | 332.4411 | 755574 | 0 | 0.00028496 | 1 |  | 0.32048 | 0.51173
|  |  | 230.7429 | 560.5114 | 724987 | 0 | 0.00036586 | 1 |  | 0.26404 | 0.4436
|  |  | 202.5642 | 649.3682 | 691400 | 0 | 0.00023011 | 1 |  | 0.23179 | 0.40138
|  |  | 245.6593 | 630.5711 | 664824 | 0 | 7.2963e-05 | 1 |  | 0.28111 | 0.46494
|  |  | 210.0969 | 550.0235 | 673075 | 0 | 9.2088e-05 | 1 |  | 0.24041 | 0.41292
|  |  | 201.9604 | 465.9917 | 699177 | 9.1778e-07 | 6.8302e-05 | 1 |  | 0.2311 | 0.40045
|  |  | 221.863 | 269.7115 | 689577 | 0.00013474 | 6.8025e-05 | 1 |  | 0.25388 | 0.43057
|  |  | 302.3011 | 81.7172 | 693119 | 0.0002088 | 6.7994e-05 | 1 |  | 0.34592 | 0.54029
|  |  | 276.7378 | 2.4641 | 658318 | 0.00024287 | 0.00010129 | 1 |  | 0.31667 | 0.50735
|  |  | 285.2627 | 0 | 671021 | 0.00023608 | 0.00020251 | 1 |  | 0.32643 | 0.51852
|  |  | 309.5171 | 0 | 644703 | 0.00018246 | 0.00012873 | 1 |  | 0.35418 | 0.54929
|  |  | 289.6064 | 0 | 694615 | 9.7193e-05 | 8.3221e-05 | 1 |  | 0.3314 | 0.52414
|  |  | 297.871 | 0 | 749789 | 1.3994e-05 | 7.1341e-05 | 1 |  | 0.34085 | 0.5347
|  |  | 280.7187 | 0 | 714026 | 0 | 0.00040155 | 1 |  | 0.32123 | 0.51259
|  |  | 299.2427 | 0 | 365129 | 0 | 0.00011064 | 1 |  | 0.34242 | 0.53643

## Economy
2030 | (TWh) | 설명
EL | 2.0532 | 총 전력수요(년) |  |  |  |  | 1
H | 0.1976 | 총 열 수요(년) |  |  |  |  | 2
discount | 0.05 | 할인률(%)
gas_D | 0.0011305 | 총 수소수요(년) |  |  |  | 254 | 3
em_heat_r | 16207.63 | milCO2ton |  |  |  |  | 4
em_heat_c | 200031.9376 | milCO2ton |  |  |  |  | 5
em_tr | 2556.8776 | milCO2ton |  |  |  |  | 6
em_ind | 1887.0508 | milCO2ton |  |  |  |  | 7
el_h_new | 0 | TWh |  |  |  |  | 8
el_h_old | 0 | TWh |  |  |  |  | 9
smart_share | 0.3 | [5 empty] | 10
flex_bus | 0 | TWh |  |  |  |  | 11
| 2025 | 2030 | 2035 | 2040 | 2045 | 2050 | 2025 | 2030 | 2035 | 2040 | 2045 | 2050
EL | 632.9056 | 713.4721 | 775.3109 | 844.4259 | 911.9014 | 933.0925 | 578.0555 | 607.5422 | 638.5329 | 671.1045 | 705.3376 | 741.3169
H | 353.0525 | 391.4624 | 428.5566 | 455.9157 | 482.2754 | 462.6843
gas_D | 59.8153 | 95.327 | 127.4637 | 172.1601 | 221.8764 | 276.383
em_heat_r | 30944882.7443 | 23607197.4394 | 15073568.6404 | 9793403.5309 | 2437768.2298 | 0
em_heat_c | 15528467.0633 | 12124290.1951 | 8185268.623 | 2973057.0114 | 1790006.1467 | 0
em_tr | 90293817.6497 | 67812876.8963 | 51699151.1905 | 26187172.9771 | 5670946.9878 | 0
em_ind | 181030253.3451 | 148857830.4957 | 114491027.6594 | 79092877.7364 | 43073042.0356 | 19878635.9769
el_h_new | 1.4472 | 6.9224 | 13.5532 | 16.9014 | 26.1271 | 26.872
el_h_old | 36.9378 | 34.5092 | 31.2241 | 27.2629 | 22.6892 | 17.796
smart_share | 0.2 | 0.3 | 0.5 | 1 | 1 | 1
flex_bus | 2.9694 | 5.7424 | 6.4716 | 7.8482 | 9.2312 | 11.2378
| 2025 | 2030 | 2035 | 2040 | 2045 | 2050
Residential | 30.9449 | 23.6072 | 15.0736 | 9.7934 | 2.4378 | 0
Commercial | 15.5285 | 12.1243 | 8.1853 | 2.9731 | 1.79 | 0
Transportation | 90.2938 | 67.8129 | 51.6992 | 26.1872 | 5.6709 | 0
Industry | 181.0303 | 148.8578 | 114.491 | 79.0929 | 43.073 | 19.8786
power | 190 | 150 | 110 | 70 | 30 | 0
| 507.7974 | 402.4022 | 299.449 | 188.0465 | 82.9718 | 19.8786
| 211425738 | 220884000.8811 | 186328744.8035 | 92523614.0094 | 54059084.1878 | 43287098.7407
| 1796255.7034 | 2862671.9318 | 3827739.7228 | 5169973.8236 | 6662953.6553 | 8299789.9907
수송 | 3.2017 | 14.4838 | 14.0608 | 18.2011 | 22.6354 | 26.0534
산업 | 56.6136 | 80.8432 | 113.4029 | 153.959 | 199.2409 | 250.3296
Note on A9: [스레드 댓글] 사용 중인 버전의 Excel에서 이 스레드 댓글을 읽을 수 있지만 파일을 이후 버전의 Excel에서 열면 편집 내용이 모두 제거됩니다. 자세한 정보: https://go.microsoft.com/fwlink/?linkid=870924. 댓글: em_ind -> env infra
Note on I18: pilseok: classical electricity demand

## costs
2030 | invest | fixed_OM | variable_OM | life | Use_rate | euro to krw | 1280 | [6 empty] | 0 | 0 |  |  | ecf projec investment cost |  |  | 1381000000
Wind_on | 1336005.344 | 26720.1069 | 0 | 20 | 1 | 1710086840.3474 | 34201736.8069 |  |  |  | 1 |  |  | 0 | 0 |  |  |  |  | investment cost
Wind_off | 1952676.3152 | 58580.2895 | 0 | 20 | 1 | 2499425683.4367 | 74982770.5031 |  | 2280 | 52.44 | 2 |  |  | 0 | 0 |  |  |  | coal | 2487500000 | 77000000 | 2750
PV | 393388.4298 | 10692.0958 | 0 | 20 | 1 | 503537190.0826 | 13685882.6022 |  |  |  | 3 |  |  | 0.002 | 2 |  |  |  | cc_NG | 814000000 | 33240000 | 3125
CHP | 880000 | 74800 | 2 | 30 | 0.8 | [5 empty] | 4 |  |  | 0 | 0
Fcell | 1025000 | 51250 | 2 | 30 | 0.8 | [5 empty] | 5 |  |  | 0.007 | 7 |  |  |  | to euro | 1250 | krw/euro
PP | 1550000 | 38800 | 0 | 35 | 0.8 | [5 empty] | 6 |  |  | 0.002 | 2 |  |  |  |  | 1990000 | 61600 | 2.2
Waste | 50000 | 500 | 7 | 30 | 0.8 | [5 empty] | 7 |  |  | 0.0002 | 0.2 |  |  |  |  | 651200 | 26592 | 2.5
DH_HP | 590000 | 2000 | 2 | 25 | [6 empty] | 8 |  |  | 0 | 0
DH_Boiler | 100000 | 3700 | 0.2 | 35 | [6 empty] | 9 |  |  | 36.2 | 36200
Local_HP | 730000 | 7300 | 0 | 20 | [6 empty] | 10 |  |  | 0 | 0
GS_interface | 25800 | 31000 | 0.36 | 41.4 | [6 empty] | 11 |  |  | 0 | 0
Gas_storage | 50 | 1000 | 0 | 50 | [6 empty] | 12 |  |  | 0.001 | 1
TES_DH | 30000 | 500 | 0 | 30 | [6 empty] | 13 |  |  | 0.002 | 2
electrolysis | 363000 | 12700 | 1 | 30 | [6 empty] | 14 |  |  | 0 | 0
methan | 278000 | 12790 | 2 | 30 | [6 empty] | 15 |  |  | 0 | 0
battery | 134000 | 3750 | 0 | 20 | [6 empty] | 16 |  |  | 0 | 0 |  |  |  | 1312000000
b_interface | 67000 | 0 | 0 | 20 | [6 empty] | 17 |  |  |  | 0
H_storage | 240 | 10 | 0 | 15 | [6 empty] | 18 |  |  | 0.003 | 3
wave | 2000 | 100 | 0 | 30 | [6 empty] | 19
pumped | 7700 | 1335 | 3 | 40 | [6 empty] | 20
Nuke | 234000 | 1000 |  | 40 | [6 empty] | 21
E_boiler | 50000 | 2000 |  | 30 | [6 empty] | 22
EV | 0 | 0 |  | 20 | [6 empty] | 23
#FN | 1990000 | 61600 | 2.2 | 30 | [6 empty] | 24 | [5 empty] | 503537.1901
#FC | 651200 | 26592 | 2.5 | 30 | [6 empty] | 25
SMR | 290400 | 10160 |  | 30 | [6 empty] | 26
National_Grid | 0 | 0 | 70.8477 | 50 | [6 empty] | 27 | [5 empty] | 3.2
investment cost
[7 empty] | 2025 | 2030 | 2035 | 2040 | 2045 | 2050
[6 empty] | Wind_on | 1734588.4525 | 1336005.344 | 1268422.7937 | 1204258.943 | 1143340.8554 | 1085504.342
[6 empty] | Wind_off | 2889161.5022 | 1952676.3152 | 1860158.8686 | 1772024.8818 | 1688066.6671 | 1608086.3772
[6 empty] | PV | 667625.0209 | 393388.4298 | 328339.2783 | 274046.3966 | 228731.1707 | 190909.0909
[6 empty] | CHP | 880000 | 880000 | 880000 | 880000 | 880000 | 880000
[6 empty] | Fcell | 3160000 | 2050000 | 1810000 | 1570000 | 1570000 | 1570000
[6 empty] | PP | 775000 | 775000 | 775000 | 775000 | 775000 | 2000000
[6 empty] | Waste | 50000 | 50000 | 50000 | 50000 | 50000 | 50000
[6 empty] | DH_HP | 618000 | 590000 | 5680000 | 5540000 | 540000 | 530000
[6 empty] | DH_Boiler | 75000 | 100000 | 100000 | 100000 | 100000 | 100000
[6 empty] | Local_HP | 750000 | 730000 | 706000 | 690000 | 666000 | 650000
[6 empty] | GS_interface | 25800 | 25800 | 25800 | 25800 | 25800 | 25800
[6 empty] | Gas_storage | 50 | 50 | 50 | 50 | 50 | 50
[6 empty] | TES_DH | 30000 | 30000 | 25000 | 20000 | 20000 | 20000
[6 empty] | electrolysis | 500000 | 363000 | 325000 | 296000 | 267000 | 248000
[6 empty] | methan | 368000 | 278000 | 247000 | 2260000 | 204000 | 190000
[6 empty] | battery | 182000 | 134000 | 108000 | 92000 | 78000 | 70000
[6 empty] | b_interface | 91000 | 67000 | 54000 | 46000 | 39000 | 35000
[6 empty] | H_storage | 240 | 240 | 240 | 240 | 240 | 240
[6 empty] | wave | 2000 | 2000 | 2000 | 2000 | 2000 | 2000
[6 empty] | pumped | 7700 | 7700 | 7700 | 7700 | 7700 | 7700
[6 empty] | Nuke | 234000 | 234000 | 234000 | 234000 | 234000 | 234000
[6 empty] | E_boiler | 50000 | 50000 | 50000 | 50000 | 50000 | 50000
[6 empty] | EV | 0 | 0 | 0 | 0 | 0 | 0
[6 empty] | #FN | 1990000 | 1990000 | 1990000 | 1990000 | 1990000 | 1990000
[6 empty] | #FC | 651200 | 651200 | 651200 | 651200 | 651200 | 651200
[6 empty] | SMR | 400000 | 290400 | 260000 | 236800 | 213600 | 198400
[6 empty] | National_Grid | 0 | 0 | 0 | 0 | 0 | 0
fixed cost
[7 empty] | 2025 | 2030 | 2035 | 2040 | 2045 | 2050
[6 empty] | Wind_on | 34364.4882 | 26720.1069 | 24974.1275 | 24341.4042 | 22491.9513 | 21710.0868 | 0.019811 | 0.02 | 0.019689 | 0.020213 | 0.019672 | 0.02
[6 empty] | Wind_off | 89564.0066 | 58580.2895 | 53944.6072 | 49616.6967 | 42201.6667 | 36985.9867 | 0.031 | 0.03 | 0.029 | 0.028 | 0.025 | 0.023
[6 empty] | PV | 16905.5263 | 10692.0958 | 9353.2851 | 8038.6943 | 6777.2199 | 5742.7938 | 0.025322 | 0.027179 | 0.028487 | 0.029333 | 0.02963 | 0.030081
[6 empty] | CHP | 74800 | 74800 | 74800 | 74800 | 74800 | 74800
[6 empty] | Fcell | 158000 | 102500 | 90500 | 78500 | 78500 | 78500
[6 empty] | PP | 19400 | 19400 | 19400 | 19400 | 19400 | 19400
[6 empty] | Waste | 500 | 500 | 500 | 500 | 500 | 500
[6 empty] | DH_HP | 2000 | 2000 | 2000 | 2000 | 2000 | 2000
[6 empty] | DH_Boiler | 2800 | 3700 | 3700 | 3700 | 3700 | 3700
[6 empty] | Local_HP | 15000 | 7300 | 7100 | 6900 | 6700 | 6700
[6 empty] | GS_interface | 31000 | 31000 | 31000 | 31000 | 31000 | 31000
[6 empty] | Gas_storage | 1000 | 1000 | 1000 | 1000 | 1000 | 1000
[6 empty] | TES_DH | 500 | 500 | 400 | 300 | 300 | 300
[6 empty] | electrolysis | 20000 | 12700 | 11400 | 10400 | 9400 | 8700
[6 empty] | methan | 16930 | 12790 | 11360 | 10400 | 9380 | 8740
[6 empty] | battery | 5000 | 3750 | 3000 | 2500 | 2125 | 1875
[6 empty] | b_interface | 2025: 0; 2030: 0; 2050: 0
[6 empty] | H_storage | 10 | 10 | 10 | 10 | 10 | 10
[6 empty] | wave | 100 | 100 | 100 | 100 | 100 | 100
[6 empty] | pumped | 1335 | 1335 | 1335 | 1335 | 1335 | 1335
[6 empty] | Nuke | 1000 | 1000 | 1000 | 1000 | 1000 | 1000
[6 empty] | E_boiler | 2000 | 2000 | 2000 | 2000 | 2000 | 2000
[6 empty] | EV | 0 | 0 | 0 | 0 | 0 | 0
[6 empty] | #FN | 61600 | 61600 | 61600 | 61600 | 61600 | 61600 | 0.05
[6 empty] | #FC | 26592 | 26592 | 26592 | 26592 | 26592 | 26592
[6 empty] | SMR | 16000 | 10160 | 9120 | 8320 | 7520 | 6960
[6 empty] | National_Grid | 0 | 0 | 0 | 0 | 0 | 0
irean data
| 2010 | 2018 | 2030 |  | 2050 |  | 2030: 2018USD; 2035: 1118; 2040: krw
onshore | 1913 | 1497 | 800 | 1350 | 650 | 1000 | 2030: 2018; 2035: KEA data
offshore | 4572 | 4353 | 1700 | 3200 | 1400 | 2800
PV | 4621 | 1210 | 340 | 834 | 165 | 481
[8 empty] | 18~30 | 30~50
onshore | 2138734 | 1673646 | 894400 | 1509300 | 726700 | 1118000 | 2030: 0.94912; 2035: 0.98967
offshore | 5111496 | 4866654 | 1900600 | 3577600 | 1565200 | 3130400 | 2030: 0.92464; 2035: 0.99034
PV | 5166278 | 1352780 | 380120 | 932412 | 184470 | 537758 | 2030: 0.89962; 2035: 0.9645
| 2018 | 2020 | 2025 | 2030 | 2035 | 2040 | 2025: 2045; 2030: 2050
onshore | 2500000 |  | 1734588.4525 | 1336005.344 | 1268422.7937 | 1204258.943 | 1143340.8554 | 1085504.342 |  | 47500 | 1.9%
offshore | 5000000 |  | 2889161.5022 | 1952676.3152 | 1860158.8686 | 1772024.8818 | 1688066.6671 | 1608086.3772 |  | 210600 | 4.212%
PV | 1400000 |  | 667625.0209 | 393388.4298 | 328339.2783 | 274046.3966 | 228731.1707 | 190909.0909 |  | 30000 | 2.143%

## specs
2030 | cap | eff_pe | eff_de | eff_th | storage | loss | unit:MW
Wind_on | 0 | [6 empty] | 1 |  |  |  |  | 제8차 ep | 신재생 3020 | 해상풍력 발전방안 | 2030,2040 평균(해상풍력은 2030~2034 증가율 적용) | 3차에기본 54p 우선공급잠재량
Wind_off | 0 | [6 empty] | 2 |  |  |  | 2020 | 2025 | 2030 | 2034 | 2035 | 2040
PV | 50 | [6 empty] | 3 |  |  | PV | 9.3 | 19.5 | 36.5 |  | 114.75 | 193
CHP | 50 | 0.5 |  | 0.4 |  |  |  | 4 |  |  | wind_on | 2.6 | 4.15 | 5.7 |  | 7.85 | 10
Fcell | 50 | 0.5 |  | 0.4 |  |  |  | 5 |  |  | wind_off | 0.1 | 4.25 | 12 | 20 | 22 | 32
PP | 50 | 0.53 | [5 empty] | 6 |  |  | wind-total | 2.7 | 8.4 | 17.7 |  | 29.85 | 42
Waste | 50 | 0.5 | [5 empty] | 7
DH_HP | 0 |  | 1 | 3.5 |  |  |  | 8
DH_Boiler | 0 |  | 1 | 1 |  |  |  | 9
Local_HP | 0 |  |  | 3 |  |  |  | 10
Gas_storage | 0 | [6 empty] | 11
GS_interface | 0 | [6 empty] | 12
TES_DH | 0 | [6 empty] | 13
electrolysis | 0 |  | 0.7 |  |  |  |  | 14
methan | 0 | [6 empty] | 15
battery | 0 | 0.9 | 0.9 |  |  |  |  | 16
b_interface | 0 | [6 empty] | 17
H_storage | 0 | [6 empty] | 18
wave | 0 | [6 empty] | 19
pumped | 0 | 0.9 | 0.9 |  | 80400 |  |  | 20
Nuke | 0 | [6 empty] | 21
EV | 0 | [6 empty] | 22
E_boiler | 0 |  | 1 | 1 |  |  |  | 23
SMR | 0 |  | 0.52227 |  |  |  |  | 24
National_Grid | 0 | 0.95 | 0.95 |  |  |  |  | 25
| 2025 | 2030 | 2035 | 2040 | 2045 | 2050 | Final |  |  | 107699 |  | 2030 | 2035 | 2040 | 2045 | 2050
Wind_on | 0 | 0 | 0 | 0 | 0 | 0 | 20000 |  | 60000 | 70081 |  |  | 0 |  |  |  | 0
Wind_off | 0 | 0 | 0 | 0 | 0 | 0 | 40000 | 28931 | 60500 | 354337 |  | 4600 | 0 | 0 |  |  | 4600
PV | 500 | 500 | 500 | 500 | 500 | 500 | 60500 | 60500 |  | 13236
CHP | 0 | 0 | 0 | 0 | 0 | 0 | 1662 | 2709 |  | 0
Fcell | 300 | 300 | 300 | 300 | 300 | 300 |  |  |  | 0
PP | 0 | 0 | 0 | 0 | 0 | 0 | 0 | 903
Waste | 50 | 50 | 50 | 50 | 50 | 50 | 50
DH_HP | 50 | 50 | 50 | 50 | 50 | 50 | 1709 | 1231 |  | 3997
DH_Boiler | [5 empty] | 0 | 0
Local_HP | [5 empty] | 0
Gas_storage |  | 0 | 0 | 0 | 0 | 0 | 43997059 | 1386740 |  | 3889943
GS_interface |  | 0 | 0 | 0 | 0 | 0 | 71372 | 5166 |  | 31279
TES_DH | [5 empty] | 0 | 53863 | 264941 |  | 237180
electrolysis | [5 empty] | 0 | 49783 | 14735 |  | 70268
methan | 0 | 0 | 0 | 0 | 0 | 0
battery | [5 empty] | 0 | 800834 | 429911 |  | 1408072
b_interface | [5 empty] | 0 | 109015 | 37865 |  | 96253
H_storage | [5 empty] | 0
wave | 0 | 0 | 0 | 0 | 0 | 0 | 0 |  |  | 300
pumped | 100 | 100 | 100 | 100 | 100 | 100 | 100 |  |  | 6700
Nuke | 0 | 0 | 0 | 0 | 0 | 0 | 0 |  |  | 8000
EV | 0 | 0 | 0 | 0 | 0 | 0 |  |  |  | 80705.2753
E_boiler |  | 0 | 0 | 0 | 0 | 0 |  | 1285 |  | 14463
SMR | 10 | 10 | 10 | 10 | 10 | 10
National_Grid | 1000 | 1000 | 1000 | 1000 | 1000 | 1000
Note on D25: [스레드 댓글] 사용 중인 버전의 Excel에서 이 스레드 댓글을 읽을 수 있지만 파일을 이후 버전의 Excel에서 열면 편집 내용이 모두 제거됩니다. 자세한 정보: https://go.microsoft.com/fwlink/?linkid=870924. 댓글: 바이오가스의 CH4 비중 70%, 개질효율 76.4% 가 적용되어 에너지 총량 감소 개질시 필요한 전력소비도 효율에 내재화하여 작성(수소의 총에너지의 2.4%) 0.53/(1+0.024)
Note on A38: [스레드 댓글] 사용 중인 버전의 Excel에서 이 스레드 댓글을 읽을 수 있지만 파일을 이후 버전의 Excel에서 열면 편집 내용이 모두 제거됩니다. 자세한 정보: https://go.microsoft.com/fwlink/?linkid=870924. 댓글: Solid waste 소각시설

## Potential
2030 | potential
Wind_on | 0
Wind_off | 0
PV | 8.5564
Waste | 5.8328
| 주거중심형 | 상업중심형 | 교통연계형 | 환경연계형 | 발전연계형 | 산업중심형 | 농어촌형 | 항만형 | 해상풍력형 | TOTAL
Wind_on | 0 | 0 | 0 | 0 | 0 | 0 | 0 | 0 | 0 | 0
Wind_off | 0 | 0 | 0 | 0 | 0 | 0 | 0 | 0 | 0 | 0
PV | 1.6188 | 4.0855 | 0.042825 | 2.7408 | 0.06852 | 0 | 0 | 0 | 0 | 8.5564
Waste | 0 | 0 | 0 |  | 0 |  |  |  | 0 | 0
Note on A5: [스레드 댓글] 사용 중인 버전의 Excel에서 이 스레드 댓글을 읽을 수 있지만 파일을 이후 버전의 Excel에서 열면 편집 내용이 모두 제거됩니다. 자세한 정보: https://go.microsoft.com/fwlink/?linkid=870924. 댓글: Solid waste 소각시설
Note on A12: [스레드 댓글] 사용 중인 버전의 Excel에서 이 스레드 댓글을 읽을 수 있지만 파일을 이후 버전의 Excel에서 열면 편집 내용이 모두 제거됩니다. 자세한 정보: https://go.microsoft.com/fwlink/?linkid=870924. 댓글: Solid waste 소각시설

## Fuel_costs
2030 | price | em
NG | 32.7 | 0.21 |  |  | 1
coal | 9.2 | 0.34 |  |  | 2
oil | 44.4 | 0.25 |  |  | 3
Solidwaste | 0 | 0 |  |  | 4
Biogas | 0 | 0 |  |  | 5
emission | 61 | 0 |  |  | 6
em_cap | 948014.8392 | 톤 | <-비고: 2030년 배출량 상한
Solidwaste_cap | 102190.0773 | MWh
Biogas_cap | 2397.2195 | MWh
| 2025 | 2030 | 2035 | 2040 | 2045 | 2050 |  |  |  | 2017
NG | 30 | 32.7 | 36.1 | 40.2 | 40.2 | 40.2 |  |  | 합계
coal | 8.4 | 9.2 | 10.2 | 11.1 | 11.1 | 11.1 |  |  | 에너지 | 615.8
oil | 39.8 | 44.4 | 43.9 | 43.5 | 43.5 | 43.5 |  |  | 비에너지 | 93.3
Solidwaste | 0 | 0 | 0 | 0 | 0 | 0
Biogas | 0 | 0 | 0 | 0 | 0 | 0
emission | 52 | 61 | 68 | 75 | 100 | 150
[9 empty] | 전환 | 252.3
[9 empty] | 산업 | 381.3
|  | 30 |  |  | 40.2 |  |  |  | 건물 | 175
|  | 8.4 |  |  | 11.1 |  |  |  | 수송 | 99.7
|  | 39.8 |  |  | 43.5 |  |  |  | 농축산/폐기물 | 48.4
|  | 52 |  |  | 100
배출량
2020
| 1053349.8214 |  |  | 최종에너지 소비 반영 계산값
목표년도 | 2030
| 10% | [6 empty] | 발전부문의 경우, 외부에서 전력을 공급받음으로 사실상 도시 내에서는 직접 배출량은 제로임
총배출량 | 948014.8392 | [6 empty] | 하지만, 도시의 전력자립률 증가를 고려할 경우, 외부에서 배출되던 온실가스가 내부로 전이한다고 볼 수 있다.
따라서, 기존 사용하던 전력의 간접배출량을 기준으로하여 배출량 감축 목표를 설정하는 것이 바람직함
발전부문 | 948014.8392
| 2020 | 2025 | 2030 | 2035 | 2040 | 2045 | 2050
emission_r | 35.5152 | 30.9449 | 23.6072 | 15.0736 | 9.7934 | 2.4378 | 0
emission_c | 18.2973 | 15.5285 | 12.1243 | 8.1853 | 2.9731 | 1.79 | 0
District heating demand | 29.9133 | 31.9234 | 37.2519 | 42.7142 | 42.3177 | 47.0742 | 41.7639
el_h_new | 0 | 1.4472 | 6.9224 | 13.5532 | 16.9014 | 26.1271 | 26.872
el_h_old | 39.8158 | 36.9378 | 34.5092 | 31.2241 | 27.2629 | 22.6892 | 17.796

## National_Grid
investment | 13803839366.0328 |  | el_demand | production | cutailment | LCOE
fixed_operation | 9651802708.2187 | 1 | 73004.8484 | 73956.195
v_operation | 919267652.2234 | 2 | 69912.1232 | 70860.5645
fuel | 16817276873.6354 | 3 | 67996.5671 | 68953.7244
em_cost | 11375338574.1688 | 4 | 67035.4746 | 68039.1172
total | 52567525174.279 | 5 | 66117.366 | 69101.6685
| 6.7286e+13 | 6 | 66739.558 | 71384.1169
원/kWh | 90.685 | 7 | 67662.1095 | 71718.8646
|  | 8 | 67630.9906 | 74092.9467
|  | 9 | 65741.2581 | 76088.2639
|  | 10 | 65041.1874 | 81638.166
|  | 11 | 66303.7619 | 82576.771
|  | 12 | 65780.2954 | 95525.2609
|  | 13 | 65064.9541 | 102612.7573
|  | 14 | 64570.6366 | 103937.7439
|  | 15 | 64297.0133 | 93924.8573
|  | 16 | 64935.2052 | 80526.1974
|  | 17 | 65242.1119 | 73587.6127
|  | 18 | 66359.4865 | 70622.4196
|  | 19 | 70661.5331 | 74350.0783
|  | 20 | 70715.0825 | 75519.5208
|  | 21 | 70705.8928 | 76106.4272
|  | 22 | 69768.1229 | 76184.3097
|  | 23 | 70244.6503 | 75249.3793
|  | 24 | 71726.029 | 72887.4627
|  | 25 | 70104.511 | 71962.4614
|  | 26 | 67966.9991 | 71756.9558
|  | 27 | 68003.8518 | 71603.2383
|  | 28 | 67796.6477 | 71510.3764
|  | 29 | 67899.4929 | 71575.1075
|  | 30 | 69548.7779 | 74040.8805
|  | 31 | 71667.1566 | 75514.2845
|  | 32 | 74302.0406 | 78206.3395
|  | 33 | 78648.4725 | 82849.6993
|  | 34 | 86740.3832 | 94473.8418
|  | 35 | 88792.6634 | 104951.3303
|  | 36 | 89090.0035 | 105836.4741
|  | 37 | 84296.039 | 109603.3437
|  | 38 | 82214.5116 | 109533.8998
|  | 39 | 85014.6694 | 105572.2704
|  | 40 | 84655.8101 | 92985.174
|  | 41 | 84462.4956 | 83322.7612
|  | 42 | 85148.6332 | 81193.298
|  | 43 | 85462.5001 | 86442.8999
|  | 44 | 83955.8082 | 84883.9121
|  | 45 | 81540.2093 | 82465.4079
|  | 46 | 79273.3097 | 80178.171
|  | 47 | 78494.8401 | 80353.8583
|  | 48 | 79443.4076 | 84411.9359
|  | 49 | 78669.3462 | 82707.0443
|  | 50 | 74729.559 | 78519.5157
|  | 51 | 73899.3482 | 77670.248
|  | 52 | 74044.8182 | 77739.4898
|  | 53 | 74145.4112 | 77859.1399
|  | 54 | 75912.5186 | 80461.7923
|  | 55 | 78476.7428 | 82774.7609
|  | 56 | 81498.9208 | 87147.1399
|  | 57 | 84239.8555 | 92430.6827
|  | 58 | 90552.7835 | 106902.0207
|  | 59 | 90681.8468 | 106535.6013
|  | 60 | 89659.2013 | 118347.0482
|  | 61 | 85329.2334 | 123085.0466
|  | 62 | 82858.8397 | 120073.0092
|  | 63 | 86337.613 | 109565.5749
|  | 64 | 85917.95 | 101413.657
|  | 65 | 86730.7092 | 90249.2312
|  | 66 | 87166.4036 | 88222.342
|  | 67 | 88305.8343 | 89289.1395
|  | 68 | 86616.0684 | 87558.6989
|  | 69 | 83976.2113 | 84901.4099
|  | 70 | 81731.0848 | 82627.23
|  | 71 | 80329.0254 | 82094.5153
|  | 72 | 80884.4899 | 85833.9612
|  | 73 | 79337.5846 | 83279.9976
|  | 74 | 75382.1895 | 79267.4314
|  | 75 | 75106.2358 | 78858.0785
|  | 76 | 74632.8455 | 78213.175
|  | 77 | 74665.3845 | 78188.5429
|  | 78 | 76246.4228 | 80509.8411
|  | 79 | 78432.0411 | 82088.5987
|  | 80 | 81436.4752 | 88747.9419
|  | 81 | 84488.6444 | 92336.4451
|  | 82 | 91299.6564 | 103687.7526
|  | 83 | 91226.5653 | 107270.8901
|  | 84 | 91028.7072 | 107622.7216
|  | 85 | 84951.1528 | 106993.7868
|  | 86 | 82988.9637 | 108397.4024
|  | 87 | 84943.2114 | 109373.8363
|  | 88 | 84296.2696 | 99887.2617
|  | 89 | 85712.3624 | 87819.8931
|  | 90 | 86492.6352 | 80851.4791
|  | 91 | 87304.1728 | 81610.7206
|  | 92 | 85034.4254 | 79297.3933
|  | 93 | 82592.6695 | 84087.341
|  | 94 | 80765.0106 | 85275.3616
|  | 95 | 80547.3832 | 84367.4758
|  | 96 | 80695.6758 | 84885.8639
|  | 97 | 79323.0574 | 82957.8522
|  | 98 | 75102.0692 | 82064.0628
|  | 99 | 74501.7991 | 81329.233
|  | 100 | 74123.1587 | 79926.2393
|  | 101 | 74682.6349 | 80731.8108
|  | 102 | 76638.067 | 80182.5466
|  | 103 | 78307.1742 | 86288.3741
|  | 104 | 81742.3517 | 89837.8938
|  | 105 | 84806.8769 | 92883.362
|  | 106 | 91682.474 | 99454.0466
|  | 107 | 91944.0015 | 99429.7187
|  | 108 | 92551.9424 | 100625.4633
|  | 109 | 87459.1953 | 99341.2198
|  | 110 | 85774.3586 | 99762.3244
|  | 111 | 89885.8565 | 94269.7491
|  | 112 | 88935.2437 | 88098.1987
|  | 113 | 88964.8671 | 83870.5839
|  | 114 | 89790.4326 | 86823.2183
|  | 115 | 89306.7486 | 86587.2756
|  | 116 | 86781.4436 | 84328.7691
|  | 117 | 84059.8076 | 81778.6462
|  | 118 | 81418.4128 | 87052.6563
|  | 119 | 81050.8292 | 85117.487
|  | 120 | 80678.3337 | 84295.6867
|  | 121 | 78990.5837 | 82215.8891
|  | 122 | 75138.4411 | 81121.53
|  | 123 | 74700.7702 | 80615.3216
|  | 124 | 73965.2206 | 79879.8435
|  | 125 | 74272.0298 | 79808.0759
|  | 126 | 75579.3481 | 83843.4392
|  | 127 | 78140.3142 | 85645.0885
|  | 128 | 81965.7431 | 89851.6579
|  | 129 | 83631.2966 | 91479.0973
|  | 130 | 89208.4948 | 104600.6621
|  | 131 | 88995.1712 | 104772.6975
|  | 132 | 87902.1193 | 104611.9546
|  | 133 | 84412.3756 | 104600.8331
|  | 134 | 82078.2069 | 104397.2036
|  | 135 | 84915.517 | 113802.6285
|  | 136 | 84810.3853 | 100267.9783
|  | 137 | 85058.8047 | 88339.6657
|  | 138 | 85470.2208 | 79875.5499
|  | 139 | 86714.4443 | 85579.7439
|  | 140 | 84537.379 | 85511.9682
|  | 141 | 83495.0511 | 84460.9243
|  | 142 | 81093.36 | 82024.3693
|  | 143 | 80265.0298 | 81216.3763
|  | 144 | 80536.1063 | 83837.5444
|  | 145 | 79758.37 | 83586.4408
|  | 146 | 75254.5785 | 79120.7633
|  | 147 | 73108.8687 | 76803.5403
|  | 148 | 71768.2444 | 75443.859
|  | 149 | 73417.2437 | 76921.345
|  | 150 | 74316.5934 | 78713.4109
|  | 151 | 75166.5734 | 78880.3021
|  | 152 | 75286.1092 | 79972.1418
|  | 153 | 75774.9164 | 83584.603
|  | 154 | 77053.8904 | 93155.3862
|  | 155 | 78398.3493 | 94423.617
|  | 156 | 78590.0086 | 99410.9208
|  | 157 | 75353.0566 | 104908.177
|  | 158 | 73681.8638 | 96017.1181
|  | 159 | 74933.4248 | 90429.1318
|  | 160 | 73498.4637 | 82646.9432
|  | 161 | 74338.2085 | 75437.727
|  | 162 | 73990.7235 | 75061.1887
|  | 163 | 76154.5809 | 77164.0341
|  | 164 | 75227.8307 | 76234.3785
|  | 165 | 74123.7689 | 75095.4528
|  | 166 | 72749.4812 | 73767.6504
|  | 167 | 73250.5049 | 76374.3801
|  | 168 | 74126.179 | 75584.4599
|  | 169 | 74944.1842 | 77681.0522
|  | 170 | 71585.2062 | 74936.8513
|  | 171 | 70392.4157 | 73553.4906
|  | 172 | 69144.1463 | 72190.879
|  | 173 | 70162.7962 | 73190.4719
|  | 174 | 71381.6917 | 75283.0265
|  | 175 | 71649.8007 | 78716.2633
|  | 176 | 71666.4881 | 78809.1788
|  | 177 | 70531.6342 | 77903.0093
|  | 178 | 71335.7473 | 86388.2139
|  | 179 | 70348.1931 | 85916.0922
|  | 180 | 69041.4462 | 85178.092
|  | 181 | 69213.3255 | 93135.1332
|  | 182 | 68980.1255 | 98344.4706
|  | 183 | 68842.8002 | 86802.0811
|  | 184 | 69202.4861 | 84526.6798
|  | 185 | 68929.7588 | 76628.2957
|  | 186 | 70042.0303 | 71100.8741
|  | 187 | 73419.5568 | 74426.1047
|  | 188 | 73591.2644 | 74583.3204
|  | 189 | 72715.9817 | 76016.7617
|  | 190 | 71587.2266 | 76364.9352
|  | 191 | 72732.4475 | 73768.0487
|  | 192 | 73721.4874 | 74757.0885
|  | 193 | 70920.9528 | 73191.8719
|  | 194 | 68098.3154 | 71603.7432
|  | 195 | 67523.0253 | 70976.9035
|  | 196 | 67157.0141 | 72710.4963
|  | 197 | 67776.0096 | 74643.2906
|  | 198 | 69202.6766 | 77295.2545
|  | 199 | 71211.1159 | 78677.7761
|  | 200 | 75026.253 | 82816.8826
|  | 201 | 80435.0866 | 88130.4311
|  | 202 | 89219.5893 | 96762.4776
|  | 203 | 90629.6271 | 106635.8378
|  | 204 | 90326.3377 | 106958.4661
|  | 205 | 85874.9865 | 112789.487
|  | 206 | 82905.1105 | 118123.4749
|  | 207 | 87115.408 | 110991.1047
|  | 208 | 85960.1339 | 101589.2401
|  | 209 | 87304.3258 | 92454.6196
|  | 210 | 89169.6748 | 89996.4766
|  | 211 | 90029.3281 | 90609.7502
|  | 212 | 88390.1362 | 89312.4294
|  | 213 | 85552.3236 | 86445.5636
|  | 214 | 83658.5266 | 84531.4292
|  | 215 | 82862.619 | 83779.1016
|  | 216 | 83147.7942 | 87887.093
|  | 217 | 81539.0179 | 85614.8301
|  | 218 | 77772.0732 | 81981.2845
|  | 219 | 77448.2264 | 81524.0385
|  | 220 | 77642.0007 | 81641.5848
|  | 221 | 77892.3058 | 81853.7758
|  | 222 | 78615.2251 | 83450.3543
|  | 223 | 81236.466 | 85521.9055
|  | 224 | 83305.5439 | 87819.6677
|  | 225 | 86927.8038 | 95175.8021
|  | 226 | 92392.4562 | 108875.0926
|  | 227 | 92837.3814 | 108957.9343
|  | 228 | 92506.669 | 109349.3738
|  | 229 | 88197.5711 | 113610.779
|  | 230 | 85718.802 | 118037.0446
|  | 231 | 89829.9459 | 105649.6224
|  | 232 | 89283.389 | 105103.0655
|  | 233 | 90158.4513 | 91763.4274
|  | 234 | 90534.1343 | 89594.958
|  | 235 | 91673.9921 | 91563.4924
|  | 236 | 90657.5673 | 91183.9024
|  | 237 | 87986.372 | 88824.4107
|  | 238 | 85889.3315 | 86733.1808
|  | 239 | 84521.5211 | 88443.8087
|  | 240 | 85480.4533 | 90563.3562
|  | 241 | 83330.8776 | 87921.2296
|  | 242 | 80814.6602 | 85328.784
|  | 243 | 79538.6517 | 83805.0342
|  | 244 | 80029.544 | 84200.6413
|  | 245 | 80251.7607 | 84537.2002
|  | 246 | 81821.0134 | 87097.6571
|  | 247 | 83753.5226 | 90011.2467
|  | 248 | 87031.2892 | 89989.5607
|  | 249 | 89486.8842 | 96662.3699
|  | 250 | 95245.6893 | 111766.4397
|  | 251 | 94896.9776 | 111615.2534
|  | 252 | 94314.4903 | 123831.0529
|  | 253 | 90137.5419 | 124106.4718
|  | 254 | 87086.909 | 120341.8991
|  | 255 | 90672.9199 | 111957.7703
|  | 256 | 90120.125 | 106397.1701
|  | 257 | 90802.0785 | 97499.9436
|  | 258 | 91894.7477 | 86690.0466
|  | 259 | 92245.7869 | 88299.786
|  | 260 | 90075.3712 | 90349.6584
|  | 261 | 88500.8666 | 89312.7573
|  | 262 | 86321.8431 | 87953.1272
|  | 263 | 85081.4117 | 88975.2231
|  | 264 | 85137.4239 | 86656.4412
|  | 265 | 84706.2314 | 85698.025
|  | 266 | 80462.2454 | 84461.1429
|  | 267 | 80675.9137 | 84827.954
|  | 268 | 80400.2555 | 84628.5239
|  | 269 | 80436.1193 | 84397.5893
|  | 270 | 82316.0188 | 87265.4901
|  | 271 | 84286.894 | 88724.5419
|  | 272 | 86163.2424 | 89448.3254
|  | 273 | 87843.8527 | 92319.8625
|  | 274 | 94160.1057 | 100505.6963
|  | 275 | 94949.0228 | 111355.431
|  | 276 | 94895.175 | 112099.0143
|  | 277 | 89847.2651 | 112715.7449
|  | 278 | 87999.1527 | 119636.2086
|  | 279 | 90473.2247 | 110596.8853
|  | 280 | 90881.7949 | 103736.7973
|  | 281 | 90367.906 | 92027.9399
|  | 282 | 91631.8287 | 91264.8032
|  | 283 | 92204.7991 | 90568.3052
|  | 284 | 90214.7533 | 90309.556
|  | 285 | 87343.614 | 89553.2384
|  | 286 | 85670.6972 | 89379.9125
|  | 287 | 84623.4254 | 89330.4314
|  | 288 | 84558.2884 | 89682.2397
|  | 289 | 84456.0323 | 89141.6694
|  | 290 | 79900.7889 | 84491.1408
|  | 291 | 79918.3163 | 84356.212
|  | 292 | 79874.8398 | 87341.4214
|  | 293 | 79780.8397 | 88439.0168
|  | 294 | 80580.8706 | 88222.0246
|  | 295 | 83582.425 | 88600.5774
|  | 296 | 86026.847 | 88369.6723
|  | 297 | 89194.6523 | 94134.4695
|  | 298 | 95653.8112 | 104841.4368
|  | 299 | 96745.0259 | 113056.149
|  | 300 | 98094.362 | 115164.8021
|  | 301 | 92519.7027 | 115457.5235
|  | 302 | 91011.1282 | 121989.0348
|  | 303 | 93988.6405 | 115491.4933
|  | 304 | 93442.6603 | 105447.608
|  | 305 | 93403.6543 | 97635.9587
|  | 306 | 93843.423 | 92926.047
|  | 307 | 93459.9271 | 92516.4054
|  | 308 | 90432.5925 | 91203.8086
|  | 309 | 88262.3481 | 90115.0868
|  | 310 | 85919.1838 | 89814.7228
|  | 311 | 84993.735 | 89493.5211
|  | 312 | 85524.8722 | 89570.0876
|  | 313 | 83591.2227 | 88486.4871
|  | 314 | 80055.7094 | 85657.0035
|  | 315 | 78945.6875 | 85892.8962
|  | 316 | 78856.859 | 85818.2705
|  | 317 | 78818.0226 | 86177.5869
|  | 318 | 79027.7979 | 86292.3191
|  | 319 | 79636.0653 | 86379.214
|  | 320 | 80339.9376 | 86535.7426
|  | 321 | 81462.3746 | 90148.6845
|  | 322 | 82694.7255 | 99730.0156
|  | 323 | 83576.0367 | 100401.6996
|  | 324 | 84628.8343 | 114904.8056
|  | 325 | 81270.5458 | 118334.5431
|  | 326 | 80059.5534 | 121791.86
|  | 327 | 79808.8303 | 117302.9396
|  | 328 | 79296.8266 | 104753.1566
|  | 329 | 79945.075 | 96831.945
|  | 330 | 80767.4792 | 85087.9729
|  | 331 | 81775.212 | 85295.319
|  | 332 | 82050.5344 | 85615.3764
|  | 333 | 81334.4411 | 85443.1153
|  | 334 | 80735.0609 | 85381.613
|  | 335 | 81449.2337 | 85813.3396
|  | 336 | 82927.3979 | 85669.5384
|  | 337 | 81995.5245 | 85219.5044
|  | 338 | 79251.0297 | 85095.4751
|  | 339 | 77632.7877 | 84636.4814
|  | 340 | 76048.6275 | 82618.7907
|  | 341 | 76381.172 | 80496.0152
|  | 342 | 76635.8512 | 78472.0587
|  | 343 | 76837.5454 | 77690.1107
|  | 344 | 76846.9316 | 77679.1596
|  | 345 | 76537.9397 | 82867.3878
|  | 346 | 75870.0831 | 92981.6014
|  | 347 | 75297.6177 | 107617.9597
|  | 348 | 74865.3677 | 122585.4324 | 7887.8008
|  | 349 | 74583.7168 | 127820.8596
|  | 350 | 74485.2481 | 125145.5395 | 15196.4669
|  | 351 | 73173.829 | 114600.108 | 6009.7527
|  | 352 | 72781.9239 | 91426.3105
|  | 353 | 73398.2285 | 89961.129
|  | 354 | 73132.0436 | 74028.1889
|  | 355 | 76350.1922 | 77150.4615
|  | 356 | 77498.0531 | 78266.3638
|  | 357 | 77277.1714 | 78865.8156
|  | 358 | 76618.6249 | 80854.7941
|  | 359 | 77484.1407 | 82608.6628
|  | 360 | 79349.2321 | 83173.3011
|  | 361 | 78630.1953 | 83191.4407
|  | 362 | 75793.2348 | 82973.3465
|  | 363 | 75282.8364 | 82767.9779
|  | 364 | 75261.8694 | 82493.5615
|  | 365 | 75588.635 | 82298.2352
|  | 366 | 76826.8827 | 82502.5618
|  | 367 | 80037.7761 | 82946.0343
|  | 368 | 83874.6002 | 84677.7749
|  | 369 | 88374.8563 | 91334.7661
|  | 370 | 97140.0783 | 114270.6536
|  | 371 | 98376.1026 | 115011.1952
|  | 372 | 98032.8251 | 125715.0115
|  | 373 | 93077.2198 | 130536.5668
|  | 374 | 90637.2534 | 130157.6239
|  | 375 | 92966.2148 | 121192.3524
|  | 376 | 93227.9131 | 109276.2739
|  | 377 | 93664.5313 | 101325.7977
|  | 378 | 95074.8176 | 91711.3053
|  | 379 | 95751.0848 | 89906.5554
|  | 380 | 93435.7443 | 89822.0629
|  | 381 | 90813.8808 | 89632.2064
|  | 382 | 88266.5544 | 89294.379
|  | 383 | 87126.0597 | 89253.8766
|  | 384 | 87527.8718 | 89069.1601
|  | 385 | 86157.4116 | 88538.1671
|  | 386 | 81972.0598 | 87405.8602
|  | 387 | 81527.5326 | 87421.1742
|  | 388 | 81101.3292 | 87430.8943
|  | 389 | 81279.2528 | 87352.9608
|  | 390 | 81462.2931 | 87401.8911
|  | 391 | 84583.9992 | 87497.3618
|  | 392 | 88272.3282 | 88684.6423
|  | 393 | 91786.3533 | 96700.6747
|  | 394 | 98438.8407 | 114160.5918
|  | 395 | 100216.3468 | 116984.8386
|  | 396 | 99313.2562 | 116421.8103
|  | 397 | 93780.8801 | 115091.5832
|  | 398 | 91221.75 | 120832.4047
|  | 399 | 94587.3654 | 118178.2792
|  | 400 | 93855.2746 | 109941.7495
|  | 401 | 94111.09 | 100217.0263
|  | 402 | 94910.6718 | 90366.9146
|  | 403 | 95387.4963 | 89505.1976
|  | 404 | 92824.8858 | 89103.1325
|  | 405 | 89943.3474 | 89208.3167
|  | 406 | 87265.3717 | 89733.067
|  | 407 | 86478.0342 | 90547.1042
|  | 408 | 86391.4626 | 90987.1055
|  | 409 | 84068.6754 | 88830.5406
|  | 410 | 80322.0118 | 84931.4208
|  | 411 | 80397.6653 | 87314.9439
|  | 412 | 79412.9713 | 87603.7986
|  | 413 | 79140.482 | 87785.7513
|  | 414 | 80969.4838 | 89560.471
|  | 415 | 82291.0187 | 89455.0851
|  | 416 | 84486.2553 | 89001.7523
|  | 417 | 89227.8656 | 95830.8303
|  | 418 | 96001.6891 | 109975.5904
|  | 419 | 96852.407 | 113239.7582
|  | 420 | 96351.3573 | 118487.0668
|  | 421 | 91373.29 | 118447.4846
|  | 422 | 89953.2568 | 115341.2318
|  | 423 | 93583.3043 | 109746.0072
|  | 424 | 94030.6241 | 100996.2155
|  | 425 | 94152.1926 | 95138.4031
|  | 426 | 94403.3802 | 93258.3844
|  | 427 | 93244.591 | 91704.1198
|  | 428 | 91454.3604 | 91732.0652
|  | 429 | 88709.3405 | 90205.8615
|  | 430 | 86298.2656 | 90524.8049
|  | 431 | 85016.8258 | 90032.5193
|  | 432 | 86023.9787 | 90102.2761
|  | 433 | 84746.888 | 89527.8102
|  | 434 | 80033.8606 | 84738.5547
|  | 435 | 80076.7726 | 84590.8964
|  | 436 | 79605.2009 | 84004.9826
|  | 437 | 79501.9708 | 83844.5814
|  | 438 | 80549.1678 | 87259.4928
|  | 439 | 83155.023 | 88569.8387
|  | 440 | 86409.8141 | 88644.3297
|  | 441 | 90113.4284 | 94665.6663
|  | 442 | 96836.7995 | 108691.2865
|  | 443 | 97142.3761 | 113682.1836
|  | 444 | 96121.448 | 113287.1733
|  | 445 | 90906.8934 | 115084.4174
|  | 446 | 88677.168 | 114114.9612
|  | 447 | 92426.3878 | 116816.8909
|  | 448 | 91607.0819 | 107541.1005
|  | 449 | 91893.1328 | 97469.2001
|  | 450 | 92458.6182 | 91895.9923
|  | 451 | 93296.8748 | 90153.1769
|  | 452 | 91356.2916 | 90519.8999
|  | 453 | 88146.8922 | 88979.1201
|  | 454 | 84911.5159 | 87941.4315
|  | 455 | 83841.8471 | 88084.817
|  | 456 | 84360.478 | 89141.4002
|  | 457 | 82594.1031 | 87203.512
|  | 458 | 79419.9902 | 83838.8288
|  | 459 | 79318.1805 | 83565.5059
|  | 460 | 77629.6514 | 81819.8058
|  | 461 | 78347.6332 | 82888.0586
|  | 462 | 79638.4927 | 88664.865
|  | 463 | 82057.301 | 90343.4133
|  | 464 | 86146.6544 | 91664.9593
|  | 465 | 88891.7237 | 93653.5888
|  | 466 | 94726.7123 | 99778.757
|  | 467 | 97203.0969 | 105432.0382
|  | 468 | 98166.591 | 106964.279
|  | 469 | 94384.2885 | 102098.69
|  | 470 | 92059.8497 | 112724.1329
|  | 471 | 95398.9349 | 121371.9898
|  | 472 | 94040.2205 | 114445.7031
|  | 473 | 94362.4133 | 101661.3374
|  | 474 | 94613.1767 | 94837.0276
|  | 475 | 93791.0122 | 94147.5097
|  | 476 | 91285.9184 | 92154.0437
|  | 477 | 89041.9384 | 91646.6474
|  | 478 | 86506.5351 | 91727.3718
|  | 479 | 85516.2153 | 91349.1724
|  | 480 | 85876.305 | 91374.2643
|  | 481 | 84825.9744 | 90856.3022
|  | 482 | 80970.7448 | 89523.6555
|  | 483 | 78010.0294 | 86543.8831
|  | 484 | 78331.4429 | 86674.7263
|  | 485 | 78943.1684 | 88819.5339
|  | 486 | 79184.6703 | 88676.6567
|  | 487 | 80026.3847 | 88239.2453
|  | 488 | 81090.6256 | 88347.7342
|  | 489 | 81906.9098 | 90612.2767
|  | 490 | 83457.295 | 97416.8848
|  | 491 | 84290.8008 | 101002.1215
|  | 492 | 84687.5536 | 101948.564
|  | 493 | 82387.4611 | 106869.1477
|  | 494 | 80375.0496 | 109471.6396
|  | 495 | 82308.7315 | 103259.2874
|  | 496 | 81099.4167 | 96806.9798
|  | 497 | 80829.8763 | 84776.3253
|  | 498 | 80411.228 | 82498.0564
|  | 499 | 81091.6327 | 81918.05
|  | 500 | 81005.44 | 81805.7094
|  | 501 | 79950.0896 | 81711.1356
|  | 502 | 78617.9264 | 81632.6827
|  | 503 | 78781.4178 | 82335.4326
|  | 504 | 80513.3479 | 83317.1681
|  | 505 | 80129.5801 | 84275.895
|  | 506 | 76158.8432 | 80615.7959
|  | 507 | 74164.6544 | 78659.7212
|  | 508 | 73007.7854 | 77483.7951
|  | 509 | 72327.7043 | 76918.0563
|  | 510 | 72190.6195 | 78912.6988
|  | 511 | 72574.9187 | 81070.6584
|  | 512 | 73245.5265 | 81692.5835
|  | 513 | 73723.5411 | 84985.9315
|  | 514 | 73684.4322 | 90872.1786
|  | 515 | 73947.401 | 90754.0069
|  | 516 | 74704.4624 | 92060.7579
|  | 517 | 73217.2077 | 95179.0154
|  | 518 | 73809.3686 | 98687.7106
|  | 519 | 74420.8837 | 103084.241
|  | 520 | 73931.1962 | 90532.2107
|  | 521 | 73576.1102 | 90482.0372
|  | 522 | 75143.1295 | 82908.8831
|  | 523 | 78042.3216 | 81350.2637
|  | 524 | 78570.3893 | 81436.7562
|  | 525 | 77136.1372 | 81401.8459
|  | 526 | 75851.1292 | 81334.496
|  | 527 | 77148.77 | 81339.6829
|  | 528 | 78976.8327 | 81367.3113
|  | 529 | 77717.395 | 81134.2557
|  | 530 | 74345.3848 | 81102.7576
|  | 531 | 74375.1205 | 80903.5866
|  | 532 | 74519.7244 | 81414.2752
|  | 533 | 74831.7888 | 81043.4883
|  | 534 | 77079.8197 | 81268.7392
|  | 535 | 80257.2553 | 81548.2333
|  | 536 | 83551.7869 | 84323.0029
|  | 537 | 89509.286 | 90300.8393
|  | 538 | 98664.71 | 106283.8461
|  | 539 | 101083.9945 | 117909.6574
|  | 540 | 101704.0399 | 119079.3924
|  | 541 | 96354.5253 | 112966.8006
|  | 542 | 93709.8768 | 122506.9576
|  | 543 | 96749.9242 | 124334.0993
|  | 544 | 96039.1506 | 114680.169
|  | 545 | 96482.4511 | 100695.6985
|  | 546 | 97554.4574 | 95962.3673
|  | 547 | 97785.5755 | 93650.262
|  | 548 | 95199.7172 | 94023.3345
|  | 549 | 91657.0681 | 93368.0042
|  | 550 | 89248.9287 | 92959.5782
|  | 551 | 87242.5662 | 92671.5467
|  | 552 | 87790.5808 | 92792.038
|  | 553 | 86869.1808 | 92050.3005
|  | 554 | 83571.3454 | 88561.8949
|  | 555 | 83337.1388 | 89010.7771
|  | 556 | 82384.998 | 89766.3961
|  | 557 | 82076.0026 | 89507.5506
|  | 558 | 83560.2169 | 89289.279
|  | 559 | 85888.6642 | 89099.5054
|  | 560 | 89036.3558 | 89801.7611
|  | 561 | 92271.843 | 97338.6206
|  | 562 | 98527.4839 | 115886.7436
|  | 563 | 100615.5695 | 117384.0613
|  | 564 | 99656.5676 | 119353.9433
|  | 565 | 94040.6566 | 121862.931
|  | 566 | 92016.1654 | 122464.054
|  | 567 | 94326.5389 | 121181.2685
|  | 568 | 93494.0634 | 109637.7093
|  | 569 | 94292.97 | 104126.2455
|  | 570 | 95627.3992 | 94075.3566
|  | 571 | 95692.3517 | 92217.4543
|  | 572 | 94230.0661 | 91908.3893
|  | 573 | 91494.9269 | 91825.6505
|  | 574 | 88371.8317 | 91752.4377
|  | 575 | 87120.357 | 91924.084
|  | 576 | 86991.1854 | 92324.7614
|  | 577 | 85358.4848 | 90425.2624
|  | 578 | 81804.5032 | 86795.0527
|  | 579 | 79108.9045 | 85560.1751
|  | 580 | 78686.7325 | 85587.8611
|  | 581 | 79212.3362 | 85661.4368
|  | 582 | 80234.7067 | 86192.7774
|  | 583 | 83064.2997 | 86275.5062
|  | 584 | 86745.5225 | 87528.3598
|  | 585 | 91045.4359 | 96169.3846
|  | 586 | 97554.3188 | 114723.0082
|  | 587 | 97814.8992 | 114449.9918
|  | 588 | 97796.3552 | 124919.7186
|  | 589 | 91504.6727 | 131630.4733
|  | 590 | 89833.8047 | 129548.2369
|  | 591 | 92423.977 | 121406.2001
|  | 592 | 91079.7158 | 107204.3047
|  | 593 | 91718.1924 | 104595.8794
|  | 594 | 92393.3165 | 89550.4755
|  | 595 | 92951.1576 | 88343.5577
|  | 596 | 91092.5919 | 87540.0737
|  | 597 | 88294.9418 | 88473.7613
|  | 598 | 86198.7841 | 87714.8395
|  | 599 | 84271.8151 | 88409.4449
|  | 600 | 85657.3149 | 87753.9069
|  | 601 | 85097.0291 | 88426.9996
|  | 602 | 81161.5222 | 86018.6725
|  | 603 | 79390.5464 | 85865.6661
|  | 604 | 79783.191 | 86105.109
|  | 605 | 80341.485 | 86178.892
|  | 606 | 81319.2745 | 86374.4144
|  | 607 | 83056.0836 | 87141.716
|  | 608 | 85806.5189 | 87726.6611
|  | 609 | 89552.7696 | 94505.2051
|  | 610 | 94123.2707 | 111291.96
|  | 611 | 95009.6328 | 111606.6113
|  | 612 | 94539.7849 | 124130.1579
|  | 613 | 88251.6658 | 123877.0561
|  | 614 | 85443.0214 | 118523.7001
|  | 615 | 86605.1446 | 110361.8108
|  | 616 | 83224.4175 | 99406.1775
|  | 617 | 81418.4557 | 92619.6872
|  | 618 | 79413.7144 | 80350.5343
|  | 619 | 80573.9898 | 80385.8588
|  | 620 | 79822.2344 | 80628.3144
|  | 621 | 78555.5078 | 79344.1558
|  | 622 | 77019.2579 | 80527.0444
|  | 623 | 76938.3636 | 80929.0922
|  | 624 | 78262.6571 | 79389.006
|  | 625 | 77348.9324 | 77900.7841
|  | 626 | 74442.5134 | 75471.5204
|  | 627 | 72592.781 | 75784.8935
|  | 628 | 71674.6492 | 74581.1583
|  | 629 | 70190.6711 | 74133.0841
|  | 630 | 69926.7856 | 74723.8007
|  | 631 | 69741.1994 | 73504.9147
|  | 632 | 70551.1908 | 72186.7173
|  | 633 | 69141.8123 | 73770.2783
|  | 634 | 68946.6211 | 86115.3104
|  | 635 | 67866.2676 | 93626.4944
|  | 636 | 67229.5877 | 121931.3411 | 15479.6768
|  | 637 | 66373.4631 | 130932.7743 | 31851.3833
|  | 638 | 65318.5683 | 130298.6195 | 9460.3929
|  | 639 | 65390.7162 | 120239.8173 | 18869.8273
|  | 640 | 64924.5274 | 100741.9182 | 630.5812
|  | 641 | 65380.8474 | 81638.8355
|  | 642 | 65011.4071 | 65948.227
|  | 643 | 67106.7769 | 67941.9102
|  | 644 | 68354.7318 | 69998.0264
|  | 645 | 68316.6146 | 72078.8015
|  | 646 | 68174.6109 | 72322.5656
|  | 647 | 70688.2056 | 73271.7691
|  | 648 | 73130.9337 | 74024.1737
|  | 649 | 72926.3986 | 76356.5769
|  | 650 | 69542.6527 | 73885.2633
|  | 651 | 67134.8531 | 71477.4636
|  | 652 | 65506.5563 | 72678.8657
|  | 653 | 65039.1328 | 71261.0916
|  | 654 | 65466.2151 | 68845.5696
|  | 655 | 66574.4717 | 66325.5301
|  | 656 | 67199.879 | 64514.1916
|  | 657 | 65809.3597 | 74059.6185
|  | 658 | 60506.2734 | 78057.2525
|  | 659 | 57730.4463 | 105735.9467 | 10187.7308
|  | 660 | 57985.8518 | 116876.9049 | 25233.8075
|  | 661 | 57508.5363 | 120691.1929 | 8039.1624
|  | 662 | 57817.2107 | 118125.8633 | 25417.9571
|  | 663 | 58078.4265 | 106276.5939 | 12516.9763
|  | 664 | 58453.7865 | 77122.8882
|  | 665 | 59801.8577 | 69275.1327
|  | 666 | 61702.5878 | 57976.9364
|  | 667 | 62919.2042 | 61865.2621
|  | 668 | 63759.2586 | 64672.8359
|  | 669 | 63679.8786 | 64573.1186
|  | 670 | 64054.4982 | 65368.6682
|  | 671 | 66318.0255 | 70764.9837
|  | 672 | 69177.3318 | 70986.2487
|  | 673 | 68726.3998 | 69416.5297
|  | 674 | 65231.5128 | 69326.382
|  | 675 | 63855.9184 | 67760.2174
|  | 676 | 62313.0044 | 66007.6761
|  | 677 | 62241.6221 | 66002.8718
|  | 678 | 62281.4611 | 67254.318
|  | 679 | 62554.6793 | 70135.6816
|  | 680 | 62592.1152 | 70363.6878
|  | 681 | 62035.8351 | 70017.035
|  | 682 | 63017.2593 | 71036.5732
|  | 683 | 64649.3094 | 72497.1101
|  | 684 | 65941.7399 | 74558.349
|  | 685 | 65870.0769 | 75743.9621
|  | 686 | 67290.2078 | 78219.1972
|  | 687 | 68231.778 | 78464.3376
|  | 688 | 68938.8933 | 75790.5159
|  | 689 | 69026.7465 | 71825.826
|  | 690 | 69392.9642 | 71341.0483
|  | 691 | 71066.4738 | 73142.3504
|  | 692 | 69573.361 | 74316.1691
|  | 693 | 69205.274 | 73909.9681
|  | 694 | 68716.1511 | 73328.2213
|  | 695 | 70105.2616 | 76863.6962
|  | 696 | 72048.7325 | 78355.0282
|  | 697 | 71353.371 | 79218.2713
|  | 698 | 67235.0065 | 75311.4916
|  | 699 | 66498.2384 | 74460.3813
|  | 700 | 66650.1511 | 74459.8378
|  | 701 | 66023.5788 | 73852.3225
|  | 702 | 66814.7081 | 75555.2249
|  | 703 | 66480.3053 | 74823.5887
|  | 704 | 67025.6472 | 75349.8736
|  | 705 | 67028.9335 | 78412.4561
|  | 706 | 67456.3232 | 84510.6704
|  | 707 | 68888.4511 | 85942.7983
|  | 708 | 68701.7511 | 95624.6723
|  | 709 | 68153.1513 | 106715.7825
|  | 710 | 67949.4441 | 107403.5883
|  | 711 | 67781.0493 | 104205.7895
|  | 712 | 67536.3384 | 91506.6036
|  | 713 | 68432.5615 | 85243.2034
|  | 714 | 70633.7778 | 77531.782
|  | 715 | 74061.1777 | 75579.3377
|  | 716 | 75496.4833 | 77499.6844
|  | 717 | 75298.8787 | 78862.4052
|  | 718 | 74646.4757 | 78407.3306
|  | 719 | 75302.9815 | 78291.9284
|  | 720 | 76767.2076 | 77899.283
|  | 721 | 75244.875 | 77324.264
|  | 722 | 72287.8191 | 77268.5392
|  | 723 | 72895.6236 | 77070.6468
|  | 724 | 72072.3885 | 77208.0011
|  | 725 | 72119.9414 | 77401.133
|  | 726 | 73968.1163 | 77255.4725
|  | 727 | 76407.1175 | 77199.5365
|  | 728 | 79301.6727 | 77729.5651
|  | 729 | 85645.1945 | 90035.3655
|  | 730 | 93427.929 | 110672.8464
|  | 731 | 95102.8587 | 111757.0083
|  | 732 | 94908.7328 | 121862.8146
|  | 733 | 89971.7995 | 126427.1211
|  | 734 | 87042.4892 | 124818.7359
|  | 735 | 89387.5328 | 114897.9701
|  | 736 | 89250.3439 | 105489.275
|  | 737 | 89376.3616 | 102409.0764
|  | 738 | 89700.1943 | 88225.2361
|  | 739 | 89641.6278 | 85045.3142
|  | 740 | 88580.41 | 85012.9693
|  | 741 | 86070.098 | 85352.8539
|  | 742 | 83078.2235 | 85079.9225
|  | 743 | 82315.7013 | 85512.8703
|  | 744 | 82478.4941 | 85920.1598
|  | 745 | 81294.3955 | 85436.6638
|  | 746 | 77873.6847 | 82597.4359
|  | 747 | 78146.7676 | 82756.1765
|  | 748 | 77352.7208 | 82109.4642
|  | 749 | 77162.6646 | 83640.3301
|  | 750 | 77701.6724 | 84025.2349
|  | 751 | 80399.4975 | 84751.0307
|  | 752 | 81017.7954 | 84811.7901
|  | 753 | 87153.4349 | 89734.2568
|  | 754 | 96196.783 | 105002.4992
|  | 755 | 97776.448 | 114240.0274
|  | 756 | 96787.7992 | 114970.4819
|  | 757 | 90800.2533 | 120343.7849
|  | 758 | 88696.4435 | 126159.2045
|  | 759 | 91938.5798 | 127343.6332
|  | 760 | 91505.6665 | 109660.5387
|  | 761 | 91321.1578 | 107617.26
|  | 762 | 91323.0516 | 90927.044
|  | 763 | 90929.6106 | 87056.5926
|  | 764 | 89758.4945 | 88928.387
|  | 765 | 87790.4867 | 89021.8722
|  | 766 | 85483.0086 | 88710.457
|  | 767 | 84534.6933 | 88221.5821
|  | 768 | 84730.0099 | 88435.6143
|  | 769 | 84670.2853 | 88242.1363
|  | 770 | 80948.5123 | 87522.3547
|  | 771 | 80291.977 | 87264.0297
|  | 772 | 79828.6567 | 87271.9012
|  | 773 | 80533.5662 | 85020.4368
|  | 774 | 82738.7616 | 82593.1723
|  | 775 | 84026.1172 | 80658.3836
|  | 776 | 86528.2565 | 80637.2418
|  | 777 | 90566.8075 | 95385.8437
|  | 778 | 96014.1444 | 112973.2065
|  | 779 | 97042.1475 | 121113.349
|  | 780 | 96532.024 | 134363.5246 | 1862.0079
|  | 781 | 90323.0309 | 137881.7229 | 5136.1177
|  | 782 | 87309.8386 | 135590.5076
|  | 783 | 90815.6582 | 127042.5668 | 1236.6039
|  | 784 | 89675.1255 | 107590.2523
|  | 785 | 89944.9594 | 100504.3341
|  | 786 | 91239.6737 | 85549.1269
|  | 787 | 90908.0021 | 85086.7154
|  | 788 | 91152.591 | 85279.0083
|  | 789 | 88456.5181 | 82550.9768
|  | 790 | 84911.085 | 80380.9319
|  | 791 | 83743.5033 | 88650.5792
|  | 792 | 83799.6229 | 88428.0889
|  | 793 | 83908.1291 | 88498.481
|  | 794 | 79942.1492 | 84189.4747
|  | 795 | 78592.0414 | 82725.0247
|  | 796 | 78943.9454 | 82905.4154
|  | 797 | 79755.8507 | 83793.5488
|  | 798 | 81592.5852 | 86465.8284
|  | 799 | 83097.0305 | 88272.0945
|  | 800 | 85787.9289 | 89469.7925
|  | 801 | 88480.5082 | 94808.3018
|  | 802 | 95002.1756 | 111656.3252
|  | 803 | 94296.1475 | 110416.7004
|  | 804 | 93814.1435 | 117442.574
|  | 805 | 88182.8032 | 120921.1381
|  | 806 | 84940.5175 | 117561.9015
|  | 807 | 88555.2108 | 104260.5451
|  | 808 | 87371.8564 | 103115.3047
|  | 809 | 88946.7574 | 92169.0394
|  | 810 | 88699.331 | 83011.6895
|  | 811 | 88746.6677 | 85088.9613
|  | 812 | 87872.4214 | 87241.5264
|  | 813 | 85226.6782 | 86064.7168
|  | 814 | 82379.659 | 83214.7923
|  | 815 | 81174.059 | 84633.5319
|  | 816 | 82193.8309 | 86784.1829
|  | 817 | 81205.5018 | 85624.3405
|  | 818 | 77182.5881 | 81391.7995
|  | 819 | 75759.482 | 79892.4653
|  | 820 | 75527.8525 | 79584.6076
|  | 821 | 75110.2739 | 79128.915
|  | 822 | 76266.7815 | 81101.9106
|  | 823 | 77857.9341 | 81971.8603
|  | 824 | 78385.8581 | 82614.1265
|  | 825 | 77939.8847 | 84404.2018
|  | 826 | 79968.9826 | 96508.7901
|  | 827 | 80244.9156 | 96594.1528
|  | 828 | 80876.3195 | 103346.9748
|  | 829 | 78529.3877 | 107882.9023
|  | 830 | 77284.4624 | 99883.1143
|  | 831 | 79151.1398 | 95085.1584
|  | 832 | 78416.5772 | 82224.8049
|  | 833 | 77976.1713 | 79020.4885
|  | 834 | 76277.4903 | 77278.2275
|  | 835 | 75910.4628 | 76853.0934
|  | 836 | 76121.3172 | 77046.5158
|  | 837 | 75665.0462 | 76593.1501
|  | 838 | 75822.8079 | 76742.1958
|  | 839 | 76191.5407 | 78911.8874
|  | 840 | 77560.6489 | 82491.0632
|  | 841 | 77775.0997 | 81622.2276
|  | 842 | 73745.7198 | 77592.8477
|  | 843 | 70753.8058 | 74524.7055
|  | 844 | 69317.9 | 72974.4575
|  | 845 | 69296.6299 | 72876.9594
|  | 846 | 69273.3925 | 73784.5522
|  | 847 | 69863.336 | 73500.8366
|  | 848 | 70109.6623 | 74395.4436
|  | 849 | 70165.8538 | 77975.5405
|  | 850 | 70542.3267 | 78352.0134
|  | 851 | 71267.279 | 82456.2903
|  | 852 | 71351.6083 | 88288.6492
|  | 853 | 71116.7154 | 87332.5534
|  | 854 | 71200.1233 | 93567.5931
|  | 855 | 71231.4163 | 93677.0601
|  | 856 | 71272.2508 | 91213.9971
|  | 857 | 71187.9297 | 84827.3961
|  | 858 | 72415.3499 | 80168.5562
|  | 859 | 74348.4341 | 81144.5803
|  | 860 | 75979.2156 | 82096.1774
|  | 861 | 75085.82 | 81844.3316
|  | 862 | 72772.3776 | 80614.7228
|  | 863 | 74005.9004 | 79053.5354
|  | 864 | 76352.3499 | 79670.5953
|  | 865 | 74763.5284 | 76925.5131
|  | 866 | 73355.5835 | 77365.7479
|  | 867 | 73520.0236 | 77125.3645
|  | 868 | 72842.8809 | 76670.9517
|  | 869 | 73965.2605 | 79690.6756
|  | 870 | 75788.2112 | 83323.56
|  | 871 | 78240.3275 | 81259.0511
|  | 872 | 81877.9609 | 82704.3782
|  | 873 | 85375.3566 | 92778.48
|  | 874 | 92858.7008 | 109474.7364
|  | 875 | 93403.9226 | 112789.8867
|  | 876 | 92930.5142 | 127116.2503
|  | 877 | 88652.8819 | 130577.8647
|  | 878 | 85595.1493 | 133298.4665
|  | 879 | 89741.1804 | 125218.7971
|  | 880 | 88986.7479 | 107530.3433
|  | 881 | 89627.2183 | 104158.3162
|  | 882 | 90756.9444 | 86171.0524
|  | 883 | 90502.6755 | 86790.0015
|  | 884 | 89692.3501 | 88862.8257
|  | 885 | 87222.474 | 88011.122
|  | 886 | 84688.0689 | 86299.0156
|  | 887 | 83447.8651 | 87908.574
|  | 888 | 83646.985 | 86477.6998
|  | 889 | 83496.3682 | 84001.4644
|  | 890 | 81200.4632 | 85581.1878
|  | 891 | 78904.5583 | 83113.7696
|  | 892 | 79293.6358 | 83369.448
|  | 893 | 79599.8238 | 84587.4092
|  | 894 | 81118.1914 | 86392.7789
|  | 895 | 83368.5833 | 86569.9312
|  | 896 | 87305.6749 | 86680.272
|  | 897 | 89592.4149 | 94201.8238
|  | 898 | 96381.7891 | 111416.2583
|  | 899 | 96656.6574 | 113177.4079
|  | 900 | 95915.4493 | 119039.3156
|  | 901 | 89479.4952 | 126218.1426
|  | 902 | 87386.2794 | 120175.3203
|  | 903 | 90097.5051 | 110605.1558
|  | 904 | 89769.1046 | 105588.781
|  | 905 | 90593.4454 | 101611.8339
|  | 906 | 90913.4559 | 85234.5304
|  | 907 | 90614.7577 | 84825.4296
|  | 908 | 90333.8248 | 84480.5795
|  | 909 | 87595.9891 | 81704.9744
|  | 910 | 85005.1139 | 84551.0725
|  | 911 | 83695.4107 | 85655.9442
|  | 912 | 83804.8049 | 82855.6292
|  | 913 | 83064.3958 | 80783.2345
|  | 914 | 79189.3771 | 79962.9522
|  | 915 | 79563.8222 | 78607.5897
|  | 916 | 79616.5171 | 82892.0872
|  | 917 | 79710.8734 | 83805.7426
|  | 918 | 80521.8432 | 85414.1434
|  | 919 | 83382.9823 | 86218.9068
|  | 920 | 85468.1421 | 86623.1255
|  | 921 | 88783.4391 | 93068.8786
|  | 922 | 95255.4182 | 102820.9841
|  | 923 | 95703.6093 | 103246.4976
|  | 924 | 95925.7572 | 105681.267
|  | 925 | 91020.5852 | 107706.6736
|  | 926 | 88595.9831 | 114623.1266
|  | 927 | 91774.1783 | 109943.4559
|  | 928 | 91092.8411 | 100880.9913
|  | 929 | 91570.2349 | 92544.8242
|  | 930 | 91101.6714 | 90829.2894
|  | 931 | 89754.7706 | 89576.3563
|  | 932 | 89223.5304 | 89645.8064
|  | 933 | 86676.9144 | 87462.657
|  | 934 | 84008.2783 | 87370.4058
|  | 935 | 82653.9247 | 87892.2155
|  | 936 | 82959.0664 | 89178.7758
|  | 937 | 82592.4217 | 90332.9839
|  | 938 | 81388.0869 | 89864.7695
|  | 939 | 79994.6059 | 88223.5472
|  | 940 | 79250.5781 | 87346.1202
|  | 941 | 79446.3899 | 87580.0461
|  | 942 | 80753.6973 | 90249.3993
|  | 943 | 82350.2881 | 91208.7528
|  | 944 | 84743.3436 | 91554.9963
|  | 945 | 88868.7544 | 97478.8363
|  | 946 | 95615.5243 | 111461.6237
|  | 947 | 96019.5966 | 112597.5181
|  | 948 | 95470.6374 | 116554.8143
|  | 949 | 90243.9233 | 120845.0896
|  | 950 | 87817.7188 | 117583.4179
|  | 951 | 92157.3321 | 112176.8426
|  | 952 | 91380.9043 | 107753.2346
|  | 953 | 92888.7116 | 103991.1502
|  | 954 | 93886.0578 | 95138.7968
|  | 955 | 93142.8231 | 91068.2417
|  | 956 | 92177.8462 | 90548.1444
|  | 957 | 89590.7656 | 90298.5673
|  | 958 | 86349.9769 | 90314.89
|  | 959 | 84781.6482 | 90545.2795
|  | 960 | 85097.0578 | 90037.6946
|  | 961 | 84138.6282 | 88919.5504
|  | 962 | 79267.4666 | 84769.5917
|  | 963 | 78614.6926 | 84016.7151
|  | 964 | 78684.8402 | 85524.7056
|  | 965 | 79886.1705 | 86010.0937
|  | 966 | 80402.1564 | 85891.5371
|  | 967 | 82349.7012 | 85628.3635
|  | 968 | 86029.8827 | 86918.2012
|  | 969 | 90228.1267 | 95104.334
|  | 970 | 96187.3122 | 105163.2573
|  | 971 | 96615.0977 | 113154.9051
|  | 972 | 96070.4291 | 113293.3254
|  | 973 | 91238.1978 | 110192.7368
|  | 974 | 89630.4568 | 113041.5827
|  | 975 | 92468.97 | 121963.5718
|  | 976 | 92147.1943 | 111313.7229
|  | 977 | 92077.296 | 105953.931
|  | 978 | 92567.4322 | 94176.2789
|  | 979 | 92057.0411 | 90318.2105
|  | 980 | 90155.0573 | 90651.0462
|  | 981 | 88153.0661 | 89346.7015
|  | 982 | 85429.5091 | 89367.9497
|  | 983 | 83805.4272 | 89286.6069
|  | 984 | 84733.034 | 88890.1046
|  | 985 | 83668.1066 | 88422.8483
|  | 986 | 78544.8586 | 83459.18
|  | 987 | 76618.9627 | 81630.8415
|  | 988 | 76559.1572 | 81696.9266
|  | 989 | 77308.0481 | 81917.4571
|  | 990 | 77046.3965 | 81938.3098
|  | 991 | 78119.6344 | 83031.5254
|  | 992 | 79021.4051 | 83331.8299
|  | 993 | 78206.6102 | 86892.9201
|  | 994 | 80427.3836 | 97481.7308
|  | 995 | 81279.0722 | 100018.8939
|  | 996 | 81672.2812 | 112995.2351
|  | 997 | 78469.6618 | 116015.9193
|  | 998 | 75812.1711 | 115664.0449
|  | 999 | 76649.8945 | 109102.4174
|  | 1000 | 75283.8485 | 95117.5875
|  | 1001 | 75033.2169 | 86421.1598
|  | 1002 | 74832.6415 | 81377.1197
|  | 1003 | 76858.2454 | 82303.131
|  | 1004 | 77853.1178 | 82467.6568
|  | 1005 | 77471.6284 | 82354.3922
|  | 1006 | 77296.5961 | 81985.6492
|  | 1007 | 77191.3263 | 81747.5475
|  | 1008 | 78814.9499 | 80703.0036
|  | 1009 | 78385.1925 | 79432.4399
|  | 1010 | 74068.7988 | 77130.8286
|  | 1011 | 73098.3314 | 75098.5081
|  | 1012 | 71767.1647 | 77404.2698
|  | 1013 | 70912.4896 | 76234.9406
|  | 1014 | 71691.7053 | 73885.9961
|  | 1015 | 72364.5418 | 73275.2138
|  | 1016 | 72071.8138 | 72967.959
|  | 1017 | 72292.0145 | 81520.706
|  | 1018 | 71903.3956 | 89921.8996
|  | 1019 | 72165.1433 | 112219.9646 | 7872.1737
|  | 1020 | 72099.3734 | 122819.0916 | 17247.5611
|  | 1021 | 70986.6152 | 127541.1335 | 1339.9434
|  | 1022 | 70280.156 | 124848.3539 | 19629.9623
|  | 1023 | 70381.1878 | 116518.6413 | 10314.4218
|  | 1024 | 67957.6384 | 100508.0506
|  | 1025 | 67569.6602 | 83656.135
|  | 1026 | 69894.1412 | 72103.8576
|  | 1027 | 73195.7655 | 73605.9431
|  | 1028 | 76194.8923 | 75474.194
|  | 1029 | 76253.4449 | 76783.974
|  | 1030 | 75547.8849 | 77367.4684
|  | 1031 | 76302.0317 | 79811.9276
|  | 1032 | 77402.7362 | 81664.3796
|  | 1033 | 76252.6296 | 80804.8675
|  | 1034 | 74098.5083 | 78364.8907
|  | 1035 | 73298.845 | 77641.4556
|  | 1036 | 72998.5614 | 77322.1149
|  | 1037 | 72826.5174 | 80151.386
|  | 1038 | 75335.7939 | 81715.774
|  | 1039 | 78355.5517 | 82215.1097
|  | 1040 | 82277.1952 | 83606.8996
|  | 1041 | 86908.8941 | 93389.1438
|  | 1042 | 93947.7024 | 110544.6809
|  | 1043 | 94954.7892 | 113142.3865
|  | 1044 | 94664.231 | 125672.1742
|  | 1045 | 90082.4017 | 124877.9284
|  | 1046 | 87142.9393 | 119885.4645
|  | 1047 | 91259.0395 | 107891.8691
|  | 1048 | 91019.6158 | 107182.3188
|  | 1049 | 91746.6096 | 95445.3173
|  | 1050 | 91521.2312 | 91318.4758
|  | 1051 | 90581.9767 | 88473.9735
|  | 1052 | 89959.5028 | 88529.7664
|  | 1053 | 86542.2433 | 87345.418
|  | 1054 | 83402.0391 | 85030.4178
|  | 1055 | 82449.7376 | 87287.9839
|  | 1056 | 83191.9569 | 84922.8575
|  | 1057 | 82389.9903 | 82922.3882
|  | 1058 | 78536.9418 | 80701.8757
|  | 1059 | 78463.7994 | 80174.9485
|  | 1060 | 78841.9024 | 78776.9773
|  | 1061 | 79082.2093 | 83559.6707
|  | 1062 | 80342.5396 | 82686.6824
|  | 1063 | 82783.4041 | 80695.485
|  | 1064 | 86219.6316 | 80386.7236
|  | 1065 | 88485.892 | 93000.0158
|  | 1066 | 94473.2328 | 108053.7654
|  | 1067 | 94426.012 | 112908.8888
|  | 1068 | 93191.3186 | 127903.7123
|  | 1069 | 86797.3085 | 132108.9958
|  | 1070 | 86249.3583 | 130466.9732
|  | 1071 | 88296.3699 | 122207.4168
|  | 1072 | 87203.5528 | 104412.862
|  | 1073 | 87416.5811 | 99314.4959
|  | 1074 | 88060.7588 | 82399.2653
|  | 1075 | 88556.1187 | 82810.3706
|  | 1076 | 88925.3033 | 83095.3006
|  | 1077 | 86002.7417 | 80134.9697
|  | 1078 | 84428.8831 | 78511.7205
|  | 1079 | 83411.0548 | 84054.722
|  | 1080 | 83188.2776 | 87824.6889
|  | 1081 | 82659.087 | 87077.9257
|  | 1082 | 79196.2861 | 83538.8966
|  | 1083 | 78601.966 | 82944.5766
|  | 1084 | 78858.7513 | 83125.1338
|  | 1085 | 78968.915 | 84332.874
|  | 1086 | 80561.0943 | 84165.3497
|  | 1087 | 82426.9739 | 82266.7904
|  | 1088 | 85983.4599 | 82121.6631
|  | 1089 | 88101.1839 | 92729.6499
|  | 1090 | 92695.7491 | 107523.0856
|  | 1091 | 93000.9955 | 113270.5077
|  | 1092 | 92327.0459 | 124840.4306
|  | 1093 | 85893.9409 | 126733.8689
|  | 1094 | 85427.8198 | 124949.9766
|  | 1095 | 86995.3071 | 115428.3175
|  | 1096 | 86419.4481 | 101934.2121
|  | 1097 | 86492.5362 | 92002.1635
|  | 1098 | 86642.1646 | 81001.0085
|  | 1099 | 85794.4101 | 80074.8099
|  | 1100 | 86303.843 | 80508.7042
|  | 1101 | 84961.5973 | 84245.6505
|  | 1102 | 83447.9776 | 84315.0696
|  | 1103 | 83379.229 | 84275.3743
|  | 1104 | 83793.1354 | 88782.1342
|  | 1105 | 82278.3269 | 86411.3102
|  | 1106 | 78316.9436 | 82335.5847
|  | 1107 | 78050.5325 | 82050.1166
|  | 1108 | 77546.3477 | 81412.5326
|  | 1109 | 78046.3322 | 82007.8023
|  | 1110 | 79075.4873 | 83720.0461
|  | 1111 | 80029.2085 | 84162.1917
|  | 1112 | 81556.1378 | 86241.7749
|  | 1113 | 84818.3482 | 96825.0246
|  | 1114 | 90738.0256 | 106972.9206
|  | 1115 | 90607.1403 | 115217.084
|  | 1116 | 89157.6718 | 115421.5077
|  | 1117 | 83862.2354 | 105533.9163
|  | 1118 | 83228.9337 | 100325.3016
|  | 1119 | 85386.388 | 100901.1521
|  | 1120 | 85373.5147 | 98649.2913
|  | 1121 | 85703.5211 | 88830.5179
|  | 1122 | 85679.2559 | 80072.9637
|  | 1123 | 84719.296 | 81484.6907
|  | 1124 | 84536.6737 | 85519.9789
|  | 1125 | 82789.6278 | 83743.8797
|  | 1126 | 81410.5927 | 82327.0753
|  | 1127 | 80735.6474 | 82509.2927
|  | 1128 | 80658.0972 | 82134.3792
|  | 1129 | 79046.744 | 82067.807
|  | 1130 | 73957.8279 | 77366.6441
|  | 1131 | 73996.8986 | 77253.2586
|  | 1132 | 73951.1162 | 77169.3622
|  | 1133 | 74240.1511 | 77401.226
|  | 1134 | 75377.8491 | 79507.8682
|  | 1135 | 76701.2457 | 80300.6322
|  | 1136 | 77498.4771 | 81555.2323
|  | 1137 | 81710.9418 | 85729.5829
|  | 1138 | 88338.0063 | 92261.3623
|  | 1139 | 88441.6178 | 104697.4381
|  | 1140 | 87138.2006 | 116756.184
|  | 1141 | 81919.031 | 127397.664 | 8327.684
|  | 1142 | 80874.5942 | 128308.2538
|  | 1143 | 83184.468 | 122373.8874 | 4343.9418
|  | 1144 | 82646.1975 | 106694.3678
|  | 1145 | 83675.9858 | 99667.1755
|  | 1146 | 84435.3314 | 80109.9693
|  | 1147 | 84515.4342 | 78717.3901
|  | 1148 | 85707.842 | 79845.8807
|  | 1149 | 83241.0457 | 77384.895
|  | 1150 | 80987.4278 | 81825.1151
|  | 1151 | 80114.8592 | 82953.5685
|  | 1152 | 80709.2811 | 86039.893
|  | 1153 | 80064.602 | 84407.2126
|  | 1154 | 74953.5419 | 79181.8103
|  | 1155 | 72624.8501 | 76815.0044
|  | 1156 | 72970.5108 | 76912.9238
|  | 1157 | 72199.1104 | 76103.4093
|  | 1158 | 72666.4738 | 78103.0422
|  | 1159 | 72515.701 | 77194.0678
|  | 1160 | 73954.3052 | 77055.1536
|  | 1161 | 75380.3318 | 87088.2358
|  | 1162 | 76645.6197 | 94732.6137
|  | 1163 | 77046.0062 | 120865.2018 | 6446.3588
|  | 1164 | 76870.6596 | 135732.4751 | 25384.0082
|  | 1165 | 74161.6059 | 141257.3285 | 12065.3761
|  | 1166 | 73326.1542 | 137626.3709 | 29439.8821
|  | 1167 | 73608.22 | 126081.7675 | 16958.6797
|  | 1168 | 72761.1593 | 105843.919
|  | 1169 | 73125.8345 | 88983.625
|  | 1170 | 72779.7467 | 75924.0358
|  | 1171 | 74634.4946 | 71096.0408
|  | 1172 | 76483.474 | 77373.8086
|  | 1173 | 75139.5765 | 76029.9111
|  | 1174 | 74260.8538 | 75156.9991
|  | 1175 | 75003.2264 | 75940.0897
|  | 1176 | 75636.7145 | 78997.5954
|  | 1177 | 75650.969 | 79955.4655
|  | 1178 | 72450.3954 | 76564.3721
|  | 1179 | 70850.7668 | 75752.5597
|  | 1180 | 70702.5762 | 72548.2267
|  | 1181 | 70694.0175 | 70928.1219
|  | 1182 | 70790.9749 | 74657.1597
|  | 1183 | 71211.88 | 74775.3632
|  | 1184 | 70939.3281 | 74591.5263
|  | 1185 | 69625.3788 | 77416.0085
|  | 1186 | 68870.1887 | 85219.4259
|  | 1187 | 70284.9163 | 103708.643
|  | 1188 | 69965.7136 | 118516.85
|  | 1189 | 70049.8997 | 112990.3507
|  | 1190 | 70382.0918 | 99263.6991 | 62.5001
|  | 1191 | 70065.8812 | 85847.4436
|  | 1192 | 71132.3424 | 86232.7628
|  | 1193 | 71384.5609 | 72457.9314
|  | 1194 | 71790.8412 | 72811.9157
|  | 1195 | 72216.807 | 73173.9642
|  | 1196 | 72828.24 | 73744.7226
|  | 1197 | 72345.665 | 73270.8636
|  | 1198 | 71111.8671 | 75408.8753
|  | 1199 | 72032.2089 | 78198.1322
|  | 1200 | 73573.5245 | 76527.7856
|  | 1201 | 71156.4637 | 73666.0636
|  | 1202 | 69176.6133 | 71595.2641
|  | 1203 | 67751.9717 | 70865.3404
|  | 1204 | 67748.2507 | 70922.1863
|  | 1205 | 68104.9985 | 72259.5246
|  | 1206 | 70277.2221 | 73556.1645
|  | 1207 | 72041.1123 | 80101.4605
|  | 1208 | 75701.8717 | 78434.0331
|  | 1209 | 81299.6887 | 82426.2605
|  | 1210 | 90298.4235 | 94202.7225
|  | 1211 | 91204.0292 | 107343.6391
|  | 1212 | 90760.9496 | 112628.496
|  | 1213 | 84678.7465 | 136913.8252 | 21286.6214
|  | 1214 | 83102.5325 | 136869.8437
|  | 1215 | 86395.9594 | 128118.8562 | 6550.2024
|  | 1216 | 86025.8991 | 108610.794
|  | 1217 | 87258.1312 | 103592.3474
|  | 1218 | 87230.9963 | 88185.2482
|  | 1219 | 87997.5766 | 82132.7099
|  | 1220 | 88487.8378 | 82588.1071
|  | 1221 | 85592.2368 | 83826.3562
|  | 1222 | 83506.3185 | 84521.971
|  | 1223 | 82111.5735 | 86910.1172
|  | 1224 | 82070.1661 | 87896.2607
|  | 1225 | 81498.1235 | 86107.5324
|  | 1226 | 77442.2005 | 81880.0962
|  | 1227 | 76681.83 | 82795.5356
|  | 1228 | 76621.3298 | 85735.6853
|  | 1229 | 76809.6496 | 83749.4317
|  | 1230 | 78727.296 | 81341.7963
|  | 1231 | 82022.4392 | 78999.263
|  | 1232 | 85863.2886 | 80027.4752
|  | 1233 | 88256.716 | 95190.7795
|  | 1234 | 92752.0612 | 109291.8687
|  | 1235 | 92957.6403 | 117247.8931
|  | 1236 | 92243.7153 | 128865.8238
|  | 1237 | 85274.7791 | 131124.7044
|  | 1238 | 83939.272 | 127830.5109 | 170.3038
|  | 1239 | 86480.5909 | 120130.1869
|  | 1240 | 85850.2439 | 102142.7061
|  | 1241 | 86074.5114 | 100025.4933
|  | 1242 | 86967.831 | 82081.6611
|  | 1243 | 86429.6021 | 80692.57
|  | 1244 | 87275.9382 | 83270.3606
|  | 1245 | 85040.2044 | 85907.2963
|  | 1246 | 82365.366 | 83235.3633
|  | 1247 | 80993.2383 | 81877.7622
|  | 1248 | 80854.7662 | 87356.6868
|  | 1249 | 80583.7612 | 88660.2463
|  | 1250 | 76240.2667 | 84164.2956
|  | 1251 | 75667.0662 | 83419.5818
|  | 1252 | 74946.5667 | 83334.2219
|  | 1253 | 74653.5258 | 82919.5827
|  | 1254 | 76102.1813 | 83122.4261
|  | 1255 | 78212.6729 | 84967.8298
|  | 1256 | 80712.6094 | 86522.7975
|  | 1257 | 84617.1283 | 87706.5475
|  | 1258 | 91950.7777 | 90532.212
|  | 1259 | 94473.7791 | 92285.8918
|  | 1260 | 95342.7542 | 92242.1407
|  | 1261 | 90677.2167 | 90361.0636
|  | 1262 | 90071.973 | 89909.7285
|  | 1263 | 94024.9061 | 89722.4878
|  | 1264 | 93206.6351 | 90163.1927
|  | 1265 | 92544.5408 | 89634.4976
|  | 1266 | 91309.9216 | 88571.3916
|  | 1267 | 88783.0602 | 93048.7883
|  | 1268 | 87227.3052 | 91741.429
|  | 1269 | 83271.5168 | 91995.9408
|  | 1270 | 81089.3732 | 89775.6832
|  | 1271 | 80244.4139 | 89659.2692
|  | 1272 | 80309.1875 | 94076.2861
|  | 1273 | 80232.093 | 88575.3764
|  | 1274 | 76382.476 | 84516.1322
|  | 1275 | 76048.209 | 84124.694
|  | 1276 | 75241.2735 | 83165.3024
|  | 1277 | 75772.3575 | 83715.4434
|  | 1278 | 76585.3664 | 85964.7915
|  | 1279 | 78832.5897 | 87133.9156
|  | 1280 | 80181.6224 | 87985.4114
|  | 1281 | 84706.1968 | 93125.7084
|  | 1282 | 89895.5992 | 106625.9769
|  | 1283 | 90633.2546 | 107020.6059
|  | 1284 | 89667.3062 | 122445.4666 | 2120.1762
|  | 1285 | 84803.8418 | 127101.4336
|  | 1286 | 83371.729 | 125070.801
|  | 1287 | 86323.6644 | 116108.7762 | 813.5483
|  | 1288 | 85983.3195 | 101993.5663
|  | 1289 | 86622.1683 | 93522.2532
|  | 1290 | 87167.2768 | 88150.582
|  | 1291 | 87580.2787 | 81738.6547
|  | 1292 | 88668.3961 | 82765.7601
|  | 1293 | 85964.0501 | 84534.5005
|  | 1294 | 83195.7542 | 83978.5915
|  | 1295 | 82105.7897 | 86868.0292
|  | 1296 | 82478.3546 | 87980.4797
|  | 1297 | 81001.0913 | 85591.4432
|  | 1298 | 77549.8996 | 81987.7953
|  | 1299 | 76722.6963 | 81084.3639
|  | 1300 | 76039.8497 | 82988.2359
|  | 1301 | 76859.3138 | 83616.3076
|  | 1302 | 78406.31 | 81532.0017
|  | 1303 | 79522.9934 | 80029.7168
|  | 1304 | 82320.7447 | 81275.0526
|  | 1305 | 85227.4253 | 91992.4309
|  | 1306 | 90259.5713 | 105749.6542
|  | 1307 | 90341.6988 | 124517.4474 | 5055.7648
|  | 1308 | 89383.0051 | 137347.5242 | 12181.6149
|  | 1309 | 84394.479 | 143945.4867 | 4557.6052
|  | 1310 | 82719.644 | 142100.6822 | 30695.3301
|  | 1311 | 84395.4652 | 131280.9346 | 10977.7183
|  | 1312 | 83355.4892 | 112886.1681 | 654.4005
|  | 1313 | 84323.2882 | 99246.0674
|  | 1314 | 84902.6021 | 82766.7026
|  | 1315 | 85055.6848 | 79295.4101
|  | 1316 | 85659.2185 | 79840.8371
|  | 1317 | 83006.002 | 77164.3779
|  | 1318 | 80514.21 | 74660.9646
|  | 1319 | 79449.4572 | 81559.7728
|  | 1320 | 80163.1577 | 85145.0545
|  | 1321 | 79813.9553 | 83985.0526
|  | 1322 | 75509.8044 | 80004.8712
|  | 1323 | 72988.2863 | 78048.0715
|  | 1324 | 73113.6844 | 76888.6535
|  | 1325 | 73451.4417 | 77355.7407
|  | 1326 | 74361.1458 | 79821.0689
|  | 1327 | 76691.4529 | 78232.4993
|  | 1328 | 76371.0189 | 79049.9232
|  | 1329 | 76782.994 | 83361.2426
|  | 1330 | 77088.3228 | 93437.56
|  | 1331 | 76828.5126 | 109839.0205 | 3738.068
|  | 1332 | 77194.2957 | 122953.244 | 9306.967
|  | 1333 | 74461.8827 | 129652.6496
|  | 1334 | 73427.4114 | 129000.6478 | 26735.072
|  | 1335 | 72663.7894 | 120298.3813 | 12959.3174
|  | 1336 | 72438.5667 | 101124.2748
|  | 1337 | 72146.8313 | 84829.464
|  | 1338 | 72196.7257 | 75628.635
|  | 1339 | 73836.931 | 68123.1415
|  | 1340 | 76438.7559 | 74326.0103
|  | 1341 | 76626.8717 | 77531.733
|  | 1342 | 75931.8086 | 76839.5752
|  | 1343 | 76204.115 | 77088.639
|  | 1344 | 77670.5627 | 79522.3343
|  | 1345 | 75555.0857 | 79688.0689
|  | 1346 | 72464.2251 | 77165.9551
|  | 1347 | 70746.8616 | 75559.5266
|  | 1348 | 70078.7009 | 73391.2073
|  | 1349 | 69499.7554 | 70824.4039
|  | 1350 | 70883.3285 | 74482.715
|  | 1351 | 71238.7892 | 74933.4608
|  | 1352 | 71475.608 | 75227.4508
|  | 1353 | 70923.4642 | 74789.6491
|  | 1354 | 70661.9109 | 86915.8629
|  | 1355 | 70826.0769 | 99869.8325
|  | 1356 | 70306.6883 | 114861.4183 | 4982.0377
|  | 1357 | 69448.1289 | 121769.9932 | 24806.1272
|  | 1358 | 68173.8116 | 121071.5454
|  | 1359 | 67425.0273 | 111371.754 | 9302.2998
|  | 1360 | 66943.2252 | 95533.6482
|  | 1361 | 67968.1505 | 80781.2815
|  | 1362 | 68884.9492 | 72374.0296
|  | 1363 | 71244.2916 | 66185.5701
|  | 1364 | 74675.0329 | 71113.7656
|  | 1365 | 74692.5154 | 75550.7577
|  | 1366 | 74252.3259 | 75154.2818
|  | 1367 | 75655.5238 | 76574.9117
|  | 1368 | 75767.2776 | 77579.0423
|  | 1369 | 72233.7655 | 76138.0644
|  | 1370 | 68542.3912 | 72446.6902
|  | 1371 | 68246.8071 | 72112.992
|  | 1372 | 68296.1931 | 72105.2069
|  | 1373 | 68580.6543 | 73244.2702
|  | 1374 | 71338.3879 | 78300.7064
|  | 1375 | 74090.7377 | 76365.7888
|  | 1376 | 77710.9089 | 78745.9201
|  | 1377 | 80805.9629 | 84786.49
|  | 1378 | 87379.4887 | 103690.6119
|  | 1379 | 88704.5235 | 113145.7751
|  | 1380 | 87327.3768 | 124403.3456
|  | 1381 | 82448.5911 | 126454.1109
|  | 1382 | 79678.6128 | 121334.9982
|  | 1383 | 83082.1236 | 115154.803 | 3444.1424
|  | 1384 | 81414.6089 | 101636.2374
|  | 1385 | 82094.2536 | 91768.3275
|  | 1386 | 82569.6568 | 77627.872
|  | 1387 | 83257.0232 | 77572.287
|  | 1388 | 84864.8846 | 79122.0418
|  | 1389 | 82546.2804 | 76754.047
|  | 1390 | 80637.5089 | 74865.6128
|  | 1391 | 79785.9081 | 73982.0534
|  | 1392 | 79666.4437 | 76196.3629
|  | 1393 | 78565.0427 | 76074.5442
|  | 1394 | 74671.1339 | 77468.7139
|  | 1395 | 74259.3647 | 78144.6066
|  | 1396 | 73591.5639 | 77324.3496
|  | 1397 | 74143.2572 | 77914.1569
|  | 1398 | 75362.8786 | 81059.5639
|  | 1399 | 77982.0572 | 80248.0226
|  | 1400 | 80469.9887 | 82823.3413
|  | 1401 | 84191.1887 | 88228.8869
|  | 1402 | 87709.7423 | 103906.5233
|  | 1403 | 87852.6803 | 116439.51
|  | 1404 | 86276.4998 | 127669.9147 | 11780.9126
|  | 1405 | 80573.3238 | 130774.447
|  | 1406 | 78733.5396 | 127819.4509 | 9012.2076
|  | 1407 | 82039.1902 | 119442.3913 | 8774.6641
|  | 1408 | 82024.2608 | 101793.8858
|  | 1409 | 82648.8473 | 88272.5327
|  | 1410 | 81879.5722 | 76308.144
|  | 1411 | 82008.3555 | 76346.862
|  | 1412 | 83551.2545 | 77857.8024
|  | 1413 | 81318.861 | 75593.4502
|  | 1414 | 79041.0955 | 73286.6314
|  | 1415 | 78503.7219 | 72752.1632
|  | 1416 | 79327.8186 | 75133.4646
|  | 1417 | 78136.2791 | 81342.6215
|  | 1418 | 74901.2321 | 78672.1318
|  | 1419 | 74451.371 | 78012.6434
|  | 1420 | 74237.7885 | 77780.0039
|  | 1421 | 74462.528 | 77947.5724
|  | 1422 | 75275.7676 | 79520.1289
|  | 1423 | 76577.2026 | 80176.5891
|  | 1424 | 76190.14 | 79865.7546
|  | 1425 | 77563.9085 | 81630.5916
|  | 1426 | 77906.5281 | 94065.195
|  | 1427 | 78870.2794 | 95578.817
|  | 1428 | 78965.4991 | 110088.7901
|  | 1429 | 74754.6982 | 109763.4979
|  | 1430 | 73333.7858 | 101143.1348
|  | 1431 | 76063.0508 | 91634.9859
|  | 1432 | 75950.2997 | 84692.8192
|  | 1433 | 77329.5108 | 80494.6217
|  | 1434 | 77554.4931 | 78581.3783
|  | 1435 | 77144.7734 | 78130.9839
|  | 1436 | 78477.978 | 79408.9873
|  | 1437 | 78170.5456 | 79098.6495
|  | 1438 | 76385.486 | 77304.8739
|  | 1439 | 77148.3664 | 78085.1863
|  | 1440 | 78074.7738 | 81433.615
|  | 1441 | 74951.6772 | 78646.3489
|  | 1442 | 70731.6485 | 74311.978
|  | 1443 | 69588.2385 | 73073.2829
|  | 1444 | 69501.7392 | 73005.8406
|  | 1445 | 69665.7928 | 73131.7801
|  | 1446 | 70920.1219 | 75297.8823
|  | 1447 | 73856.5972 | 77779.9531
|  | 1448 | 78707.3727 | 83107.1543
|  | 1449 | 82634.7308 | 86824.8851
|  | 1450 | 88543.3741 | 99845.6506
|  | 1451 | 88773.6719 | 104989.5099
|  | 1452 | 88798.3302 | 105487.6298
|  | 1453 | 83480.8642 | 111364.9425
|  | 1454 | 81206.3376 | 115642.5764
|  | 1455 | 84372.7663 | 114679.6734
|  | 1456 | 83131.4853 | 104638.4191
|  | 1457 | 83110.9398 | 98740.046
|  | 1458 | 83632.5093 | 86950.0764
|  | 1459 | 84450.6895 | 85428.184
|  | 1460 | 86587.5218 | 87489.4777
|  | 1461 | 84336.4109 | 85209.3135
|  | 1462 | 81336.3167 | 82203.4086
|  | 1463 | 80298.2587 | 83723.6633
|  | 1464 | 80590.6237 | 85303.574
|  | 1465 | 80083.2783 | 81539.2643
|  | 1466 | 75351.0444 | 79622.7966
|  | 1467 | 74516.1585 | 77828.9769
|  | 1468 | 74182.1625 | 74846.1459
|  | 1469 | 75603.0375 | 78920.3611
|  | 1470 | 76070.004 | 78687.1305
|  | 1471 | 78457.0171 | 77233.3692
|  | 1472 | 80063.447 | 82334.1374
|  | 1473 | 82701.9884 | 86815.9146
|  | 1474 | 87719.815 | 103821.3108
|  | 1475 | 87441.1648 | 120781.7132 | 4373.021
|  | 1476 | 86254.6736 | 130205.5715 | 12907.5163
|  | 1477 | 80184.3917 | 133834.0373
|  | 1478 | 78280.1481 | 131264.86 | 18699.7967
|  | 1479 | 80602.3018 | 121875.8918 | 12797.5091
|  | 1480 | 80305.3248 | 105182.7115
|  | 1481 | 81544.0175 | 88673.1092
|  | 1482 | 81852.1857 | 76274.9468
|  | 1483 | 81792.0232 | 76136.3403
|  | 1484 | 83269.966 | 77556.1765
|  | 1485 | 81812.3131 | 76066.565
|  | 1486 | 78762.5324 | 72976.1097
|  | 1487 | 78022.8103 | 72233.4822
|  | 1488 | 78728.4935 | 74194.6995
|  | 1489 | 76869.623 | 78038.7146
|  | 1490 | 73655.2211 | 77261.8194
|  | 1491 | 72895.0471 | 75656.8507
|  | 1492 | 71784.5924 | 73056.0906
|  | 1493 | 71653.1827 | 71933.9623
|  | 1494 | 71585.0756 | 74992.7568
|  | 1495 | 72330.8164 | 75968.3169
|  | 1496 | 72611.7739 | 76592.3009
|  | 1497 | 73180.0665 | 76836.624
|  | 1498 | 75011.0992 | 91131.6521
|  | 1499 | 74598.7835 | 114665.6857 | 3071.3742
|  | 1500 | 74557.9186 | 127074.6749 | 25006.8299
|  | 1501 | 72027.2075 | 132784.6039 | 6048.4432
|  | 1502 | 71379.3051 | 130621.194 | 24830.3083
|  | 1503 | 72313.719 | 120362.2897 | 12987.5877
|  | 1504 | 71464.2465 | 103834.4268 | 4237.126
|  | 1505 | 72116.8041 | 87498.1689
|  | 1506 | 71858.7262 | 68070.8993
|  | 1507 | 72519.5544 | 66910.3568
|  | 1508 | 74433.8862 | 68734.6234
|  | 1509 | 74123.6084 | 68421.4403
|  | 1510 | 73208.6722 | 67477.4508
|  | 1511 | 74071.2978 | 74194.475
|  | 1512 | 74824.9478 | 76645.0784
|  | 1513 | 75060.0809 | 77106.0086
|  | 1514 | 70272.0013 | 73928.5589
|  | 1515 | 67351.5272 | 70931.8567
|  | 1516 | 66355.4231 | 69821.4104
|  | 1517 | 66201.5914 | 69743.8068
|  | 1518 | 67130.8305 | 71413.3059
|  | 1519 | 68549.3311 | 72034.3755
|  | 1520 | 67720.0844 | 71338.528
|  | 1521 | 66693.98 | 70350.5376
|  | 1522 | 66386.1118 | 73814.6579
|  | 1523 | 67353.3374 | 83226.1489
|  | 1524 | 67372.9089 | 85305.1039
|  | 1525 | 66753.761 | 101388.0526 | 4198.0136
|  | 1526 | 66782.3869 | 106305.2257
|  | 1527 | 66553.7419 | 108490.2335
|  | 1528 | 66980.8883 | 94662.2305
|  | 1529 | 68768.1772 | 80676.2707
|  | 1530 | 68863.9279 | 69972.1624
|  | 1531 | 70110.9126 | 71108.7445
|  | 1532 | 71615.9594 | 72564.4006
|  | 1533 | 70585.9893 | 71519.9039
|  | 1534 | 68895.9317 | 69821.1303
|  | 1535 | 70149.1691 | 71115.0423
|  | 1536 | 71030.652 | 73153.1839
|  | 1537 | 70056.7932 | 73675.2367
|  | 1538 | 66651.9128 | 70079.7861
|  | 1539 | 67137.9762 | 70775.4768
|  | 1540 | 67638.1451 | 71237.5316
|  | 1541 | 68667.7603 | 72229.0328
|  | 1542 | 70007.8115 | 74518.9712
|  | 1543 | 72259.3377 | 76373.2639
|  | 1544 | 74835.8751 | 79426.227
|  | 1545 | 78321.3743 | 86207.289
|  | 1546 | 85605.7285 | 104584.6098
|  | 1547 | 85442.8611 | 129632.0548 | 13213.9626
|  | 1548 | 85795.3866 | 144165.8538 | 24856.4155
|  | 1549 | 81689.6512 | 150799.7171 | 14264.5142
|  | 1550 | 78520.9408 | 148503.3127 | 35142.0206
|  | 1551 | 82953.0375 | 138151.3941 | 25562.7612
|  | 1552 | 82355.889 | 120024.6028 | 8830.5495
|  | 1553 | 83143.164 | 99020.0115
|  | 1554 | 84064.766 | 87067.9082
|  | 1555 | 84957.9623 | 79200.5929
|  | 1556 | 85766.8556 | 79925.2315
|  | 1557 | 83538.6731 | 77682.5225
|  | 1558 | 80677.4159 | 76998.03
|  | 1559 | 79455.4197 | 81124.473
|  | 1560 | 79714.1703 | 81368.2639
|  | 1561 | 78651.2407 | 81347.6115
|  | 1562 | 74786.0503 | 78842.8055
|  | 1563 | 72993.0767 | 76973.6037
|  | 1564 | 72720.9116 | 77178.1536
|  | 1565 | 74568.3263 | 78340.3868
|  | 1566 | 76584.0758 | 81473.8163
|  | 1567 | 78553.3723 | 80545.6715
|  | 1568 | 81799.9044 | 80253.4868
|  | 1569 | 84727.4349 | 88974.7603
|  | 1570 | 91037.8212 | 98847.5078
|  | 1571 | 90750.248 | 106775.5157
|  | 1572 | 89703.9845 | 120379.6234
|  | 1573 | 84543.7389 | 124007.2717
|  | 1574 | 81828.6649 | 122631.2887
|  | 1575 | 85137.1674 | 116946.0972
|  | 1576 | 83867.3605 | 99249.1908
|  | 1577 | 84356.4273 | 92903.367
|  | 1578 | 85177.8425 | 86140.8104
|  | 1579 | 86022.0889 | 80253.0982
|  | 1580 | 88083.7631 | 82207.2751
|  | 1581 | 85324.1143 | 83817.3204
|  | 1582 | 82359.3376 | 83153.7963
|  | 1583 | 80946.9432 | 84842.7752
|  | 1584 | 80433.9839 | 85974.2231
|  | 1585 | 79084.5066 | 83369.9461
|  | 1586 | 75684.6881 | 79874.8425
|  | 1587 | 75226.425 | 79397.5223
|  | 1588 | 74148.1101 | 78033.352
|  | 1589 | 74341.6572 | 80528.7527
|  | 1590 | 75918.1761 | 82093.8862
|  | 1591 | 78189.0159 | 80532.5652
|  | 1592 | 80798.1507 | 83727.3501
|  | 1593 | 84765.6879 | 89850.189
|  | 1594 | 89527.0816 | 105819.1477
|  | 1595 | 90131.8656 | 108769.6451
|  | 1596 | 89462.6438 | 119265.7163
|  | 1597 | 83940.7815 | 123259.219
|  | 1598 | 81419.2853 | 124701.5288
|  | 1599 | 85354.5679 | 115084.7211
|  | 1600 | 84507.981 | 100461.0566
|  | 1601 | 85206.0809 | 91011.8711
|  | 1602 | 85803.2892 | 84806.9158
|  | 1603 | 85705.3758 | 82431.025
|  | 1604 | 86707.3419 | 83427.7895
|  | 1605 | 83711.763 | 84570.139
|  | 1606 | 80682.8612 | 81526.7105
|  | 1607 | 79980.5515 | 82560.5195
|  | 1608 | 79912.7971 | 85319.6371
|  | 1609 | 79640.1712 | 83849.3826
|  | 1610 | 75593.6922 | 79726.6755
|  | 1611 | 75059.3862 | 79960.4081
|  | 1612 | 73959.9182 | 77883.2742
|  | 1613 | 74734.9607 | 82495.9426
|  | 1614 | 76637.6359 | 80206.3283
|  | 1615 | 78773.5568 | 78178.3265
|  | 1616 | 80534.7733 | 84990.9139
|  | 1617 | 82828.9567 | 86771.3697
|  | 1618 | 87711.4927 | 103961.9415
|  | 1619 | 87106.6901 | 125344.0503 | 7550.8943
|  | 1620 | 86011.5816 | 137058.479 | 17528.8226
|  | 1621 | 81831.3527 | 141749.9104 | 10316.437
|  | 1622 | 78970.6346 | 136612.8513 | 23217.101
|  | 1623 | 82444.47 | 124747.204 | 13731.368
|  | 1624 | 81608.4865 | 106765.6385
|  | 1625 | 82296.1761 | 92576.8487
|  | 1626 | 82725.4373 | 84501.528
|  | 1627 | 83359.7624 | 77686.6476
|  | 1628 | 86073.9637 | 80287.541
|  | 1629 | 83640.9346 | 77848.7011
|  | 1630 | 81074.0426 | 76311.7677
|  | 1631 | 79689.5662 | 81405.1048
|  | 1632 | 79982.4249 | 82418.2
|  | 1633 | 78735.1592 | 80858.2036
|  | 1634 | 73818.2051 | 77996.1846
|  | 1635 | 72485.8009 | 76180.4725
|  | 1636 | 72790.8416 | 74287.2642
|  | 1637 | 73262.1821 | 75943.5743
|  | 1638 | 74267.5958 | 78619.417
|  | 1639 | 76114.2624 | 76905.3753
|  | 1640 | 77819.6784 | 82314.7452
|  | 1641 | 81856.6723 | 85760.9713
|  | 1642 | 86227.7592 | 104264.4107
|  | 1643 | 85584.8328 | 125338.9886 | 3419.5908
|  | 1644 | 85015.346 | 135294.2171 | 22722.4593
|  | 1645 | 80598.1587 | 140138.4059 | 4996.2036
|  | 1646 | 77503.3486 | 137697.7161 | 31756.4008
|  | 1647 | 80581.6389 | 127077.5325 | 11201.4726
|  | 1648 | 79161.9688 | 110489.7643 | 2870.7717
|  | 1649 | 79811.4116 | 92704.0173
|  | 1650 | 81201.1989 | 75621.0547
|  | 1651 | 81799.3509 | 76137.8574
|  | 1652 | 83370.7988 | 77651.1987
|  | 1653 | 82235.5704 | 76486.917
|  | 1654 | 80493.7303 | 74736.3609
|  | 1655 | 79589.0207 | 73843.2726
|  | 1656 | 80157.3125 | 75339.6681
|  | 1657 | 78140.1218 | 75344.4207
|  | 1658 | 73000.7981 | 70128.8689
|  | 1659 | 71820.9985 | 68970.6901
|  | 1660 | 72008.1858 | 73538.3619
|  | 1661 | 72545.0028 | 73798.6408
|  | 1662 | 72434.0551 | 77002.3859
|  | 1663 | 73735.006 | 76748.8711
|  | 1664 | 74406.0257 | 78310.3247
|  | 1665 | 74717.866 | 78619.773
|  | 1666 | 75929.7896 | 93396.9808
|  | 1667 | 75155.4694 | 111560.7899 | 5495.9897
|  | 1668 | 74797.2018 | 125062.9984 | 22747.1541
|  | 1669 | 71130.1101 | 129817.5178 | 4003.0487
|  | 1670 | 70232.242 | 129808.5647 | 25078.2602
|  | 1671 | 71563.1494 | 120938.5629 | 14228.9591
|  | 1672 | 70724.5783 | 104606.5252 | 5577.3793
|  | 1673 | 71011.8242 | 85643.563
|  | 1674 | 70383.7901 | 67415.1783
|  | 1675 | 70743.468 | 65116.8385
|  | 1676 | 72131.1882 | 66460.9787
|  | 1677 | 71809.1895 | 68823.1011
|  | 1678 | 71363.3489 | 72343.7488
|  | 1679 | 72240.3886 | 73255.6525
|  | 1680 | 73740.1844 | 75566.1257
|  | 1681 | 71442.6419 | 72623.337
|  | 1682 | 66975.544 | 70555.8735
|  | 1683 | 64867.4153 | 68295.2886
|  | 1684 | 64223.4291 | 67689.4165
|  | 1685 | 64226.1418 | 67654.015
|  | 1686 | 64350.9534 | 68576.2576
|  | 1687 | 65813.9915 | 69375.2639
|  | 1688 | 65636.8735 | 69179.0889
|  | 1689 | 63878.5865 | 73044.8704
|  | 1690 | 62694.5412 | 90873.8676
|  | 1691 | 63628.5095 | 109831.6236 | 15378.7405
|  | 1692 | 63726.9447 | 119021.7077 | 27767.4045
|  | 1693 | 63832.8701 | 121300.8335 | 2723.8847
|  | 1694 | 64588.6434 | 113177.4421 | 13284.8362
|  | 1695 | 64822.2914 | 102742.1712 | 9462.856
|  | 1696 | 64551.6326 | 80569.3912
|  | 1697 | 65451.2701 | 69265.4024
|  | 1698 | 65617.5359 | 66685.0957
|  | 1699 | 66145.5664 | 67166.6409
|  | 1700 | 67842.9693 | 68846.6119
|  | 1701 | 68075.4255 | 69032.5828
|  | 1702 | 66740.243 | 67694.4949
|  | 1703 | 67114.4955 | 68112.3274
|  | 1704 | 67979.5039 | 69814.1611
|  | 1705 | 66184.3333 | 70273.1071
|  | 1706 | 63817.3303 | 69171.6887
|  | 1707 | 63351.7717 | 68335.6227
|  | 1708 | 62855.4372 | 65430.0254
|  | 1709 | 63903.0034 | 64982.1846
|  | 1710 | 67351.3371 | 69952.19
|  | 1711 | 70283.2946 | 73076.9387
|  | 1712 | 72599.7013 | 76980.426
|  | 1713 | 77269.5406 | 81002.3262
|  | 1714 | 82837.8229 | 98691.5774
|  | 1715 | 82416.3138 | 115511.7521 | 4489.9943
|  | 1716 | 81631.6797 | 122462.5687 | 9101.5216
|  | 1717 | 79248.4275 | 123503.789
|  | 1718 | 76781.0414 | 119815.3845
|  | 1719 | 80658.3993 | 103152.9675
|  | 1720 | 80017.3891 | 93452.8841
|  | 1721 | 80930.9382 | 83657.7375
|  | 1722 | 81211.4977 | 75640.0695
|  | 1723 | 80729.7382 | 75094.3927
|  | 1724 | 82103.9299 | 76407.5724
|  | 1725 | 79987.2752 | 74267.6751
|  | 1726 | 77413.827 | 71673.8895
|  | 1727 | 76608.4225 | 77046.2454
|  | 1728 | 76030.9801 | 77854.016
|  | 1729 | 74290.0667 | 76206.6052
|  | 1730 | 70267.388 | 74492.6923
|  | 1731 | 70039.8036 | 73334.2777
|  | 1732 | 69878.9884 | 72492.4576
|  | 1733 | 70348.8037 | 73547.9926
|  | 1734 | 69902.5991 | 73197.0732
|  | 1735 | 72861.3751 | 76594.1608
|  | 1736 | 75845.8215 | 79997.8618
|  | 1737 | 78950.6893 | 82588.1899
|  | 1738 | 83006.5594 | 101547.7509
|  | 1739 | 83825.9503 | 121302.9943 | 7417.5737
|  | 1740 | 83498.4727 | 132686.2533 | 21619.7475
|  | 1741 | 79389.1533 | 137909.2348 | 3968.0823
|  | 1742 | 77146.5882 | 134771.6906 | 23271.7494
|  | 1743 | 81116.8445 | 124902.7255 | 14702.9395
|  | 1744 | 78660.8313 | 107820.7001
|  | 1745 | 79662.9759 | 93834.0146
|  | 1746 | 80223.5352 | 79018.3517
|  | 1747 | 81097.699 | 75450.7322
|  | 1748 | 82324.7478 | 76608.053
|  | 1749 | 81008.1814 | 75276.96
|  | 1750 | 78248.7684 | 72497.2096
|  | 1751 | 77817.1035 | 77849.3484
|  | 1752 | 77312.7876 | 79086.4329
|  | 1753 | 74967.4727 | 77953.759
|  | 1754 | 71437.5768 | 74941.6782
|  | 1755 | 71587.9871 | 76421.2779
|  | 1756 | 71323.0957 | 74143.0926
|  | 1757 | 71972.7531 | 72710.7996
|  | 1758 | 73959.6714 | 77406.6017
|  | 1759 | 75296.719 | 79048.5617
|  | 1760 | 79328.9983 | 83557.2667
|  | 1761 | 80910.8464 | 84529.2899
|  | 1762 | 84673.8211 | 100657.1769
|  | 1763 | 84362.7437 | 122817.0941 | 8245.3336
|  | 1764 | 83564.8542 | 133749.0122 | 16545.954
|  | 1765 | 80245.4438 | 138192.7793 | 9428.5013
|  | 1766 | 77278.302 | 136051.9354 | 24465.0913
|  | 1767 | 81106.953 | 126446.9379 | 16237.9863
|  | 1768 | 80596.1933 | 109812.4459
|  | 1769 | 81366.1339 | 95027.1593
|  | 1770 | 80939.8136 | 77899.3869
|  | 1771 | 81034.0356 | 75387.0687
|  | 1772 | 83017.3606 | 77326.8138
|  | 1773 | 81122.9436 | 75385.9115
|  | 1774 | 79359.3657 | 73619.4282
|  | 1775 | 79089.2814 | 73340.628
|  | 1776 | 78934.1691 | 74036.8677
|  | 1777 | 77198.3588 | 73302.1012
|  | 1778 | 73359.3266 | 76958.7131
|  | 1779 | 72408.2778 | 75931.4362
|  | 1780 | 73232.6313 | 75136.8026
|  | 1781 | 73484.8464 | 77027.0618
|  | 1782 | 75365.7213 | 79667.2537
|  | 1783 | 77149.2281 | 80996.356
|  | 1784 | 78545.5939 | 82869.1474
|  | 1785 | 80438.0121 | 84151.7408
|  | 1786 | 84235.3941 | 100012.9205
|  | 1787 | 84223.925 | 112829.3689
|  | 1788 | 83047.9366 | 119886.9668
|  | 1789 | 79442.6252 | 120033.9778
|  | 1790 | 77474.9567 | 117036.9123
|  | 1791 | 80911.9216 | 108600.5303
|  | 1792 | 80090.0602 | 95261.7978
|  | 1793 | 81758.0548 | 84522.9681
|  | 1794 | 81662.9469 | 76079.8974
|  | 1795 | 81274.6889 | 75636.438
|  | 1796 | 83574.1477 | 77874.8849
|  | 1797 | 81926.4885 | 76206.8884
|  | 1798 | 79279.6098 | 73704.6119
|  | 1799 | 78543.0422 | 79491.4835
|  | 1800 | 78294.6259 | 80100.2298
|  | 1801 | 76354.181 | 78787.4038
|  | 1802 | 73131.1986 | 76597.1859
|  | 1803 | 72051.7223 | 76249.003
|  | 1804 | 72442.691 | 73967.8039
|  | 1805 | 73488.4111 | 72609.9115
|  | 1806 | 75088.9308 | 78468.5995
|  | 1807 | 77087.0939 | 80552.977
|  | 1808 | 78434.0636 | 82509.8758
|  | 1809 | 79393.8001 | 86268.9182
|  | 1810 | 83956.5117 | 103178.4184
|  | 1811 | 82902.4424 | 123853.6589 | 4936.028
|  | 1812 | 82605.1218 | 134211.8635 | 24012.5606
|  | 1813 | 78306.4983 | 138418.6095 | 5689.107
|  | 1814 | 76815.1799 | 135146.3525 | 30255.2894
|  | 1815 | 79602.7013 | 123891.0968 | 9339.7361
|  | 1816 | 78970.0552 | 105729.9915
|  | 1817 | 79536.2118 | 90349.1662
|  | 1818 | 79109.4351 | 75375.8994
|  | 1819 | 78621.142 | 73038.0925
|  | 1820 | 80733.118 | 75086.1512
|  | 1821 | 79257.456 | 73584.3412
|  | 1822 | 77653.4967 | 71974.5712
|  | 1823 | 77275.2968 | 71584.75
|  | 1824 | 77558.6637 | 75181.6323
|  | 1825 | 74839.6046 | 75895.5431
|  | 1826 | 71044.7494 | 73039.3138
|  | 1827 | 71125.7992 | 74344.0451
|  | 1828 | 70567.0345 | 73689.9953
|  | 1829 | 71432.9506 | 74536.8544
|  | 1830 | 71847.4703 | 75825.0332
|  | 1831 | 71637.4016 | 74836.5905
|  | 1832 | 72664.1989 | 75996.787
|  | 1833 | 73551.1394 | 76959.9557
|  | 1834 | 76294.1317 | 79664.8338
|  | 1835 | 76910.389 | 83009.3437
|  | 1836 | 76156.7554 | 92541.1425
|  | 1837 | 71792.5185 | 106998.0228
|  | 1838 | 70052.2992 | 114606.3805
|  | 1839 | 70547.0902 | 114745.909 | 10005.7768
|  | 1840 | 71040.0206 | 99154.0179
|  | 1841 | 71776.999 | 87005.9076
|  | 1842 | 70124.3691 | 72870.2254
|  | 1843 | 70186.8065 | 71289.2303
|  | 1844 | 72442.0079 | 73512.473
|  | 1845 | 71803.1437 | 72835.8395
|  | 1846 | 71490.8284 | 72523.5243
|  | 1847 | 71984.0561 | 73019.6573
|  | 1848 | 72827.2763 | 74688.0815
|  | 1849 | 71850.877 | 72915.5315
|  | 1850 | 67750.1821 | 68835.1739
|  | 1851 | 66163.5541 | 69029.2449
|  | 1852 | 65430.3014 | 69613.2599
|  | 1853 | 65834.6886 | 67861.376
|  | 1854 | 67076.4212 | 69993.506
|  | 1855 | 68596.4249 | 71929.013
|  | 1856 | 68503.5843 | 71836.1724
|  | 1857 | 66142.8094 | 78109.0317
|  | 1858 | 64549.5913 | 95366.0121
|  | 1859 | 64727.8025 | 115360.5341 | 21552.5959
|  | 1860 | 64435.7781 | 129860.7585 | 32682.4812
|  | 1861 | 64431.9029 | 134278.657 | 15358.8372
|  | 1862 | 64865.3292 | 131939.7731 | 38827.0475
|  | 1863 | 64751.8978 | 118601.0641 | 18883.0088
|  | 1864 | 64775.009 | 96547.4173
|  | 1865 | 65970.9536 | 81218.9192
|  | 1866 | 66828.3279 | 69219.08
|  | 1867 | 67564.3702 | 63003.0732
|  | 1868 | 69988.2579 | 71041.2911
|  | 1869 | 69687.3188 | 70711.2986
|  | 1870 | 69675.6966 | 70696.7711
|  | 1871 | 70246.1845 | 73050.4112
|  | 1872 | 70518.7826 | 76305.3129
|  | 1873 | 68053.7787 | 73067.4009
|  | 1874 | 66577.5566 | 71602.8002
|  | 1875 | 65940.8461 | 72538.8195
|  | 1876 | 65561.8123 | 72399.5906
|  | 1877 | 66318.9585 | 73156.7368
|  | 1878 | 68065.7914 | 75834.3998
|  | 1879 | 71277.4899 | 78610.7509
|  | 1880 | 74474.8901 | 82360.8049
|  | 1881 | 76548.3928 | 88836.8924
|  | 1882 | 81830.1628 | 101206.7525
|  | 1883 | 82587.002 | 96580.9976
|  | 1884 | 83435.0013 | 96498.0551
|  | 1885 | 80980.8173 | 91519.7863
|  | 1886 | 79381.1947 | 87907.5423
|  | 1887 | 83820.9899 | 87010.2171
|  | 1888 | 82757.1525 | 83194.6461
|  | 1889 | 82985.6968 | 79447.4146
|  | 1890 | 83216.908 | 77636.7638
|  | 1891 | 82285.1695 | 76649.824
|  | 1892 | 82619.3923 | 78725.1131
|  | 1893 | 80588.8429 | 79890.886
|  | 1894 | 78353.2767 | 79523.2798
|  | 1895 | 77710.8183 | 78376.3826
|  | 1896 | 77026.4664 | 78365.7608
|  | 1897 | 74994.7788 | 77326.7514
|  | 1898 | 72069.2858 | 75077.9044
|  | 1899 | 70666.3915 | 74035.8144
|  | 1900 | 69857.5699 | 72388.4321
|  | 1901 | 70529.1316 | 73385.294
|  | 1902 | 71494.4875 | 74806.3337
|  | 1903 | 73309.4739 | 76584.891
|  | 1904 | 75537.4485 | 80148.1645
|  | 1905 | 79580.5803 | 87479.961
|  | 1906 | 81183.2764 | 96617.7763
|  | 1907 | 78567.0738 | 118794.5327 | 5423.7608
|  | 1908 | 79431.2092 | 130923.7102 | 23966.8017
|  | 1909 | 76728.7283 | 136465.168 | 5364.6451
|  | 1910 | 75940.9692 | 133946.4239 | 23837.8647
|  | 1911 | 79611.2196 | 123954.4236 | 9344.5873
|  | 1912 | 78815.3279 | 107529.5281
|  | 1913 | 78860.3596 | 94089.2682
|  | 1914 | 79798.0367 | 80946.9458
|  | 1915 | 80195.7914 | 74589.4992
|  | 1916 | 82253.7962 | 76589.3973
|  | 1917 | 80999.9789 | 75315.2428
|  | 1918 | 78324.6446 | 72622.4765
|  | 1919 | 76968.1543 | 72506.9895
|  | 1920 | 77699.67 | 79551.7592
|  | 1921 | 76726.2213 | 77805.4024
|  | 1922 | 71741.4803 | 73953.3146
|  | 1923 | 71792.9194 | 74915.8802
|  | 1924 | 71734.6641 | 74876.6819
|  | 1925 | 72308.0185 | 75469.0934
|  | 1926 | 73306.6691 | 77360.4601
|  | 1927 | 75339.5158 | 78805.5031
|  | 1928 | 77966.7824 | 81928.2524
|  | 1929 | 80434.8037 | 83729.2778
|  | 1930 | 84522.425 | 95824.8977
|  | 1931 | 84729.0316 | 100087.3034
|  | 1932 | 82877.0551 | 111917.8465
|  | 1933 | 78429.4169 | 122314.0536 | 6976.2072
|  | 1934 | 77024.7807 | 121161.9223
|  | 1935 | 79964.3511 | 109445.695
|  | 1936 | 79760.7867 | 94837.2391
|  | 1937 | 80507.1962 | 83138.7103
|  | 1938 | 80297.6584 | 74752.3782
|  | 1939 | 79872.4927 | 74263.2952
|  | 1940 | 81230.4311 | 75568.9376
|  | 1941 | 79863.6422 | 74173.0953
|  | 1942 | 77385.3758 | 71689.0183
|  | 1943 | 76725.4492 | 71040.713
|  | 1944 | 76478.8881 | 74036.3896
|  | 1945 | 74843.7473 | 75925.8338
|  | 1946 | 71707.4832 | 73859.2849
|  | 1947 | 72427.2075 | 75473.9402
|  | 1948 | 72251.7346 | 75241.2963
|  | 1949 | 72416.1107 | 75386.6153
|  | 1950 | 74054.8258 | 77956.1606
|  | 1951 | 75577.8364 | 79062.8807
|  | 1952 | 76715.692 | 80619.9909
|  | 1953 | 79600.9675 | 85416.4115
|  | 1954 | 84501.8313 | 91396.7807
|  | 1955 | 83787.2355 | 99088.3362
|  | 1956 | 82241.2099 | 98458.6264
|  | 1957 | 77726.9783 | 103350.1526
|  | 1958 | 75986.909 | 110140.8557
|  | 1959 | 79246.3659 | 111443.7802
|  | 1960 | 78158.1835 | 101092.8547
|  | 1961 | 79075.7916 | 94228.4721
|  | 1962 | 79528.234 | 82255.0332
|  | 1963 | 79407.7031 | 76264.2587
|  | 1964 | 81985.585 | 83035.7128
|  | 1965 | 80447.3478 | 81471.3276
|  | 1966 | 78475.5794 | 79485.0326
|  | 1967 | 77466.6644 | 78490.6443
|  | 1968 | 78016.0644 | 79871.059
|  | 1969 | 75751.4153 | 76821.8805
|  | 1970 | 72220.1942 | 73319.7127
|  | 1971 | 71501.628 | 73598.3827
|  | 1972 | 71426.9842 | 74492.7739
|  | 1973 | 72161.9387 | 75265.8425
|  | 1974 | 74636.0497 | 78613.6126
|  | 1975 | 77206.0169 | 80538.605
|  | 1976 | 78170.3717 | 82074.6706
|  | 1977 | 79536.2347 | 87190.9234
|  | 1978 | 83827.2281 | 99280.785
|  | 1979 | 83059.9534 | 101239.0967
|  | 1980 | 82330.1194 | 102656.432
|  | 1981 | 77257.9231 | 100456.0122
|  | 1982 | 75823.4264 | 101382.2845
|  | 1983 | 79363.0643 | 94598.7527
|  | 1984 | 78100.3873 | 93100.6115
|  | 1985 | 79236.7721 | 85989.7927
|  | 1986 | 78886.1815 | 80405.4585
|  | 1987 | 79005.1258 | 73979.7604
|  | 1988 | 80943.638 | 75342.9997
|  | 1989 | 78726.0148 | 76076.9719
|  | 1990 | 77441.5053 | 76658.4037
|  | 1991 | 77316.3616 | 77291.3612
|  | 1992 | 77078.6075 | 78591.9113
|  | 1993 | 75079.9911 | 76167.8883
|  | 1994 | 72967.3799 | 74084.3304
|  | 1995 | 71949.5113 | 73839.7893
|  | 1996 | 72214.328 | 75070.4904
|  | 1997 | 72218.7351 | 75074.8975
|  | 1998 | 72588.1969 | 76337.0755
|  | 1999 | 73094.7415 | 76141.4742
|  | 2000 | 73467.8019 | 76705.1049
|  | 2001 | 72591.3888 | 75923.9769
|  | 2002 | 74541.0449 | 81740.9067
|  | 2003 | 75259.562 | 87790.6266
|  | 2004 | 75843.4395 | 92265.9406
|  | 2005 | 72629.8515 | 90520.9015
|  | 2006 | 71402.0827 | 94471.6652
|  | 2007 | 72938.3692 | 96631.6332
|  | 2008 | 70896.8274 | 94232.9882
|  | 2009 | 70819.3444 | 85380.7697
|  | 2010 | 69501.9372 | 73845.1937
|  | 2011 | 70217.4313 | 72392.5159
|  | 2012 | 72861.9676 | 73891.7581
|  | 2013 | 74127.0364 | 75148.1109
|  | 2014 | 73103.6804 | 74127.6603
|  | 2015 | 73242.8554 | 74275.5512
|  | 2016 | 73974.6882 | 75024.816
|  | 2017 | 71437.5584 | 72516.7396
|  | 2018 | 67543.8288 | 68646.2526
|  | 2019 | 65549.1596 | 67540.8089
|  | 2020 | 65192.6246 | 68182.1862
|  | 2021 | 65360.1741 | 68349.7358
|  | 2022 | 66392.5435 | 70217.6502
|  | 2023 | 66389.9465 | 69493.8503
|  | 2024 | 65832.7946 | 68860.4703
|  | 2025 | 64699.3535 | 75265.8736
|  | 2026 | 65737.977 | 81496.4464
|  | 2027 | 64818.7242 | 89992.5746
|  | 2028 | 66226.5266 | 96912.6408
|  | 2029 | 65440.4388 | 98254.5039
|  | 2030 | 66277.6793 | 93479.68
|  | 2031 | 66134.3618 | 84111.7537
|  | 2032 | 65748.8272 | 79442.4901
|  | 2033 | 66430.1173 | 79883.0722
|  | 2034 | 66494.9262 | 69899.8144
|  | 2035 | 68182.76 | 69209.6452
|  | 2036 | 70548.8348 | 71543.7613
|  | 2037 | 71228.3279 | 72194.2011
|  | 2038 | 69804.2549 | 71604.0481
|  | 2039 | 69517.5012 | 70526.9544
|  | 2040 | 70755.5599 | 71794.0664
|  | 2041 | 69444.5999 | 70515.065
|  | 2042 | 66601.1096 | 68524.505
|  | 2043 | 66278.7138 | 69401.6747
|  | 2044 | 66258.5154 | 69248.077
|  | 2045 | 67454.979 | 70520.7688
|  | 2046 | 68934.1243 | 72854.5162
|  | 2047 | 71663.5589 | 75091.4322
|  | 2048 | 74677.6796 | 78639.1497
|  | 2049 | 78745.8 | 85550.8542
|  | 2050 | 83741.4698 | 98345.9451
|  | 2051 | 84082.2326 | 99707.3028
|  | 2052 | 83707.0375 | 108458.6465
|  | 2053 | 78787.9129 | 112043.2528
|  | 2054 | 78178.8618 | 110959.063
|  | 2055 | 81969.0902 | 107243.393
|  | 2056 | 82136.0906 | 97498.3984
|  | 2057 | 82928.6824 | 98290.9902
|  | 2058 | 82419.5858 | 85527.5256
|  | 2059 | 82674.1384 | 81039.7847
|  | 2060 | 84282.5111 | 85265.8163
|  | 2061 | 82619.5316 | 83594.1209
|  | 2062 | 79935.6016 | 80901.4748
|  | 2063 | 79007.6488 | 79976.4273
|  | 2064 | 78808.7971 | 80623.1171
|  | 2065 | 76776.8344 | 77812.4356
|  | 2066 | 72127.1198 | 75171.1305
|  | 2067 | 71793.5496 | 75786.8762
|  | 2068 | 71139.9554 | 74434.4295
|  | 2069 | 71962.0371 | 75332.7393
|  | 2070 | 73032.353 | 76422.1122
|  | 2071 | 75184.4153 | 78840.9729
|  | 2072 | 78270.3943 | 82308.0924
|  | 2073 | 81222.2845 | 84783.557
|  | 2074 | 85137.7539 | 100819.9952
|  | 2075 | 84668.5041 | 111890.1489
|  | 2076 | 83242.1811 | 119202.7295 | 689.8549
|  | 2077 | 77584.5252 | 117875.2296
|  | 2078 | 75625.1472 | 112588.443
|  | 2079 | 78926.6324 | 98796.5894
|  | 2080 | 78645.6595 | 86305.2493
|  | 2081 | 79895.2449 | 79538.6902
|  | 2082 | 80923.1408 | 75354.6179
|  | 2083 | 81217.4045 | 75590.775
|  | 2084 | 82341.1786 | 76676.7798
|  | 2085 | 81513.4749 | 75820.0228
|  | 2086 | 78736.7425 | 73034.5744
|  | 2087 | 77938.8137 | 78321.3216
|  | 2088 | 77621.1436 | 79461.6115
|  | 2089 | 74956.2032 | 77208.7027
|  | 2090 | 71179.7716 | 74474.2456
|  | 2091 | 70614.0212 | 73756.0391
|  | 2092 | 70151.419 | 73179.0947
|  | 2093 | 70879.2179 | 73925.9506
|  | 2094 | 72530.1583 | 76355.2649
|  | 2095 | 74448.6573 | 77781.2454
|  | 2096 | 76633.7641 | 80480.892
|  | 2097 | 79339.6265 | 86332.875
|  | 2098 | 84140.1492 | 99498.421
|  | 2099 | 84344.7218 | 99550.5373
|  | 2100 | 83890.9354 | 103959.3851
|  | 2101 | 78534.9681 | 107945.9693
|  | 2102 | 76622.5893 | 103767.023
|  | 2103 | 80887.8235 | 95868.9908
|  | 2104 | 80100.8342 | 95043.8874
|  | 2105 | 80709.303 | 87093.7486
|  | 2106 | 80152.9845 | 82746.3846
|  | 2107 | 79223.9426 | 75569.734
|  | 2108 | 80503.1926 | 76568.063
|  | 2109 | 79433.0716 | 77649.908
|  | 2110 | 77866.9022 | 78885.0714
|  | 2111 | 76928.1364 | 77963.7376
|  | 2112 | 76943.5326 | 78818.8645
|  | 2113 | 74253.5665 | 75338.5583
|  | 2114 | 70499.0345 | 72415.041
|  | 2115 | 69833.6283 | 72731.2819
|  | 2116 | 68901.5545 | 70272.9956
|  | 2117 | 69705.2454 | 68455.0475
|  | 2118 | 71514.2318 | 74599.0786
|  | 2119 | 73569.7274 | 77035.7147
|  | 2120 | 76577.9447 | 80406.0156
|  | 2121 | 78704.5228 | 86619.2164
|  | 2122 | 82513.6257 | 103139.4088
|  | 2123 | 80918.0216 | 124894.8223 | 15605.2811
|  | 2124 | 79689.0415 | 135152.1829 | 23226.9979
|  | 2125 | 74663.6875 | 138460.0753 | 10158.1115
|  | 2126 | 73685.5733 | 134916.6677 | 27312.5241
|  | 2127 | 77038.4204 | 121911.8598 | 10240.8228
|  | 2128 | 76289.4084 | 104235.937 | 42.1586
|  | 2129 | 76589.725 | 91513.7212
|  | 2130 | 77589.1128 | 75471.5422
|  | 2131 | 77774.8516 | 72212.1393
|  | 2132 | 79307.3851 | 73698.1876
|  | 2133 | 78729.298 | 73096.8579
|  | 2134 | 76785.7289 | 71147.478
|  | 2135 | 76486.6385 | 70848.3877
|  | 2136 | 76209.1809 | 71404.8501
|  | 2137 | 74009.2136 | 70120.4452
|  | 2138 | 69543.0026 | 70683.1958
|  | 2139 | 68964.3004 | 70121.9255
|  | 2140 | 68285.2768 | 70356.2518
|  | 2141 | 68719.4711 | 71442.2343
|  | 2142 | 70039.5325 | 73578.7838
|  | 2143 | 71726.5156 | 74773.2483
|  | 2144 | 74047.9116 | 77685.4122
|  | 2145 | 77302.293 | 80539.596
|  | 2146 | 82277.3558 | 85216.9969
|  | 2147 | 81709.0325 | 96857.7007
|  | 2148 | 81300.3421 | 100653.5953
|  | 2149 | 77107.7638 | 101801.1678
|  | 2150 | 76811.9745 | 104081.2359
|  | 2151 | 81275.1897 | 97729.2757
|  | 2152 | 80596.7711 | 94716.2969
|  | 2153 | 79471.6744 | 86103.8614
|  | 2154 | 79415.9427 | 82295.1982
|  | 2155 | 77723.4384 | 75237.4338
|  | 2156 | 78278.4391 | 75952.8113
|  | 2157 | 76759.4114 | 77221.8583
|  | 2158 | 74551.447 | 75592.8589
|  | 2159 | 74083.4047 | 75950.0206
|  | 2160 | 73851.7942 | 74925.1647
|  | 2161 | 72997.4141 | 74111.4592
|  | 2162 | 68842.8957 | 69974.3728
|  | 2163 | 67842.896 | 69950.3128
|  | 2164 | 67730.559 | 69699.25
|  | 2165 | 67746.3182 | 70507.1955
|  | 2166 | 69833.7673 | 72575.5876
|  | 2167 | 70298.3902 | 73135.4956
|  | 2168 | 70356.6424 | 73365.2611
|  | 2169 | 69428.3193 | 72494.109
|  | 2170 | 69105.2891 | 77600.3901
|  | 2171 | 70788.4636 | 89447.8936
|  | 2172 | 70966.4963 | 102543.4224 | 2345.5644
|  | 2173 | 68251.2989 | 108020.5706
|  | 2174 | 67489.328 | 110997.2501 | 3072.3559
|  | 2175 | 69017.8225 | 106503.5239
|  | 2176 | 67696.831 | 95829.8853
|  | 2177 | 67880.6909 | 79417.7298
|  | 2178 | 66751.746 | 69478.5453
|  | 2179 | 67334.7804 | 61760.4468
|  | 2180 | 69962.618 | 64330.1778
|  | 2181 | 70462.4634 | 64827.1179
|  | 2182 | 69890.4461 | 70071.9743
|  | 2183 | 70156.3388 | 71218.0879
|  | 2184 | 70825.2508 | 72709.2986
|  | 2185 | 69479.1702 | 70569.9727
|  | 2186 | 66432.7421 | 68357.4646
|  | 2187 | 64538.4884 | 66338.9205
|  | 2188 | 63898.3079 | 64285.2055
|  | 2189 | 64375.793 | 62340.613
|  | 2190 | 64328.7391 | 64462.6319
|  | 2191 | 64481.4301 | 67566.2769
|  | 2192 | 65063.9589 | 68148.8057
|  | 2193 | 63541.558 | 70436.5073
|  | 2194 | 63631.5386 | 99076.0894
|  | 2195 | 64138.0651 | 120916.0676 | 27780.6805
|  | 2196 | 63457.3371 | 134395.2051 | 38277.4745
|  | 2197 | 63037.5769 | 138245.4201 | 25948.749
|  | 2198 | 61890.5386 | 135937.193 | 39943.4025
|  | 2199 | 61221.367 | 126713.5181 | 31410.0117
|  | 2200 | 61612.6683 | 111527.5963 | 21819.9878
|  | 2201 | 62118.0214 | 86174.3256
|  | 2202 | 64003.6591 | 66749.5154
|  | 2203 | 65138.6049 | 59555.5554
|  | 2204 | 68160.3273 | 66874.1711
|  | 2205 | 69641.2985 | 70668.1837
|  | 2206 | 69214.0061 | 70243.7966
|  | 2207 | 69960.5517 | 71010.6795
|  | 2208 | 70191.7381 | 72078.6913
|  | 2209 | 68056.9782 | 69153.5914
|  | 2210 | 63159.1343 | 64281.8954
|  | 2211 | 63403.8372 | 64532.409
|  | 2212 | 64282.3253 | 66965.5191
|  | 2213 | 64737.0566 | 67726.6183
|  | 2214 | 64842.4461 | 68743.7809
|  | 2215 | 66950.296 | 70378.1692
|  | 2216 | 72936.915 | 76707.8147
|  | 2217 | 75424.3257 | 82338.3321
|  | 2218 | 77232.0368 | 110299.8391 | 5531.723
|  | 2219 | 76525.6636 | 129480.717 | 17723.0817
|  | 2220 | 76276.7083 | 140795.2718 | 39015.5848
|  | 2221 | 72352.0004 | 144154.1059 | 18564.3756
|  | 2222 | 71962.2929 | 141199.2026 | 35341.691
|  | 2223 | 73433.8912 | 130604.2315 | 22505.2675
|  | 2224 | 73720.379 | 112737.5268 | 11131.8348
|  | 2225 | 74610.5662 | 85275.9796
|  | 2226 | 75593.8879 | 78053.8888
|  | 2227 | 75171.134 | 69620.0431
|  | 2228 | 77243.3166 | 71657.3617
|  | 2229 | 76666.6163 | 71048.7028
|  | 2230 | 74984.2862 | 69340.2247
|  | 2231 | 75245.7101 | 69604.5539
|  | 2232 | 74804.9535 | 75717.23
|  | 2233 | 71668.4888 | 72791.2499
|  | 2234 | 68637.5061 | 69783.5099
|  | 2235 | 67820.7988 | 69783.2906
|  | 2236 | 68765.8416 | 69624.7017
|  | 2237 | 69011.9654 | 67992.7008
|  | 2238 | 69746.839 | 72679.2295
|  | 2239 | 71904.3936 | 75065.4685
|  | 2240 | 73632.5685 | 77251.012
|  | 2241 | 74323.3608 | 81294.5383
|  | 2242 | 77345.5248 | 102201.9473
|  | 2243 | 76649.17 | 118446.7852 | 7992.2916
|  | 2244 | 75669.992 | 128601.3957 | 26467.1547
|  | 2245 | 72988.9508 | 130984.6385 | 3972.8054
|  | 2246 | 72361.2271 | 127164.8742 | 20911.075
|  | 2247 | 76200.9065 | 115205.7132 | 10379.2338
|  | 2248 | 75623.2075 | 97929.0854
|  | 2249 | 76486.7097 | 82927.2451
|  | 2250 | 76831.1742 | 75185.0876
|  | 2251 | 76504.5279 | 70965.0583
|  | 2252 | 78642.5636 | 73071.1354
|  | 2253 | 78226.1128 | 72634.3473
|  | 2254 | 75547.6249 | 72510.4475
|  | 2255 | 75154.9572 | 76263.1917
|  | 2256 | 75052.252 | 76982.7851
|  | 2257 | 72492.0195 | 73652.55
|  | 2258 | 69461.51 | 70642.3777
|  | 2259 | 68273.2714 | 69751.127
|  | 2260 | 67234.2209 | 69480.5043
|  | 2261 | 68157.2059 | 70232.7225
|  | 2262 | 69179.0643 | 75951.3587
|  | 2263 | 70728.2514 | 77527.9157
|  | 2264 | 73491.6695 | 80901.1586
|  | 2265 | 75642.2349 | 82480.0132
|  | 2266 | 78449.3869 | 85001.3097
|  | 2267 | 78697.7551 | 91598.9956
|  | 2268 | 79294.0484 | 92033.0647
|  | 2269 | 76227.0722 | 89137.3197
|  | 2270 | 75376.4274 | 84463.2844
|  | 2271 | 79626.6841 | 82853.0996
|  | 2272 | 79381.7953 | 80588.8111
|  | 2273 | 79440.9344 | 80633.4235
|  | 2274 | 79278.6336 | 84350.3624
|  | 2275 | 78238.0732 | 83260.4114
|  | 2276 | 77517.1717 | 82501.7406
|  | 2277 | 76833.5443 | 81806.4919
|  | 2278 | 75042.0698 | 80017.9227
|  | 2279 | 74037.2188 | 79623.5507
|  | 2280 | 73082.4544 | 80832.0059
|  | 2281 | 71675.3846 | 78360.7066
|  | 2282 | 67987.7901 | 74539.713
|  | 2283 | 66767.0823 | 73734.0356
|  | 2284 | 66928.4899 | 73907.5607
|  | 2285 | 67885.6263 | 76002.5763
|  | 2286 | 70443.6229 | 74935.5792
|  | 2287 | 73124.9083 | 79328.1802
|  | 2288 | 73807.1052 | 81197.5373
|  | 2289 | 75663.5132 | 82558.4626
|  | 2290 | 79772.6473 | 86286.4561
|  | 2291 | 80278.5474 | 86716.1281
|  | 2292 | 80265.6254 | 88622.6102
|  | 2293 | 76903.544 | 95239.671
|  | 2294 | 75417.2165 | 99262.5426
|  | 2295 | 78139.2944 | 99967.1248
|  | 2296 | 77166.6403 | 95206.7518
|  | 2297 | 78665.1945 | 87177.852
|  | 2298 | 79491.001 | 81537.63
|  | 2299 | 78378.1938 | 76398.8502
|  | 2300 | 79845.7406 | 79518.6974
|  | 2301 | 78409.596 | 79517.8304
|  | 2302 | 75385.1284 | 76475.9308
|  | 2303 | 75498.9151 | 76610.0549
|  | 2304 | 74800.2991 | 76739.5482
|  | 2305 | 74123.4285 | 75286.8643
|  | 2306 | 68225.7947 | 69409.5678
|  | 2307 | 68286.3058 | 70676.4589
|  | 2308 | 67527.8932 | 68252.3656
|  | 2309 | 67876.432 | 66259.2882
|  | 2310 | 69606.6895 | 64609.0853
|  | 2311 | 71691.9921 | 74468.5736
|  | 2312 | 75509.8034 | 78975.7907
|  | 2313 | 77146.8705 | 83946.5347
|  | 2314 | 79742.4684 | 91219.5842
|  | 2315 | 78942.1293 | 107133.8861 | 1436.9236
|  | 2316 | 77320.0892 | 125866.3684 | 20750.5472
|  | 2317 | 74852.8803 | 129806.1769 | 6018.1719
|  | 2318 | 73692.2059 | 126544.0796 | 18994.6479
|  | 2319 | 76991.7552 | 116109.9208 | 11328.1378
|  | 2320 | 76894.3993 | 98236.7457
|  | 2321 | 77527.934 | 86593.8687
|  | 2322 | 77492.1028 | 78745.6038
|  | 2323 | 76990.349 | 71474.122
|  | 2324 | 78639.0813 | 73111.233
|  | 2325 | 78412.1427 | 72875.5784
|  | 2326 | 75484.2622 | 69936.0767
|  | 2327 | 75257.8214 | 69721.2571
|  | 2328 | 74618.568 | 69883.9652
|  | 2329 | 73161.1067 | 68734.9943
|  | 2330 | 68704.2986 | 68691.1086
|  | 2331 | 67201.2098 | 67363.5647
|  | 2332 | 67009.403 | 65912.5501
|  | 2333 | 67605.6047 | 64106.2592
|  | 2334 | 68199.4742 | 62723.9219
|  | 2335 | 68281.0094 | 69088.9178
|  | 2336 | 69359.1209 | 70608.8287
|  | 2337 | 69888.0331 | 76706.7543
|  | 2338 | 71110.8354 | 95024.7207
|  | 2339 | 70798.3503 | 115328.1358 | 10138.9971
|  | 2340 | 70179.2224 | 127471.2903 | 31002.7219
|  | 2341 | 68656.49 | 132185.6178 | 10509.1341
|  | 2342 | 68869.6681 | 127616.9343 | 24897.7075
|  | 2343 | 68947.6356 | 116181.4591 | 12565.7488
|  | 2344 | 69701.5422 | 100039.3352
|  | 2345 | 69808.8448 | 76595.0788
|  | 2346 | 69137.2435 | 71302.1756
|  | 2347 | 69129.1332 | 63610.001
|  | 2348 | 70774.2488 | 65246.4006
|  | 2349 | 71608.1377 | 66054.1415
|  | 2350 | 71243.0922 | 65680.38
|  | 2351 | 71322.0153 | 65762.2084
|  | 2352 | 71073.5458 | 72722.9355
|  | 2353 | 69617.9747 | 70801.7478
|  | 2354 | 64425.1596 | 65620.554
|  | 2355 | 61783.016 | 63577.5979
|  | 2356 | 61249.5918 | 62700.056
|  | 2357 | 61397.364 | 62613.0957
|  | 2358 | 62799.588 | 64012.4144
|  | 2359 | 62964.4422 | 64159.8366
|  | 2360 | 64208.0691 | 65397.6528
|  | 2361 | 64048.7834 | 69076.9626
|  | 2362 | 64501.2942 | 78274.8649
|  | 2363 | 65657.8036 | 91850.1186
|  | 2364 | 65596.2994 | 102474.8744 | 1299.7821
|  | 2365 | 65026.9669 | 104183.5958
|  | 2366 | 65679.05 | 100860.5995
|  | 2367 | 65114.3198 | 94661.6063
|  | 2368 | 64463.3324 | 79043.828
|  | 2369 | 64502.1475 | 71210.9604
|  | 2370 | 64730.37 | 67285.656
|  | 2371 | 65384.7295 | 66536.5439
|  | 2372 | 67863.0456 | 68979.9961
|  | 2373 | 69595.4202 | 70697.844
|  | 2374 | 69130.5026 | 70224.2104
|  | 2375 | 69540.0713 | 70674.4537
|  | 2376 | 69284.9263 | 71250.3234
|  | 2377 | 66475.3791 | 67653.3415
|  | 2378 | 62577.1519 | 65866.897
|  | 2379 | 62786.6833 | 65512.4641
|  | 2380 | 62586.4678 | 63965.9797
|  | 2381 | 63843.184 | 65044.3891
|  | 2382 | 65894.465 | 67084.0487
|  | 2383 | 68924.9599 | 70059.3423
|  | 2384 | 72137.5644 | 73199.3136
|  | 2385 | 74599.6499 | 81361.2001
|  | 2386 | 76519.7349 | 98226.116
|  | 2387 | 75479.4441 | 118893.1567 | 15623.57
|  | 2388 | 75005.6094 | 132404.5589 | 30676.3697
|  | 2389 | 71823.4347 | 132854.8247 | 6145.6074
|  | 2390 | 70628.167 | 125157.0919 | 20652.0311
|  | 2391 | 75129.839 | 109502.0932 | 6563.1694
|  | 2392 | 74754.1379 | 92273.9678
|  | 2393 | 75542.8384 | 81793.8848
|  | 2394 | 76610.7988 | 76410.2891
|  | 2395 | 76863.468 | 71338.5251
|  | 2396 | 77620.5455 | 72060.7386
|  | 2397 | 77170.2524 | 71598.8242
|  | 2398 | 75702.004 | 70130.5758
|  | 2399 | 74163.7486 | 68589.415
|  | 2400 | 73305.6839 | 68571.0811
|  | 2401 | 72643.6463 | 68149.9481
|  | 2402 | 68205.5445 | 67786.6706
|  | 2403 | 67792.2459 | 69143.9101
|  | 2404 | 67757.3366 | 68321.9018
|  | 2405 | 68125.3247 | 69188.0904
|  | 2406 | 68784.7523 | 69683.6484
|  | 2407 | 70142.32 | 72129.5298
|  | 2408 | 73779.4793 | 77112.0674
|  | 2409 | 75841.378 | 78716.5975
|  | 2410 | 79862.6542 | 86357.4059
|  | 2411 | 79500.6524 | 101261.5718
|  | 2412 | 78585.3553 | 122489.5345 | 15341.482
|  | 2413 | 73278.5881 | 131619.5456 | 32693.3163
|  | 2414 | 72742.0795 | 135847.9656 | 9199.872
|  | 2415 | 75619.4933 | 126853.4875 | 16751.3156
|  | 2416 | 75570.6469 | 109037.9712 | 5620.1255
|  | 2417 | 75874.8892 | 87999.5501
|  | 2418 | 76149.0629 | 78532.8356
|  | 2419 | 75768.6424 | 70246.6048
|  | 2420 | 78178.7994 | 72618.9925
|  | 2421 | 78998.174 | 73423.8404
|  | 2422 | 76684.8649 | 71087.2887
|  | 2423 | 75181.4979 | 69601.3537
|  | 2424 | 73570.4608 | 72537.4228
|  | 2425 | 70922.9317 | 72089.2728
|  | 2426 | 67371.8119 | 69808.8787
|  | 2427 | 67351.191 | 68549.4907
|  | 2428 | 66671.6476 | 67869.9473
|  | 2429 | 66946.3976 | 68141.792
|  | 2430 | 67873.1057 | 69065.5948
|  | 2431 | 71315.3028 | 72561.4268
|  | 2432 | 73805.0563 | 77194.8155
|  | 2433 | 74744.5379 | 81429.86
|  | 2434 | 78005.3688 | 107802.587 | 2886.1358
|  | 2435 | 76921.1608 | 122619.6658 | 17195.8886
|  | 2436 | 76415.5243 | 136583.9063 | 28751.65
|  | 2437 | 72956.5322 | 141651.7092 | 21944.6629
|  | 2438 | 72553.8461 | 142405.2219 | 36094.5111
|  | 2439 | 75284.4918 | 134001.0418 | 24112.3404
|  | 2440 | 75040.4784 | 117452.3098 | 14526.5185
|  | 2441 | 75450.2253 | 91878.4277
|  | 2442 | 76391.4952 | 78889.6101
|  | 2443 | 76580.2129 | 71026.2167
|  | 2444 | 77713.5496 | 72127.5947
|  | 2445 | 78590.9923 | 72987.6054
|  | 2446 | 76431.8267 | 70816.8185
|  | 2447 | 75696.5752 | 70096.0937
|  | 2448 | 74622.3668 | 69861.6159
|  | 2449 | 71487.4992 | 69896.891
|  | 2450 | 68742.0844 | 69539.2826
|  | 2451 | 68409.8416 | 69538.2973
|  | 2452 | 68213.2025 | 67230.131
|  | 2453 | 68343.975 | 65966.3031
|  | 2454 | 68950.1316 | 71440.4905
|  | 2455 | 70617.6652 | 73645.3409
|  | 2456 | 73141.2559 | 76454.787
|  | 2457 | 75374.7824 | 79982.5859
|  | 2458 | 76374.7625 | 105808.3049 | 2678.7093
|  | 2459 | 76422.982 | 122277.473 | 17288.9983
|  | 2460 | 75969.6767 | 132631.6104 | 25229.7178
|  | 2461 | 72852.6206 | 134076.7634 | 8064.5109
|  | 2462 | 72499.903 | 129399.7291 | 29014.5132
|  | 2463 | 76388.245 | 118917.6383 | 7927.2711
|  | 2464 | 75877.579 | 103216.7991
|  | 2465 | 76072.3052 | 79937.2869
|  | 2466 | 76330.5029 | 78695.2187
|  | 2467 | 76822.1937 | 71300.1561
|  | 2468 | 78137.7703 | 72580.8688
|  | 2469 | 78456.4051 | 72876.2609
|  | 2470 | 76334.7299 | 70737.1537
|  | 2471 | 74759.2071 | 75141.7394
|  | 2472 | 74667.6911 | 76621.4669
|  | 2473 | 71595.9664 | 72765.2128
|  | 2474 | 69450.0779 | 70636.7563
|  | 2475 | 69063.099 | 70261.3987
|  | 2476 | 67880.1347 | 69609.6361
|  | 2477 | 67908.5776 | 69112.688
|  | 2478 | 69914.0306 | 71391.806
|  | 2479 | 71799.543 | 73421.8837
|  | 2480 | 73245.4959 | 76578.0841
|  | 2481 | 73186.9062 | 89021.7459
|  | 2482 | 74988.2253 | 107335.474
|  | 2483 | 76047.3449 | 112773.3643
|  | 2484 | 76430.3667 | 103860.3321
|  | 2485 | 73600.8794 | 87286.9308
|  | 2486 | 73141.1176 | 94604.6662
|  | 2487 | 77833.0057 | 94955.2183
|  | 2488 | 77350.1223 | 89527.0786
|  | 2489 | 77587.0489 | 79875.5366
|  | 2490 | 77179.1705 | 79445.6766
|  | 2491 | 76231.3685 | 77388.9936
|  | 2492 | 76804.2067 | 77956.0211
|  | 2493 | 76348.2005 | 77488.3936
|  | 2494 | 75262.3177 | 76390.8894
|  | 2495 | 74619.7386 | 75762.8371
|  | 2496 | 73242.8273 | 75216.9404
|  | 2497 | 70925.8668 | 72115.4506
|  | 2498 | 67692.1346 | 69126.6475
|  | 2499 | 65961.0229 | 67762.8402
|  | 2500 | 65746.3187 | 66455.2787
|  | 2501 | 66372.4221 | 63066.5235
|  | 2502 | 66747.5905 | 64208.8586
|  | 2503 | 67919.3138 | 69123.4242
|  | 2504 | 69153.3634 | 70465.118
|  | 2505 | 69059.5552 | 77163.2759
|  | 2506 | 69111.0502 | 101855.3069 | 5312.3436
|  | 2507 | 69511.2461 | 118131.8668 | 19202.3141
|  | 2508 | 69193.5471 | 130714.36 | 35987.7135
|  | 2509 | 66636.4285 | 134040.688 | 25912.802
|  | 2510 | 67207.183 | 129715.7924 | 29840.581
|  | 2511 | 68290.3473 | 118395.1928 | 16505.5858
|  | 2512 | 67716.8145 | 103980.7741
|  | 2513 | 67701.9985 | 80280.9235
|  | 2514 | 67168.9651 | 68387.6022
|  | 2515 | 66850.0798 | 62177.0267
|  | 2516 | 67971.4953 | 62455.2683
|  | 2517 | 69780.6104 | 64249.8568
|  | 2518 | 69453.3811 | 64119.8059
|  | 2519 | 69226.6543 | 65562.1648
|  | 2520 | 68833.3797 | 70583.949
|  | 2521 | 67095.7762 | 68291.1706
|  | 2522 | 63053.9309 | 65080.34
|  | 2523 | 62339.432 | 63549.3531
|  | 2524 | 62672.8725 | 63897.3202
|  | 2525 | 62634.5675 | 61830.9667
|  | 2526 | 62661.2456 | 62918.4496
|  | 2527 | 62539.577 | 63752.4034
|  | 2528 | 62597.4301 | 63801.5405
|  | 2529 | 61365.7275 | 65186.5017
|  | 2530 | 61566.9902 | 96757.0472 | 5648.399
|  | 2531 | 61804.445 | 115231.4688 | 26956.9535
|  | 2532 | 61722.8307 | 127324.1731 | 34181.9559
|  | 2533 | 62053.7755 | 133249.2067 | 24446.5089
|  | 2534 | 62306.5537 | 127813.6108 | 31872.4614
|  | 2535 | 63070.5468 | 113708.8172 | 22127.0396
|  | 2536 | 63782.6464 | 97276.0422 | 5665.2539
|  | 2537 | 63868.4343 | 72447.8227
|  | 2538 | 64342.0041 | 70459.6514
|  | 2539 | 65740.3785 | 62793.4591
|  | 2540 | 66959.8056 | 61599.6364
|  | 2541 | 68559.281 | 63541.2746
|  | 2542 | 68621.1055 | 65004.5219
|  | 2543 | 68350.2642 | 66670.5109
|  | 2544 | 67495.5006 | 68718.2592
|  | 2545 | 64312.4154 | 69027.1193
|  | 2546 | 61919.3148 | 68849.7711
|  | 2547 | 62286.0072 | 68977.6762
|  | 2548 | 62887.6978 | 69002.9263
|  | 2549 | 63071.464 | 68965.2618
|  | 2550 | 63508.4533 | 69238.3146
|  | 2551 | 65946.459 | 70032.0477
|  | 2552 | 69752.1863 | 71943.8985
|  | 2553 | 72552.4976 | 75018.2622
|  | 2554 | 75061.249 | 77068.3382
|  | 2555 | 77570.0004 | 77484.5136
|  | 2556 | 78212.266 | 78380.5207
|  | 2557 | 75475.9363 | 79703.9436
|  | 2558 | 75238.5759 | 78752.1623
|  | 2559 | 78509.9932 | 80652.6669
|  | 2560 | 78334.2018 | 84466.8701
|  | 2561 | 78534.0284 | 89736.6702
|  | 2562 | 77266.5716 | 86132.4052
|  | 2563 | 76275.7437 | 77698.3676
|  | 2564 | 76472.3475 | 75845.6862
|  | 2565 | 75715.7874 | 77407.1619
|  | 2566 | 73642.0009 | 76697.5567
|  | 2567 | 73224.5258 | 74984.8903
|  | 2568 | 73113.8959 | 73981.2162
|  | 2569 | 70747.8175 | 71575.4706
|  | 2570 | 67479.5175 | 71032.7714
|  | 2571 | 66831.3105 | 70808.5708
|  | 2572 | 67218.7603 | 67597.8961
|  | 2573 | 67493.217 | 65879.7919
|  | 2574 | 70562.053 | 66089.3335
|  | 2575 | 72868.6059 | 74990.0435
|  | 2576 | 73274.8879 | 80150.7802
|  | 2577 | 73056.3427 | 88224.0442
|  | 2578 | 74773.683 | 95457.3147
|  | 2579 | 74488.2761 | 106121.1437
|  | 2580 | 74818.1458 | 107266.7232
|  | 2581 | 72039.1012 | 110501.2389
|  | 2582 | 71306.6791 | 100064.2019
|  | 2583 | 75565.4903 | 90056.9474
|  | 2584 | 76711.0435 | 83334.6307
|  | 2585 | 76803.6944 | 78739.1605
|  | 2586 | 76936.9748 | 78161.4225
|  | 2587 | 75323.5078 | 76489.8489
|  | 2588 | 75434.1021 | 76591.7272
|  | 2589 | 75196.8029 | 76342.8067
|  | 2590 | 74089.8269 | 75212.588
|  | 2591 | 73606.1518 | 74734.7236
|  | 2592 | 72498.4944 | 74481.3235
|  | 2593 | 70365.9351 | 71564.2348
|  | 2594 | 67742.02 | 69762.6184
|  | 2595 | 67310.6778 | 68538.0308
|  | 2596 | 67631.4782 | 68853.0205
|  | 2597 | 67938.6574 | 69171.8211
|  | 2598 | 69368.8341 | 70593.2818
|  | 2599 | 71850.4319 | 73008.057
|  | 2600 | 72758.4503 | 76900.6386
|  | 2601 | 72107.1341 | 89406.923
|  | 2602 | 74839.2902 | 116125.1957 | 12792.6334
|  | 2603 | 75272.7706 | 134020.7019 | 32453.7365
|  | 2604 | 74393.1189 | 145077.1358 | 39282.3256
|  | 2605 | 70280.013 | 147155.1745 | 30373.9805
|  | 2606 | 70215.9508 | 141899.5367 | 39480.651
|  | 2607 | 73702.455 | 131991.9731 | 24370.7338
|  | 2608 | 74150.2094 | 114491.4157 | 12703.6348
|  | 2609 | 74971.4477 | 89410.8217
|  | 2610 | 75200.3185 | 78834.9914
|  | 2611 | 74958.7847 | 69459.9897
|  | 2612 | 76540.8438 | 71012.9956
|  | 2613 | 77834.8378 | 72283.7469
|  | 2614 | 75587.6067 | 70542.2163
|  | 2615 | 74580.4598 | 75726.4636
|  | 2616 | 73105.2173 | 75079.3305
|  | 2617 | 71904.5597 | 73094.1434
|  | 2618 | 69182.0717 | 70391.9927
|  | 2619 | 68568.3474 | 70011.9376
|  | 2620 | 68638.6258 | 69996.2248
|  | 2621 | 68743.3789 | 69970.732
|  | 2622 | 69692.1754 | 71372.1014
|  | 2623 | 70813.0825 | 71982.329
|  | 2624 | 71836.7407 | 72936.2592
|  | 2625 | 74467.4784 | 85392.9936
|  | 2626 | 78588.5143 | 100813.0878
|  | 2627 | 79138.2806 | 102274.6931
|  | 2628 | 79197.7614 | 98555.1827
|  | 2629 | 75722.3126 | 94611.6189
|  | 2630 | 75048.4264 | 91002.0884
|  | 2631 | 79222.092 | 85055.7988
|  | 2632 | 79028.0054 | 81259.3219
|  | 2633 | 79949.1399 | 82161.3994
|  | 2634 | 79480.5646 | 79866.5882
|  | 2635 | 77463.1926 | 78339.2107
|  | 2636 | 78013.9379 | 77078.0834
|  | 2637 | 78771.1582 | 79315.4827
|  | 2638 | 76057.9611 | 77151.6689
|  | 2639 | 75281.6429 | 76413.12
|  | 2640 | 74551.4205 | 76513.9123
|  | 2641 | 72368.5319 | 73552.305
|  | 2642 | 68488.4651 | 69680.9542
|  | 2643 | 67915.4908 | 69821.5833
|  | 2644 | 67361.2523 | 68679.8686
|  | 2645 | 67811.3515 | 66124.9044
|  | 2646 | 69058.8669 | 70137.7525
|  | 2647 | 71828.6965 | 74484.8361
|  | 2648 | 73657.1649 | 76780.1257
|  | 2649 | 74780.1782 | 81293.987
|  | 2650 | 77461.6039 | 99759.711
|  | 2651 | 77184.9066 | 116216.277 | 11597.2042
|  | 2652 | 77029.983 | 125751.7794 | 16461.8103
|  | 2653 | 73033.48 | 124811.6328 | 5232.6352
|  | 2654 | 72764.4057 | 118069.4425 | 10906.02
|  | 2655 | 76778.3811 | 104896.6462 | 461.6365
|  | 2656 | 76630.4665 | 89344.1793
|  | 2657 | 77292.7598 | 81187.9868
|  | 2658 | 77441.3014 | 78677.3705
|  | 2659 | 76617.159 | 71112.5534
|  | 2660 | 77112.2535 | 71584.4052
|  | 2661 | 78036.5649 | 72502.906
|  | 2662 | 75904.4855 | 70356.3
|  | 2663 | 75394.3458 | 69938.7066
|  | 2664 | 74450.0067 | 70373.9744
|  | 2665 | 72622.0462 | 70068.1775
|  | 2666 | 69444.9934 | 69112.7312
|  | 2667 | 67822.5826 | 66967.2357
|  | 2668 | 67596.5274 | 65298.2986
|  | 2669 | 67564.5375 | 63326.08
|  | 2670 | 68445.7164 | 62993.4068
|  | 2671 | 69951.4536 | 64484.6173
|  | 2672 | 69044.3863 | 70265.9287
|  | 2673 | 68626.3739 | 79684.4903
|  | 2674 | 69476.9235 | 107287.0699 | 9371.1533
|  | 2675 | 69616.8008 | 123381.1699 | 28301.189
|  | 2676 | 70517.4963 | 129544.5967 | 26688.7491
|  | 2677 | 68935.3715 | 127145.0925 | 11765.4564
|  | 2678 | 68938.6194 | 124511.2357 | 24153.6101
|  | 2679 | 69697.102 | 115837.5995 | 13834.278
|  | 2680 | 69656.7023 | 102041.0309 | 5502.0436
|  | 2681 | 69405.7704 | 81192.9843
|  | 2682 | 69219.8404 | 70335.3737
|  | 2683 | 69368.2883 | 64680.8893
|  | 2684 | 70706.6164 | 64133.398
|  | 2685 | 72338.4191 | 66774.8758
|  | 2686 | 72119.0222 | 66596.9846
|  | 2687 | 71921.5214 | 67195.5314
|  | 2688 | 71372.3075 | 68892.6776
|  | 2689 | 70153.1694 | 69659.6034
|  | 2690 | 65828.8493 | 67884.3117
|  | 2691 | 65055.0536 | 66305.6493
|  | 2692 | 64536.023 | 65259.3484
|  | 2693 | 65047.5854 | 63185.1908
|  | 2694 | 65320.555 | 61225.0673
|  | 2695 | 65694.231 | 64389.9165
|  | 2696 | 65373.5102 | 66603.7686
|  | 2697 | 63908.1179 | 85049.9784
|  | 2698 | 64531.0501 | 112333.4185 | 18354.9839
|  | 2699 | 64158.4381 | 128724.9396 | 39109.1321
|  | 2700 | 64077.3246 | 139001.7753 | 49458.3653
|  | 2701 | 63236.7383 | 141700.4197 | 25968.1049
|  | 2702 | 63580.6913 | 138156.3461 | 42325.7896
|  | 2703 | 63715.1553 | 127412.1048 | 36639.4251
|  | 2704 | 63351.7505 | 110573.1318 | 12902.6957
|  | 2705 | 63857.9919 | 87572.2996
|  | 2706 | 64103.586 | 65279.3608
|  | 2707 | 64956.6529 | 63605.2499
|  | 2708 | 67377.9967 | 61864.6751
|  | 2709 | 70149.476 | 64610.0064
|  | 2710 | 69803.7224 | 64261.3475
|  | 2711 | 69617.5827 | 65601.548
|  | 2712 | 68619.7776 | 67620.7447
|  | 2713 | 65440.0343 | 66673.198
|  | 2714 | 63670.5077 | 65734.6861
|  | 2715 | 62898.6575 | 64160.8745
|  | 2716 | 61788.9753 | 63048.287
|  | 2717 | 61981.3408 | 63104.4432
|  | 2718 | 64037.6413 | 60706.7513
|  | 2719 | 66263.5771 | 65007.8742
|  | 2720 | 70944.1532 | 72072.725
|  | 2721 | 70478.2851 | 90939.6074
|  | 2722 | 74558.7706 | 116654.6355 | 14152.0976
|  | 2723 | 75294.9501 | 132524.2819 | 30932.2317
|  | 2724 | 75170.7479 | 142673.2126 | 35966.1965
|  | 2725 | 71289.1771 | 145376.9243 | 27719.9655
|  | 2726 | 70674.8902 | 141911.1453 | 45044.626
|  | 2727 | 74679.4524 | 131218.115 | 23493.8639
|  | 2728 | 74462.3817 | 114776.2135 | 13920.5727
|  | 2729 | 74887.8555 | 89880.2275
|  | 2730 | 75506.4707 | 76441.2798
|  | 2731 | 75829.7567 | 70365.8258
|  | 2732 | 76707.8299 | 71214.8456
|  | 2733 | 77100.3747 | 71587.0531
|  | 2734 | 75296.3193 | 69774.2817
|  | 2735 | 74056.9041 | 69232.5717
|  | 2736 | 72823.5344 | 74089.7476
|  | 2737 | 70334.5744 | 71544.4955
|  | 2738 | 67019.9156 | 68319.3846
|  | 2739 | 66435.0452 | 68223.1895
|  | 2740 | 66132.0028 | 67531.3155
|  | 2741 | 66910.5302 | 68134.9779
|  | 2742 | 68036.2812 | 69254.9183
|  | 2743 | 69129.8219 | 70310.6896
|  | 2744 | 71317.0167 | 72419.4405
|  | 2745 | 73148.8817 | 78746.5755
|  | 2746 | 76196.0044 | 93950.7858
|  | 2747 | 76180.759 | 109616.7831
|  | 2748 | 76083.7968 | 115836.2482
|  | 2749 | 73285.4736 | 109429.2575
|  | 2750 | 72965.1026 | 96104.5389
|  | 2751 | 76691.4194 | 86793.4606
|  | 2752 | 76987.5227 | 83105.17
|  | 2753 | 77966.3621 | 80178.6216
|  | 2754 | 77324.3561 | 77257.9534
|  | 2755 | 76883.3311 | 71381.6308
|  | 2756 | 76066.1133 | 70526.6437
|  | 2757 | 75805.0768 | 71064.5648
|  | 2758 | 74033.4623 | 70827.0598
|  | 2759 | 73611.1062 | 73879.6976
|  | 2760 | 71971.9455 | 73957.68
|  | 2761 | 70202.4047 | 71406.5151
|  | 2762 | 66202.1262 | 68245.9673
|  | 2763 | 65748.318 | 67285.8495
|  | 2764 | 65747.4618 | 66971.9095
|  | 2765 | 65992.3851 | 67231.3595
|  | 2766 | 66711.1287 | 67935.5764
|  | 2767 | 68763.9406 | 69938.9977
|  | 2768 | 71115.519 | 72226.6588
|  | 2769 | 72754.6141 | 75324.9211
|  | 2770 | 75609.6807 | 81875.7481
|  | 2771 | 75735.5209 | 90373.6508
|  | 2772 | 75215.2931 | 107333.9864 | 4070.2482
|  | 2773 | 72026.9773 | 115856.0898 | 18342.6897
|  | 2774 | 71717.4816 | 118093.0355 | 5276.8169
|  | 2775 | 74664.7749 | 114689.6259
|  | 2776 | 74376.2828 | 105601.658 | 3549.6896
|  | 2777 | 74405.2701 | 86624.6847
|  | 2778 | 75045.9015 | 76534.0726
|  | 2779 | 74197.7157 | 68696.0155
|  | 2780 | 75413.7844 | 69877.2202
|  | 2781 | 75932.4661 | 70372.6592
|  | 2782 | 74434.8928 | 68869.2752
|  | 2783 | 73405.2129 | 68854.7801
|  | 2784 | 72817.6793 | 70482.6274
|  | 2785 | 71264.9586 | 71080.6953
|  | 2786 | 68522.1976 | 70203.6638
|  | 2787 | 67920.003 | 68321.8111
|  | 2788 | 68265.3508 | 66053.6643
|  | 2789 | 68358.6467 | 64014.3301
|  | 2790 | 68822.458 | 66962.7891
|  | 2791 | 70185.6261 | 71372.3045
|  | 2792 | 71849.3708 | 72969.2266
|  | 2793 | 72256.6026 | 78846.6395
|  | 2794 | 75244.5368 | 110884.2741 | 6967.8171
|  | 2795 | 74722.1106 | 130193.268 | 29200.2053
|  | 2796 | 75290.1299 | 138190.6446 | 31451.3839
|  | 2797 | 71570.1256 | 142379.1629 | 24174.4571
|  | 2798 | 71069.4572 | 137934.3711 | 39863.9403
|  | 2799 | 74292.9069 | 130016.0385 | 21200.2021
|  | 2800 | 74369.7711 | 114604.507 | 12482.8221
|  | 2801 | 74871.2261 | 91234.3941
|  | 2802 | 74480.0752 | 75719.0495
|  | 2803 | 74543.389 | 69038.7835
|  | 2804 | 75282.1566 | 69745.5924
|  | 2805 | 75861.9406 | 70296.3231
|  | 2806 | 73523.0408 | 67951.6126
|  | 2807 | 72430.417 | 67484.8041
|  | 2808 | 71794.8751 | 69777.7169
|  | 2809 | 69658.1988 | 70412.3212
|  | 2810 | 66339.1776 | 68368.4921
|  | 2811 | 66969.3531 | 67694.0372
|  | 2812 | 65936.2838 | 65859.593
|  | 2813 | 66270.5515 | 66150.8189
|  | 2814 | 67260.3618 | 68484.8095
|  | 2815 | 68922.8362 | 70092.0826
|  | 2816 | 69963.9702 | 72179.2609
|  | 2817 | 71229.0931 | 91748.0733
|  | 2818 | 74287.5749 | 116351.8842 | 13471.5313
|  | 2819 | 74240.5679 | 131711.024 | 25214.3845
|  | 2820 | 74042.9089 | 142306.3852 | 42794.4856
|  | 2821 | 70207.0161 | 145362.457 | 28463.6896
|  | 2822 | 70335.7312 | 141086.5834 | 37967.9765
|  | 2823 | 73066.5633 | 126159.2168 | 18497.5807
|  | 2824 | 73220.9198 | 107120.9632 | 6090.9586
|  | 2825 | 73878.148 | 84339.3314
|  | 2826 | 74169.1572 | 75399.4156
|  | 2827 | 74321.9736 | 68808.652
|  | 2828 | 74869.9845 | 69345.0416
|  | 2829 | 75485.6279 | 69934.537
|  | 2830 | 73611.7569 | 68060.666
|  | 2831 | 72093.5851 | 67339.1688
|  | 2832 | 71412.9645 | 68537.3385
|  | 2833 | 68616.6946 | 68857.9807
|  | 2834 | 66159.2896 | 67971.4125
|  | 2835 | 65991.1104 | 65966.9431
|  | 2836 | 65972.3514 | 64131.1427
|  | 2837 | 65604.5871 | 62281.3426
|  | 2838 | 66194.7267 | 63215.7448
|  | 2839 | 67229.3304 | 68439.2514
|  | 2840 | 67269.4832 | 68453.2563
|  | 2841 | 66976.4025 | 87881.8519
|  | 2842 | 67481.2699 | 112783.114 | 14683.2785
|  | 2843 | 67612.0153 | 127759.3729 | 34523.896
|  | 2844 | 68220.0738 | 138159.0566 | 44499.0455
|  | 2845 | 65696.2986 | 141125.2755 | 22754.3586
|  | 2846 | 66488.6861 | 137990.3653 | 37744.6053
|  | 2847 | 67274.9784 | 127805.3022 | 31942.8649
|  | 2848 | 66881.4817 | 111653.5745 | 17578.4263
|  | 2849 | 66749.7301 | 87433.9496
|  | 2850 | 65814.0782 | 67047.2419
|  | 2851 | 66463.1815 | 64098.8592
|  | 2852 | 67426.4802 | 61924.7799
|  | 2853 | 69401.7466 | 63873.8984
|  | 2854 | 68658.9029 | 64094.2228
|  | 2855 | 69062.4206 | 65524.395
|  | 2856 | 67836.3897 | 67212.1671
|  | 2857 | 65394.2503 | 66621.6034
|  | 2858 | 64099.2141 | 66148.8659
|  | 2859 | 63549.1292 | 64799.7249
|  | 2860 | 62573.4955 | 63467.3664
|  | 2861 | 62471.9913 | 61763.9832
|  | 2862 | 63092.9345 | 60242.811
|  | 2863 | 63045.347 | 64028.8183
|  | 2864 | 62977.1572 | 64213.2262
|  | 2865 | 61845.643 | 83272.5369
|  | 2866 | 61664.4649 | 108000.4432 | 16073.8533
|  | 2867 | 61372.0264 | 123991.5058 | 36996.0179
|  | 2868 | 61925.1791 | 134450.8524 | 47079.9252
|  | 2869 | 61081.4787 | 136943.6449 | 23213.2501
|  | 2870 | 62097.0347 | 133360.0552 | 37548.2315
|  | 2871 | 62783.5256 | 122213.1191 | 31759.8737
|  | 2872 | 63456.7085 | 106173.3198 | 9894.5259
|  | 2873 | 63571.1752 | 82646.5693
|  | 2874 | 63235.5142 | 64477.3939
|  | 2875 | 64500.065 | 64505.2879
|  | 2876 | 64857.1112 | 59910.8846
|  | 2877 | 66604.2698 | 61470.6844
|  | 2878 | 65763.93 | 62411.4085
|  | 2879 | 66779.3509 | 64332.5811
|  | 2880 | 65655.8866 | 65669.0216
|  | 2881 | 63527.7081 | 65359.6857
|  | 2882 | 62554.4854 | 64048.9032
|  | 2883 | 62027.3365 | 62820.6753
|  | 2884 | 61982.5682 | 61389.594
|  | 2885 | 61608.714 | 59565.7296
|  | 2886 | 62308.0553 | 57440.9864
|  | 2887 | 63265.5872 | 61614.6675
|  | 2888 | 64373.315 | 65533.8454
|  | 2889 | 63109.9309 | 77313.5325
|  | 2890 | 63627.1733 | 105723.0938 | 13947.0168
|  | 2891 | 64081.49 | 122861.1711 | 33301.9743
|  | 2892 | 65535.8882 | 132599.7533 | 34786.4729
|  | 2893 | 64855.5848 | 135534.2382 | 24158.4153
|  | 2894 | 64227.9177 | 132994.8436 | 42556.2397
|  | 2895 | 66471.562 | 122359.1158 | 23981.428
|  | 2896 | 66802.2396 | 105953.607 | 11590.6933
|  | 2897 | 67559.5873 | 81650.0192
|  | 2898 | 68262.5975 | 69495.7612
|  | 2899 | 67660.0484 | 62783.5299
|  | 2900 | 67931.4597 | 61402.4902
|  | 2901 | 69763.8287 | 63962.0804
|  | 2902 | 67889.5205 | 63312.3619
|  | 2903 | 68351.3458 | 65034.7842
|  | 2904 | 67190.6721 | 66761.3814
|  | 2905 | 66391.1008 | 67647.5071
|  | 2906 | 62948.764 | 65027.4691
|  | 2907 | 62379.1572 | 63658.8062
|  | 2908 | 61722.197 | 62210.5941
|  | 2909 | 62632.3812 | 59769.766
|  | 2910 | 64021.885 | 58589.9127
|  | 2911 | 65191.2679 | 62751.6861
|  | 2912 | 66776.2934 | 67913.5812
|  | 2913 | 68122.6782 | 70631.3563
|  | 2914 | 71713.2945 | 93368.0887
|  | 2915 | 72495.2036 | 110418.8499 | 7331.5911
|  | 2916 | 72740.7887 | 118751.1546 | 19704.5498
|  | 2917 | 70231.5295 | 117227.2729
|  | 2918 | 70578.7902 | 115533.7071 | 17529.9133
|  | 2919 | 72696.2709 | 105674.0583
|  | 2920 | 73221.8727 | 95185.5315
|  | 2921 | 74101.5567 | 75858.3603
|  | 2922 | 74188.0054 | 75435.6957
|  | 2923 | 73280.6317 | 67369.7973
|  | 2924 | 73301.9702 | 66450.893
|  | 2925 | 73727.0793 | 66867.286
|  | 2926 | 71591.9024 | 66093.1075
|  | 2927 | 70522.8843 | 65038.616
|  | 2928 | 69022.3018 | 66250.4268
|  | 2929 | 67790.8045 | 66913.5833
|  | 2930 | 65075.6646 | 65673.4341
|  | 2931 | 65124.2668 | 63821.3565
|  | 2932 | 65818.1172 | 62074.3691
|  | 2933 | 64306.2913 | 60054.611
|  | 2934 | 64423.8436 | 58553.4994
|  | 2935 | 65341.3394 | 63065.8864
|  | 2936 | 65451.861 | 66687.9301
|  | 2937 | 65057.3986 | 85452.3356
|  | 2938 | 67259.0828 | 108830.8276 | 12902.7562
|  | 2939 | 68051.1469 | 123271.1931 | 23761.7165
|  | 2940 | 69144.82 | 133026.8492 | 37584.9292
|  | 2941 | 67709.3576 | 135421.0308 | 21534.3226
|  | 2942 | 68413.242 | 132528.5628 | 32628.3594
|  | 2943 | 69581.7264 | 122246.5266 | 25054.4974
|  | 2944 | 69209.1701 | 106877.7726 | 10824.0868
|  | 2945 | 69621.2268 | 83575.6144
|  | 2946 | 68900.0401 | 70133.2038
|  | 2947 | 67871.0505 | 64019.498
|  | 2948 | 67904.6951 | 61047.8072
|  | 2949 | 69881.1266 | 63021.3333
|  | 2950 | 68786.0777 | 63290.1881
|  | 2951 | 68345.5901 | 64540.2735
|  | 2952 | 67032.6262 | 66931.1262
|  | 2953 | 64761.3432 | 66266.1767
|  | 2954 | 63583.3438 | 65439.7697
|  | 2955 | 63476.0236 | 64082.475
|  | 2956 | 63303.6276 | 62421.6631
|  | 2957 | 63727.0123 | 60338.6353
|  | 2958 | 64557.2477 | 58668.5825
|  | 2959 | 65563.766 | 64034.3456
|  | 2960 | 66531.3462 | 67747.0779
|  | 2961 | 67243.0362 | 83349.3409
|  | 2962 | 67980.5086 | 103990.423 | 4521.8563
|  | 2963 | 68542.2371 | 110678.7085 | 16670.386
|  | 2964 | 69359.4395 | 116802.9276 | 68.6479
|  | 2965 | 67493.1278 | 116936.1015 | 15540.4502
|  | 2966 | 67291.3316 | 111588.6902 | 16564.5018
|  | 2967 | 71014.1453 | 97976.8398
|  | 2968 | 71581.6441 | 74713.6458
|  | 2969 | 71624.6665 | 72740.1998
|  | 2970 | 72007.3975 | 66802.0381
|  | 2971 | 70913.6929 | 64082.953
|  | 2972 | 71250.5951 | 64419.8552
|  | 2973 | 71602.9585 | 64869.8129
|  | 2974 | 69845.9286 | 64855.9566
|  | 2975 | 68916.6169 | 67031.3086
|  | 2976 | 67666.1791 | 68145.6437
|  | 2977 | 65794.7925 | 67059.9148
|  | 2978 | 64397.5676 | 66073.8898
|  | 2979 | 64725.0593 | 66120.2417
|  | 2980 | 64547.5376 | 66160.5213
|  | 2981 | 64642.2818 | 65939.3628
|  | 2982 | 64176.5983 | 65087.8194
|  | 2983 | 64145.5488 | 65433.9138
|  | 2984 | 63470.3004 | 64706.3694
|  | 2985 | 62238.2318 | 67060.9856
|  | 2986 | 64102.1592 | 82469.0423
|  | 2987 | 65361.0344 | 94461.3664
|  | 2988 | 65444.7405 | 95185.4254
|  | 2989 | 65140.9272 | 91233.2287
|  | 2990 | 66236.2676 | 84078.4359
|  | 2991 | 67743.3057 | 75926.9866
|  | 2992 | 67896.0575 | 73060.7569
|  | 2993 | 67844.3263 | 69089.1113
|  | 2994 | 67797.199 | 69036.1733
|  | 2995 | 67471.9971 | 67694.0104
|  | 2996 | 68219.902 | 67622.3788
|  | 2997 | 69623.5563 | 67691.2808
|  | 2998 | 68453.2752 | 68330.5991
|  | 2999 | 67098.042 | 68325.3951
|  | 3000 | 65874.7267 | 67933.0944
|  | 3001 | 63637.6302 | 64899.8472
|  | 3002 | 60588.9045 | 62673.4203
|  | 3003 | 61332.5117 | 62612.1607
|  | 3004 | 61338.984 | 62267.8846
|  | 3005 | 60936.3036 | 59993.5633
|  | 3006 | 61184.999 | 57398.2054
|  | 3007 | 61200.6469 | 62224.7511
|  | 3008 | 61229.4305 | 65507.9892
|  | 3009 | 61406.9516 | 83654.0147
|  | 3010 | 61762.4024 | 105309.7945 | 13943.2954
|  | 3011 | 62497.907 | 122545.7777 | 34590.5014
|  | 3012 | 62868.2178 | 130550.0137 | 36120.0478
|  | 3013 | 62145.7802 | 134071.7338 | 21524.0837
|  | 3014 | 62064.9739 | 132039.7803 | 43844.3855
|  | 3015 | 62636.6134 | 123407.8638 | 27885.1931
|  | 3016 | 63291.9157 | 108441.2188 | 17491.2046
|  | 3017 | 62866.7908 | 83370.8563
|  | 3018 | 64429.3398 | 65566.2147
|  | 3019 | 64698.6636 | 63389.9928
|  | 3020 | 66060.2674 | 59244.0541
|  | 3021 | 67812.5164 | 60961.4392
|  | 3022 | 67538.1347 | 61990.0578
|  | 3023 | 67287.3723 | 63923.3003
|  | 3024 | 65831.5975 | 65810.8868
|  | 3025 | 64022.715 | 65389.3049
|  | 3026 | 61755.4422 | 63750.1117
|  | 3027 | 61578.2637 | 61959.1136
|  | 3028 | 60327.2511 | 60806.4406
|  | 3029 | 59385.534 | 58790.0473
|  | 3030 | 61409.5514 | 56761.4668
|  | 3031 | 61173.0904 | 62317.6774
|  | 3032 | 60677.7559 | 61852.4637
|  | 3033 | 60124.6242 | 86483.3027
|  | 3034 | 60437.787 | 110313.1188 | 21251.858
|  | 3035 | 61391.0126 | 128748.1512 | 35811.6035
|  | 3036 | 62284.6809 | 139882.2557 | 51312.0961
|  | 3037 | 61660.97 | 143441.3567 | 29075.7771
|  | 3038 | 61540.5663 | 140575.2494 | 52671.5406
|  | 3039 | 61409.6843 | 130407.3539 | 35735.1203
|  | 3040 | 61482.8555 | 112696.8551 | 22683.7119
|  | 3041 | 62811.7205 | 89618.3261
|  | 3042 | 62880.2854 | 68021.7422
|  | 3043 | 64685.7073 | 66360.5972
|  | 3044 | 66330.8473 | 60392.0652
|  | 3045 | 69375.632 | 62911.335
|  | 3046 | 68324.0627 | 64156.2047
|  | 3047 | 67569.1778 | 65423.1346
|  | 3048 | 66642.1635 | 66827.8577
|  | 3049 | 62603.5138 | 63857.0148
|  | 3050 | 62373.5931 | 64426.0771
|  | 3051 | 61190.3822 | 62528.2109
|  | 3052 | 61222.2529 | 62504.8073
|  | 3053 | 61401.2311 | 62695.4068
|  | 3054 | 61821.6884 | 62469.5872
|  | 3055 | 64082.1888 | 65315.3526
|  | 3056 | 66113.2139 | 70940.8556
|  | 3057 | 69779.0538 | 83545.3499
|  | 3058 | 72154.9033 | 101706.1628
|  | 3059 | 73698.522 | 109426.0375
|  | 3060 | 75044.3624 | 109270.4592
|  | 3061 | 72394.9206 | 97551.6847
|  | 3062 | 72452.7347 | 84374.9749
|  | 3063 | 75875.1009 | 83117.8453
|  | 3064 | 76789.8664 | 81660.1839
|  | 3065 | 76565.7149 | 78790.4899
|  | 3066 | 76572.4529 | 76755.6678
|  | 3067 | 75847.5419 | 72144.3855
|  | 3068 | 75499.568 | 72406.0867
|  | 3069 | 75738.865 | 72446.3086
|  | 3070 | 73981.8949 | 71873.2226
|  | 3071 | 71896.0489 | 71803.5147
|  | 3072 | 70632.7605 | 71631.9276
|  | 3073 | 68604.349 | 69809.1775
|  | 3074 | 66162.8055 | 67422.1172
|  | 3075 | 66033.9 | 67539.0032
|  | 3076 | 66289.8989 | 67622.4883
|  | 3077 | 66490.1483 | 67925.4118
|  | 3078 | 66507.2002 | 68175.1389
|  | 3079 | 67587.1263 | 68849.3434
|  | 3080 | 68512.8072 | 70180.4187
|  | 3081 | 69025.567 | 74164.1184
|  | 3082 | 71247.7155 | 81943.0818
|  | 3083 | 72881.4304 | 86659.3479
|  | 3084 | 73393.4141 | 96613.2451
|  | 3085 | 71231.8077 | 96644.0818
|  | 3086 | 71212.2353 | 87523.3819
|  | 3087 | 73562.499 | 84771.6333
|  | 3088 | 73909.4669 | 79114.2218
|  | 3089 | 74383.3497 | 75668.8094
|  | 3090 | 73732.0519 | 74453.4324
|  | 3091 | 72958.1925 | 71175.1684
|  | 3092 | 73470.5626 | 70287.6234
|  | 3093 | 73789.3122 | 70163.9919
|  | 3094 | 72621.919 | 69978.3241
|  | 3095 | 72380.3632 | 69472.1627
|  | 3096 | 71180.27 | 69235.7411
|  | 3097 | 68365.3958 | 69051.8373
|  | 3098 | 67078.2159 | 67740.8716
|  | 3099 | 66536.9693 | 67199.625
|  | 3100 | 66128.1868 | 66796.4731
|  | 3101 | 66417.268 | 67745.6207
|  | 3102 | 67145.6802 | 68576.8784
|  | 3103 | 68034.5351 | 69290.9414
|  | 3104 | 69942.7447 | 71132.3284
|  | 3105 | 73129.49 | 77465.2576
|  | 3106 | 77097.975 | 82280.1064
|  | 3107 | 78619.6924 | 91916.1185
|  | 3108 | 78364.3303 | 93624.3528
|  | 3109 | 75242.7555 | 96548.7803
|  | 3110 | 74879.7146 | 103444.7569
|  | 3111 | 77634.3801 | 105889.7834
|  | 3112 | 76905.4644 | 102127.3037
|  | 3113 | 77383.7374 | 91248.8148
|  | 3114 | 77267.6508 | 78564.7318
|  | 3115 | 76082.2609 | 75140.1008
|  | 3116 | 75730.8419 | 69847.2728
|  | 3117 | 76312.6291 | 72326.5627
|  | 3118 | 74358.2156 | 73194.8704
|  | 3119 | 72970.0767 | 73509.2791
|  | 3120 | 71707.7314 | 73226.5799
|  | 3121 | 68073.6178 | 69370.6988
|  | 3122 | 65509.1474 | 67631.4324
|  | 3123 | 64991.988 | 66303.5957
|  | 3124 | 65770.1331 | 67090.4568
|  | 3125 | 65986.8635 | 66054.2145
|  | 3126 | 67152.5606 | 66708.3312
|  | 3127 | 68534.5562 | 68633.4359
|  | 3128 | 69491.8073 | 70693.0123
|  | 3129 | 72406.385 | 86142.2248
|  | 3130 | 76120.4236 | 91273.5584
|  | 3131 | 76524.053 | 108631.2096 | 6014.8486
|  | 3132 | 76528.1078 | 117735.3835 | 14298.4796
|  | 3133 | 73738.4263 | 121858.4309
|  | 3134 | 73839.0554 | 119787.2894 | 20421.1366
|  | 3135 | 77970.8075 | 111245.0283
|  | 3136 | 78497.4702 | 97138.3283
|  | 3137 | 79243.9805 | 92215.3399
|  | 3138 | 79165.7232 | 82099.5912
|  | 3139 | 77929.993 | 72175.4357
|  | 3140 | 78015.5119 | 71190.5826
|  | 3141 | 78453.7709 | 71614.315
|  | 3142 | 75652.6451 | 71389.5527
|  | 3143 | 73859.9675 | 72792.7781
|  | 3144 | 72319.7589 | 73197.8794
|  | 3145 | 69645.3909 | 70579.1329
|  | 3146 | 67075.4448 | 68384.1471
|  | 3147 | 66541.6186 | 67908.4847
|  | 3148 | 65918.6022 | 67997.2501
|  | 3149 | 66510.3494 | 67821.957
|  | 3150 | 67394.9296 | 67866.8017
|  | 3151 | 69238.3935 | 69347.2235
|  | 3152 | 71463.5137 | 72728.0844
|  | 3153 | 73615.8149 | 78832.5608
|  | 3154 | 78513.2841 | 85124.1246
|  | 3155 | 79660.4114 | 89547.9927
|  | 3156 | 80718.2659 | 92811.1922
|  | 3157 | 77906.2847 | 92874.3304
|  | 3158 | 77547.1351 | 93667.1606
|  | 3159 | 80655.1806 | 95610.2273
|  | 3160 | 80910.6423 | 91313.8737
|  | 3161 | 80617.4161 | 82929.5927
|  | 3162 | 79865.1665 | 79951.7654
|  | 3163 | 78231.815 | 74576.732
|  | 3164 | 77778.2064 | 72270.7898
|  | 3165 | 77863.2511 | 72340.4859
|  | 3166 | 76415.3493 | 72280.3671
|  | 3167 | 74404.7416 | 70729.4929
|  | 3168 | 72907.693 | 70630.8751
|  | 3169 | 71558.4747 | 71102.916
|  | 3170 | 68565.333 | 70074.5974
|  | 3171 | 68209.1046 | 68285.8404
|  | 3172 | 67805.5334 | 66313.5049
|  | 3173 | 67553.7624 | 63921.4461
|  | 3174 | 68691.2409 | 62323.1844
|  | 3175 | 68784.3728 | 68122.0494
|  | 3176 | 68946.2944 | 74674.5896
|  | 3177 | 68798.6834 | 78252.4186
|  | 3178 | 71166.6434 | 100275.4082 | 2749.6585
|  | 3179 | 71659.1371 | 113054.5046 | 14390.4961
|  | 3180 | 72522.1265 | 121334.3683 | 15851.1377
|  | 3181 | 70148.1581 | 120878.1686 | 8089.2513
|  | 3182 | 69882.3037 | 115629.4405 | 13626.1559
|  | 3183 | 72187.3473 | 102439.98 | 3764.0313
|  | 3184 | 72451.8785 | 83312.2606
|  | 3185 | 72510.8861 | 73295.0916
|  | 3186 | 70249.081 | 71274.2522
|  | 3187 | 69097.8032 | 66439.6622
|  | 3188 | 68892.3174 | 62611.5941
|  | 3189 | 71461.4183 | 65408.1155
|  | 3190 | 71203.0457 | 67446.6535
|  | 3191 | 70630.1227 | 68535.5099
|  | 3192 | 68774.5433 | 69797.1765
|  | 3193 | 67326.6759 | 68411.1055
|  | 3194 | 63957.6011 | 66079.8861
|  | 3195 | 63663.0814 | 63986.4716
|  | 3196 | 63093.8465 | 62487.0969
|  | 3197 | 62716.1012 | 60171.6986
|  | 3198 | 63303.9205 | 58945.0047
|  | 3199 | 62494.2924 | 63277.4309
|  | 3200 | 61999.9533 | 63942.9331
|  | 3201 | 62196.1842 | 94861.1199 | 9348.9658
|  | 3202 | 62365.2853 | 120071.8375 | 33827.1533
|  | 3203 | 63009.2514 | 137578.5149 | 43047.0072
|  | 3204 | 62541.2099 | 147231.3649 | 59197.9215
|  | 3205 | 61857.9185 | 149423.377 | 43062.3134
|  | 3206 | 61608.796 | 145007.6675 | 51970.7451
|  | 3207 | 61648.9019 | 134620.4008 | 41425.0072
|  | 3208 | 61467.0755 | 115586.1211 | 28597.7589
|  | 3209 | 61684.6818 | 92682.6957 | 5479.6325
|  | 3210 | 63063.2102 | 63967.8986
|  | 3211 | 64216.1656 | 66268.6699
|  | 3212 | 65688.0274 | 60250.0566
|  | 3213 | 68636.5443 | 62093.7821
|  | 3214 | 67860.2725 | 63530.5374
|  | 3215 | 67687.9341 | 65112.494
|  | 3216 | 65976.3052 | 66712.0721
|  | 3217 | 62586.34 | 63955.9828
|  | 3218 | 61629.7735 | 63662.0648
|  | 3219 | 61226.8665 | 62532.6634
|  | 3220 | 60351.9722 | 61663.5798
|  | 3221 | 60366.2082 | 60500.5682
|  | 3222 | 62017.567 | 60324.4239
|  | 3223 | 63814.3571 | 65050.4261
|  | 3224 | 65805.2025 | 66977.3542
|  | 3225 | 69301.3206 | 85939.8561
|  | 3226 | 73668.8996 | 103791.1469 | 6971.0672
|  | 3227 | 75906.2624 | 119614.1701 | 18186.621
|  | 3228 | 76164.9969 | 131268.655 | 22811.7478
|  | 3229 | 73081.7606 | 131792.9067 | 6853.3782
|  | 3230 | 72914.6838 | 122395.3927 | 23947.8008
|  | 3231 | 77229.2021 | 110868.7471
|  | 3232 | 78129.262 | 98233.1633
|  | 3233 | 78905.9188 | 79629.8829
|  | 3234 | 78547.9749 | 79211.6976
|  | 3235 | 77466.9587 | 71651.5124
|  | 3236 | 77474.1115 | 70660.8036
|  | 3237 | 77982.6939 | 71157.7646
|  | 3238 | 76103.0972 | 69266.5467
|  | 3239 | 75251.268 | 70759.1812
|  | 3240 | 73079.7199 | 72421.5006
|  | 3241 | 69933.1622 | 71323.4158
|  | 3242 | 68840.9556 | 70870.0681
|  | 3243 | 67646.7119 | 68967.0355
|  | 3244 | 68351.21 | 67752.4558
|  | 3245 | 68530.9164 | 65114.2439
|  | 3246 | 68888.0462 | 63150.7911
|  | 3247 | 70149.8709 | 69770.9517
|  | 3248 | 72536.009 | 73734.3088
|  | 3249 | 73763.9525 | 76677.7126
|  | 3250 | 76765.8082 | 100849.6867
|  | 3251 | 77356.1631 | 116177.4057 | 13288.3347
|  | 3252 | 77443.1877 | 123261.2138 | 9122.1665
|  | 3253 | 75669.5575 | 117915.7472 | 10001.1622
|  | 3254 | 74511.6192 | 110522.3837 | 10342.8172
|  | 3255 | 78432.0419 | 99963.0624
|  | 3256 | 77569.8987 | 84362.4714
|  | 3257 | 78092.4433 | 78726.0453
|  | 3258 | 78795.4552 | 79609.7815
|  | 3259 | 77788.6682 | 71303.4611
|  | 3260 | 77646.8663 | 70821.937
|  | 3261 | 78307.315 | 71473.6698
|  | 3262 | 76550.6396 | 69949.6559
|  | 3263 | 76011.8914 | 70550.8658
|  | 3264 | 73522.682 | 71435.7261
|  | 3265 | 72289.5311 | 70635.9926
|  | 3266 | 70102.4266 | 70146.8134
|  | 3267 | 69437.9459 | 68136.9942
|  | 3268 | 69161.8032 | 66219.047
|  | 3269 | 69152.7201 | 64226.3591
|  | 3270 | 69808.3975 | 63038.6695
|  | 3271 | 70992.8478 | 69684.0303
|  | 3272 | 71996.3901 | 73180.1632
|  | 3273 | 73585.3219 | 87334.6136
|  | 3274 | 76992.4058 | 113298.9932 | 13009.1361
|  | 3275 | 77972.6295 | 127856.3586 | 24365.3477
|  | 3276 | 78762.1484 | 134917.6486 | 23919.7956
|  | 3277 | 75761.7419 | 132032.4043 | 13849.3832
|  | 3278 | 75456.3477 | 127278.6905 | 20412.723
|  | 3279 | 79412.628 | 116486.4885
|  | 3280 | 79596.9667 | 102683.5061
|  | 3281 | 80178.492 | 84689.837
|  | 3282 | 79917.9273 | 80852.7364
|  | 3283 | 78249.0517 | 71438.6491
|  | 3284 | 78362.499 | 71531.7591
|  | 3285 | 78512.9715 | 71688.0423
|  | 3286 | 75961.3954 | 69119.0341
|  | 3287 | 74238.7617 | 69440.5227
|  | 3288 | 72906.4416 | 71464.8364
|  | 3289 | 69672.1258 | 71774.0736
|  | 3290 | 70124.7905 | 71424.7769
|  | 3291 | 69188.8961 | 69237.3162
|  | 3292 | 68806.1926 | 67234.1267
|  | 3293 | 68092.1175 | 65638.5929
|  | 3294 | 69317.1965 | 64871.911
|  | 3295 | 70253.0985 | 71503.6942
|  | 3296 | 70768.3988 | 71949.2666
|  | 3297 | 71768.9113 | 88206.6565
|  | 3298 | 75426.1481 | 112059.8554 | 11909.8671
|  | 3299 | 76870.5159 | 126365.1 | 30290.505
|  | 3300 | 77605.3646 | 134617.346 | 30735.1068
|  | 3301 | 74926.8033 | 135915.0194 | 19813.3298
|  | 3302 | 74832.7373 | 132503.9389 | 25890.0725
|  | 3303 | 78849.9831 | 122521.3689 | 11024.749
|  | 3304 | 77944.6284 | 107737.8661 | 4269.0456
|  | 3305 | 78843.3814 | 86901.1842
|  | 3306 | 79528.4939 | 80252.458
|  | 3307 | 77903.8012 | 71087.588
|  | 3308 | 77193.4591 | 70377.2458
|  | 3309 | 77435.6786 | 70622.3707
|  | 3310 | 74949.1322 | 68144.5402
|  | 3311 | 73854.7814 | 68478.7066
|  | 3312 | 71669.6124 | 70730.229
|  | 3313 | 69828.3764 | 70237.9756
|  | 3314 | 67700.0133 | 68621.0805
|  | 3315 | 67103.2225 | 67330.3609
|  | 3316 | 66235.8754 | 64895.0338
|  | 3317 | 66532.3894 | 62851.8203
|  | 3318 | 66915.3289 | 61342.7241
|  | 3319 | 68313.9515 | 69570.446
|  | 3320 | 70505.3381 | 71718.1644
|  | 3321 | 71080.6313 | 92492.297
|  | 3322 | 75415.5433 | 114843.5619 | 16675.4778
|  | 3323 | 76288.6733 | 130890.2419 | 29916.9849
|  | 3324 | 77665.4085 | 139963.4387 | 35977.6875
|  | 3325 | 74704.9659 | 141712.436 | 21693.2785
|  | 3326 | 74267.7931 | 138513.2977 | 32235.3296
|  | 3327 | 79188.4833 | 129176.1264 | 23055.754
|  | 3328 | 78857.1305 | 114569.7996 | 10194.2877
|  | 3329 | 79040.2904 | 92432.0869
|  | 3330 | 79027.2418 | 79901.8095
|  | 3331 | 77093.091 | 70297.215
|  | 3332 | 76116.2052 | 69311.6132
|  | 3333 | 76752.247 | 69941.8444
|  | 3334 | 74915.1137 | 68101.8057
|  | 3335 | 73119.3381 | 67358.8895
|  | 3336 | 71373.0009 | 69373.1731
|  | 3337 | 69197.8549 | 69816.2234
|  | 3338 | 67244.6792 | 68884.5912
|  | 3339 | 66489.5504 | 66691.7134
|  | 3340 | 66008.0405 | 64970.3821
|  | 3341 | 66057.7637 | 62257.6868
|  | 3342 | 66277.4791 | 61127.1633
|  | 3343 | 66192.6552 | 67156.5179
|  | 3344 | 65923.156 | 66977.3809
|  | 3345 | 65956.5801 | 79385.9061
|  | 3346 | 68288.7636 | 99191.1442 | 5418.8632
|  | 3347 | 70131.3419 | 113911.857 | 18282.4711
|  | 3348 | 70825.8981 | 121128.6617 | 18060.3024
|  | 3349 | 68649.719 | 123554.6847 | 9066.1023
|  | 3350 | 68631.3918 | 118615.3277 | 23849.4779
|  | 3351 | 71461.4101 | 107406.8838 | 9360.4049
|  | 3352 | 70817.4771 | 94975.498
|  | 3353 | 70248.0209 | 73527.3772
|  | 3354 | 68843.0627 | 69777.8718
|  | 3355 | 67908.7775 | 64731.2696
|  | 3356 | 68695.4515 | 61896.6702
|  | 3357 | 70696.773 | 63892.1811
|  | 3358 | 69679.7486 | 62878.062
|  | 3359 | 68234.5701 | 64723.1046
|  | 3360 | 67049.8644 | 66177.5614
|  | 3361 | 65073.2473 | 65916.6272
|  | 3362 | 62101.5944 | 64241.3114
|  | 3363 | 61781.3713 | 62995.0044
|  | 3364 | 61314.5009 | 61470.5408
|  | 3365 | 62346.2283 | 59868.691
|  | 3366 | 62895.1954 | 59307.3947
|  | 3367 | 63733.5725 | 64366.1075
|  | 3368 | 64105.6658 | 64949.0457
|  | 3369 | 63167.4503 | 79403.6043
|  | 3370 | 63336.4736 | 98071.6315 | 9251.6405
|  | 3371 | 63927.4698 | 111032.5812 | 20802.2006
|  | 3372 | 63775.6955 | 118466.8562 | 23288.2324
|  | 3373 | 62779.3528 | 121052.0372 | 12510.1111
|  | 3374 | 62941.5347 | 119565.9989 | 30432.835
|  | 3375 | 64054.3244 | 113445.2535 | 22478.097
|  | 3376 | 64001.5516 | 102778.257 | 7082.3673
|  | 3377 | 64287.0579 | 83608.3175
|  | 3378 | 65615.6964 | 66550.5055
|  | 3379 | 66689.0341 | 67400.9302
|  | 3380 | 67742.6302 | 60920.6063
|  | 3381 | 69008.0944 | 62177.3545
|  | 3382 | 68359.3056 | 63096.4839
|  | 3383 | 67742.8478 | 64914.6077
|  | 3384 | 67012.2238 | 66163.752
|  | 3385 | 63667.1075 | 64924.5289
|  | 3386 | 61848.6585 | 63988.3755
|  | 3387 | 61311.2239 | 62594.7846
|  | 3388 | 61221.6391 | 61183.8698
|  | 3389 | 61660.4224 | 60146.0955
|  | 3390 | 62342.5203 | 58293.2305
|  | 3391 | 63635.5694 | 64683.9392
|  | 3392 | 67064.2555 | 68262.5552
|  | 3393 | 69744.2816 | 88735.3338
|  | 3394 | 74344.2882 | 111703.9004 | 14428.1521
|  | 3395 | 77199.1068 | 125199.1908 | 22478.7973
|  | 3396 | 77590.5411 | 131865.1869 | 9014.0667
|  | 3397 | 75687.3085 | 130965.2825 | 29759.5927
|  | 3398 | 75601.1029 | 128371.9165 | 27249.5269
|  | 3399 | 80681.2506 | 116125.1317
|  | 3400 | 81054.05 | 104522.2959
|  | 3401 | 81080.5566 | 85800.2706
|  | 3402 | 81364.9218 | 81938.2824
|  | 3403 | 80623.8797 | 73796.0452
|  | 3404 | 79783.2843 | 72981.5977
|  | 3405 | 79385.1344 | 72577.6372
|  | 3406 | 76774.3333 | 69966.836
|  | 3407 | 75399.3555 | 68643.1378
|  | 3408 | 73351.1151 | 69663.6487
|  | 3409 | 71427.8673 | 70298.2524
|  | 3410 | 69194.1872 | 69465.2736
|  | 3411 | 68047.6152 | 68525.1225
|  | 3412 | 67390.1485 | 68540.7592
|  | 3413 | 67362.7274 | 68314.1678
|  | 3414 | 67936.6606 | 67875.6487
|  | 3415 | 69164.5277 | 70447.082
|  | 3416 | 70780.6842 | 72010.9426
|  | 3417 | 73632.1473 | 83607.2114
|  | 3418 | 78187.779 | 92800.4541
|  | 3419 | 79516.555 | 104469.1058
|  | 3420 | 80025.12 | 106080.9269
|  | 3421 | 77244.0893 | 100656.3127
|  | 3422 | 76884.1424 | 92236.3991
|  | 3423 | 81778.1287 | 90939.2245
|  | 3424 | 81972.4079 | 83284.0155
|  | 3425 | 82266.4358 | 83575.1382
|  | 3426 | 81708.1425 | 81949.0689
|  | 3427 | 80604.4554 | 75576.9993
|  | 3428 | 79260.0471 | 72452.5498
|  | 3429 | 79276.6209 | 72463.313
|  | 3430 | 77352.851 | 70657.6935
|  | 3431 | 74909.1826 | 70321.2189
|  | 3432 | 73253.1648 | 69927.4388
|  | 3433 | 71202.7892 | 69655.4571
|  | 3434 | 68870.419 | 69583.3766
|  | 3435 | 68406.0285 | 69609.006
|  | 3436 | 67945.5119 | 69827.5215
|  | 3437 | 68310.9416 | 69126.5536
|  | 3438 | 68800.7063 | 67467.9563
|  | 3439 | 70468.7161 | 69901.1364
|  | 3440 | 72095.5006 | 73302.5163
|  | 3441 | 74975.8526 | 76120.4396
|  | 3442 | 78983.3107 | 83762.199
|  | 3443 | 79902.3527 | 91849.9757
|  | 3444 | 79843.3026 | 104367.514
|  | 3445 | 77559.1464 | 108753.256
|  | 3446 | 76949.9268 | 109483.0749
|  | 3447 | 80610.3101 | 107203.7155
|  | 3448 | 81037.4008 | 98826.3604
|  | 3449 | 81244.8993 | 89077.4083
|  | 3450 | 80528.5287 | 81403.0964
|  | 3451 | 79285.9151 | 74133.9398
|  | 3452 | 79001.7967 | 72203.0154
|  | 3453 | 78717.6783 | 71915.9917
|  | 3454 | 76586.1919 | 69775.7893
|  | 3455 | 74182.392 | 71148.6989
|  | 3456 | 72214.4629 | 70942.5096
|  | 3457 | 69359.0482 | 70667.7505
|  | 3458 | 66788.9903 | 68928.7073
|  | 3459 | 66987.246 | 68075.5953
|  | 3460 | 66849.8703 | 66628.1884
|  | 3461 | 66751.7763 | 65191.1957
|  | 3462 | 67224.0405 | 64814.0794
|  | 3463 | 68916.6466 | 70181.769
|  | 3464 | 69069.6206 | 74176.2134
|  | 3465 | 72199.7951 | 91257.8242
|  | 3466 | 76671.0054 | 117405.4157 | 16147.8465
|  | 3467 | 78132.5689 | 129942.3138 | 27599.4941
|  | 3468 | 78775.1454 | 138514.131 | 33395.4002
|  | 3469 | 75677.2422 | 140780.0248 | 39584.4013
|  | 3470 | 75036.8274 | 134835.2119 | 7450.0715
|  | 3471 | 79545.7372 | 129569.6767 | 23149.2215
|  | 3472 | 79114.4808 | 119119.4422 | 14480.7693
|  | 3473 | 79559.2426 | 96509.9587
|  | 3474 | 79413.8356 | 80198.0412
|  | 3475 | 77595.0417 | 73544.8758
|  | 3476 | 77233.3909 | 70437.515
|  | 3477 | 77652.0814 | 70850.3948
|  | 3478 | 75485.0853 | 68674.6827
|  | 3479 | 73268.9554 | 69635.3279
|  | 3480 | 71805.8833 | 70562.4156
|  | 3481 | 69197.5251 | 70396.1935
|  | 3482 | 66532.0886 | 68176.1201
|  | 3483 | 66259.3374 | 66396.1413
|  | 3484 | 65322.3602 | 64710.8418
|  | 3485 | 65258.7434 | 61836.5938
|  | 3486 | 66062.6419 | 61041.8496
|  | 3487 | 68139.8896 | 69278.8456
|  | 3488 | 70734.1462 | 71944.0672
|  | 3489 | 70842.2408 | 98481.8228 | 3872.8689
|  | 3490 | 75244.0936 | 121009.2879 | 15804.6509
|  | 3491 | 75448.6637 | 137245.3347 | 36275.3843
|  | 3492 | 76703.54 | 143219.0089 | 46503.6177
|  | 3493 | 73280.2557 | 142191.1247 | 23864.1378
|  | 3494 | 73342.1068 | 137388.8034 | 31970.1359
|  | 3495 | 76914.7135 | 127227.5566 | 23514.3532
|  | 3496 | 76969.6758 | 112100.4958 | 9586.2907
|  | 3497 | 77573.4098 | 92081.3659
|  | 3498 | 76894.63 | 77377.6285
|  | 3499 | 75505.4658 | 72029.108
|  | 3500 | 75158.0339 | 68367.9687
|  | 3501 | 75998.8955 | 69203.0196
|  | 3502 | 74441.194 | 67645.318
|  | 3503 | 73989.1426 | 67190.3613
|  | 3504 | 72071.0182 | 68461.5404
|  | 3505 | 70248.3778 | 67861.4317
|  | 3506 | 66604.2218 | 66420.9063
|  | 3507 | 65593.4212 | 63882.4509
|  | 3508 | 65291.2366 | 62120.3419
|  | 3509 | 64661.49 | 60378.5014
|  | 3510 | 64590.2963 | 59443.0251
|  | 3511 | 64971.054 | 65603.589
|  | 3512 | 64971.8687 | 65815.2486
|  | 3513 | 66186.3829 | 93351.7951
|  | 3514 | 69063.2177 | 116148.3183 | 24817.9012
|  | 3515 | 69487.9963 | 131858.527 | 38540.2611
|  | 3516 | 70408.0274 | 139385.919 | 36638.6785
|  | 3517 | 68150.324 | 139202.5853 | 27351.7814
|  | 3518 | 67840.9806 | 135020.9489 | 41140.7954
|  | 3519 | 70035.2456 | 125647.4349 | 22751.3461
|  | 3520 | 69213.7322 | 110948.3602 | 16195.9093
|  | 3521 | 69215.3801 | 89168.5039
|  | 3522 | 68828.5962 | 69582.681
|  | 3523 | 68218.069 | 65777.9817
|  | 3524 | 69021.3459 | 62239.9967
|  | 3525 | 70783.5753 | 63981.8887
|  | 3526 | 70515.8162 | 63717.035
|  | 3527 | 69902.105 | 63112.0397
|  | 3528 | 68274.6854 | 63998.2849
|  | 3529 | 65109.1301 | 64325.533
|  | 3530 | 62466.9767 | 62666.2424
|  | 3531 | 61036.8318 | 60930.1685
|  | 3532 | 60909.1228 | 59172.8142
|  | 3533 | 60709.1879 | 58050.3792
|  | 3534 | 60079.1251 | 56593.8114
|  | 3535 | 61173.203 | 61835.8587
|  | 3536 | 61826.0069 | 62609.1453
|  | 3537 | 60543.3163 | 81614.8467
|  | 3538 | 61947.7038 | 104178.8565 | 17873.3231
|  | 3539 | 61110.7932 | 121115.4833 | 28707.7878
|  | 3540 | 61299.6817 | 131582.7534 | 44782.1223
|  | 3541 | 61106.4371 | 134614.5526 | 35282.2722
|  | 3542 | 61710.3446 | 133053.2633 | 39303.6992
|  | 3543 | 62177.0947 | 124255.4649 | 36020.1402
|  | 3544 | 62631.8481 | 107691.3138 | 18127.5766
|  | 3545 | 63077.7658 | 86752.5435
|  | 3546 | 64300.5988 | 65175.1665
|  | 3547 | 65763.5176 | 67605.1769
|  | 3548 | 66532.2787 | 60479.1726
|  | 3549 | 69044.2189 | 62216.3843
|  | 3550 | 68098.4705 | 63165.5137
|  | 3551 | 66788.8955 | 64893.7952
|  | 3552 | 65303.1412 | 66206.7625
|  | 3553 | 61563.4537 | 63344.2292
|  | 3554 | 60393.1215 | 62063.6707
|  | 3555 | 59805.5933 | 61125.9169
|  | 3556 | 59751.0975 | 60368.3132
|  | 3557 | 60377.1554 | 60330.6701
|  | 3558 | 60924.1601 | 59083.8004
|  | 3559 | 63899.2565 | 64448.9171
|  | 3560 | 67795.1213 | 68987.6103
|  | 3561 | 73036.2185 | 83782.5662
|  | 3562 | 77291.7727 | 105519.6357
|  | 3563 | 78911.0576 | 121133.5462 | 12026.0692
|  | 3564 | 80446.1955 | 130883.5297 | 24114.0861
|  | 3565 | 78561.8155 | 133428.2603 | 16607.7327
|  | 3566 | 78341.7202 | 130930.8638 | 27062.0463
|  | 3567 | 83091.089 | 122652.0874 | 13211.6023
|  | 3568 | 83710.9967 | 108038.8557
|  | 3569 | 84325.9333 | 88925.1644
|  | 3570 | 84327.4317 | 84930.913
|  | 3571 | 82066.9649 | 75282.7103
|  | 3572 | 80621.3334 | 73839.9841
|  | 3573 | 80073.915 | 73272.2284
|  | 3574 | 78520.4864 | 71710.0838
|  | 3575 | 76121.7543 | 70130.9396
|  | 3576 | 75206.5043 | 72232.1412
|  | 3577 | 71685.5877 | 71920.9169
|  | 3578 | 67466.0582 | 69599.9646
|  | 3579 | 67167.2412 | 67951.7813
|  | 3580 | 67013.2917 | 66497.6336
|  | 3581 | 67092.4504 | 65163.7908
|  | 3582 | 66913.0212 | 64302.0034
|  | 3583 | 67323.7399 | 68572.1588
|  | 3584 | 70275.764 | 71497.3063
|  | 3585 | 72048.6312 | 82019.5313
|  | 3586 | 78002.9841 | 99310.9735
|  | 3587 | 79894.899 | 105212.7286
|  | 3588 | 81110.3549 | 111292.0213
|  | 3589 | 78974.8176 | 116588.1841
|  | 3590 | 78024.8956 | 114826.6462
|  | 3591 | 82155.1185 | 100511.6734
|  | 3592 | 82715.5987 | 88443.9014
|  | 3593 | 82770.818 | 86578.7341
|  | 3594 | 82603.0079 | 83357.0927
|  | 3595 | 80243.6241 | 75236.3879
|  | 3596 | 79580.7297 | 72779.0431
|  | 3597 | 78965.3365 | 72163.6499
|  | 3598 | 76169.027 | 70837.9988
|  | 3599 | 73674.2323 | 71264.019
|  | 3600 | 72926.0366 | 71552.1746
|  | 3601 | 70329.4601 | 70480.1669
|  | 3602 | 68111.3192 | 68623.3713
|  | 3603 | 68037.1125 | 68458.8024
|  | 3604 | 67215.8186 | 67765.2264
|  | 3605 | 66660.2149 | 68179.3525
|  | 3606 | 67019.8337 | 68536.3673
|  | 3607 | 68733.1589 | 70009.9026
|  | 3608 | 70460.9943 | 71670.9154
|  | 3609 | 74164.0452 | 79325.8393
|  | 3610 | 77731.4975 | 85393.8569
|  | 3611 | 78822.5869 | 93400.1443
|  | 3612 | 79696.2967 | 98288.1356
|  | 3613 | 78181.8783 | 97717.6445
|  | 3614 | 77911.5539 | 99455.0403
|  | 3615 | 82800.7918 | 96648.4372
|  | 3616 | 82744.9183 | 87938.671
|  | 3617 | 83513.3367 | 84807.5124
|  | 3618 | 82797.1823 | 84097.1686
|  | 3619 | 80842.7457 | 75842.6299
|  | 3620 | 79418.3457 | 72634.0911
|  | 3621 | 78659.0966 | 71869.0313
|  | 3622 | 76836.7101 | 71366.5123
|  | 3623 | 74411.6643 | 71974.5058
|  | 3624 | 73414.6028 | 71889.5801
|  | 3625 | 70049.512 | 70591.6848
|  | 3626 | 68309.1613 | 68987.7681
|  | 3627 | 68291.7944 | 68683.3636
|  | 3628 | 67931.1832 | 68867.4146
|  | 3629 | 67873.3744 | 68234.8229
|  | 3630 | 68037.7076 | 68504.4272
|  | 3631 | 69843.7405 | 70965.8526
|  | 3632 | 71365.5684 | 72592.9214
|  | 3633 | 74679.6676 | 79579.0388
|  | 3634 | 78716.738 | 84652.8953
|  | 3635 | 80380.3867 | 92533.4622
|  | 3636 | 81772.1707 | 101814.8171
|  | 3637 | 79592.1136 | 107493.8553
|  | 3638 | 78454.0448 | 109458.5982
|  | 3639 | 82438.6572 | 107080.7563
|  | 3640 | 83241.5944 | 97769.5947
|  | 3641 | 82405.2804 | 89249.9082
|  | 3642 | 81730.3638 | 82273.6037
|  | 3643 | 79940.8766 | 75787.8927
|  | 3644 | 79156.3754 | 72363.4048
|  | 3645 | 78471.141 | 71678.1704
|  | 3646 | 75725.6651 | 72155.1916
|  | 3647 | 72865.9401 | 72460.4944
|  | 3648 | 70557.8109 | 71867.2613
|  | 3649 | 68777.2617 | 69802.6279
|  | 3650 | 66413.7993 | 68550.611
|  | 3651 | 65951.5984 | 66741.0666
|  | 3652 | 66192.2723 | 65574.5731
|  | 3653 | 66118.3884 | 63449.2368
|  | 3654 | 66170 | 61968.039
|  | 3655 | 68076.3766 | 69023.5593
|  | 3656 | 69427.288 | 74551.3127
|  | 3657 | 71498.8974 | 91371.1525
|  | 3658 | 75166.8927 | 116264.9872 | 17188.7037
|  | 3659 | 76286.906 | 129812.0632 | 27995.1545
|  | 3660 | 77263.3445 | 139774.43 | 42502.1397
|  | 3661 | 74150.6004 | 140480.8343 | 40779.8939
|  | 3662 | 74062.712 | 137415.7523 | 11258.0053
|  | 3663 | 78612.9617 | 128461.3666 | 23126.1431
|  | 3664 | 78393.1642 | 114997.6866 | 5126.006
|  | 3665 | 78241.8282 | 92295.9026
|  | 3666 | 78064.4661 | 78667.9473
|  | 3667 | 76655.8647 | 69877.4207
|  | 3668 | 75471.3924 | 68687.1377
|  | 3669 | 75410.5371 | 68629.1878
|  | 3670 | 73742.4155 | 66961.0663
|  | 3671 | 71171.937 | 65674.8347
|  | 3672 | 69806.6921 | 67097.7181
|  | 3673 | 67935.9724 | 67562.7144
|  | 3674 | 66311.7745 | 66477.1193
|  | 3675 | 65264.9552 | 65172.7622
|  | 3676 | 65100.7278 | 63779.4619
|  | 3677 | 65014.9648 | 61630.8543
|  | 3678 | 64849.2472 | 59994.0407
|  | 3679 | 65289.3704 | 65861.664
|  | 3680 | 65089.8796 | 65873.018
|  | 3681 | 64948.8263 | 89054.9147 | 677.4327
|  | 3682 | 64837.7144 | 112025.0564 | 23871.3723
|  | 3683 | 66369.3379 | 126647.9402 | 35626.9025
|  | 3684 | 67483.3279 | 135105.36 | 35357.3881
|  | 3685 | 66566.4893 | 135230.4762 | 31919.4157
|  | 3686 | 66648.2693 | 130681.6812 | 31998.1786
|  | 3687 | 67162.8472 | 122219.0252 | 22298.8919
|  | 3688 | 66931.8535 | 107450.0737 | 14985.3122
|  | 3689 | 67501.6657 | 85847.822
|  | 3690 | 66490.2857 | 67244.3705
|  | 3691 | 65761.9494 | 66993.7099
|  | 3692 | 66274.3899 | 59493.0406
|  | 3693 | 67285.4186 | 60504.0693
|  | 3694 | 66990.4237 | 61331.5697
|  | 3695 | 65548.288 | 63906.2758
|  | 3696 | 64226.5461 | 64388.3524
|  | 3697 | 63756.4233 | 64832.4906
|  | 3698 | 61189.1964 | 62666.8368
|  | 3699 | 60580.2762 | 60850.1984
|  | 3700 | 60196.0481 | 59248.1345
|  | 3701 | 60036.4121 | 56148.7018
|  | 3702 | 60573.1763 | 55529.4589
|  | 3703 | 60814.4302 | 61386.7237
|  | 3704 | 60736.4382 | 62541.9691
|  | 3705 | 60612.0231 | 91708.2256 | 8343.6618
|  | 3706 | 60961.0743 | 114199.3131 | 30034.9549
|  | 3707 | 60872.4967 | 130720.2993 | 46644.5186
|  | 3708 | 62436.2788 | 140761.0676 | 46677.9305
|  | 3709 | 62130.6932 | 140303.557 | 34317.1439
|  | 3710 | 62361.1316 | 137113.562 | 48598.9152
|  | 3711 | 61392.679 | 126934.428 | 33516.2428
|  | 3712 | 62435.38 | 111079.0097 | 22585.3998
|  | 3713 | 63166.4327 | 89821.8565
|  | 3714 | 64292.9271 | 65077.1326
|  | 3715 | 65200.8279 | 64361.4299
|  | 3716 | 66239.7832 | 59443.9073
|  | 3717 | 67098.3616 | 60296.675
|  | 3718 | 66492.7587 | 59670.7348
|  | 3719 | 65590.5142 | 60199.0888
|  | 3720 | 64120.2501 | 61657.1869
|  | 3721 | 61184.1522 | 62501.5705
|  | 3722 | 60830.0394 | 62984.283
|  | 3723 | 60506.0654 | 60891.9703
|  | 3724 | 59981.8394 | 59419.0941
|  | 3725 | 61220.883 | 57338.1753
|  | 3726 | 61476.6529 | 56223.7277
|  | 3727 | 64609.265 | 64681.7937
|  | 3728 | 66203.4824 | 67430.8354
|  | 3729 | 69306.6709 | 84160.1961
|  | 3730 | 72727.3803 | 106824.1377 | 12245.7031
|  | 3731 | 74047.8106 | 123209.4814 | 20403.2749
|  | 3732 | 75711.7739 | 131019.051 | 17992.0532
|  | 3733 | 72972.7487 | 133635.4265 | 34528.2196
|  | 3734 | 71867.8436 | 129306.2355 | 25459.3782
|  | 3735 | 76107.5967 | 120158.6499 | 17195.3922
|  | 3736 | 76305.3067 | 107362.1593 | 5017.6797
|  | 3737 | 77370.6108 | 83174.6206
|  | 3738 | 77783.3309 | 78416.9329
|  | 3739 | 76234.8635 | 69465.1356
|  | 3740 | 75455.4817 | 68679.9431
|  | 3741 | 74960.5825 | 68176.3279
|  | 3742 | 73237.472 | 66429.9748
|  | 3743 | 70272.1695 | 63945.5783
|  | 3744 | 68933.1371 | 65433.366
|  | 3745 | 67231.9808 | 66391.3036
|  | 3746 | 65456.0616 | 65968.1137
|  | 3747 | 65128.2543 | 65640.3064
|  | 3748 | 64400.2154 | 64938.9968
|  | 3749 | 64597.8575 | 64959.3061
|  | 3750 | 64710.51 | 65831.5966
|  | 3751 | 65518.1509 | 66841.3798
|  | 3752 | 65627.1271 | 73416.7757
|  | 3753 | 65291.0645 | 79283.6631
|  | 3754 | 69509.9564 | 89547.4227
|  | 3755 | 71831.6324 | 90758.4202
|  | 3756 | 72915.2277 | 90319.2922
|  | 3757 | 70644.1132 | 87111.1596
|  | 3758 | 70549.5149 | 84417.4977
|  | 3759 | 72962.4424 | 78537.7141
|  | 3760 | 72840.2773 | 75859.484
|  | 3761 | 72814.3493 | 73447.9512
|  | 3762 | 71343.1502 | 72097.235
|  | 3763 | 70656.5288 | 70575.1796
|  | 3764 | 70620.105 | 70527.1344
|  | 3765 | 71293.0589 | 71191.3723
|  | 3766 | 70302.0134 | 70194.5161
|  | 3767 | 68914.2152 | 68922.5756
|  | 3768 | 67669.1504 | 69161.3635
|  | 3769 | 65377.5076 | 65889.5597
|  | 3770 | 63544.3354 | 64026.2667
|  | 3771 | 62456.9297 | 63558.2147
|  | 3772 | 62913.4059 | 63592.4716
|  | 3773 | 63160.6364 | 63552.2056
|  | 3774 | 63068.2925 | 64196.254
|  | 3775 | 65576.5046 | 66392.7673
|  | 3776 | 67678.6216 | 69673.6809
|  | 3777 | 71776.6786 | 75489.0363
|  | 3778 | 76082.1879 | 81941.4144
|  | 3779 | 78670.6461 | 87692.4413
|  | 3780 | 79303.475 | 91896.4526
|  | 3781 | 77156.8286 | 94474.9237
|  | 3782 | 75965.0953 | 93968.4421
|  | 3783 | 79807.4543 | 92474.5206
|  | 3784 | 79693.8755 | 90758.9233
|  | 3785 | 79877.6193 | 84407.1099
|  | 3786 | 78512.5986 | 79296.8042
|  | 3787 | 77000.752 | 75674.31
|  | 3788 | 76980.2397 | 70893.5834
|  | 3789 | 76002.7286 | 70745.5478
|  | 3790 | 74085.9331 | 70288.0621
|  | 3791 | 72029.911 | 70668.0022
|  | 3792 | 69819.6013 | 69540.1882
|  | 3793 | 68457.7683 | 69090.3032
|  | 3794 | 66534.8231 | 68674.5402
|  | 3795 | 66403.2637 | 67435.7487
|  | 3796 | 65740.0293 | 65772.0306
|  | 3797 | 65560.973 | 63895.5858
|  | 3798 | 65902.8495 | 62629.842
|  | 3799 | 67687.7302 | 68961.5685
|  | 3800 | 71254.0053 | 77099.5767
|  | 3801 | 72919.2205 | 78699.5988
|  | 3802 | 76335.2693 | 97000.7926
|  | 3803 | 76870.4273 | 118374.7609 | 18002.9252
|  | 3804 | 77034.2894 | 134516.3996 | 31312.0878
|  | 3805 | 73645.225 | 140682.2688 | 35563.8987
|  | 3806 | 73809.9638 | 138221.0506 | 18195.7612
|  | 3807 | 78822.1234 | 128601.8483 | 16995.1312
|  | 3808 | 78509.0831 | 114095.7834 | 10053.7923
|  | 3809 | 79080.6368 | 92383.5434
|  | 3810 | 78475.9262 | 79169.7696
|  | 3811 | 77488.4805 | 70707.1312
|  | 3812 | 76715.2584 | 69922.2878
|  | 3813 | 76533.2091 | 69734.4278
|  | 3814 | 74415.4485 | 67610.8565
|  | 3815 | 72220.3747 | 66496.2595
|  | 3816 | 69245.8445 | 68231.6949
|  | 3817 | 67927.7371 | 69000.7205
|  | 3818 | 66332.1329 | 67808.3393
|  | 3819 | 65890.9954 | 66183.3589
|  | 3820 | 65200.1933 | 64938.4551
|  | 3821 | 64845.5929 | 62699.1814
|  | 3822 | 65292.5856 | 61588.0786
|  | 3823 | 66337.3645 | 67465.3005
|  | 3824 | 69607.5594 | 70829.1018
|  | 3825 | 71426.6914 | 75514.3125
|  | 3826 | 75310.4385 | 98022.121 | 973.3142
|  | 3827 | 76361.5829 | 117597.7642 | 19835.8703
|  | 3828 | 77477.6776 | 132777.5328 | 24192.4289
|  | 3829 | 74407.475 | 139772.2893 | 22320.6401
|  | 3830 | 74036.431 | 139518.1999 | 33497.8627
|  | 3831 | 78464.8046 | 129515.6242 | 24252.3297
|  | 3832 | 78931.0807 | 110919.663 | 6025.6374
|  | 3833 | 78873.7208 | 88945.5423
|  | 3834 | 78493.6131 | 79127.2151
|  | 3835 | 76344.521 | 72095.7372
|  | 3836 | 75217.6206 | 68444.9873
|  | 3837 | 75755.1679 | 68976.724
|  | 3838 | 74274.681 | 67496.237
|  | 3839 | 71852.1967 | 67552.6074
|  | 3840 | 69359.4956 | 68466.3237
|  | 3841 | 67700.4686 | 68272.7621
|  | 3842 | 65146.2214 | 67210.0461
|  | 3843 | 64070.1059 | 65451.7952
|  | 3844 | 63585.2899 | 64045.7304
|  | 3845 | 63624.7445 | 62811.4618
|  | 3846 | 63048.1836 | 61527.6513
|  | 3847 | 64978.2279 | 64113.0592
|  | 3848 | 65696.0618 | 66479.2003
|  | 3849 | 66376.1741 | 67340.0368
|  | 3850 | 68847.4607 | 73407.3097
|  | 3851 | 69549.4506 | 90025.5184
|  | 3852 | 70173.6146 | 102901.7101 | 6390.3207
|  | 3853 | 67678.8634 | 108497.0012
|  | 3854 | 67213.2387 | 100855.7148 | 6742.7592
|  | 3855 | 69361.7033 | 87875.8492
|  | 3856 | 68884.6304 | 75556.4629
|  | 3857 | 67719.2227 | 72163.1884
|  | 3858 | 66963.3761 | 67627.0987
|  | 3859 | 66697.5606 | 67444.3207
|  | 3860 | 66982.7444 | 62613.4015
|  | 3861 | 67771.1914 | 63912.0217
|  | 3862 | 67500.549 | 66864.6455
|  | 3863 | 67266.8708 | 66996.4293
|  | 3864 | 65966.7906 | 65905.7787
|  | 3865 | 64035.4353 | 64670.9202
|  | 3866 | 61558.5147 | 63030.5643
|  | 3867 | 60516.2729 | 61453.2798
|  | 3868 | 60051.5676 | 60013.7983
|  | 3869 | 60138.8524 | 58101.2347
|  | 3870 | 59732.8811 | 57464.5214
|  | 3871 | 60432.9442 | 60914.8755
|  | 3872 | 62055.1658 | 62717.8215
|  | 3873 | 62352.6314 | 71002.959
|  | 3874 | 63586.9417 | 90100.6046 | 3535.7506
|  | 3875 | 64702.7509 | 105907.3766 | 16540.1354
|  | 3876 | 64282.9408 | 118346.3911 | 22509.4739
|  | 3877 | 64104.0178 | 124074.6277 | 13400.3145
|  | 3878 | 63912.4013 | 125723.5712 | 29714.8881
|  | 3879 | 64392.4514 | 117210.5703 | 26817.06
|  | 3880 | 64211.4588 | 102365.0948 | 12133.5201
|  | 3881 | 64331.5379 | 83951.6528
|  | 3882 | 65073.9202 | 65767.7636
|  | 3883 | 66205.3754 | 67573.746
|  | 3884 | 67622.236 | 60835.0761
|  | 3885 | 69424.6513 | 62614.2487
|  | 3886 | 69160.8225 | 62762.0742
|  | 3887 | 67831.9034 | 64005.129
|  | 3888 | 65448.8774 | 65713.7875
|  | 3889 | 62813.3163 | 63235.0062
|  | 3890 | 61102.4167 | 63057.2155
|  | 3891 | 61485.5326 | 62577.3663
|  | 3892 | 61543.7507 | 61511.7921
|  | 3893 | 61586.8252 | 61560.6772
|  | 3894 | 61858.4613 | 60603.8329
|  | 3895 | 63597.1291 | 64873.8727
|  | 3896 | 68165.0359 | 69377.8623
|  | 3897 | 70805.5255 | 76728.348
|  | 3898 | 75208.0729 | 93485.3645
|  | 3899 | 77354.2676 | 106511.7461 | 3618.7598
|  | 3900 | 78372.8018 | 110791.2
|  | 3901 | 75681.0522 | 109436.9791
|  | 3902 | 74780.3424 | 107891.1212 | 6839.1466
|  | 3903 | 79829.3792 | 98552.323
|  | 3904 | 80575.1209 | 90953.5034
|  | 3905 | 81384.9554 | 81928.1953
|  | 3906 | 80411.3267 | 81044.9287
|  | 3907 | 78492.5345 | 74714.8994
|  | 3908 | 77353.9264 | 70569.6718
|  | 3909 | 76643.8592 | 69847.9833
|  | 3910 | 75190.5181 | 68517.0373
|  | 3911 | 73374.6674 | 69341.5801
|  | 3912 | 70928.1974 | 68817.4245
|  | 3913 | 69409.9325 | 68188.0529
|  | 3914 | 66536.6784 | 67177.615
|  | 3915 | 66486.9491 | 65755.8149
|  | 3916 | 66068.9186 | 63108.4811
|  | 3917 | 65667.9218 | 61223.1229
|  | 3918 | 65928.5031 | 60659.4007
|  | 3919 | 67305.9167 | 68088.1483
|  | 3920 | 69454.1369 | 70666.9633
|  | 3921 | 72307.8306 | 79530.1391
|  | 3922 | 77279.3682 | 98795.6606
|  | 3923 | 79514.6641 | 111093.5275 | 6045.9554
|  | 3924 | 80279.8184 | 122895.0274 | 14121.5564
|  | 3925 | 76093.5115 | 121870.9042
|  | 3926 | 76209.3975 | 114941.7952 | 12859.0203
|  | 3927 | 80909.4718 | 102946.1284
|  | 3928 | 80660.1486 | 88278.012
|  | 3929 | 81261.287 | 81925.0097
|  | 3930 | 81191.8696 | 81825.4715
|  | 3931 | 79092.635 | 72322.9071
|  | 3932 | 78407.4888 | 71623.2341
|  | 3933 | 77459.4491 | 70669.3838
|  | 3934 | 75577.7211 | 68787.6559
|  | 3935 | 73742.2804 | 68256.2154
|  | 3936 | 71683.261 | 69797.0057
|  | 3937 | 69269.9641 | 68969.5769
|  | 3938 | 68014.5477 | 68468.1272
|  | 3939 | 67213.1722 | 66534.0445
|  | 3940 | 65840.2321 | 64612.5175
|  | 3941 | 65956.9392 | 62089.3031
|  | 3942 | 65608.6643 | 61387.7287
|  | 3943 | 67817.636 | 68751.0676
|  | 3944 | 71692.4415 | 72922.6999
|  | 3945 | 73912.7241 | 82199.0841
|  | 3946 | 76978.2903 | 104602.5248 | 5773.1803
|  | 3947 | 77939.8134 | 121887.1411 | 16257.4223
|  | 3948 | 78800.3715 | 133618.8235 | 28633.3477
|  | 3949 | 75653.3599 | 137920.3464 | 18612.9339
|  | 3950 | 75798.2372 | 136039.0278 | 28264.5353
|  | 3951 | 80678.0267 | 127263.2725 | 19596.1856
|  | 3952 | 80764.6598 | 113108.8696 | 806.7842
|  | 3953 | 80954.506 | 92785.4327
|  | 3954 | 80444.0584 | 80957.1775
|  | 3955 | 78402.267 | 74377.7489
|  | 3956 | 77160.6999 | 70385.1612
|  | 3957 | 77982.4638 | 71186.5879
|  | 3958 | 75884.3763 | 69097.2163
|  | 3959 | 72802.8095 | 68713.9413
|  | 3960 | 70402.6426 | 71158.1187
|  | 3961 | 69831.78 | 70381.0933
|  | 3962 | 66421.465 | 68569.898
|  | 3963 | 66279.7633 | 67272.3687
|  | 3964 | 66088.5335 | 66056.5748
|  | 3965 | 66511.3563 | 64417.4957
|  | 3966 | 66427.3264 | 63655.7102
|  | 3967 | 67476.0005 | 68721.5074
|  | 3968 | 70173.4913 | 71397.939
|  | 3969 | 73134.5713 | 88749.91
|  | 3970 | 77487.575 | 110980.8678 | 11416.867
|  | 3971 | 79204.0902 | 125847.2241 | 23945.4405
|  | 3972 | 80637.4576 | 135775.5426 | 22795.5748
|  | 3973 | 78200.1997 | 137957.5559 | 22368.6701
|  | 3974 | 78806.9263 | 135595.1951 | 24689.4686
|  | 3975 | 83015.3296 | 125479.8442 | 15589.7965
|  | 3976 | 83938.0159 | 109879.9168
|  | 3977 | 84442.6528 | 88337.8631
|  | 3978 | 84279.0958 | 84852.4563
|  | 3979 | 82126.2305 | 75371.0292
|  | 3980 | 80887.4105 | 74114.7772
|  | 3981 | 79572.0061 | 72784.8462
|  | 3982 | 77016.5445 | 70223.5739
|  | 3983 | 74459.3506 | 67678.0013
|  | 3984 | 71946.1828 | 68637.594
|  | 3985 | 69337.9365 | 68865.8073
|  | 3986 | 67897.176 | 68230.4084
|  | 3987 | 67202.9618 | 66028.0573
|  | 3988 | 66450.1472 | 64188.4206
|  | 3989 | 66776.8773 | 61949.6083
|  | 3990 | 67046.1687 | 61427.9126
|  | 3991 | 68684.3071 | 69127.6011
|  | 3992 | 70776.8713 | 72001.319
|  | 3993 | 74321.4346 | 80771.3688
|  | 3994 | 79153.5972 | 105206.5868
|  | 3995 | 79768.3181 | 120735.1752 | 15454.2864
|  | 3996 | 82032.8609 | 130610.9435 | 16241.8224
|  | 3997 | 79723.9197 | 134032.6377 | 20551.6425
|  | 3998 | 79858.531 | 132153.1471 | 20729.6153
|  | 3999 | 85222.5838 | 123311.127 | 11747.8631
|  | 4000 | 85263.8002 | 107903.5482
|  | 4001 | 85865.9394 | 86999.2704
|  | 4002 | 85284.2901 | 85827.5299
|  | 4003 | 82384.3855 | 75611.7522
|  | 4004 | 79962.677 | 73192.9491
|  | 4005 | 79119.5318 | 72343.9932
|  | 4006 | 77270.8852 | 70492.4413
|  | 4007 | 74162.7977 | 67387.2591
|  | 4008 | 71980.8768 | 67569.5347
|  | 4009 | 69761.3489 | 68937.9093
|  | 4010 | 67431.7066 | 67597.4728
|  | 4011 | 67069.2922 | 65639.7929
|  | 4012 | 65913.2076 | 64023.8183
|  | 4013 | 65975.8382 | 61909.5804
|  | 4014 | 64989.4508 | 60675.7452
|  | 4015 | 67318.7445 | 68480.6918
|  | 4016 | 67526.22 | 68753.573
|  | 4017 | 68401.0229 | 83929.1483
|  | 4018 | 70308.4931 | 105301.4448 | 9550.109
|  | 4019 | 71321.0481 | 119578.234 | 16772.5174
|  | 4020 | 72906.0118 | 128967.5646 | 23742.489
|  | 4021 | 71566.572 | 131396.698 | 13233.6598
|  | 4022 | 71693.7332 | 130438.4886 | 26132.5348
|  | 4023 | 74131.8461 | 121485.901 | 19698.8619
|  | 4024 | 73590.1938 | 106717.1565
|  | 4025 | 73848.6582 | 85374.8421
|  | 4026 | 72181.1242 | 73425.9092
|  | 4027 | 71168.2018 | 70806.0796
|  | 4028 | 71499.2295 | 64674.3003
|  | 4029 | 72518.1475 | 65696.1236
|  | 4030 | 71222.2637 | 64422.912
|  | 4031 | 69273.448 | 65838.4358
|  | 4032 | 67445.6347 | 67062.1228
|  | 4033 | 66549.6336 | 67721.8353
|  | 4034 | 62662.8562 | 64750.2773
|  | 4035 | 63714.9077 | 64972.46
|  | 4036 | 62831.5245 | 63129.0324
|  | 4037 | 62477.1455 | 61705.7033
|  | 4038 | 62700.5729 | 60650.8538
|  | 4039 | 63071.4832 | 64342.4162
|  | 4040 | 63796.5598 | 65047.1555
|  | 4041 | 64151.8995 | 84644.4139
|  | 4042 | 64978.2869 | 107056.2833 | 10473.7514
|  | 4043 | 65468.6588 | 121584.3107 | 29844.6998
|  | 4044 | 65438.7666 | 131594.2552 | 34568.1785
|  | 4045 | 65249.5721 | 134396.556 | 16340.7242
|  | 4046 | 65904.3262 | 132929.3544 | 40287.2213
|  | 4047 | 66179.57 | 124652.1813 | 25504.2171
|  | 4048 | 66841.2957 | 109190.8189 | 8536.5361
|  | 4049 | 67557.3203 | 88436.4023
|  | 4050 | 68415.5331 | 69654.5075
|  | 4051 | 69248.73 | 69681.0037
|  | 4052 | 69549.9002 | 62710.4443
|  | 4053 | 70146.8953 | 63301.6287
|  | 4054 | 68959.6889 | 62863.1857
|  | 4055 | 67954.9667 | 64289.9504
|  | 4056 | 65362.7428 | 66163.2878
|  | 4057 | 64557.5926 | 65819.8096
|  | 4058 | 63499.2472 | 65586.6683
|  | 4059 | 63245.2544 | 64510.3768
|  | 4060 | 62350.2547 | 63624.093
|  | 4061 | 62746.8951 | 62637.3864
|  | 4062 | 63573.5686 | 60709.2655
|  | 4063 | 66201.0624 | 67416.7942
|  | 4064 | 68976.3179 | 70154.2803
|  | 4065 | 72926.0584 | 80308.6414
|  | 4066 | 79842.4862 | 101403.8023
|  | 4067 | 83105.2068 | 115320.6666 | 4605.3468
|  | 4068 | 84261.2887 | 124995.0971 | 8274.724
|  | 4069 | 81831.7095 | 127172.8737
|  | 4070 | 81289.9468 | 124476.3432
|  | 4071 | 85986.3038 | 118485.4302 | 4690.0416
|  | 4072 | 85970.6861 | 104270.9174
|  | 4073 | 87060.22 | 92219.1087
|  | 4074 | 86780.9282 | 88034.4293
|  | 4075 | 84739.4379 | 77911.6034
|  | 4076 | 83558.6684 | 76748.2658
|  | 4077 | 82797.2688 | 75954.9075
|  | 4078 | 80400.2779 | 73566.6327
|  | 4079 | 76682.4969 | 72805.0458
|  | 4080 | 73595.3781 | 73705.1131
|  | 4081 | 69900.7171 | 71183.2714
|  | 4082 | 66958.0012 | 68249.2715
|  | 4083 | 67451.3379 | 68745.5136
|  | 4084 | 66971.5406 | 68259.9056
|  | 4085 | 66530.6485 | 67819.0135
|  | 4086 | 66637.7292 | 68733.8663
|  | 4087 | 68804.1759 | 70063.4876
|  | 4088 | 72322.9386 | 74253.5902
|  | 4089 | 75863.1462 | 84915.227
|  | 4090 | 81935.8222 | 95320.4217
|  | 4091 | 83766.2914 | 101088.629
|  | 4092 | 85429.816 | 105197.4071
|  | 4093 | 82712.0153 | 105152.4545
|  | 4094 | 83399.356 | 99748.9797
|  | 4095 | 88194.0534 | 92918.2886
|  | 4096 | 88239.0246 | 89495.4309
|  | 4097 | 87948.1802 | 89192.9653
|  | 4098 | 86549.4768 | 86838.6851
|  | 4099 | 84464.3081 | 80661.2397
|  | 4100 | 82861.0391 | 77016.5156
|  | 4101 | 80944.4485 | 75851.8055
|  | 4102 | 78826.7176 | 75247.3041
|  | 4103 | 75747.4646 | 74673.4684
|  | 4104 | 72295.3975 | 74256.4725
|  | 4105 | 70378.0132 | 71643.1356
|  | 4106 | 68323.1698 | 70422.2121
|  | 4107 | 68298.8573 | 69590.1276
|  | 4108 | 67707.8349 | 68996.1999
|  | 4109 | 67729.1392 | 68778.9291
|  | 4110 | 68122.5831 | 67707.6527
|  | 4111 | 69567.9725 | 70809.8522
|  | 4112 | 72182.8837 | 73392.8047
|  | 4113 | 75201.376 | 85501.13
|  | 4114 | 81458.785 | 96362.0515
|  | 4115 | 83514.1287 | 116130.911
|  | 4116 | 84547.7907 | 117033.1705
|  | 4117 | 83511.9757 | 118453.569
|  | 4118 | 83225.6251 | 115101.8159
|  | 4119 | 87781.0783 | 104588.2628
|  | 4120 | 87783.5074 | 99317.8207
|  | 4121 | 87865.5744 | 89107.4541
|  | 4122 | 86408.2982 | 87667.6099
|  | 4123 | 83329.6454 | 77730.4102
|  | 4124 | 81515.5228 | 74708.0256
|  | 4125 | 80737.8765 | 73857.746
|  | 4126 | 78274.0451 | 74093.4387
|  | 4127 | 75091.8763 | 75437.8127
|  | 4128 | 72830.6469 | 74886.1094
|  | 4129 | 72069.206 | 73305.275
|  | 4130 | 67879.7955 | 69955.5952
|  | 4131 | 68154.4393 | 69413.751
|  | 4132 | 68277.3833 | 69548.3163
|  | 4133 | 68028.0694 | 69299.0024
|  | 4134 | 68254.3944 | 67953.9476
|  | 4135 | 69872.0295 | 71096.4773
|  | 4136 | 71399.2208 | 72585.8992
|  | 4137 | 75706.7866 | 84472.8379
|  | 4138 | 81033.2613 | 96549.8927
|  | 4139 | 83058.0759 | 112851.488
|  | 4140 | 84425.3838 | 123504.341 | 5832.0296
|  | 4141 | 82213.2707 | 129066.9516
|  | 4142 | 82130.9862 | 127578.4447 | 3858.418
|  | 4143 | 86667.1925 | 121652.1127 | 1017.3299
|  | 4144 | 87067.7549 | 108807.8426
|  | 4145 | 87898.4635 | 94944.2074
|  | 4146 | 87098.5506 | 88331.7143
|  | 4147 | 85124.2909 | 78293.551
|  | 4148 | 83514.6733 | 76675.2174
|  | 4149 | 81858.0845 | 75024.4393
|  | 4150 | 79304.6722 | 72450.6896
|  | 4151 | 76036.2924 | 72412.7686
|  | 4152 | 73529.1629 | 73314.0311
|  | 4153 | 72818.9529 | 72856.6697
|  | 4154 | 68515.2139 | 70593.9189
|  | 4155 | 68943.6712 | 70217.5095
|  | 4156 | 68147.2079 | 68540.4198
|  | 4157 | 68957.7552 | 66578.0213
|  | 4158 | 68990.7432 | 65375.6482
|  | 4159 | 70723.7567 | 71956.9204
|  | 4160 | 71955.0779 | 73162.0936
|  | 4161 | 75296.0707 | 85084.2851
|  | 4162 | 81318.6501 | 102985.4417
|  | 4163 | 83889.4313 | 116208.0174
|  | 4164 | 85756.9953 | 123493.589
|  | 4165 | 84070.7937 | 121026.7466
|  | 4166 | 84014.1927 | 117817.937 | 2370.5561
|  | 4167 | 88721.177 | 105617.9999
|  | 4168 | 89002.0236 | 97768.3107
|  | 4169 | 88753.6474 | 90001.3377
|  | 4170 | 87805.68 | 89050.4651
|  | 4171 | 84863.1856 | 79396.3493
|  | 4172 | 83281.2462 | 76622.3863
|  | 4173 | 82068.5556 | 76598.814
|  | 4174 | 79433.3571 | 73960.7102
|  | 4175 | 76186.4141 | 73803.8327
|  | 4176 | 72792.7634 | 73664.3501
|  | 4177 | 69889.8952 | 71137.5856
|  | 4178 | 67586.3434 | 68851.4658
|  | 4179 | 66340.6555 | 67602.8725
|  | 4180 | 65878.7853 | 67146.813
|  | 4181 | 65282.9437 | 66550.9714
|  | 4182 | 64814.4303 | 66901.8514
|  | 4183 | 65455.1356 | 66717.3527
|  | 4184 | 66865.8311 | 71208.3138
|  | 4185 | 68452.8929 | 77644.453
|  | 4186 | 71355.967 | 85130.9792
|  | 4187 | 73496.2565 | 98213.7786
|  | 4188 | 75102.3915 | 100627.8625
|  | 4189 | 74467.8657 | 105277.9871
|  | 4190 | 74027.2061 | 100921.6413
|  | 4191 | 75882.8957 | 88900.6001
|  | 4192 | 74722.8867 | 80799.0513
|  | 4193 | 73952.274 | 75194.1537
|  | 4194 | 71696.996 | 72930.1597
|  | 4195 | 70888.6403 | 72938.2921
|  | 4196 | 70841.9976 | 72075.1613
|  | 4197 | 71653.5211 | 72880.8741
|  | 4198 | 71094.053 | 72327.2167
|  | 4199 | 69162.7287 | 70401.7031
|  | 4200 | 67220.8108 | 68465.5958
|  | 4201 | 66858.1023 | 68117.4139
|  | 4202 | 64416.2151 | 65684.2428
|  | 4203 | 63979.5111 | 65244.6334
|  | 4204 | 63434.6464 | 65527.8781
|  | 4205 | 63514.8338 | 64791.5775
|  | 4206 | 62632.4804 | 63906.3187
|  | 4207 | 63621.1762 | 64886.2986
|  | 4208 | 63721.9022 | 67341.6833
|  | 4209 | 63517.4597 | 74421.7852
|  | 4210 | 63690.1557 | 86483.816
|  | 4211 | 64710.5786 | 93602.2801
|  | 4212 | 66613.5522 | 94945.1207
|  | 4213 | 66593.0701 | 91238.3583
|  | 4214 | 67408.163 | 94114.3907
|  | 4215 | 67845.2889 | 92833.6242
|  | 4216 | 67629.8342 | 83965.6255
|  | 4217 | 66995.7171 | 79292.5765
|  | 4218 | 67992.5459 | 72096.7987
|  | 4219 | 68663.0007 | 70706.8418
|  | 4220 | 69292.2225 | 70513.7649
|  | 4221 | 70469.6339 | 71682.4603
|  | 4222 | 69970.9773 | 71183.8036
|  | 4223 | 69507.4984 | 70731.9461
|  | 4224 | 67402.2164 | 68638.2855
|  | 4225 | 65218.5888 | 66463.3738
|  | 4226 | 64476.0969 | 65735.4086
|  | 4227 | 63435.3279 | 64703.3556
|  | 4228 | 63104.569 | 64369.6913
|  | 4229 | 62366.1718 | 64225.7441
|  | 4230 | 63041.1931 | 64519.6375
|  | 4231 | 65797.4874 | 67024.8404
|  | 4232 | 70112.8534 | 71308.2478
|  | 4233 | 74740.6429 | 79873.3837
|  | 4234 | 81540.3872 | 90835.2374
|  | 4235 | 83339.4116 | 101273.598
|  | 4236 | 85314.7284 | 103462.5081
|  | 4237 | 83223.21 | 104356.1993
|  | 4238 | 83173.7337 | 104041.8023
|  | 4239 | 87484.8136 | 100010.6781
|  | 4240 | 87178.065 | 91446.1493
|  | 4241 | 87421.8566 | 88655.0203
|  | 4242 | 85903.3346 | 87148.1197
|  | 4243 | 83213.1017 | 80034.2251
|  | 4244 | 81721.2822 | 81297.3982
|  | 4245 | 80136.0081 | 81348.8345
|  | 4246 | 78516.8735 | 79735.5105
|  | 4247 | 75240.8211 | 76476.8902
|  | 4248 | 71510.5703 | 73563.1274
|  | 4249 | 69461.3946 | 70709.085
|  | 4250 | 67039.2698 | 68292.7709
|  | 4251 | 66675.8696 | 67935.1813
|  | 4252 | 66087.1039 | 67436.9867
|  | 4253 | 66205.1843 | 67455.78
|  | 4254 | 66385.5548 | 68338.8248
|  | 4255 | 67722.9049 | 68938.6366
|  | 4256 | 70443.6657 | 71627.4387
|  | 4257 | 74751.9477 | 81901.5016
|  | 4258 | 81934.6796 | 96911.8108
|  | 4259 | 84045.7592 | 98870.4341
|  | 4260 | 85720.8758 | 104919.3424
|  | 4261 | 83297.5106 | 104776.2781
|  | 4262 | 83528.9263 | 107960.432
|  | 4263 | 88151.5804 | 108420.5462
|  | 4264 | 87217.1944 | 102844.6655
|  | 4265 | 87703.4143 | 98707.0385
|  | 4266 | 85933.17 | 87157.6177
|  | 4267 | 83698.5146 | 85583.5331
|  | 4268 | 82674.0377 | 78780.2917
|  | 4269 | 81190.9098 | 82392.1149
|  | 4270 | 79519.0147 | 80731.841
|  | 4271 | 76356.0145 | 77571.7462
|  | 4272 | 73147.0263 | 74541.918
|  | 4273 | 70654.7719 | 71896.6516
|  | 4274 | 68120.8355 | 69505.6682
|  | 4275 | 67728.1723 | 69276.7848
|  | 4276 | 67649.5085 | 69258.1903
|  | 4277 | 67886.2555 | 69122.3245
|  | 4278 | 67433.4054 | 68681.0957
|  | 4279 | 68501.53 | 69723.0724
|  | 4280 | 71039.6413 | 72211.793
|  | 4281 | 76128.092 | 89891.4828
|  | 4282 | 82069.3673 | 99196.0977
|  | 4283 | 84175.9073 | 109627.7017
|  | 4284 | 85378.4663 | 118562.1016
|  | 4285 | 83870.1315 | 120004.1855
|  | 4286 | 83880.6884 | 119436.422
|  | 4287 | 88309.4808 | 114143.9832
|  | 4288 | 88087.7381 | 102289.3405
|  | 4289 | 88323.9017 | 93476.9798
|  | 4290 | 87414.9495 | 88668.4505
|  | 4291 | 84735.7828 | 82522.1722
|  | 4292 | 82853.815 | 81464.4793
|  | 4293 | 81459.9166 | 82713.4176
|  | 4294 | 79569.0974 | 80816.7877
|  | 4295 | 76580.0478 | 77827.7382
|  | 4296 | 73120.4412 | 75184.6196
|  | 4297 | 70763.6977 | 71993.9561
|  | 4298 | 68220.4777 | 69473.9787
|  | 4299 | 68345.3989 | 69578.5626
|  | 4300 | 67540.985 | 68779.9594
|  | 4301 | 67046.6374 | 68294.3277
|  | 4302 | 67165.2821 | 69209.1232
|  | 4303 | 68762.9111 | 69972.8322
|  | 4304 | 71834.02 | 73035.2251
|  | 4305 | 75997.6804 | 81110.0838
|  | 4306 | 83090.194 | 90542.241
|  | 4307 | 86019.3571 | 97664.1688
|  | 4308 | 87358.103 | 103113.6082
|  | 4309 | 84946.6123 | 105786.799
|  | 4310 | 85137.8735 | 110057.765
|  | 4311 | 89555.6855 | 111891.078
|  | 4312 | 89994.6241 | 102480.2624
|  | 4313 | 90465.342 | 93066.0887
|  | 4314 | 89004.594 | 90229.0417
|  | 4315 | 85859.9938 | 87098.8662
|  | 4316 | 83820.28 | 78338.9171
|  | 4317 | 82324.7248 | 80026.463
|  | 4318 | 80595.518 | 81808.3444
|  | 4319 | 76449.8663 | 77665.598
|  | 4320 | 73123.8794 | 75156.2012
|  | 4321 | 71243.8092 | 72500.2156
|  | 4322 | 68886.5937 | 70154.6214
|  | 4323 | 67813.4989 | 69081.5266
|  | 4324 | 67522.5534 | 68825.7776
|  | 4325 | 67366.2381 | 68637.1711
|  | 4326 | 67501.6606 | 69550.9798
|  | 4327 | 69767.0202 | 71005.9945
|  | 4328 | 71770.8507 | 73796.737
|  | 4329 | 75846.6838 | 90747.5869
|  | 4330 | 83456.3276 | 98319.1166
|  | 4331 | 86377.2182 | 111488.5169
|  | 4332 | 87636.9629 | 115818.6515
|  | 4333 | 85380.6205 | 114361.4892
|  | 4334 | 85469.3291 | 109706.1564
|  | 4335 | 89854.1547 | 103629.1668
|  | 4336 | 89061.6015 | 100368.2914
|  | 4337 | 89349.7926 | 90574.2403
|  | 4338 | 87580.1206 | 88816.1897
|  | 4339 | 84401.4755 | 85412.7158
|  | 4340 | 82825.3137 | 83232.8245
|  | 4341 | 82365.3815 | 82744.3728
|  | 4342 | 80111.9961 | 81057.2479
|  | 4343 | 76238.852 | 77477.8263
|  | 4344 | 72749.5406 | 74800.9778
|  | 4345 | 69980.381 | 71257.1247
|  | 4346 | 67462.1391 | 68741.7882
|  | 4347 | 66097.1161 | 67376.7651
|  | 4348 | 65793.6393 | 67076.1936
|  | 4349 | 65490.6272 | 66773.1815
|  | 4350 | 64917.2693 | 67010.501
|  | 4351 | 66898.5459 | 68166.5736
|  | 4352 | 67623.075 | 68888.1974
|  | 4353 | 67950.981 | 73098.2484
|  | 4354 | 71679.1967 | 80781.949
|  | 4355 | 74281.2526 | 87948.1605
|  | 4356 | 75622.1546 | 90231.0867
|  | 4357 | 74839.2366 | 94045.5549
|  | 4358 | 74207.9752 | 103149.853
|  | 4359 | 76292.8529 | 96494.9662
|  | 4360 | 75771.0636 | 89598.3717
|  | 4361 | 75769.4225 | 86223.2931
|  | 4362 | 74684.3192 | 75934.9149
|  | 4363 | 73803.6359 | 75873.625
|  | 4364 | 74158.2052 | 75411.7062
|  | 4365 | 74893.6048 | 75741.8029
|  | 4366 | 74799.3104 | 75726.4815
|  | 4367 | 72230.9281 | 73490.2398
|  | 4368 | 70897.464 | 72168.397
|  | 4369 | 68491.0608 | 69773.6151
|  | 4370 | 66774.1471 | 68047.9854
|  | 4371 | 64856.6955 | 66133.4392
|  | 4372 | 64802.7803 | 66079.524
|  | 4373 | 64178.4702 | 66271.7019
|  | 4374 | 64630.987 | 65907.7306
|  | 4375 | 65380.9388 | 66651.8718
|  | 4376 | 65980.0868 | 67470.8855
|  | 4377 | 66040.7271 | 76106.2799
|  | 4378 | 67989.8508 | 81716.3466
|  | 4379 | 71035.2326 | 85488.6304
|  | 4380 | 72288.2682 | 90654.1956
|  | 4381 | 72501.4109 | 90468.6893
|  | 4382 | 73651.054 | 90684.1532
|  | 4383 | 73832.1492 | 91109.0351
|  | 4384 | 72979.491 | 91384.3581
|  | 4385 | 73042.0541 | 83291.9728
|  | 4386 | 73418.0615 | 77962.9951
|  | 4387 | 73850.169 | 75914.3474
|  | 4388 | 74165.4423 | 75404.4167
|  | 4389 | 75053.7934 | 76264.87
|  | 4390 | 74361.7087 | 75568.7245
|  | 4391 | 71818.152 | 73080.369
|  | 4392 | 71206.1068 | 72471.2291
|  | 4393 | 68319.7013 | 69599.3503
|  | 4394 | 66704.6283 | 67975.5613
|  | 4395 | 65616.7087 | 66896.3577
|  | 4396 | 64776.0881 | 66315.7839
|  | 4397 | 64133.6459 | 65955.2094
|  | 4398 | 64020.0738 | 65293.9121
|  | 4399 | 66051.1824 | 67301.7781
|  | 4400 | 70095.2058 | 71588.6888
|  | 4401 | 77919.0448 | 79143.4925
|  | 4402 | 86130.6888 | 90397.0692
|  | 4403 | 88919.6415 | 102712.0856
|  | 4404 | 90642.5906 | 109270.8345
|  | 4405 | 89166.6007 | 110152.5164
|  | 4406 | 89487.383 | 111963.7235
|  | 4407 | 93070.4875 | 106880.3636
|  | 4408 | 92978.4043 | 100758.1788
|  | 4409 | 92565.5066 | 93824.8182
|  | 4410 | 91179.909 | 92450.8421
|  | 4411 | 89277.8739 | 87296.1808
|  | 4412 | 87687.3533 | 86543.8274
|  | 4413 | 86175.0051 | 86058.7918
|  | 4414 | 83524.4129 | 83396.5783
|  | 4415 | 79985.5066 | 79875.104
|  | 4416 | 77118.276 | 78115.5103
|  | 4417 | 74845.9418 | 76128.4961
|  | 4418 | 72646.6884 | 73935.0534
|  | 4419 | 71572.2509 | 72996.8726
|  | 4420 | 70616.684 | 72579.4697
|  | 4421 | 70900.6169 | 72180.2659
|  | 4422 | 70787.019 | 72072.4786
|  | 4423 | 74648.6993 | 75913.8217
|  | 4424 | 79046.7888 | 80274.1418
|  | 4425 | 81981.7237 | 85637.7183
|  | 4426 | 88010.1423 | 98221.6554
|  | 4427 | 91292.079 | 106135.811
|  | 4428 | 93414.8174 | 108960.6953
|  | 4429 | 90911.3238 | 111977.6032
|  | 4430 | 90419.4477 | 112200.5542
|  | 4431 | 94621.0442 | 116895.784
|  | 4432 | 94241.7285 | 108048.6993
|  | 4433 | 94402.8082 | 102140.3119
|  | 4434 | 93451.377 | 94713.5941
|  | 4435 | 91069.7357 | 85968.7561
|  | 4436 | 89745.333 | 82937.8357
|  | 4437 | 87599.402 | 83679.5041
|  | 4438 | 84668.6617 | 84543.7325
|  | 4439 | 81045.1055 | 80934.7029
|  | 4440 | 77727.1588 | 78447.7709
|  | 4441 | 74638.2132 | 75132.3874
|  | 4442 | 71616.7966 | 72893.5402
|  | 4443 | 70997.0901 | 72306.3127
|  | 4444 | 70484.8587 | 72527.8909
|  | 4445 | 70865.7472 | 72177.6434
|  | 4446 | 70964.4216 | 72249.8813
|  | 4447 | 72877.9718 | 74143.0941
|  | 4448 | 77566.0846 | 78790.5323
|  | 4449 | 82433.6514 | 96237.7169
|  | 4450 | 87907.8392 | 102618.172
|  | 4451 | 91670.7527 | 109561.9222
|  | 4452 | 93475.421 | 120081.6832
|  | 4453 | 91167.2089 | 126943.6887
|  | 4454 | 90810.6178 | 127557.1216
|  | 4455 | 95481.5655 | 121749.9489
|  | 4456 | 95287.0755 | 111286.122
|  | 4457 | 95869.2229 | 110583.5918
|  | 4458 | 94967.5725 | 96369.3245
|  | 4459 | 91864.438 | 89465.9157
|  | 4460 | 90038.0492 | 83213.1199
|  | 4461 | 88925.291 | 83106.1789
|  | 4462 | 87093.753 | 86963.0131
|  | 4463 | 83092.8002 | 82967.8709
|  | 4464 | 79150.9298 | 79842.4885
|  | 4465 | 76611.1103 | 76518.1397
|  | 4466 | 73073.7378 | 74348.9494
|  | 4467 | 72093.5564 | 73381.9214
|  | 4468 | 71367.8153 | 73035.5873
|  | 4469 | 71248.6193 | 72570.1373
|  | 4470 | 71606.8601 | 73290.437
|  | 4471 | 73046.1839 | 74308.401
|  | 4472 | 75887.6364 | 79889.0922
|  | 4473 | 82278.9195 | 93210.7284
|  | 4474 | 88920.7433 | 102718.9981
|  | 4475 | 93147.4696 | 110262.0673
|  | 4476 | 94849.032 | 115796.8875
|  | 4477 | 92681.4636 | 115093.6
|  | 4478 | 93136.7791 | 112388.1147
|  | 4479 | 97848.658 | 110485.4738
|  | 4480 | 97953.1692 | 100859.1699
|  | 4481 | 98405.6021 | 99650.3871
|  | 4482 | 96745.29 | 91798.1057
|  | 4483 | 93901.2783 | 87102.497
|  | 4484 | 91600.8264 | 84799.1398
|  | 4485 | 90628.3163 | 83823.7244
|  | 4486 | 87512.1992 | 87185.2833
|  | 4487 | 83501.081 | 83396.4891
|  | 4488 | 79993.6336 | 80720.0564
|  | 4489 | 77120.7808 | 77027.8102
|  | 4490 | 74841.9976 | 76121.6466
|  | 4491 | 72994.0176 | 74270.7612
|  | 4492 | 72633.6973 | 73913.3463
|  | 4493 | 71488.9215 | 73002.5828
|  | 4494 | 71705.4551 | 73587.9172
|  | 4495 | 73943.4016 | 75205.6186
|  | 4496 | 78270.6543 | 81209.3788
|  | 4497 | 82691.2112 | 92445.7505
|  | 4498 | 90221.471 | 100037.8882
|  | 4499 | 93716.737 | 107477.2961
|  | 4500 | 95019.0084 | 112684.2009
|  | 4501 | 92612.9464 | 114668.4275
|  | 4502 | 92326.2646 | 114096.945
|  | 4503 | 96818.5631 | 109183.4715
|  | 4504 | 96010.8236 | 107323.6066
|  | 4505 | 95920.4181 | 98009.431
|  | 4506 | 94471.6461 | 95716.4311
|  | 4507 | 91296.1945 | 91182.8866
|  | 4508 | 89036.3908 | 88923.0829
|  | 4509 | 87846.1266 | 87773.4933
|  | 4510 | 86152.0753 | 85992.2821
|  | 4511 | 81993.1848 | 81894.4035
|  | 4512 | 79371.5867 | 80098.0095
|  | 4513 | 76530.8331 | 77816.2927
|  | 4514 | 74276.7133 | 75556.3623
|  | 4515 | 72732.6659 | 74015.2202
|  | 4516 | 71804.8719 | 73695.5565
|  | 4517 | 72028.7885 | 73411.3542
|  | 4518 | 71487.2897 | 72884.0011
|  | 4519 | 71635.8225 | 72915.4715
|  | 4520 | 71733.3227 | 73007.161
|  | 4521 | 74363.5885 | 75619.9948
|  | 4522 | 78653.3573 | 79915.5743
|  | 4523 | 82015.0768 | 89425.7427
|  | 4524 | 83734.2101 | 99280.088
|  | 4525 | 82355.0227 | 104821.8219
|  | 4526 | 81834.3759 | 103630.3063
|  | 4527 | 83514.8575 | 99817.8638
|  | 4528 | 82425.3822 | 97782.4485
|  | 4529 | 81808.3608 | 91769.8227
|  | 4530 | 80067.5084 | 81326.8201
|  | 4531 | 79689.187 | 80939.7827
|  | 4532 | 80181.2469 | 80484.0202
|  | 4533 | 80470.5324 | 80360.1298
|  | 4534 | 79421.4889 | 79308.1809
|  | 4535 | 77465.7923 | 78728.0094
|  | 4536 | 75096.2032 | 77189.435
|  | 4537 | 73278.6641 | 74567.0292
|  | 4538 | 69798.088 | 71083.5477
|  | 4539 | 69026.8652 | 70309.4195
|  | 4540 | 68325.4892 | 69610.9489
|  | 4541 | 67822.5572 | 69102.2062
|  | 4542 | 67344.934 | 69449.7871
|  | 4543 | 68634.9539 | 73817.0853
|  | 4544 | 69821.5993 | 76541.8558
|  | 4545 | 69901.5704 | 84573.7892
|  | 4546 | 70871.0034 | 87468.104
|  | 4547 | 73905.7898 | 100148.8421
|  | 4548 | 75628.7472 | 102614.0716
|  | 4549 | 76201.3179 | 106286.0567
|  | 4550 | 77508.2738 | 106739.1875
|  | 4551 | 78478.4629 | 97234.1802
|  | 4552 | 78505.9981 | 93201.3099
|  | 4553 | 78313.4023 | 92230.5557
|  | 4554 | 78528.2035 | 84607.7367
|  | 4555 | 78826.4952 | 80824.9536
|  | 4556 | 79403.6107 | 79930.9501
|  | 4557 | 80030.0375 | 79893.4869
|  | 4558 | 79054.1293 | 79747.8661
|  | 4559 | 76655.8882 | 77903.5786
|  | 4560 | 73930.6057 | 75249.8267
|  | 4561 | 70354.5361 | 73814.7532
|  | 4562 | 67316.944 | 73219.3504
|  | 4563 | 67330.4565 | 73381.5974
|  | 4564 | 66734.0974 | 73328.8904
|  | 4565 | 66660.5745 | 73557.82
|  | 4566 | 67382.3001 | 73934.3249
|  | 4567 | 70030.2503 | 75662.4848
|  | 4568 | 76019.7906 | 80481.958
|  | 4569 | 81720.2902 | 86561.5402
|  | 4570 | 89649.7842 | 92389.9884
|  | 4571 | 92749.0357 | 97028.565
|  | 4572 | 94841.6902 | 100085.9549
|  | 4573 | 92307.0942 | 104364.4171
|  | 4574 | 91528.7501 | 104767.2969
|  | 4575 | 95296.1415 | 103147.6844
|  | 4576 | 94964.181 | 100868.2386
|  | 4577 | 94278.3639 | 96063.0743
|  | 4578 | 93427.767 | 93317.3644
|  | 4579 | 91811.6196 | 91707.0277
|  | 4580 | 90757.2833 | 90646.8807
|  | 4581 | 88996.0466 | 88871.1174
|  | 4582 | 86021.8699 | 85914.3726
|  | 4583 | 82507.3387 | 82396.9361
|  | 4584 | 79323.2241 | 81073.4542
|  | 4585 | 76973.4687 | 78279.2657
|  | 4586 | 73795.5061 | 75104.2085
|  | 4587 | 72394.1102 | 73992.8386
|  | 4588 | 71630.4127 | 73365.5327
|  | 4589 | 71584.3543 | 73186.2029
|  | 4590 | 72448.3647 | 74056.4526
|  | 4591 | 74055.7505 | 76993.6515
|  | 4592 | 77318.0718 | 83469.7971
|  | 4593 | 80483.3356 | 87304.0728
|  | 4594 | 88550.3566 | 98013.0539
|  | 4595 | 91944.0004 | 106711.5043
|  | 4596 | 93807.0354 | 109352.9133
|  | 4597 | 92299.149 | 113484.7482
|  | 4598 | 92453.071 | 116380.6387
|  | 4599 | 97226.0619 | 115836.1799
|  | 4600 | 97040.8624 | 111758.6267
|  | 4601 | 97662.679 | 105381.7961
|  | 4602 | 96295.6145 | 97554.9262
|  | 4603 | 94416.8613 | 90410.738
|  | 4604 | 93019.3306 | 86203.1174
|  | 4605 | 90741.5903 | 83925.3771
|  | 4606 | 88105.4778 | 84490.3805
|  | 4607 | 84132.5974 | 84028.0055
|  | 4608 | 80474.9784 | 81201.4012
|  | 4609 | 76777.8489 | 77645.8226
|  | 4610 | 74067.9859 | 75365.0669
|  | 4611 | 73143.8883 | 74438.064
|  | 4612 | 72579.0823 | 73984.1688
|  | 4613 | 72422.9911 | 74408.2174
|  | 4614 | 72586.3665 | 73874.7315
|  | 4615 | 75130.67 | 76395.7924
|  | 4616 | 79483.0549 | 80719.124
|  | 4617 | 84567.3532 | 89717.526
|  | 4618 | 91582.8491 | 106331.296
|  | 4619 | 93909.1718 | 113834.0576
|  | 4620 | 95740.2892 | 125355.5424
|  | 4621 | 93542.9945 | 129833.1612
|  | 4622 | 93891.5006 | 133123.2152
|  | 4623 | 98387.8891 | 128467.7878
|  | 4624 | 97931.9959 | 116433.8478
|  | 4625 | 97619.9112 | 110862.5665
|  | 4626 | 96966.6825 | 98237.6155
|  | 4627 | 94459.6291 | 89206.2795
|  | 4628 | 92090.5867 | 85297.6161
|  | 4629 | 90954.8086 | 84147.3114
|  | 4630 | 88304.2003 | 81485.0817
|  | 4631 | 85798.2945 | 79731.5709
|  | 4632 | 81561.9651 | 82125.1596
|  | 4633 | 77547.3761 | 77708.5383
|  | 4634 | 74977.5032 | 76277.4895
|  | 4635 | 73734.5522 | 75274.219
|  | 4636 | 73112.817 | 74969.2735
|  | 4637 | 72955.3606 | 74237.9149
|  | 4638 | 72702.4911 | 73990.8561
|  | 4639 | 74804.4636 | 76055.0593
|  | 4640 | 79180.6695 | 80413.8332
|  | 4641 | 84712.2595 | 89856.6216
|  | 4642 | 90582.8266 | 104392.7027
|  | 4643 | 93954.8998 | 119762.2185
|  | 4644 | 95565.7057 | 131495.0307
|  | 4645 | 94187.2398 | 131126.6209
|  | 4646 | 93473.2738 | 128493.3922
|  | 4647 | 98753.2154 | 123800.41
|  | 4648 | 98724.6018 | 115933.8976
|  | 4649 | 98440.556 | 110806.6934
|  | 4650 | 98436.1239 | 99680.9089
|  | 4651 | 96669.2929 | 89844.3637
|  | 4652 | 94431.8927 | 87604.0581
|  | 4653 | 93494.9447 | 86675.8261
|  | 4654 | 90613.5581 | 83791.5341
|  | 4655 | 86294.6207 | 81895.2242
|  | 4656 | 81335.9956 | 82062.4184
|  | 4657 | 78188.0381 | 78293.7105
|  | 4658 | 74547.6068 | 75844.6878
|  | 4659 | 73898.6313 | 75186.9963
|  | 4660 | 72823.144 | 74111.509
|  | 4661 | 72420.3074 | 73873.4481
|  | 4662 | 72409.949 | 74326.7838
|  | 4663 | 75028.7984 | 76293.9207
|  | 4664 | 79195.4039 | 80425.6623
|  | 4665 | 85926.9048 | 97186.4706
|  | 4666 | 92509.792 | 106299.3308
|  | 4667 | 95450.3252 | 116401.7355
|  | 4668 | 98850.4905 | 125891.7423
|  | 4669 | 96624.1112 | 128586.13
|  | 4670 | 96776.8828 | 118301.4539
|  | 4671 | 100603.3386 | 115298.6505
|  | 4672 | 100726.7081 | 105854.4058
|  | 4673 | 99878.0207 | 101131.5217
|  | 4674 | 98234.1886 | 97875.4752
|  | 4675 | 94558.0961 | 92353.6773
|  | 4676 | 91390.401 | 89804.5521
|  | 4677 | 90755.6405 | 90645.2379
|  | 4678 | 87530.854 | 87414.6407
|  | 4679 | 84133.0846 | 84037.2087
|  | 4680 | 79936.0137 | 80662.4365
|  | 4681 | 76074.5356 | 77068.519
|  | 4682 | 72964.8693 | 74241.613
|  | 4683 | 70607.616 | 71890.1704
|  | 4684 | 69527.7951 | 70996.7709
|  | 4685 | 68809.5762 | 70728.0078
|  | 4686 | 68716.1087 | 69995.7578
|  | 4687 | 69587.4367 | 70867.0857
|  | 4688 | 71844.6462 | 73106.8632
|  | 4689 | 74881.5164 | 82791.2862
|  | 4690 | 78001.6429 | 91304.3248
|  | 4691 | 82880.9851 | 92696.2843
|  | 4692 | 84995.4478 | 97032.5945
|  | 4693 | 83387.6337 | 101483.2521
|  | 4694 | 82850.2092 | 104896.5835
|  | 4695 | 84315.3059 | 98792.5749
|  | 4696 | 83125.6383 | 91263.3667
|  | 4697 | 82389.0029 | 84590.8649
|  | 4698 | 79778.8215 | 81052.6598
|  | 4699 | 78825.5605 | 80910.0762
|  | 4700 | 79147.5047 | 79048.7234
|  | 4701 | 80403.1459 | 80298.5539
|  | 4702 | 78909.9555 | 78802.4583
|  | 4703 | 76403.7486 | 77311.5014
|  | 4704 | 73971.1192 | 75256.5789
|  | 4705 | 72395.9506 | 73678.5049
|  | 4706 | 69268.3858 | 70562.5615
|  | 4707 | 67804.2798 | 69089.7394
|  | 4708 | 66886.7284 | 68883.5187
|  | 4709 | 67120.3069 | 68509.2139
|  | 4710 | 66860.5275 | 68136.0759
|  | 4711 | 67830.1853 | 69106.9289
|  | 4712 | 67962.302 | 70986.9561
|  | 4713 | 68748.734 | 80399.2998
|  | 4714 | 69910.1258 | 84563.2875
|  | 4715 | 72286.4102 | 86996.743
|  | 4716 | 74439.5463 | 97306.9314
|  | 4717 | 74733.7005 | 101505.7022
|  | 4718 | 75354.5637 | 109068.7836
|  | 4719 | 75895.9689 | 108356.6871
|  | 4720 | 76262.9687 | 94776.4098
|  | 4721 | 77119.9342 | 91739.0179
|  | 4722 | 77300.529 | 83780.7996
|  | 4723 | 77738.2306 | 79816.9357
|  | 4724 | 78874.9206 | 78764.518
|  | 4725 | 80041.3769 | 79928.069
|  | 4726 | 79004.0894 | 78890.7814
|  | 4727 | 76671.4815 | 77202.333
|  | 4728 | 73747.5115 | 75030.0658
|  | 4729 | 70495.149 | 71786.4193
|  | 4730 | 68690.2788 | 69984.4544
|  | 4731 | 66677.4596 | 68788.1233
|  | 4732 | 67327.09 | 68618.3603
|  | 4733 | 67359.374 | 68650.6443
|  | 4734 | 68662.6352 | 69959.7162
|  | 4735 | 70551.0802 | 71822.0132
|  | 4736 | 74938.856 | 80103.5554
|  | 4737 | 79918.763 | 97293.479
|  | 4738 | 90003.3428 | 107055.2657
|  | 4739 | 94108.3486 | 110214.8832
|  | 4740 | 96735.663 | 117399.4785
|  | 4741 | 94695.1697 | 114029.3027
|  | 4742 | 93993.936 | 108638.056
|  | 4743 | 98060.5699 | 103207.8373
|  | 4744 | 97123.0906 | 98362.065
|  | 4745 | 97162.4766 | 97028.8314
|  | 4746 | 96156.409 | 89377.965
|  | 4747 | 92998.9223 | 86208.857
|  | 4748 | 90415.2588 | 84455.4387
|  | 4749 | 88947.9847 | 88820.1501
|  | 4750 | 86133.9486 | 86009.0193
|  | 4751 | 81998.0653 | 81908
|  | 4752 | 78961.4375 | 79682.0496
|  | 4753 | 76705.5641 | 77488.7026
|  | 4754 | 73598.5226 | 74895.6036
|  | 4755 | 72240.4546 | 73583.145
|  | 4756 | 72136.1041 | 73595.5303
|  | 4757 | 71652.3709 | 73534.7427
|  | 4758 | 73666.8953 | 74952.3549
|  | 4759 | 75719.3378 | 76981.5548
|  | 4760 | 79052.0013 | 80288.0703
|  | 4761 | 85187.7629 | 87891.1744
|  | 4762 | 90803.107 | 95496.4136
|  | 4763 | 93947.7179 | 103515.5118
|  | 4764 | 96049.0455 | 109104.3623
|  | 4765 | 93241.9547 | 112934.0321
|  | 4766 | 93425.9488 | 113461.4571
|  | 4767 | 98594.2158 | 116942.222
|  | 4768 | 98338.7554 | 115686.3947
|  | 4769 | 98549.3465 | 107577.3878
|  | 4770 | 97147.3581 | 98415.3858
|  | 4771 | 95511.5055 | 88706.9136
|  | 4772 | 93129.795 | 86322.2978
|  | 4773 | 92100.1567 | 88262.9025
|  | 4774 | 89752.6637 | 89639.3558
|  | 4775 | 85011.4149 | 84903.9177
|  | 4776 | 81454.2346 | 82186.4681
|  | 4777 | 78225.8553 | 78121.2634
|  | 4778 | 75384.9098 | 75303.5605
|  | 4779 | 74131.9385 | 74044.7786
|  | 4780 | 73650.2937 | 74376.7165
|  | 4781 | 73969.5771 | 74782.859
|  | 4782 | 74229.179 | 75334.6512
|  | 4783 | 75808.9802 | 77065.3866
|  | 4784 | 80841.6478 | 82080.6222
|  | 4785 | 85869.3 | 92040.0823
|  | 4786 | 91572.754 | 103958.2774
|  | 4787 | 95168.4983 | 110724.4162
|  | 4788 | 97230.4709 | 124416.2366
|  | 4789 | 95573.993 | 126048.6559
|  | 4790 | 95618.0347 | 130853.9895
|  | 4791 | 100273.4927 | 126069.0907
|  | 4792 | 100717.1097 | 116239.8945
|  | 4793 | 100564.953 | 110176.9232
|  | 4794 | 100321.4092 | 101583.6262
|  | 4795 | 97002.1548 | 93326.9755
|  | 4796 | 94983.5686 | 88181.882
|  | 4797 | 94257.3148 | 89156.1969
|  | 4798 | 91377.1324 | 91266.7298
|  | 4799 | 87161.195 | 87050.7924
|  | 4800 | 82952.6587 | 83670.3654
|  | 4801 | 78647.4172 | 78571.8786
|  | 4802 | 76324.52 | 76251.8867
|  | 4803 | 75828.6662 | 75741.5063
|  | 4804 | 74294.952 | 74207.792
|  | 4805 | 73662.0304 | 74388.4531
|  | 4806 | 74289.1004 | 74908.9111
|  | 4807 | 76551.9103 | 77817.0326
|  | 4808 | 81289.5068 | 82540.1025
|  | 4809 | 86406.6521 | 94226.7118
|  | 4810 | 93482.3081 | 108392.3053
|  | 4811 | 96996.8269 | 122469.1702
|  | 4812 | 99470.9397 | 129069.0698
|  | 4813 | 97997.7929 | 129325.0332
|  | 4814 | 98040.1954 | 129853.7513
|  | 4815 | 102326.749 | 127152.1382
|  | 4816 | 102600.4857 | 116413.2671
|  | 4817 | 103101.511 | 110770.9081
|  | 4818 | 102587.6076 | 103864.3512
|  | 4819 | 100896.3128 | 94097.5315
|  | 4820 | 99599.6893 | 92795.0973
|  | 4821 | 98845.1628 | 92034.7602
|  | 4822 | 95766.1016 | 88964.415
|  | 4823 | 90311.3845 | 87547.1077
|  | 4824 | 85848.8889 | 86578.217
|  | 4825 | 81334.6558 | 81253.3065
|  | 4826 | 77127.5011 | 77054.8678
|  | 4827 | 75935.6186 | 75865.8906
|  | 4828 | 75079.8784 | 74989.8132
|  | 4829 | 73949.8054 | 74823.8225
|  | 4830 | 74798.8556 | 75433.7393
|  | 4831 | 76443.892 | 77709.0143
|  | 4832 | 81758.0154 | 82996.9898
|  | 4833 | 87379.1039 | 95517.021
|  | 4834 | 95767.5168 | 108187.4547
|  | 4835 | 98969.1392 | 116878.6667
|  | 4836 | 101440.3891 | 125556.7116
|  | 4837 | 99376.0674 | 128266.399
|  | 4838 | 99205.0439 | 127992.4326
|  | 4839 | 102548.4088 | 123678.4598
|  | 4840 | 102161.8942 | 115502.9116
|  | 4841 | 103094.6798 | 107595.9366
|  | 4842 | 102503.42 | 103170.7789
|  | 4843 | 101210.6601 | 94689.2316
|  | 4844 | 99608.3403 | 92815.3697
|  | 4845 | 98306.332 | 91516.2667
|  | 4846 | 95666.0283 | 88867.2471
|  | 4847 | 90868.7709 | 84075.8003
|  | 4848 | 86679.7987 | 82677.2959
|  | 4849 | 81602.7602 | 81509.7895
|  | 4850 | 75848.2468 | 75746.5602
|  | 4851 | 73976.9868 | 73878.2055
|  | 4852 | 72687.1916 | 72585.505
|  | 4853 | 72005.4567 | 72017.9496
|  | 4854 | 71606.6055 | 72531.2008
|  | 4855 | 72428.3743 | 73690.5914
|  | 4856 | 73921.8006 | 75172.3963
|  | 4857 | 77935.1653 | 86700.4147
|  | 4858 | 84282.2527 | 98077.6022
|  | 4859 | 88103.1049 | 105559.8877
|  | 4860 | 90600.1001 | 111037.4345
|  | 4861 | 90044.9414 | 115187.7693
|  | 4862 | 89485.0088 | 112395.1051
|  | 4863 | 91601.0741 | 107921.2037
|  | 4864 | 90765.972 | 105346.9416
|  | 4865 | 90556.4654 | 95738.5968
|  | 4866 | 88251.8501 | 89531.4991
|  | 4867 | 87041.0131 | 87764.5306
|  | 4868 | 86873.1467 | 86783.0815
|  | 4869 | 86907.5799 | 86805.8933
|  | 4870 | 85998.2944 | 85867.5545
|  | 4871 | 82572.545 | 82479.5744
|  | 4872 | 78783.0492 | 78692.984
|  | 4873 | 75270.3557 | 75189.0064
|  | 4874 | 72366.8059 | 72455.4271
|  | 4875 | 70431.8786 | 71731.8649
|  | 4876 | 70788.1574 | 72079.4278
|  | 4877 | 69902.3179 | 71179.0616
|  | 4878 | 69192.6412 | 71291.6836
|  | 4879 | 70141.5122 | 71426.9719
|  | 4880 | 72857.96 | 74131.7983
|  | 4881 | 72152.5739 | 81057.3303
|  | 4882 | 74775.5912 | 88597.0886
|  | 4883 | 77311.0809 | 91584.4716
|  | 4884 | 79389.0868 | 98620.0784
|  | 4885 | 79008.8383 | 99955.9383
|  | 4886 | 79957.807 | 98867.8446
|  | 4887 | 80848.7221 | 96242.571
|  | 4888 | 79987.4025 | 92733.8672
|  | 4889 | 80138.4444 | 85320.5758
|  | 4890 | 80377.3383 | 82029.0957
|  | 4891 | 81355.2614 | 82078.7788
|  | 4892 | 83068.8175 | 82943.8882
|  | 4893 | 84350.2237 | 84254.3478
|  | 4894 | 82672.7567 | 82568.1648
|  | 4895 | 79587.9198 | 79480.4225
|  | 4896 | 76520.4304 | 76424.5544
|  | 4897 | 73234.9611 | 73147.8012
|  | 4898 | 71878.1368 | 72722.9426
|  | 4899 | 69800.1206 | 71172.7671
|  | 4900 | 68681.7219 | 70716.8201
|  | 4901 | 69694.5567 | 70982.9217
|  | 4902 | 70680.7532 | 71963.3076
|  | 4903 | 72885.019 | 74150.1414
|  | 4904 | 78170.3035 | 79397.6566
|  | 4905 | 85750.6378 | 91153.3977
|  | 4906 | 93033.2643 | 106796.6551
|  | 4907 | 97424.6326 | 115174.31
|  | 4908 | 99985.441 | 119524.0577
|  | 4909 | 97419.0051 | 119341.4105
|  | 4910 | 96688.8348 | 111372.892
|  | 4911 | 100017.8158 | 109190.4188
|  | 4912 | 98310.2669 | 99860.6323
|  | 4913 | 97757.6088 | 99016.9205
|  | 4914 | 96992.0368 | 96893.2556
|  | 4915 | 96159.0722 | 89982.8561
|  | 4916 | 94290.3886 | 87488.702
|  | 4917 | 94272.0668 | 87470.3802
|  | 4918 | 90546.2277 | 89838.5567
|  | 4919 | 87096.8598 | 86980.6466
|  | 4920 | 82925.3744 | 83654.7025
|  | 4921 | 79191.1312 | 79118.4979
|  | 4922 | 76566.767 | 76499.9444
|  | 4923 | 74733.3619 | 74654.918
|  | 4924 | 74515.0017 | 74682.2726
|  | 4925 | 74514.812 | 74879.4104
|  | 4926 | 75138.3694 | 75187.6564
|  | 4927 | 76575.5319 | 76974.0607
|  | 4928 | 79356.7521 | 80610.2532
|  | 4929 | 86041.8344 | 90092.0746
|  | 4930 | 93245.248 | 101818.778
|  | 4931 | 97380.0749 | 112128.5218
|  | 4932 | 99593.5266 | 115215.6326
|  | 4933 | 97290.0858 | 116559.0028
|  | 4934 | 96421.5832 | 120375.6774
|  | 4935 | 101423.9538 | 116335.3337
|  | 4936 | 101113.153 | 119899.1717
|  | 4937 | 100400.4609 | 109836.0241
|  | 4938 | 99806.9245 | 100974.4953
|  | 4939 | 97537.2231 | 92404.8666
|  | 4940 | 95389.2134 | 88967.3128
|  | 4941 | 94138.0322 | 94027.6297
|  | 4942 | 91258.0653 | 91150.568
|  | 4943 | 86105.3667 | 86000.7748
|  | 4944 | 82346.5958 | 83070.1132
|  | 4945 | 78296.292 | 78214.9427
|  | 4946 | 75432.0653 | 75359.432
|  | 4947 | 74614.6564 | 75115.7117
|  | 4948 | 74119.9166 | 75129.0628
|  | 4949 | 73495.7603 | 75441.526
|  | 4950 | 74199.2344 | 75481.7887
|  | 4951 | 76241.6963 | 77521.3453
|  | 4952 | 79293.2964 | 80546.7974
|  | 4953 | 83339.163 | 93481.9521
|  | 4954 | 89528.5279 | 103512.9488
|  | 4955 | 92507.13 | 114923.663
|  | 4956 | 95146.9873 | 122270.6022
|  | 4957 | 92548.6813 | 124396.7529
|  | 4958 | 92186.728 | 126215.2573
|  | 4959 | 98019.1316 | 119224.9778
|  | 4960 | 97912.581 | 111520.9703
|  | 4961 | 98270.3724 | 106609.6831
|  | 4962 | 97182.7115 | 98444.9285
|  | 4963 | 94107.6307 | 87849.8755
|  | 4964 | 91661.6242 | 84854.1269
|  | 4965 | 91048.4005 | 84232.1872
|  | 4966 | 88138.1851 | 81324.8772
|  | 4967 | 83969.6594 | 82977.4201
|  | 4968 | 80344.0957 | 81070.5185
|  | 4969 | 76907.4083 | 76828.9644
|  | 4970 | 74350.7159 | 74545.2617
|  | 4971 | 72997.9836 | 74273.7922
|  | 4972 | 72814.0338 | 74466.919
|  | 4973 | 73092.8724 | 73587.5087
|  | 4974 | 73233.1113 | 73154.6674
|  | 4975 | 75572.8484 | 76162.9369
|  | 4976 | 79002.1827 | 80270.2104
|  | 4977 | 82669.7553 | 96488.3475
|  | 4978 | 86581.9174 | 107509.4831
|  | 4979 | 89744.6389 | 117081.2393
|  | 4980 | 92865.7476 | 122351.0518
|  | 4981 | 90802.5863 | 125714.8583
|  | 4982 | 90337.3705 | 126782.921
|  | 4983 | 95279.3867 | 120386.7039
|  | 4984 | 95373.9111 | 109192.5032
|  | 4985 | 95789.629 | 99963.0607
|  | 4986 | 95144.8666 | 96404.1783
|  | 4987 | 93019.8474 | 86203.6342
|  | 4988 | 91917.3613 | 85101.148
|  | 4989 | 89777.2901 | 82966.8875
|  | 4990 | 87262.6757 | 85975.4525
|  | 4991 | 83197.6654 | 83095.9788
|  | 4992 | 79113.3802 | 79842.7083
|  | 4993 | 77636.4537 | 77560.9151
|  | 4994 | 74427.9956 | 74526.16
|  | 4995 | 73228.6067 | 74186.5928
|  | 4996 | 72306.2636 | 73705.7367
|  | 4997 | 72722.3653 | 74156.5013
|  | 4998 | 72843.887 | 74706.3877
|  | 4999 | 74168.7785 | 75445.5222
|  | 5000 | 77655.2408 | 78914.5525
|  | 5001 | 82362.9225 | 90608.9314
|  | 5002 | 87203.8469 | 100993.3857
|  | 5003 | 90568.2718 | 106764.8842
|  | 5004 | 93229.1112 | 111355.4821
|  | 5005 | 90731.8201 | 109438.797
|  | 5006 | 90515.4377 | 105668.6778
|  | 5007 | 94538.7818 | 109588.0761
|  | 5008 | 94116.3693 | 97147.1579
|  | 5009 | 93981.1 | 95231.6957
|  | 5010 | 92940.4741 | 94208.5018
|  | 5011 | 90404.9502 | 85152.7668
|  | 5012 | 88835.8743 | 83171.5674
|  | 5013 | 87730.419 | 87080.2859
|  | 5014 | 84638.9944 | 84531.4971
|  | 5015 | 81589.5893 | 81493.7134
|  | 5016 | 78238.4988 | 78967.8269
|  | 5017 | 75901.4493 | 75820.1
|  | 5018 | 72699.1371 | 73494.0432
|  | 5019 | 71422.1661 | 72722.1524
|  | 5020 | 71876.5946 | 73164.9596
|  | 5021 | 70944.1079 | 72850.0139
|  | 5022 | 71068.2081 | 72567.1416
|  | 5023 | 71441.0723 | 72717.816
|  | 5024 | 73008.6458 | 74285.3895
|  | 5025 | 73103.5812 | 77233.6839
|  | 5026 | 74822.0863 | 89494.3051
|  | 5027 | 77946.5893 | 90978.3886
|  | 5028 | 79650.8953 | 96632.8661
|  | 5029 | 79753.5575 | 102305.0922
|  | 5030 | 78839.1269 | 102113.573
|  | 5031 | 80437.6546 | 96639.0089
|  | 5032 | 79470.462 | 93294.8647
|  | 5033 | 78836.2223 | 85664.1024
|  | 5034 | 77969.4698 | 79237.4975
|  | 5035 | 77324.6197 | 79406.2301
|  | 5036 | 77389.6207 | 77290.8394
|  | 5037 | 78037.5955 | 77880.3345
|  | 5038 | 76042.7698 | 75938.1779
|  | 5039 | 74461.8685 | 74929.8639
|  | 5040 | 71860.0268 | 72763.6482
|  | 5041 | 69923.4474 | 71112.2724
|  | 5042 | 66185.4208 | 67476.6912
|  | 5043 | 64772.0511 | 66054.6055
|  | 5044 | 64982.5576 | 66329.9209
|  | 5045 | 63974.9503 | 66003.3466
|  | 5046 | 64224.3529 | 65541.7976
|  | 5047 | 64773.605 | 66070.686
|  | 5048 | 66357.0683 | 67639.6226
|  | 5049 | 66132.2548 | 75969.5996
|  | 5050 | 67757.2111 | 81569.9925
|  | 5051 | 69229.6935 | 90688.4568
|  | 5052 | 71471.3118 | 95922.1566
|  | 5053 | 71550.219 | 96187.8876
|  | 5054 | 72875.3934 | 102140.153
|  | 5055 | 73459.3234 | 104557.7013
|  | 5056 | 74022.4446 | 97856.307
|  | 5057 | 74862.8045 | 89462.8312
|  | 5058 | 75709.8525 | 81655.9865
|  | 5059 | 76722.0835 | 78806.5992
|  | 5060 | 77330.4851 | 77046.7132
|  | 5061 | 78742.0775 | 77120.7612
|  | 5062 | 77385.7302 | 76504.8195
|  | 5063 | 74328.5056 | 74513.9332
|  | 5064 | 72573.4009 | 73850.1446
|  | 5065 | 68277.0799 | 69565.4449
|  | 5066 | 66721.729 | 68024.6207
|  | 5067 | 66173.0959 | 67464.3663
|  | 5068 | 65895.1955 | 67398.2768
|  | 5069 | 65698.4862 | 67274.5896
|  | 5070 | 65628.6296 | 67248.46
|  | 5071 | 67962.8796 | 69230.9073
|  | 5072 | 71580.777 | 75996.3095
|  | 5073 | 74391.3912 | 79805.6756
|  | 5074 | 78805.8157 | 85080.5309
|  | 5075 | 81882.9895 | 92643.2367
|  | 5076 | 82935.8517 | 99319.5777
|  | 5077 | 81528.8282 | 100029.68
|  | 5078 | 81269.7827 | 96709.47
|  | 5079 | 83550.3179 | 92862.5121
|  | 5080 | 82867.5287 | 89241.6938
|  | 5081 | 82451.6614 | 84535.2868
|  | 5082 | 81986.8655 | 83251.9879
|  | 5083 | 80627.75 | 80904.6241
|  | 5084 | 79677.2316 | 77832.3938
|  | 5085 | 80230.135 | 77422.6318
|  | 5086 | 77406.898 | 76983.5465
|  | 5087 | 75299.0741 | 76293.0576
|  | 5088 | 73016.6308 | 74892.2905
|  | 5089 | 70333.2794 | 71633.2657
|  | 5090 | 67840.2931 | 69146.0901
|  | 5091 | 65900.9179 | 67451.1064
|  | 5092 | 65986.3112 | 67469.8083
|  | 5093 | 65205.1656 | 66838.5365
|  | 5094 | 65657.4215 | 66881.8693
|  | 5095 | 66932.5111 | 68186.0121
|  | 5096 | 69300.8802 | 74124.604
|  | 5097 | 72842.5044 | 78975.1727
|  | 5098 | 77345.0473 | 87732.5495
|  | 5099 | 80392.8978 | 95522.4852
|  | 5100 | 81675.4167 | 113214.1007
|  | 5101 | 81187.1338 | 118491.3079
|  | 5102 | 80676.7066 | 121110.6014
|  | 5103 | 84326.2128 | 115594.9808
|  | 5104 | 84849.6405 | 105403.0966
|  | 5105 | 85207.4611 | 94489.7456
|  | 5106 | 85658.737 | 86961.6286
|  | 5107 | 85112.2322 | 82144.026
|  | 5108 | 84756.2656 | 77960.3897
|  | 5109 | 84404.1708 | 77634.4429
|  | 5110 | 82033.6928 | 76903.0291
|  | 5111 | 78336.1604 | 76264.9066
|  | 5112 | 75104.2479 | 75739.8173
|  | 5113 | 71812.7868 | 72341.2139
|  | 5114 | 70123.5232 | 71440.9415
|  | 5115 | 67717.251 | 69827.9147
|  | 5116 | 68589.7472 | 69878.1122
|  | 5117 | 68800.8872 | 70060.1989
|  | 5118 | 69516.6477 | 70802.1074
|  | 5119 | 69743.3678 | 71017.2062
|  | 5120 | 72986.0952 | 74254.1229
|  | 5121 | 74673.9329 | 79835.727
|  | 5122 | 80022.6231 | 93451.6889
|  | 5123 | 82886.3678 | 101913.2273
|  | 5124 | 85043.6457 | 107844.5885
|  | 5125 | 84194.363 | 111190.0182
|  | 5126 | 84899.5522 | 117111.848
|  | 5127 | 87041.5375 | 113031.6229
|  | 5128 | 87199.4489 | 100092.3564
|  | 5129 | 88024.1368 | 94347.3902
|  | 5130 | 88459.7997 | 89751.07
|  | 5131 | 86973.5568 | 84561.1689
|  | 5132 | 85791.4777 | 79021.7497
|  | 5133 | 86006.09 | 79224.7408
|  | 5134 | 82899.8354 | 77377.35
|  | 5135 | 79236.2854 | 76706.2502
|  | 5136 | 75808.3549 | 76427.9163
|  | 5137 | 73807.115 | 73763.535
|  | 5138 | 71068.7817 | 72392.0107
|  | 5139 | 69366.061 | 71462.1981
|  | 5140 | 68468.0278 | 69744.7714
|  | 5141 | 68484.1898 | 69249.7832
|  | 5142 | 69307.8574 | 69209.0761
|  | 5143 | 71105.055 | 71378.9966
|  | 5144 | 73618.082 | 74642.1861
|  | 5145 | 78157.2679 | 83277.0405
|  | 5146 | 80949.2014 | 104286.8677
|  | 5147 | 83875.2468 | 116483.561
|  | 5148 | 86370.0428 | 123976.9428
|  | 5149 | 85060.6655 | 125261.106
|  | 5150 | 85393.16 | 124310.7964
|  | 5151 | 89010.2277 | 119031.6756
|  | 5152 | 88898.2011 | 104481.9789
|  | 5153 | 89363.0333 | 94082.7473
|  | 5154 | 89286.8192 | 90040.904
|  | 5155 | 88529.4268 | 81721.9295
|  | 5156 | 86643.5446 | 79873.8167
|  | 5157 | 86202.2076 | 79432.4796
|  | 5158 | 83380.055 | 76601.6111
|  | 5159 | 79831.0013 | 77260.2548
|  | 5160 | 76703.0808 | 76926.2655
|  | 5161 | 73831.2176 | 73784.7323
|  | 5162 | 71623.8934 | 72733.9528
|  | 5163 | 69938.4004 | 72025.3709
|  | 5164 | 69550.9528 | 70239.772
|  | 5165 | 69266.7923 | 69191.2537
|  | 5166 | 69613.2221 | 69488.2929
|  | 5167 | 70897.2885 | 70810.1285
|  | 5168 | 73422.3792 | 74719.4602
|  | 5169 | 77988.9805 | 84551.6479
|  | 5170 | 82217.4106 | 105054.5301
|  | 5171 | 86129.0832 | 115818.2425
|  | 5172 | 88724.7605 | 119620.1496
|  | 5173 | 87593.8295 | 119892.3104
|  | 5174 | 88281.3439 | 119692.6433
|  | 5175 | 91111.4966 | 115900.3909
|  | 5176 | 91609.2728 | 105762.5406
|  | 5177 | 92098.5018 | 97283.5386
|  | 5178 | 92872.4591 | 94169.5401
|  | 5179 | 91191.6786 | 84419.0453
|  | 5180 | 90015.5748 | 83242.9415
|  | 5181 | 89916.7705 | 83141.2319
|  | 5182 | 87099.8486 | 80321.4047
|  | 5183 | 82819.8754 | 76765.2421
|  | 5184 | 77947.8558 | 75904.2846
|  | 5185 | 75810.1696 | 75760.779
|  | 5186 | 72829.1204 | 73467.1893
|  | 5187 | 71158.1156 | 72362.6742
|  | 5188 | 69563.8225 | 70631.5649
|  | 5189 | 68624.5494 | 68692.7533
|  | 5190 | 69744.3805 | 69256.8022
|  | 5191 | 70129.4317 | 70074.2304
|  | 5192 | 71194.6539 | 72474.3029
|  | 5193 | 73848.9911 | 82655.992
|  | 5194 | 77821.6264 | 100788.2975
|  | 5195 | 82937.1112 | 113785.6175
|  | 5196 | 85474.3097 | 120691.335
|  | 5197 | 85787.6485 | 120995.0056
|  | 5198 | 85577.9954 | 122098.5046
|  | 5199 | 87589.1959 | 117089.6987
|  | 5200 | 86841.6504 | 107406.7278
|  | 5201 | 87413.3615 | 94341.7689
|  | 5202 | 86754.0269 | 88054.0133
|  | 5203 | 86340.0113 | 80482.9231
|  | 5204 | 86683.4408 | 79916.6182
|  | 5205 | 87486.5252 | 80713.8919
|  | 5206 | 85915.8185 | 79146.0905
|  | 5207 | 82555.0189 | 77016.183
|  | 5208 | 79449.4316 | 76093.8603
|  | 5209 | 75859.5941 | 75778.2448
|  | 5210 | 72618.9523 | 73543.2552
|  | 5211 | 71617.1877 | 72974.7759
|  | 5212 | 70364.5214 | 72310.086
|  | 5213 | 69545.1648 | 70789.9498
|  | 5214 | 69715.0299 | 69598.8166
|  | 5215 | 70223.4843 | 71468.2694
|  | 5216 | 70499.5408 | 71729.7992
|  | 5217 | 72229.6112 | 77405.932
|  | 5218 | 74357.9501 | 93912.5907
|  | 5219 | 77715.6457 | 102745.66
|  | 5220 | 79736.2663 | 109271.2503
|  | 5221 | 79779.9482 | 112996.7273
|  | 5222 | 80820.991 | 115653.8546
|  | 5223 | 82098.3764 | 114647.3555
|  | 5224 | 82687.5503 | 105209.5686
|  | 5225 | 83431.9467 | 89817.5177
|  | 5226 | 84864.7873 | 86170.5843
|  | 5227 | 85689.6885 | 79106.9179
|  | 5228 | 86458.9504 | 79689.2225
|  | 5229 | 87825.8081 | 81044.4589
|  | 5230 | 86338.1465 | 79550.9866
|  | 5231 | 83317.422 | 82656.0087
|  | 5232 | 79434.162 | 80178.0168
|  | 5233 | 74399.3867 | 74352.9014
|  | 5234 | 71384.7553 | 71332.4593
|  | 5235 | 69449.1495 | 70790.5861
|  | 5236 | 70247.2013 | 70783.7166
|  | 5237 | 69431.8909 | 71096.2394
|  | 5238 | 70413.9762 | 70323.9109
|  | 5239 | 72665.7949 | 72569.9189
|  | 5240 | 78908.4912 | 80121.3175
|  | 5241 | 85175.1406 | 91115.2559
|  | 5242 | 91344.9494 | 103201.1137
|  | 5243 | 96222.0217 | 116682.5072
|  | 5244 | 99327.5671 | 126480.7005
|  | 5245 | 98179.4509 | 129606.7295
|  | 5246 | 97729.0202 | 129989.1748
|  | 5247 | 101754.361 | 126437.7487
|  | 5248 | 101312.8911 | 114485.6853
|  | 5249 | 102034.2773 | 106334.6152
|  | 5250 | 101255.2928 | 101188.4702
|  | 5251 | 98139.3255 | 91389.9349
|  | 5252 | 95841.4235 | 89080.4115
|  | 5253 | 95108.9917 | 88342.1691
|  | 5254 | 91284.2559 | 84514.528
|  | 5255 | 86967.8678 | 80203.9505
|  | 5256 | 82016.0097 | 82147.8758
|  | 5257 | 77670.5438 | 77621.1531
|  | 5258 | 73036.2167 | 72963.5834
|  | 5259 | 72813.6238 | 72723.5585
|  | 5260 | 72348.1795 | 72935.1194
|  | 5261 | 72308.5713 | 72575.7414
|  | 5262 | 72999.8195 | 72877.7955
|  | 5263 | 73780.7397 | 74744.6024
|  | 5264 | 77715.6734 | 79413.922
|  | 5265 | 83839.7537 | 97544.1236
|  | 5266 | 92378.459 | 106176.7138
|  | 5267 | 95293.5908 | 109601.3848
|  | 5268 | 98046.2643 | 117580.0876
|  | 5269 | 95910.3477 | 121132.0003
|  | 5270 | 95911.6987 | 113914.1655
|  | 5271 | 100358.456 | 111928.5337
|  | 5272 | 99662.5348 | 103400.4139
|  | 5273 | 98657.2099 | 98567.1447
|  | 5274 | 97756.5998 | 94205.5723
|  | 5275 | 95915.8457 | 89149.0231
|  | 5276 | 94444.6615 | 87666.2176
|  | 5277 | 93488.2024 | 86709.7585
|  | 5278 | 89318.2488 | 82968.4196
|  | 5279 | 85275.1655 | 85205.4375
|  | 5280 | 81249.2587 | 82007.6401
|  | 5281 | 77736.2271 | 77689.7418
|  | 5282 | 74166.036 | 74070.1601
|  | 5283 | 73359.2828 | 73269.2175
|  | 5284 | 72815.8864 | 72861.7801
|  | 5285 | 72479.9961 | 73334.9985
|  | 5286 | 73064.2226 | 73366.4163
|  | 5287 | 74979.0176 | 75093.1934
|  | 5288 | 78189.7639 | 79310.8609
|  | 5289 | 85165.4185 | 88049.7571
|  | 5290 | 91189.8363 | 96614.2563
|  | 5291 | 93982.0727 | 105720.7255
|  | 5292 | 95995.7995 | 110590.205
|  | 5293 | 93897.131 | 113364.1253
|  | 5294 | 93329.9181 | 114581.0712
|  | 5295 | 97060.8295 | 112840.859
|  | 5296 | 96782.1146 | 109668.0887
|  | 5297 | 96762.7609 | 96681.4116
|  | 5298 | 95952.356 | 95224.3884
|  | 5299 | 92959.3774 | 86192.5548
|  | 5300 | 90694.6214 | 90533.3644
|  | 5301 | 90365.0402 | 90286.5962
|  | 5302 | 87621.1362 | 87539.7869
|  | 5303 | 84048.257 | 83952.3811
|  | 5304 | 79427.7497 | 80168.6991
|  | 5305 | 76250.9083 | 76186.991
|  | 5306 | 72506.505 | 73016.1175
|  | 5307 | 72633.8111 | 72712.647
|  | 5308 | 72230.2659 | 72920.3458
|  | 5309 | 71490.219 | 72802.7483
|  | 5310 | 72065.1104 | 72975.7392
|  | 5311 | 74778.2077 | 75238.4763
|  | 5312 | 78134.298 | 79643.5215
|  | 5313 | 83544.008 | 88691.2754
|  | 5314 | 90673.6568 | 99104.3994
|  | 5315 | 92764.8008 | 107437.0195
|  | 5316 | 94567.6056 | 110132.5406
|  | 5317 | 92848.1143 | 113009.135
|  | 5318 | 91726.8809 | 115848.5701
|  | 5319 | 95953.6956 | 112468.8525
|  | 5320 | 94945.1637 | 109591.5023
|  | 5321 | 94997.9489 | 106159.3501
|  | 5322 | 94570.1475 | 94494.6089
|  | 5323 | 93392.2452 | 92388.5806
|  | 5324 | 90808.833 | 90742.0104
|  | 5325 | 90091.3329 | 90007.0783
|  | 5326 | 86844.7459 | 86751.7753
|  | 5327 | 82804.4547 | 82737.6321
|  | 5328 | 79000.6911 | 79756.1672
|  | 5329 | 76027.656 | 75943.4014
|  | 5330 | 74117.529 | 74482.7653
|  | 5331 | 72837.1573 | 74369.6723
|  | 5332 | 72931.029 | 74222.2993
|  | 5333 | 73357.9177 | 74241.6865
|  | 5334 | 73666.8442 | 74137.003
|  | 5335 | 75327.4233 | 76276.6749
|  | 5336 | 79060.1678 | 80307.8582
|  | 5337 | 81695.3563 | 95461.6524
|  | 5338 | 89385.0511 | 104495.5815
|  | 5339 | 92644.5859 | 112114.4994
|  | 5340 | 94895.8231 | 120658.8523
|  | 5341 | 92624.8145 | 122408.5553
|  | 5342 | 92323.419 | 123822.4899
|  | 5343 | 96662.9578 | 117090.5784
|  | 5344 | 96022.5949 | 109794.7017
|  | 5345 | 96377.5198 | 104758.7763
|  | 5346 | 94940.1591 | 96237.2401
|  | 5347 | 91716.0954 | 85253.3357
|  | 5348 | 90054.7692 | 88642.26
|  | 5349 | 88745.6679 | 88670.1293
|  | 5350 | 86172.9184 | 86097.3798
|  | 5351 | 82046.4173 | 81979.5946
|  | 5352 | 78018.2651 | 78782.4572
|  | 5353 | 75055.6145 | 75009.1292
|  | 5354 | 72478.5852 | 73155.9043
|  | 5355 | 71100.1156 | 72636.736
|  | 5356 | 71005.9764 | 72894.5327
|  | 5357 | 70485.1784 | 71461.5143
|  | 5358 | 71096.9644 | 71018.5205
|  | 5359 | 71868.2496 | 72557.0744
|  | 5360 | 73118.4808 | 74700.9163
|  | 5361 | 74029.2743 | 87856.5824
|  | 5362 | 75588.2775 | 104613.692
|  | 5363 | 79003.5183 | 113464.4099
|  | 5364 | 81483.3624 | 112791.2457
|  | 5365 | 80812.9876 | 106008.6358
|  | 5366 | 80600.1139 | 96065.0634
|  | 5367 | 83100.0187 | 96895.3682
|  | 5368 | 82551.6979 | 88798.6489
|  | 5369 | 81980.9918 | 85229.3604
|  | 5370 | 80265.3766 | 81486.919
|  | 5371 | 78740.5536 | 80082.0221
|  | 5372 | 78570.6586 | 78451.54
|  | 5373 | 79472.7124 | 80432.0122
|  | 5374 | 78077.8885 | 79377.8748
|  | 5375 | 75694.3746 | 77000.1715
|  | 5376 | 72473.452 | 74458.379
|  | 5377 | 70732.1163 | 71976.9013
|  | 5378 | 68963.9288 | 70202.9032
|  | 5379 | 68291.275 | 69536.06
|  | 5380 | 67743.7459 | 68985.6256
|  | 5381 | 67373.7522 | 68821.3178
|  | 5382 | 67500.7394 | 69356.3266
|  | 5383 | 67114.0464 | 68355.9261
|  | 5384 | 67163.7588 | 72464.1442
|  | 5385 | 68418.9488 | 82249.1622
|  | 5386 | 68604.3487 | 83232.8629
|  | 5387 | 69176.0616 | 89373.4594
|  | 5388 | 70934.0871 | 94667.1393
|  | 5389 | 70976.7928 | 95063.3346
|  | 5390 | 71749.1366 | 86539.7335
|  | 5391 | 72736.7424 | 83476.5811
|  | 5392 | 72230.9233 | 78462.9127
|  | 5393 | 72231.1731 | 78444.1055
|  | 5394 | 72174.0618 | 77298.0866
|  | 5395 | 72356.03 | 75132.0865
|  | 5396 | 73314.0854 | 74524.0065
|  | 5397 | 74294.3094 | 75510.0411
|  | 5398 | 72813.1521 | 74025.9785
|  | 5399 | 72388.8387 | 73604.5705
|  | 5400 | 70647.4108 | 72574.5998
|  | 5401 | 67077.3109 | 72204.241
|  | 5402 | 65836.4828 | 71474.7879
|  | 5403 | 65792.4666 | 70931.0181
|  | 5404 | 65025.4416 | 70480.7274
|  | 5405 | 65228.7614 | 70376.0288
|  | 5406 | 66259.77 | 71404.1321
|  | 5407 | 68307.2743 | 72430.48
|  | 5408 | 73147.6041 | 74812.2771
|  | 5409 | 77848.8985 | 81844.8773
|  | 5410 | 82181.6047 | 87299.8188
|  | 5411 | 85324.054 | 94968.6027
|  | 5412 | 86721.1108 | 99721.0399
|  | 5413 | 84559.4753 | 101944.9754
|  | 5414 | 83723.4981 | 100182.7515
|  | 5415 | 87168.5535 | 95371.4626
|  | 5416 | 87170.2186 | 92305.8647
|  | 5417 | 87252.5273 | 88479.8804
|  | 5418 | 86316.4596 | 87543.8126
|  | 5419 | 84571.1876 | 84785.3032
|  | 5420 | 82717.8674 | 83046.9407
|  | 5421 | 82173.171 | 83426.672
|  | 5422 | 78560.1337 | 79860.1201
|  | 5423 | 75802.0097 | 77052.6054
|  | 5424 | 73632.2949 | 75676.136
|  | 5425 | 72535.0082 | 73814.6572
|  | 5426 | 69776.7761 | 71374.0596
|  | 5427 | 70402.1002 | 71667.2226
|  | 5428 | 70020.2584 | 71622.9722
|  | 5429 | 69926.0193 | 71334.9719
|  | 5430 | 70429.6267 | 71671.5064
|  | 5431 | 70933.234 | 72157.6818
|  | 5432 | 72591.9602 | 77010.8231
|  | 5433 | 73929.8608 | 80214.9853
|  | 5434 | 75474.3633 | 84869.1979
|  | 5435 | 78171.7836 | 90035.9778
|  | 5436 | 79811.2717 | 96033.5229
|  | 5437 | 79389.9489 | 96758.485
|  | 5438 | 78450.2174 | 96272.6
|  | 5439 | 80863.2121 | 96309.9556
|  | 5440 | 80454.3268 | 93728.4159
|  | 5441 | 79985.826 | 90776.7877
|  | 5442 | 79129.0343 | 84123.2318
|  | 5443 | 78104.2371 | 79372.2648
|  | 5444 | 78517.0127 | 78782.9953
|  | 5445 | 79145.1488 | 79072.6658
|  | 5446 | 77298.3501 | 78546.0405
|  | 5447 | 75640.6733 | 76694.8982
|  | 5448 | 74070.5406 | 75489.4429
|  | 5449 | 70566.0365 | 71854.4015
|  | 5450 | 70040.0854 | 71328.4504
|  | 5451 | 69620.5299 | 71324.8063
|  | 5452 | 69646.1452 | 71186.6668
|  | 5453 | 70068.7188 | 71540.3678
|  | 5454 | 70419.9959 | 71702.5502
|  | 5455 | 72202.6598 | 73470.6875
|  | 5456 | 76285.1441 | 82360.6412
|  | 5457 | 79586.4348 | 85947.7874
|  | 5458 | 84406.5928 | 96633.8492
|  | 5459 | 87252.8298 | 101658.2502
|  | 5460 | 88779.3519 | 104611.0852
|  | 5461 | 86896.123 | 108392.9876
|  | 5462 | 85744.2765 | 110021.1057
|  | 5463 | 90693.2462 | 105552.0557
|  | 5464 | 90368.8465 | 104213.5866
|  | 5465 | 90853.1039 | 100359.7545
|  | 5466 | 89772.8092 | 91035.0263
|  | 5467 | 87719.6771 | 84298.1533
|  | 5468 | 86444.9249 | 79669.3863
|  | 5469 | 84966.3615 | 81460.4927
|  | 5470 | 82202.288 | 82118.0334
|  | 5471 | 78326.8897 | 78219.3924
|  | 5472 | 76566.0592 | 77327.3459
|  | 5473 | 74776.1502 | 74694.8009
|  | 5474 | 71272.2663 | 72914.6239
|  | 5475 | 72213.1657 | 73015.1225
|  | 5476 | 71977.8344 | 72716.3176
|  | 5477 | 71304.9004 | 72600.4493
|  | 5478 | 72818.4088 | 73006.4011
|  | 5479 | 73797.4531 | 74260.9599
|  | 5480 | 77319.3504 | 78596.0941
|  | 5481 | 81382.5485 | 82641.8602
|  | 5482 | 85725.3549 | 99861.7659
|  | 5483 | 88796.6232 | 103716.5833
|  | 5484 | 90439.4244 | 110751.8391
|  | 5485 | 87793.0259 | 116051.3317
|  | 5486 | 87088.5186 | 121180.5846
|  | 5487 | 91896.2481 | 115393.2904
|  | 5488 | 92026.3994 | 107312.7385
|  | 5489 | 92235.677 | 106045.5531
|  | 5490 | 92237.7536 | 93499.9706
|  | 5491 | 90182.2091 | 84734.4338
|  | 5492 | 88421.6271 | 81646.0884
|  | 5493 | 87867.7625 | 87786.4132
|  | 5494 | 83991.9614 | 83907.7068
|  | 5495 | 79862.1057 | 79792.3778
|  | 5496 | 77078.5731 | 77836.9545
|  | 5497 | 75009.8585 | 74960.4679
|  | 5498 | 72084.4641 | 72407.7303
|  | 5499 | 70996.7633 | 72822.3771
|  | 5500 | 71715.2255 | 72887.3769
|  | 5501 | 71466.8777 | 72894.3956
|  | 5502 | 72696.7687 | 73032.1282
|  | 5503 | 74255.8958 | 75561.6928
|  | 5504 | 76702.1931 | 77944.0728
|  | 5505 | 81121.2429 | 88420.8003
|  | 5506 | 86287.253 | 100062.2651
|  | 5507 | 88676.8205 | 105646.4821
|  | 5508 | 90845.4569 | 111594.0843
|  | 5509 | 88818.5758 | 115352.2589
|  | 5510 | 88333.7223 | 114327.3304
|  | 5511 | 92738.6114 | 114287.2792
|  | 5512 | 92347.3315 | 106833.016
|  | 5513 | 92795.1385 | 101542.6391
|  | 5514 | 92632.1358 | 93937.9328
|  | 5515 | 89523.0409 | 87852.0063
|  | 5516 | 88108.1517 | 88035.5184
|  | 5517 | 86981.1947 | 86911.4667
|  | 5518 | 83862.1669 | 83754.6697
|  | 5519 | 79656.5908 | 79595.5788
|  | 5520 | 76715.2542 | 77476.5409
|  | 5521 | 74743.9948 | 74697.5095
|  | 5522 | 72032.5665 | 72652.0499
|  | 5523 | 71582.9399 | 72833.5356
|  | 5524 | 71174.7477 | 73030.5737
|  | 5525 | 71600.5423 | 72893.1446
|  | 5526 | 71749.3232 | 73100.5741
|  | 5527 | 72733.7636 | 73969.8326
|  | 5528 | 73333.142 | 74647.655
|  | 5529 | 74201.4124 | 86995.3309
|  | 5530 | 76656.7794 | 92005.4071
|  | 5531 | 79771.1952 | 95314.8174
|  | 5532 | 81444.8164 | 96514.1811
|  | 5533 | 79483.3005 | 99776.5053
|  | 5534 | 79125.1404 | 101751.8949
|  | 5535 | 81966.0483 | 95831.1257
|  | 5536 | 81517.817 | 86729.0017
|  | 5537 | 80939.1475 | 82210.0806
|  | 5538 | 79345.5475 | 80619.3858
|  | 5539 | 77644.031 | 78871.384
|  | 5540 | 78270.4074 | 78541.9729
|  | 5541 | 79226.3422 | 80264.5228
|  | 5542 | 77377.4584 | 78642.5808
|  | 5543 | 75293.6606 | 76544.2563
|  | 5544 | 73026.3661 | 75128.3138
|  | 5545 | 72294.8354 | 73536.7151
|  | 5546 | 67750.549 | 69047.63
|  | 5547 | 67049.2541 | 68332.1909
|  | 5548 | 67139.4044 | 68439.3925
|  | 5549 | 66546.6735 | 68505.8758
|  | 5550 | 67688.747 | 68930.6267
|  | 5551 | 67998.2235 | 69243.0085
|  | 5552 | 68645.7755 | 69884.7499
|  | 5553 | 69787.6418 | 74007.4723
|  | 5554 | 69580.4092 | 84500.3694
|  | 5555 | 69557.7789 | 84477.739
|  | 5556 | 71325.3207 | 91584.705
|  | 5557 | 71766.9071 | 99843.5774
|  | 5558 | 72737.0384 | 97579.7143
|  | 5559 | 72831.0965 | 90127.5408
|  | 5560 | 72654.1191 | 86443.6579
|  | 5561 | 73138.8031 | 77286.7212
|  | 5562 | 74534.6552 | 75762.0083
|  | 5563 | 75238.1583 | 77199.0946
|  | 5564 | 76436.4749 | 77675.4493
|  | 5565 | 77762.6803 | 78966.7907
|  | 5566 | 76454.7486 | 77690.8177
|  | 5567 | 74466.337 | 75719.8381
|  | 5568 | 71891.237 | 73204.4002
|  | 5569 | 69197.5065 | 70485.8715
|  | 5570 | 67681.9962 | 68923.8759
|  | 5571 | 67170.7966 | 68412.6763
|  | 5572 | 66757.0267 | 67996.001
|  | 5573 | 66242.5208 | 68300.8885
|  | 5574 | 67292.1424 | 68534.0221
|  | 5575 | 69509.4209 | 70725.1526
|  | 5576 | 75621.732 | 76811.3157
|  | 5577 | 79511.2248 | 80721.1458
|  | 5578 | 88371.5664 | 101919.5879
|  | 5579 | 91095.8518 | 113248.9452
|  | 5580 | 93551.4245 | 108398.9476
|  | 5581 | 91648.5661 | 108295.1269
|  | 5582 | 90644.2062 | 118193.4605
|  | 5583 | 94464.8661 | 108322.3616
|  | 5584 | 94390.1008 | 98694.389
|  | 5585 | 94781.548 | 96035.0491
|  | 5586 | 93962.685 | 94998.3678
|  | 5587 | 91848.6992 | 90440.4437
|  | 5588 | 90052.014 | 89970.6647
|  | 5589 | 88965.4338 | 88878.2739
|  | 5590 | 85354.6646 | 85267.5047
|  | 5591 | 81847.9975 | 81743.4055
|  | 5592 | 78840.3577 | 79598.7391
|  | 5593 | 75043.4807 | 75850.7514
|  | 5594 | 73563.8959 | 74852.2609
|  | 5595 | 73383.3583 | 74677.534
|  | 5596 | 72157.1844 | 73396.1588
|  | 5597 | 71797.4981 | 73856.4951
|  | 5598 | 72313.0825 | 73597.9129
|  | 5599 | 73636.263 | 74863.616
|  | 5600 | 77006.5005 | 78198.9896
|  | 5601 | 82308.6675 | 89617.0364
|  | 5602 | 88976.4059 | 104562.8388
|  | 5603 | 92239.4746 | 107254.7198
|  | 5604 | 94804.0174 | 109950.2209
|  | 5605 | 92810.0435 | 113360.3354
|  | 5606 | 91935.3205 | 120357.2721
|  | 5607 | 96496.5184 | 114122.6346
|  | 5608 | 96046.6362 | 109856.5123
|  | 5609 | 96963.9791 | 102154.8265
|  | 5610 | 96403.3005 | 97703.2868
|  | 5611 | 94041.0199 | 87262.5759
|  | 5612 | 91943.5867 | 85159.3321
|  | 5613 | 90977.7223 | 84874.9199
|  | 5614 | 87222.2413 | 87137.9866
|  | 5615 | 82665.6634 | 82587.2195
|  | 5616 | 78788.4069 | 79543.883
|  | 5617 | 76274.0764 | 76224.6857
|  | 5618 | 73996.6667 | 75316.9904
|  | 5619 | 72839.0159 | 74190.7975
|  | 5620 | 72436.7612 | 74375.6462
|  | 5621 | 72630.0651 | 73871.9448
|  | 5622 | 72972.0695 | 74345.5539
|  | 5623 | 74743.6967 | 76014.6297
|  | 5624 | 77752.0875 | 78999.7779
|  | 5625 | 82857.7521 | 96148.782
|  | 5626 | 91114.3672 | 104869.042
|  | 5627 | 95069.1574 | 111943.5126
|  | 5628 | 97124.9049 | 116128.1764
|  | 5629 | 95430.2226 | 119752.6792
|  | 5630 | 94843.8435 | 120955.6878
|  | 5631 | 99700.7392 | 117873.6292
|  | 5632 | 99311.1085 | 113120.9846
|  | 5633 | 99544.1316 | 104004.2769
|  | 5634 | 99082.7951 | 100388.5921
|  | 5635 | 96684.0977 | 89917.275
|  | 5636 | 95096.5281 | 88332.6108
|  | 5637 | 93784.8255 | 90371.1387
|  | 5638 | 90353.38 | 90269.1254
|  | 5639 | 86247.1573 | 86183.24
|  | 5640 | 82265.0294 | 83008.8842
|  | 5641 | 78531.2503 | 78464.4277
|  | 5642 | 75104.8939 | 76361.3003
|  | 5643 | 75206.842 | 76434.195
|  | 5644 | 74280.135 | 76061.9527
|  | 5645 | 74207.2601 | 75754.7432
|  | 5646 | 74797.4057 | 76016.0428
|  | 5647 | 76099.5803 | 77358.892
|  | 5648 | 79357.0991 | 80581.5468
|  | 5649 | 85396.9193 | 91609.0485
|  | 5650 | 93884.422 | 108438.1528
|  | 5651 | 97281.3353 | 111441.5978
|  | 5652 | 99512.2422 | 116861.5157
|  | 5653 | 96986.1452 | 115849.6942
|  | 5654 | 96657.4194 | 120622.8313
|  | 5655 | 100663.4401 | 115129.3146
|  | 5656 | 99615.0353 | 105900.5831
|  | 5657 | 99567.8302 | 100838.7632
|  | 5658 | 97640.1021 | 97555.8475
|  | 5659 | 94967.1787 | 94868.3974
|  | 5660 | 93523.8883 | 93451.255
|  | 5661 | 91736.223 | 91660.6844
|  | 5662 | 87551.6048 | 87458.6342
|  | 5663 | 82981.1321 | 82920.1201
|  | 5664 | 78856.7863 | 79615.1677
|  | 5665 | 76353.9046 | 76304.514
|  | 5666 | 74311.6038 | 75602.8742
|  | 5667 | 73280.2311 | 74522.1108
|  | 5668 | 72676.1614 | 74065.9212
|  | 5669 | 72094.4545 | 74010.7528
|  | 5670 | 72444.104 | 73697.605
|  | 5671 | 74421.0818 | 74319.3952
|  | 5672 | 78557.6152 | 79747.199
|  | 5673 | 82108.5578 | 83359.1535
|  | 5674 | 88524.9274 | 102475.1687
|  | 5675 | 91388.0973 | 109560.4037
|  | 5676 | 93557.2022 | 116031.7644
|  | 5677 | 90577.524 | 123369.5159
|  | 5678 | 89463.5537 | 124373.4578
|  | 5679 | 94601.9755 | 115222.8252
|  | 5680 | 93859.2971 | 106680.9179
|  | 5681 | 93644.9079 | 98850.2819
|  | 5682 | 92643.5892 | 93949.3862
|  | 5683 | 89436.8646 | 82664.2313
|  | 5684 | 86633.8856 | 79858.347
|  | 5685 | 85650.4501 | 79437.6136
|  | 5686 | 82188.2369 | 79413.8682
|  | 5687 | 78503.8351 | 79049.2357
|  | 5688 | 77930.9599 | 78143.6149
|  | 5689 | 74968.9544 | 76073.0098
|  | 5690 | 72465.6179 | 74602.4296
|  | 5691 | 72072.935 | 73364.2053
|  | 5692 | 70705.1017 | 71331.6767
|  | 5693 | 69434.2364 | 69384.8458
|  | 5694 | 68908.3352 | 67735.625
|  | 5695 | 69246.4606 | 69120.2521
|  | 5696 | 69973.4817 | 70967.4652
|  | 5697 | 69435.024 | 77585.4475
|  | 5698 | 71478.3866 | 102212.6362 | 3667.3905
|  | 5699 | 74053.069 | 116507.9797 | 7539.2658
|  | 5700 | 75563.863 | 133329.0042 | 25502.2871
|  | 5701 | 73063.2107 | 140182.3719 | 35377.3098
|  | 5702 | 73175.9474 | 139020.6452 | 20065.9574
|  | 5703 | 75332.1291 | 131440.3159 | 22467.0705
|  | 5704 | 75089.4204 | 116198.1766 | 8352.1323
|  | 5705 | 74642.1858 | 90721.0931
|  | 5706 | 73716.4506 | 74895.0412
|  | 5707 | 72418.5144 | 70568.6414
|  | 5708 | 72492.4356 | 66607.8175
|  | 5709 | 73920.9234 | 69248.3312
|  | 5710 | 72219.56 | 70722.8769
|  | 5711 | 72021.4236 | 72154.2669
|  | 5712 | 69745.8022 | 71827.4126
|  | 5713 | 68218.3361 | 69457.3104
|  | 5714 | 65231.5013 | 67316.017
|  | 5715 | 64694.5963 | 65939.3814
|  | 5716 | 64029.9159 | 65277.6063
|  | 5717 | 64061.359 | 65243.0914
|  | 5718 | 64949.3456 | 63498.2121
|  | 5719 | 64206.695 | 65448.5747
|  | 5720 | 64929.8753 | 65893.738
|  | 5721 | 65550.0024 | 74972.6148
|  | 5722 | 65593.1911 | 97566.7065
|  | 5723 | 65343.9911 | 111743.7045 | 14975.9505
|  | 5724 | 66699.4201 | 121635.5994 | 22616.991
|  | 5725 | 67186.4023 | 124958.6262 | 4495.7363
|  | 5726 | 67792.7716 | 120026.8682 | 23532.2955
|  | 5727 | 68743.4196 | 108440.0533 | 5788.1775
|  | 5728 | 69176.2949 | 94575.9467
|  | 5729 | 70111.4913 | 75241.3268
|  | 5730 | 70473.6935 | 71686.5199
|  | 5731 | 71558.6182 | 68027.2528
|  | 5732 | 72746.2297 | 67261.9615
|  | 5733 | 73855.4192 | 69955.3938
|  | 5734 | 72544.3825 | 73748.4929
|  | 5735 | 69937.3359 | 71147.257
|  | 5736 | 68367.5559 | 70414.3023
|  | 5737 | 64907.696 | 66137.9543
|  | 5738 | 63185.9461 | 64419.1098
|  | 5739 | 62907.6929 | 64140.8566
|  | 5740 | 63132.9596 | 64369.0286
|  | 5741 | 63205.9623 | 65264.3301
|  | 5742 | 64425.7032 | 65658.8669
|  | 5743 | 67971.8193 | 69187.551
|  | 5744 | 70565.3068 | 71807.1865
|  | 5745 | 76077.573 | 83031.8899
|  | 5746 | 84070.6793 | 99611.6505
|  | 5747 | 85562.8524 | 112684.5289
|  | 5748 | 87455.2418 | 111568.0337
|  | 5749 | 85044.2435 | 108917.984
|  | 5750 | 84676.6292 | 103466.6805
|  | 5751 | 89641.6794 | 98626.1818
|  | 5752 | 89443.4035 | 94982.0095
|  | 5753 | 89858.2125 | 91108.8082
|  | 5754 | 89166.277 | 90437.21
|  | 5755 | 86633.0946 | 80733.4204
|  | 5756 | 85144.6644 | 79203.8681
|  | 5757 | 83406.7512 | 77931.8745
|  | 5758 | 80884.9382 | 75429.7232
|  | 5759 | 78551.9392 | 74105.0986
|  | 5760 | 75614.7582 | 74326.5867
|  | 5761 | 72993.4232 | 74287.5989
|  | 5762 | 71890.8227 | 73955.0011
|  | 5763 | 71946.4679 | 73181.4275
|  | 5764 | 70693.6755 | 70910.6899
|  | 5765 | 70589.3564 | 68378.6214
|  | 5766 | 71247.633 | 66706.7939
|  | 5767 | 73148.1359 | 67205.6842
|  | 5768 | 74554.0564 | 75752.3561
|  | 5769 | 78902.3623 | 84425.1121
|  | 5770 | 81471.8424 | 104691.02
|  | 5771 | 82934.5228 | 123913.5444 | 7397.5475
|  | 5772 | 83425.2795 | 134447.7018 | 18825.2903
|  | 5773 | 79879.513 | 138688.3596 | 11926.2679
|  | 5774 | 79479.8172 | 137755.7024 | 24453.5622
|  | 5775 | 83907.8693 | 129673.9082 | 11122.152
|  | 5776 | 83489.3108 | 116367.4015 | 5030.8919
|  | 5777 | 84554.4916 | 94926.1581
|  | 5778 | 84484.4353 | 85723.4096
|  | 5779 | 82782.7769 | 75934.605
|  | 5780 | 82306.21 | 75460.9434
|  | 5781 | 81061.6374 | 74931.6475
|  | 5782 | 79316.0004 | 73825.9215
|  | 5783 | 76832.8912 | 74408.6832
|  | 5784 | 73886.6669 | 75643.3135
|  | 5785 | 72302.1515 | 73529.5045
|  | 5786 | 69487.7226 | 71310.7809
|  | 5787 | 69651.534 | 70902.1297
|  | 5788 | 69181.81 | 70679.3364
|  | 5789 | 69213.5526 | 70458.3377
|  | 5790 | 70798.617 | 72046.3073
|  | 5791 | 72230.0616 | 73483.5626
|  | 5792 | 74721.0676 | 75948.4207
|  | 5793 | 78702.3736 | 79950.064
|  | 5794 | 80485.6706 | 85264.5589
|  | 5795 | 81253.2168 | 91008.6081
|  | 5796 | 82042.9919 | 99288.2179
|  | 5797 | 78463.8863 | 104171.0054
|  | 5798 | 78375.5478 | 105619.6972
|  | 5799 | 81278.9909 | 101938.4409
|  | 5800 | 81121.4843 | 93204.1773
|  | 5801 | 81574.6543 | 88493.3241
|  | 5802 | 80844.8487 | 81357.9678
|  | 5803 | 79309.3002 | 79965.2219
|  | 5804 | 80513.0298 | 77059.7908
|  | 5805 | 80957.947 | 77183.5361
|  | 5806 | 79225.1727 | 76876.0626
|  | 5807 | 77046.0222 | 75442.5156
|  | 5808 | 73860.9983 | 73890.8247
|  | 5809 | 72383.1023 | 72339.5224
|  | 5810 | 69338.2239 | 71489.5622
|  | 5811 | 69355.7811 | 69925.6814
|  | 5812 | 69326.7647 | 69294.8061
|  | 5813 | 69903.9665 | 68138.0563
|  | 5814 | 71463.4546 | 66081.8939
|  | 5815 | 72663.8265 | 67496.8662
|  | 5816 | 74387.8353 | 75080.6117
|  | 5817 | 77321.2241 | 81798.9054
|  | 5818 | 79851.4454 | 107603.9795 | 5284.2722
|  | 5819 | 80971.4167 | 124390.3889 | 14014.1705
|  | 5820 | 80585.1962 | 133560.8082 | 27433.988
|  | 5821 | 78758.5373 | 133658.1918 | 29687.4955
|  | 5822 | 78292.9703 | 130132.82 | 427.1627
|  | 5823 | 82785.6197 | 121678.4458 | 12517.282
|  | 5824 | 82403.5594 | 109194.9462
|  | 5825 | 82981.5837 | 87073.2283
|  | 5826 | 83190.0911 | 83161.0378
|  | 5827 | 82133.3546 | 75395.5853
|  | 5828 | 82520.1759 | 75785.3119
|  | 5829 | 81464.2717 | 74720.6917
|  | 5830 | 80149.0715 | 73399.6809
|  | 5831 | 77369.152 | 74281.8318
|  | 5832 | 74758.759 | 74352.7252
|  | 5833 | 73324.0152 | 73271.7192
|  | 5834 | 69669.3259 | 70894.5171
|  | 5835 | 68542.1953 | 69140.6126
|  | 5836 | 68740.0403 | 68687.7443
|  | 5837 | 70166.1045 | 68378.7179
|  | 5838 | 70742.624 | 65885.3921
|  | 5839 | 72557.878 | 66174.4956
|  | 5840 | 74341.3451 | 75425.6907
|  | 5841 | 76687.8502 | 81810.6869
|  | 5842 | 78569.0204 | 112466.5048 | 5502.2474
|  | 5843 | 79086.1039 | 129188.6617 | 26123.7437
|  | 5844 | 80727.1938 | 138379.0648 | 18468.9105
|  | 5845 | 79007.868 | 138657.7221 | 28031.5488
|  | 5846 | 78656.2871 | 134084.744 | 23821.7239
|  | 5847 | 82593.9413 | 128209.2328 | 19274.6115
|  | 5848 | 82772.5517 | 112282.2992
|  | 5849 | 83714.7971 | 88253.7868
|  | 5850 | 83425.1876 | 84179.2724
|  | 5851 | 81473.2517 | 74706.4291
|  | 5852 | 81263.1803 | 74478.9256
|  | 5853 | 80642.1489 | 73869.5156
|  | 5854 | 77324.2275 | 71583.0411
|  | 5855 | 75383.3663 | 72573.2175
|  | 5856 | 73935.2438 | 73344.5263
|  | 5857 | 71379.748 | 72549.018
|  | 5858 | 69501.8847 | 71609.6431
|  | 5859 | 68436.4861 | 69724.8511
|  | 5860 | 67390.7376 | 67917.5691
|  | 5861 | 66324.5811 | 65971.2049
|  | 5862 | 67240.3963 | 64551.5843
|  | 5863 | 68350.637 | 65341.8215
|  | 5864 | 70559.1592 | 71523.022
|  | 5865 | 71153.0984 | 82196.4537
|  | 5866 | 71367.4547 | 103982.8157
|  | 5867 | 72604.8667 | 108108.4261 | 7655.3554
|  | 5868 | 73348.9312 | 109637.6907
|  | 5869 | 72964.5438 | 105552.1791
|  | 5870 | 72357.656 | 102267.4745 | 3027.5335
|  | 5871 | 74737.4103 | 93372.829
|  | 5872 | 74251.4046 | 79939.479
|  | 5873 | 74036.6829 | 77234.1039
|  | 5874 | 72854.382 | 73759.0703
|  | 5875 | 72288.4484 | 70074.4347
|  | 5876 | 73648.488 | 69202.3634
|  | 5877 | 73267.785 | 71808.9279
|  | 5878 | 71040.6092 | 70947.6386
|  | 5879 | 70551.761 | 70630.1037
|  | 5880 | 68598.3477 | 70018.9153
|  | 5881 | 66774.0764 | 68050.82
|  | 5882 | 63028.6149 | 65139.2786
|  | 5883 | 62562.8684 | 63845.4227
|  | 5884 | 61677.3353 | 62959.8896
|  | 5885 | 61522.6108 | 62541.7366
|  | 5886 | 62956.8068 | 62881.2682
|  | 5887 | 62979.5875 | 62895.3329
|  | 5888 | 64183.369 | 65086.9903
|  | 5889 | 63514.8457 | 80810.5073
|  | 5890 | 63641.8089 | 108822.4923 | 13643.0087
|  | 5891 | 64348.5452 | 123261.1676 | 27391.2863
|  | 5892 | 65757.3752 | 130862.7989 | 23174.8346
|  | 5893 | 65871.6917 | 128950.8391 | 30756.3915
|  | 5894 | 66420.9438 | 125602.2009 | 32875.2857
|  | 5895 | 67229.8087 | 116285.6225 | 15982.5516
|  | 5896 | 67779.5149 | 103308.238 | 8588.0895
|  | 5897 | 67912.3153 | 78227.361
|  | 5898 | 68250.148 | 69154.8363
|  | 5899 | 70159.7605 | 66333.8239
|  | 5900 | 71759.6742 | 65898.9027
|  | 5901 | 72134.972 | 67997.1908
|  | 5902 | 70926.2143 | 68998.2488
|  | 5903 | 69112.1718 | 69238.3122
|  | 5904 | 66785.0826 | 68619.7655
|  | 5905 | 63967.7809 | 65247.4299
|  | 5906 | 61669.1605 | 63657.8667
|  | 5907 | 61968.6988 | 63384.8319
|  | 5908 | 62518.1617 | 63818.1481
|  | 5909 | 62737.9406 | 64026.3057
|  | 5910 | 64034.264 | 65311.0077
|  | 5911 | 64914.6721 | 66173.9838
|  | 5912 | 71337.5582 | 72559.1006
|  | 5913 | 76650.3934 | 81431.3429
|  | 5914 | 80397.7492 | 94219.2466
|  | 5915 | 81955.6735 | 102465.5497
|  | 5916 | 82631.0985 | 113501.2843
|  | 5917 | 81556.1325 | 113614.3734
|  | 5918 | 81868.3762 | 107582.8327
|  | 5919 | 85853.9797 | 100434.9494
|  | 5920 | 86145.8224 | 99121.5447
|  | 5921 | 86663.7757 | 92476.5105
|  | 5922 | 86093.097 | 88461.2381
|  | 5923 | 83529.8039 | 78320.1877
|  | 5924 | 83506.892 | 77299.9198
|  | 5925 | 81883.5609 | 77728.7065
|  | 5926 | 78918.7971 | 77560.8768
|  | 5927 | 75826.2262 | 76887.5508
|  | 5928 | 75160.2602 | 76252.1766
|  | 5929 | 71869.7249 | 73715.7434
|  | 5930 | 69983.5839 | 73492.8594
|  | 5931 | 69902.3837 | 73627.8904
|  | 5932 | 69594.9141 | 73648.8753
|  | 5933 | 70274.7117 | 73521.6401
|  | 5934 | 71218.1801 | 73407.518
|  | 5935 | 73114.8554 | 74388.6938
|  | 5936 | 76504.1842 | 79980.4745
|  | 5937 | 78043.0438 | 88004.6941
|  | 5938 | 81159.6348 | 93648.4486
|  | 5939 | 83472.1189 | 95387.3369
|  | 5940 | 84312.8697 | 96189.6934
|  | 5941 | 81622.5276 | 97999.9285
|  | 5942 | 81084.3129 | 97230.9458
|  | 5943 | 85135.6972 | 92112.014
|  | 5944 | 84150.9723 | 88532.7343
|  | 5945 | 85258.8235 | 85698.5261
|  | 5946 | 84637.6004 | 79529.913
|  | 5947 | 83274.5176 | 76962.2239
|  | 5948 | 83162.6989 | 76375.5389
|  | 5949 | 81987.9598 | 76030.1898
|  | 5950 | 79045.1888 | 75340.8921
|  | 5951 | 77294.3337 | 75231.2092
|  | 5952 | 75645.3389 | 75247.4759
|  | 5953 | 73942.6339 | 74846.2552
|  | 5954 | 71386.5881 | 72795.1704
|  | 5955 | 70980.384 | 72711.2901
|  | 5956 | 70093.386 | 72896.3138
|  | 5957 | 71032.1843 | 73254.011
|  | 5958 | 71867.4173 | 73391.4865
|  | 5959 | 73698.3019 | 73605.3313
|  | 5960 | 76079.0267 | 77726.595
|  | 5961 | 77567.4745 | 83513.4519
|  | 5962 | 82182.19 | 89257.7648
|  | 5963 | 84441.0089 | 96219.1027
|  | 5964 | 85528.8161 | 103658.0907
|  | 5965 | 83381.1759 | 104115.8801
|  | 5966 | 82638.0321 | 99170.1797
|  | 5967 | 86440.161 | 94495.057
|  | 5968 | 85493.5825 | 87876.17
|  | 5969 | 84964.1818 | 85068.8437
|  | 5970 | 84121.5313 | 79920.1184
|  | 5971 | 81996.4571 | 77503.7443
|  | 5972 | 81601.4789 | 77123.8891
|  | 5973 | 79748.9314 | 76588.5411
|  | 5974 | 78640.9531 | 75705.0926
|  | 5975 | 77047.1854 | 75614.673
|  | 5976 | 75644.3424 | 75536.6546
|  | 5977 | 73502.5403 | 74195.3167
|  | 5978 | 70866.2388 | 73534.5051
|  | 5979 | 70456.6156 | 73736.0331
|  | 5980 | 70023.6388 | 74287.3089
|  | 5981 | 69722.5849 | 74897.729
|  | 5982 | 70513.4638 | 75244.3791
|  | 5983 | 72821.895 | 75966.8861
|  | 5984 | 74895.3459 | 80856.5009
|  | 5985 | 77190.7537 | 83018.5095
|  | 5986 | 81171.1875 | 90479.1878
|  | 5987 | 81698.2918 | 96084.6551
|  | 5988 | 83314.2931 | 105179.0304
|  | 5989 | 80514.8679 | 109664.0025
|  | 5990 | 80797.5322 | 111175.284
|  | 5991 | 84469.2684 | 107493.2342
|  | 5992 | 84345.1527 | 101322.8919
|  | 5993 | 85139.4835 | 97781.8648
|  | 5994 | 84344.9193 | 85630.379
|  | 5995 | 83128.3584 | 79412.6338
|  | 5996 | 83948.9817 | 77683.4873
|  | 5997 | 81734.7717 | 77905.5241
|  | 5998 | 78701.7263 | 77121.5643
|  | 5999 | 75570.1739 | 75992.6244
|  | 6000 | 74202.0562 | 75605.8783
|  | 6001 | 72551.8625 | 73848.9435
|  | 6002 | 70218.7608 | 72329.4245
|  | 6003 | 70066.2651 | 71360.4408
|  | 6004 | 70468.5596 | 71768.5459
|  | 6005 | 70372.2768 | 70573.9566
|  | 6006 | 71226.1643 | 69309.6617
|  | 6007 | 72266.0343 | 68493.3096
|  | 6008 | 75304.0403 | 76540.1093
|  | 6009 | 77480.0876 | 82560.1831
|  | 6010 | 81422.9977 | 95066.6237
|  | 6011 | 83392.29 | 116436.2003 | 6175.3478
|  | 6012 | 84472.6553 | 127840.8858 | 11053.6109
|  | 6013 | 82621.2767 | 131861.4851 | 3267.4555
|  | 6014 | 83212.654 | 132061.0491 | 15971.6824
|  | 6015 | 86581.1598 | 123816.0131 | 4364.6287
|  | 6016 | 86659.2818 | 106167.3427
|  | 6017 | 87352.3274 | 91634.1778
|  | 6018 | 86675.6994 | 83591.786
|  | 6019 | 83545.2363 | 76758.0764
|  | 6020 | 84469.5992 | 77685.3446
|  | 6021 | 82313.6384 | 75526.4784
|  | 6022 | 79763.9521 | 73768.2287
|  | 6023 | 77446.9059 | 75368.3315
|  | 6024 | 75892.7456 | 75469.8984
|  | 6025 | 73980.4973 | 74640.461
|  | 6026 | 69946.2727 | 72051.1257
|  | 6027 | 70081.0489 | 71372.3192
|  | 6028 | 69709.1477 | 71009.134
|  | 6029 | 69508.2846 | 69544.3535
|  | 6030 | 69465.0146 | 68011.2904
|  | 6031 | 69778.4232 | 68033.0799
|  | 6032 | 69976.6309 | 70940.4936
|  | 6033 | 70688.9119 | 76861.9251
|  | 6034 | 72862.0529 | 86505.6789
|  | 6035 | 75771.4555 | 107404.5867 | 6143.8032
|  | 6036 | 77519.47 | 117558.5343
|  | 6037 | 76030.2444 | 113479.7319
|  | 6038 | 76169.1661 | 103729.362
|  | 6039 | 78034.1315 | 95151.889
|  | 6040 | 77674.4511 | 91198.6613
|  | 6041 | 77552.0273 | 81751.1383
|  | 6042 | 76132.0726 | 76976.5196
|  | 6043 | 75269.2843 | 70232.0807
|  | 6044 | 77106.3177 | 70371.6103
|  | 6045 | 76714.6849 | 72711.4974
|  | 6046 | 74709.3781 | 73526.8844
|  | 6047 | 73822.2325 | 73718.7812
|  | 6048 | 71280.2424 | 72454.4985
|  | 6049 | 69063.736 | 69997.4781
|  | 6050 | 65679.6568 | 66970.9272
|  | 6051 | 65598.041 | 67016.3774
|  | 6052 | 64817.4139 | 66803.9169
|  | 6053 | 64391.0159 | 65688.0969
|  | 6054 | 64838.3858 | 65312.9849
|  | 6055 | 64954.6628 | 65009.7619
|  | 6056 | 65554.4858 | 66837.0402
|  | 6057 | 65177.0991 | 79013.1232
|  | 6058 | 67071.1716 | 82319.2089
|  | 6059 | 67955.351 | 91127.7533
|  | 6060 | 69089.5872 | 100247.0268
|  | 6061 | 68838.958 | 98616.0055
|  | 6062 | 70346.376 | 91589.2316
|  | 6063 | 70661.051 | 86921.6728
|  | 6064 | 70557.7929 | 85119.7055
|  | 6065 | 71242.5241 | 77131.487
|  | 6066 | 71901.4768 | 73172.4098
|  | 6067 | 72285.2359 | 72177.7386
|  | 6068 | 73202.9479 | 73089.64
|  | 6069 | 73721.0699 | 73613.5727
|  | 6070 | 72017.5509 | 72484.9438
|  | 6071 | 71101.005 | 72155.2298
|  | 6072 | 68457.1641 | 70207.3942
|  | 6073 | 65760.6245 | 67040.2735
|  | 6074 | 64875.9071 | 66432.5102
|  | 6075 | 64624.5302 | 66854.4167
|  | 6076 | 64123.5769 | 67258.8911
|  | 6077 | 63895.4917 | 67306.2037
|  | 6078 | 65133.3968 | 67496.502
|  | 6079 | 67199.4189 | 68473.2573
|  | 6080 | 71705.2533 | 71651.2817
|  | 6081 | 74494.1922 | 75768.0306
|  | 6082 | 81185.2369 | 82459.0753
|  | 6083 | 82795.746 | 88197.2789
|  | 6084 | 84373.2782 | 98984.9048
|  | 6085 | 81205.523 | 100031.6004
|  | 6086 | 80601.2651 | 101515.5003
|  | 6087 | 85392.187 | 99231.1164
|  | 6088 | 84925.5539 | 97030.4864
|  | 6089 | 85255.2726 | 90449.0253
|  | 6090 | 84476.9945 | 85381.6829
|  | 6091 | 82558.2265 | 77819.5805
|  | 6092 | 83115.0128 | 77259.9302
|  | 6093 | 81229.259 | 77134.3694
|  | 6094 | 77822.9765 | 75400.7225
|  | 6095 | 77086.3324 | 74966.6801
|  | 6096 | 74660.8589 | 74973.3501
|  | 6097 | 72811.4522 | 74105.6279
|  | 6098 | 70117.8883 | 72231.4574
|  | 6099 | 69830.9892 | 71130.9756
|  | 6100 | 69705.1205 | 71002.2015
|  | 6101 | 69452.9117 | 69868.0801
|  | 6102 | 70253.3362 | 68404.2134
|  | 6103 | 72747.8801 | 67606.8554
|  | 6104 | 75929.9106 | 77174.6956
|  | 6105 | 77532.0395 | 84565.6443
|  | 6106 | 81424.9222 | 103115.0406
|  | 6107 | 83102.4493 | 120292.216 | 10236.2469
|  | 6108 | 83896.9766 | 132526.3728 | 16282.798
|  | 6109 | 81718.1774 | 136853.5023 | 13215.9623
|  | 6110 | 82305.0513 | 133857.9658 | 19829.2963
|  | 6111 | 85856.939 | 124871.0132 | 5278.3708
|  | 6112 | 85367.8974 | 108917.8168
|  | 6113 | 86487.3895 | 91594.308
|  | 6114 | 85146.9614 | 86004.2461
|  | 6115 | 83288.6591 | 76492.7831
|  | 6116 | 84188.9222 | 77395.9516
|  | 6117 | 81737.031 | 74949.8711
|  | 6118 | 78391.4863 | 75032.4428
|  | 6119 | 76928.9111 | 76124.4656
|  | 6120 | 74307.3455 | 75163.4595
|  | 6121 | 70960.4786 | 72257.5596
|  | 6122 | 69046.0637 | 71145.1061
|  | 6123 | 68821.7544 | 70104.3088
|  | 6124 | 69099.2939 | 70402.1856
|  | 6125 | 68972.7078 | 68900.0745
|  | 6126 | 70207.4622 | 67760.028
|  | 6127 | 72188.7588 | 67837.8914
|  | 6128 | 75947.7905 | 77182.7396
|  | 6129 | 77652.0523 | 85635.972
|  | 6130 | 79012.395 | 114480.6423 | 9958.5819
|  | 6131 | 79247.8728 | 130316.5368 | 19531.7072
|  | 6132 | 80747.3626 | 140399.9941 | 33332.2888
|  | 6133 | 78221.058 | 143652.9722 | 13074.2991
|  | 6134 | 78114.8423 | 141979.2504 | 37596.5508
|  | 6135 | 83031.5569 | 134794.0042 | 18652.2147
|  | 6136 | 81812.0647 | 116973.6548 | 3546.0686
|  | 6137 | 83281.2306 | 90696.0116
|  | 6138 | 83598.5644 | 84503.2528
|  | 6139 | 81079.6665 | 74275.0746
|  | 6140 | 82066.8533 | 75265.1667
|  | 6141 | 80392.8672 | 73599.8966
|  | 6142 | 78673.1463 | 72167.2461
|  | 6143 | 77174.9046 | 73256.4347
|  | 6144 | 75016.0479 | 73611.8593
|  | 6145 | 72771.8687 | 73629.607
|  | 6146 | 70816.8684 | 72915.9108
|  | 6147 | 70476.1488 | 71632.3323
|  | 6148 | 69948.1394 | 69428.1433
|  | 6149 | 70249.3833 | 67860.315
|  | 6150 | 71572.387 | 65919.6118
|  | 6151 | 72994.4102 | 66204.3449
|  | 6152 | 74518.0159 | 75692.7237
|  | 6153 | 76526.4384 | 85061.4482
|  | 6154 | 80056.6209 | 112863.0399 | 7305.4696
|  | 6155 | 80951.3022 | 127770.1968 | 15197.074
|  | 6156 | 82194.6384 | 137083.667 | 13742.1088
|  | 6157 | 79732.2138 | 137064.656 | 25168.7184
|  | 6158 | 80346.2207 | 132633.0073 | 25980.8152
|  | 6159 | 84058.3508 | 123410.0019 | 5256.9941
|  | 6160 | 83783.1258 | 106221.0925
|  | 6161 | 84792.7418 | 90745.8002
|  | 6162 | 84756.3282 | 82633.6056
|  | 6163 | 83739.3251 | 76937.6385
|  | 6164 | 84561.6843 | 77757.0924
|  | 6165 | 82347.4323 | 75539.9351
|  | 6166 | 80320.5785 | 73507.2706
|  | 6167 | 77980.1294 | 72742.676
|  | 6168 | 75010.5821 | 73512.4171
|  | 6169 | 72676.4988 | 73580.1201
|  | 6170 | 71111.8953 | 72385.7337
|  | 6171 | 70869.9339 | 72431.156
|  | 6172 | 70364.5229 | 72187.8029
|  | 6173 | 69587.2126 | 70872.6723
|  | 6174 | 70523.37 | 70921.1133
|  | 6175 | 72403.1668 | 70844.8163
|  | 6176 | 75869.897 | 77074.7254
|  | 6177 | 78270.7119 | 83469.7861
|  | 6178 | 78836.3398 | 94895.5595
|  | 6179 | 80833.5766 | 104704.1709
|  | 6180 | 81162.3131 | 108512.7461
|  | 6181 | 78327.4051 | 112067.7857
|  | 6182 | 78550.2243 | 110927.4756
|  | 6183 | 81984.6633 | 102270.6203
|  | 6184 | 82282.1162 | 89851.3469
|  | 6185 | 82726.0228 | 83510.2284
|  | 6186 | 82111.1006 | 77577.753
|  | 6187 | 80426.0807 | 73644.7314
|  | 6188 | 80434.0051 | 73646.8452
|  | 6189 | 78815.317 | 73604.284
|  | 6190 | 75931.6857 | 74905.7041
|  | 6191 | 72596.129 | 73242.3627
|  | 6192 | 70840.3023 | 72680.8945
|  | 6193 | 69283.7205 | 70217.4626
|  | 6194 | 66874.4642 | 68368.9602
|  | 6195 | 67668.5022 | 68956.8672
|  | 6196 | 66583.3087 | 68479.1254
|  | 6197 | 66910.5637 | 68201.834
|  | 6198 | 67246.6562 | 68535.0212
|  | 6199 | 67526.6458 | 67839.2611
|  | 6200 | 68657.0349 | 69936.6839
|  | 6201 | 70496.6308 | 75244.835
|  | 6202 | 72226.7941 | 81541.0246
|  | 6203 | 73500.611 | 90523.046
|  | 6204 | 74420.982 | 97828.6976
|  | 6205 | 72610.927 | 97482.1979
|  | 6206 | 72431.1457 | 100565.371
|  | 6207 | 74277.5215 | 95728.5225
|  | 6208 | 74289.2933 | 87558.9882
|  | 6209 | 73346.0217 | 81532.3956
|  | 6210 | 72499.5613 | 73767.589
|  | 6211 | 71989.6128 | 71887.9262
|  | 6212 | 73953.6423 | 73849.0503
|  | 6213 | 73963.8815 | 73862.1949
|  | 6214 | 72600.4272 | 72501.646
|  | 6215 | 70238.1394 | 70644.2758
|  | 6216 | 68639.1086 | 70449.5801
|  | 6217 | 67311.9836 | 68454.5924
|  | 6218 | 63157.3197 | 65256.3621
|  | 6219 | 63187.021 | 64475.386
|  | 6220 | 62457.9595 | 63746.3245
|  | 6221 | 62914.2379 | 64187.8213
|  | 6222 | 63285.3834 | 63204.0341
|  | 6223 | 63435.829 | 63357.3851
|  | 6224 | 63770.163 | 64643.6636
|  | 6225 | 63513.2986 | 68262.0662
|  | 6226 | 64904.281 | 82152.8579
|  | 6227 | 65641.7784 | 106426.7008 | 13979.3505
|  | 6228 | 66409.1611 | 116848.9297 | 24110.7099
|  | 6229 | 65595.2151 | 122158.584 | 3966.4578
|  | 6230 | 66829.187 | 118608.2581 | 18317.7434
|  | 6231 | 67080.5985 | 106609.0827 | 5780.9252
|  | 6232 | 67587.1994 | 87901.7717
|  | 6233 | 68154.0139 | 74190.4145
|  | 6234 | 69283.8336 | 70399.367
|  | 6235 | 70066.9344 | 64988.404
|  | 6236 | 72093.1838 | 66013.6814
|  | 6237 | 71653.6819 | 67916.2782
|  | 6238 | 71246.012 | 68165.6168
|  | 6239 | 69676.8523 | 69166.9983
|  | 6240 | 67110.7291 | 69011.5628
|  | 6241 | 64451.2787 | 66277.58
|  | 6242 | 63628.5283 | 65172.2024
|  | 6243 | 62966.6176 | 64249.172
|  | 6244 | 62586.1309 | 63868.6852
|  | 6245 | 62373.1177 | 62848.8047
|  | 6246 | 64208.9391 | 61211.0709
|  | 6247 | 65535.3652 | 60667.7277
|  | 6248 | 69865.8457 | 71104.82
|  | 6249 | 74408.5272 | 83384.2028
|  | 6250 | 79162.0341 | 105609.0672 | 948.9891
|  | 6251 | 80748.934 | 123615.6812 | 17359.9871
|  | 6252 | 81496.1304 | 132843.2694 | 19171.867
|  | 6253 | 79697.1675 | 132097.5557 | 5261.303
|  | 6254 | 80852.1065 | 129652.7425 | 22489.0092
|  | 6255 | 84092.0267 | 119512.2966
|  | 6256 | 83926.706 | 101607.5015
|  | 6257 | 84850.8507 | 88436.8737
|  | 6258 | 84934.8754 | 82206.6726
|  | 6259 | 84008.3115 | 77218.2462
|  | 6260 | 84526.4999 | 77736.4346
|  | 6261 | 82698.6683 | 75894.0764
|  | 6262 | 79430.0635 | 74035.2443
|  | 6263 | 75856.867 | 75665.0092
|  | 6264 | 74426.7025 | 75725.2537
|  | 6265 | 72390.1477 | 73658.1754
|  | 6266 | 70406.7801 | 71686.4292
|  | 6267 | 69016.1947 | 70571.2556
|  | 6268 | 68834.283 | 70650.7203
|  | 6269 | 69295.1247 | 70599.3989
|  | 6270 | 70153.1584 | 71429.9021
|  | 6271 | 72845.6485 | 74119.4868
|  | 6272 | 75220.8362 | 76474.3372
|  | 6273 | 77556.6913 | 82730.1067
|  | 6274 | 82144.3999 | 95752.1058
|  | 6275 | 84105.9663 | 106673.1372
|  | 6276 | 85076.5493 | 110884.8264
|  | 6277 | 83878.0832 | 109323.5179
|  | 6278 | 83359.1588 | 108410.0135
|  | 6279 | 86195.4418 | 99867.9687
|  | 6280 | 86119.82 | 93773.3133
|  | 6281 | 86650.614 | 87921.547
|  | 6282 | 85623.1124 | 84590.3045
|  | 6283 | 84668.9045 | 77864.3126
|  | 6284 | 84775.5273 | 77962.2194
|  | 6285 | 83338.1069 | 78323.2395
|  | 6286 | 79929.7673 | 78035.8189
|  | 6287 | 77182.9957 | 77329.0718
|  | 6288 | 74472.1331 | 76312.7253
|  | 6289 | 72045.7431 | 72889.123
|  | 6290 | 69340.9051 | 70898.5862
|  | 6291 | 69705.6778 | 70958.1242
|  | 6292 | 69633.9685 | 70913.6175
|  | 6293 | 69423.8677 | 70751.8893
|  | 6294 | 70303.45 | 71654.3453
|  | 6295 | 71488.1076 | 72738.3945
|  | 6296 | 73962.6297 | 75210.32
|  | 6297 | 76326.5722 | 81497.0823
|  | 6298 | 80335.57 | 93002.5604
|  | 6299 | 82248.7476 | 95019.9738
|  | 6300 | 82574.2976 | 104272.8691
|  | 6301 | 78193.368 | 108189.556
|  | 6302 | 77772.7045 | 107429.4026
|  | 6303 | 81862.5576 | 107685.298
|  | 6304 | 80381.6196 | 95829.6235
|  | 6305 | 81337.1247 | 89420.4732
|  | 6306 | 80797.6516 | 81852.9435
|  | 6307 | 80128.3613 | 73329.5801
|  | 6308 | 81832.6617 | 75030.9751
|  | 6309 | 80613.5132 | 75733.7709
|  | 6310 | 79000.832 | 75159.0705
|  | 6311 | 77956.1949 | 74291.5431
|  | 6312 | 74975.6695 | 73601.8064
|  | 6313 | 72875.7435 | 73302.0311
|  | 6314 | 69831.5088 | 71921.8352
|  | 6315 | 69975.241 | 71254.89
|  | 6316 | 68706.5349 | 69977.4679
|  | 6317 | 69337.7344 | 69143.7452
|  | 6318 | 70087.9599 | 67129.2271
|  | 6319 | 71394.4813 | 66459.4105
|  | 6320 | 74074.589 | 75128.8138
|  | 6321 | 76664.2076 | 84112.7473
|  | 6322 | 79957.4321 | 93239.6096
|  | 6323 | 80834.6442 | 107824.1853 | 916.2901
|  | 6324 | 81897.2922 | 121212.3346 | 12425.3034
|  | 6325 | 79171.6914 | 121394.8875 | 9460.9827
|  | 6326 | 78813.4936 | 123397.8728
|  | 6327 | 82395.0001 | 120065.7493 | 11794.9585
|  | 6328 | 82817.2772 | 98088.6581
|  | 6329 | 83331.1164 | 86405.4494
|  | 6330 | 83233.2393 | 81018.0036
|  | 6331 | 82292.1654 | 75505.0055
|  | 6332 | 82515.3134 | 75736.8694
|  | 6333 | 81129.6992 | 74345.4446
|  | 6334 | 79032.007 | 72253.5631
|  | 6335 | 76735.8424 | 73187.597
|  | 6336 | 74957.9548 | 73250.8515
|  | 6337 | 72967.537 | 72906.1697
|  | 6338 | 71368.8842 | 72526.2634
|  | 6339 | 70644.8783 | 72090.6357
|  | 6340 | 69819.8883 | 70434.0474
|  | 6341 | 70427.1809 | 68681.9349
|  | 6342 | 71491.1174 | 66647.2099
|  | 6343 | 72896.9176 | 66121.379
|  | 6344 | 75062.9845 | 76087.0886
|  | 6345 | 76913.8797 | 77877.7425
|  | 6346 | 78865.5286 | 91247.6959
|  | 6347 | 80647.1023 | 108487.6057 | 2319.2167
|  | 6348 | 81713.0893 | 122555.3078 | 8592.3114
|  | 6349 | 79259.2979 | 126895.6398
|  | 6350 | 78537.7568 | 121082.6985 | 10535.2106
|  | 6351 | 83338.9029 | 114544.5095
|  | 6352 | 83407.7464 | 99959.0605
|  | 6353 | 83498.675 | 88097.9061
|  | 6354 | 82946.7323 | 80377.3058
|  | 6355 | 81533.5654 | 74758.0268
|  | 6356 | 82029.5057 | 75248.1564
|  | 6357 | 79871.7645 | 73087.5098
|  | 6358 | 78288.1748 | 73410.0997
|  | 6359 | 77403.842 | 74652.4516
|  | 6360 | 76255.9573 | 74386.2641
|  | 6361 | 73844.4725 | 74267.2751
|  | 6362 | 71275.2999 | 71998.197
|  | 6363 | 69488.1391 | 70354.6034
|  | 6364 | 69156.4635 | 70153.0904
|  | 6365 | 68945.2201 | 70430.0977
|  | 6366 | 69124.3166 | 70430.1136
|  | 6367 | 69932.173 | 71229.254
|  | 6368 | 70986.4526 | 72274.8176
|  | 6369 | 72076.0452 | 80494.2149
|  | 6370 | 75048.8971 | 88887.8265
|  | 6371 | 76279.8511 | 94572.775
|  | 6372 | 78440.2856 | 101434.1778
|  | 6373 | 75542.663 | 101243.3952
|  | 6374 | 75422.3867 | 98959.0836
|  | 6375 | 76521.8986 | 100605.8704
|  | 6376 | 75175.3207 | 91525.5295
|  | 6377 | 74816.4267 | 82600.7245
|  | 6378 | 73833.3175 | 75110.0612
|  | 6379 | 73289.2491 | 73977.3277
|  | 6380 | 76142.8068 | 75032.3719
|  | 6381 | 75790.2899 | 75428.9012
|  | 6382 | 74508.9104 | 74407.2238
|  | 6383 | 72945.7386 | 73148.0105
|  | 6384 | 70647.7701 | 71669.927
|  | 6385 | 68237.3571 | 69443.9454
|  | 6386 | 65911.0857 | 67844.9243
|  | 6387 | 65191.8193 | 66651.1988
|  | 6388 | 65175.8366 | 66467.107
|  | 6389 | 65252.9119 | 66026.5104
|  | 6390 | 64778.2393 | 64708.5114
|  | 6391 | 65413.044 | 65328.7894
|  | 6392 | 65917.8771 | 66791.3777
|  | 6393 | 66251.2473 | 67245.2308
|  | 6394 | 65871.2163 | 79514.8423
|  | 6395 | 66546.6418 | 93607.6657 | 740.0316
|  | 6396 | 67516.1667 | 110732.7857 | 16155.3668
|  | 6397 | 66561.8679 | 115655.9084 | 5501.4651
|  | 6398 | 67852.1588 | 112025.0774 | 11371.6106
|  | 6399 | 69447.4074 | 106597.1304 | 10270.3433
|  | 6400 | 69344.1659 | 88709.3937
|  | 6401 | 69415.6694 | 76255.1832
|  | 6402 | 70868.8368 | 71710.4917
|  | 6403 | 71601.7569 | 66641.9785
|  | 6404 | 72889.4848 | 68826.9414
|  | 6405 | 72792.493 | 70541.065
|  | 6406 | 71180.1078 | 71069.7052
|  | 6407 | 70342.9447 | 71541.4701
|  | 6408 | 67648.8009 | 69721.6953
|  | 6409 | 65090.6718 | 66364.5102
|  | 6410 | 63675.5732 | 65780.4262
|  | 6411 | 63690.4194 | 64970.0685
|  | 6412 | 64221.8992 | 65510.2643
|  | 6413 | 64425.7338 | 65714.0988
|  | 6414 | 65018.9058 | 65009.8965
|  | 6415 | 67313.4053 | 65401.3124
|  | 6416 | 71605.0007 | 72849.7857
|  | 6417 | 74420.9378 | 75885.47
|  | 6418 | 79529.9174 | 93113.3019
|  | 6419 | 81185.6101 | 105667.6958
|  | 6420 | 81960.9566 | 120726.8909 | 6478.1758
|  | 6421 | 79824.7997 | 125930.7859
|  | 6422 | 79819.8873 | 122327.3537 | 3279.1135
|  | 6423 | 84569.3054 | 113866.116 | 2431.9577
|  | 6424 | 85549.5926 | 99164.1649
|  | 6425 | 86379.6238 | 87314.4329
|  | 6426 | 85761.6743 | 78983.2304
|  | 6427 | 84290.4835 | 77500.4182
|  | 6428 | 84204.7245 | 77411.7539
|  | 6429 | 82205.6634 | 75401.0714
|  | 6430 | 78808.3529 | 74203.2273
|  | 6431 | 76491.5711 | 74483.2018
|  | 6432 | 75046.0851 | 73944.6928
|  | 6433 | 72130.1543 | 73163.2803
|  | 6434 | 69838.1316 | 71937.174
|  | 6435 | 69576.8765 | 70868.1468
|  | 6436 | 69905.7027 | 69637.5213
|  | 6437 | 69414.3424 | 67719.5223
|  | 6438 | 70389.4474 | 65859.7943
|  | 6439 | 72616.6985 | 65815.0119
|  | 6440 | 75713.7032 | 76958.4883
|  | 6441 | 77985.1222 | 86382.4579
|  | 6442 | 79666.6813 | 100133.1402
|  | 6443 | 82119.6952 | 117502.2849 | 9881.6403
|  | 6444 | 83772.1259 | 127285.4446
|  | 6445 | 81154.071 | 128764.3297 | 13283.2665
|  | 6446 | 81313.0995 | 116753.9446 | 7822.3305
|  | 6447 | 86171.7836 | 101925.7198
|  | 6448 | 86458.0672 | 100793.2751
|  | 6449 | 86979.6546 | 89866.1873
|  | 6450 | 86943.0426 | 80155.8826
|  | 6451 | 85340.8099 | 78542.0286
|  | 6452 | 85014.32 | 78227.1601
|  | 6453 | 83620.7677 | 76824.8918
|  | 6454 | 80240.452 | 75356.3553
|  | 6455 | 77287.3283 | 75113.7977
|  | 6456 | 74680.3855 | 74454.3695
|  | 6457 | 73283.7659 | 73403.8195
|  | 6458 | 71045.971 | 72328.5253
|  | 6459 | 70579.2131 | 71864.6728
|  | 6460 | 69769.2033 | 71161.803
|  | 6461 | 69604.741 | 71614.0753
|  | 6462 | 70328.5055 | 71611.0599
|  | 6463 | 72425.2384 | 73704.8874
|  | 6464 | 75069.4837 | 75719.8348
|  | 6465 | 78770.7239 | 80032.9409
|  | 6466 | 81733.9905 | 83521.5708
|  | 6467 | 83729.367 | 92662.8597
|  | 6468 | 83608.1791 | 98292.6499
|  | 6469 | 81189.7576 | 98318.4103
|  | 6470 | 81087.8607 | 100606.7532
|  | 6471 | 84444.5986 | 103600.8354
|  | 6472 | 83658.3563 | 97482.759
|  | 6473 | 84074.7854 | 90700.8303
|  | 6474 | 83294.1912 | 83401.4868
|  | 6475 | 81637.9649 | 79779.2487
|  | 6476 | 82104.1837 | 78615.7343
|  | 6477 | 80467.3565 | 78061.705
|  | 6478 | 77725.015 | 77110.2276
|  | 6479 | 75963.8626 | 76602.3109
|  | 6480 | 74304.5752 | 75884.2056
|  | 6481 | 72743.9046 | 74023.5536
|  | 6482 | 70351.6163 | 72316.5489
|  | 6483 | 69614.8915 | 71037.3663
|  | 6484 | 69215.3106 | 70497.8649
|  | 6485 | 69126.6316 | 70015.3355
|  | 6486 | 69658.5575 | 68589.8574
|  | 6487 | 71128.8042 | 67219.743
|  | 6488 | 72699.9129 | 73947.6032
|  | 6489 | 76281.4341 | 82113.8954
|  | 6490 | 78804.7107 | 92868.1551
|  | 6491 | 79328.7255 | 117088.9622 | 4829.3729
|  | 6492 | 79244.2383 | 131057.376 | 25489.8896
|  | 6493 | 76309.0592 | 136364.2331 | 7666.8915
|  | 6494 | 75801.819 | 133978.1924 | 31946.6302
|  | 6495 | 79989.6877 | 125140.1248 | 12144.6058
|  | 6496 | 79412.1746 | 106946.9032 | 1057.4712
|  | 6497 | 80509.7059 | 85410.1442
|  | 6498 | 80529.4415 | 77915.9672
|  | 6499 | 79402.5054 | 72612.4401
|  | 6500 | 80424.9795 | 73629.1035
|  | 6501 | 78922.6113 | 72640.4894
|  | 6502 | 76653.5343 | 73935.7265
|  | 6503 | 74632.0275 | 74949.4771
|  | 6504 | 73457.0657 | 75327.7786
|  | 6505 | 70814.0028 | 72087.8412
|  | 6506 | 68622.4654 | 70718.6025
|  | 6507 | 68430.7211 | 69716.1808
|  | 6508 | 67487.663 | 68776.028
|  | 6509 | 67505.1186 | 68790.5783
|  | 6510 | 68588.4901 | 66352.0076
|  | 6511 | 69910.7279 | 65279.9485
|  | 6512 | 71471.5313 | 72710.5057
|  | 6513 | 73888.2682 | 87562.0149
|  | 6514 | 76033.2271 | 109323.9614 | 7795.5956
|  | 6515 | 76747.0762 | 118458.4372 | 10228.1055
|  | 6516 | 76530.3446 | 124046.2017 | 21198.4197
|  | 6517 | 73492.1125 | 126798.5042 | 7140.2786
|  | 6518 | 72781.1381 | 123090.6791 | 18883.1468
|  | 6519 | 76463.0932 | 111259.5713 | 8376.6426
|  | 6520 | 77248.0703 | 94929.9719
|  | 6521 | 76714.0772 | 78818.6689
|  | 6522 | 76697.886 | 71656.7702
|  | 6523 | 76307.093 | 69502.5011
|  | 6524 | 76867.3828 | 70068.6016
|  | 6525 | 74433.2331 | 70784.8602
|  | 6526 | 73053.3035 | 72049.0421
|  | 6527 | 71943.4529 | 73009.9297
|  | 6528 | 71319.7587 | 73151.7188
|  | 6529 | 70129.603 | 71386.0094
|  | 6530 | 67721.0392 | 69808.4603
|  | 6531 | 66663.0691 | 67934.0021
|  | 6532 | 66393.4031 | 67670.1468
|  | 6533 | 67197.7444 | 66145.1374
|  | 6534 | 67630.1815 | 64106.4213
|  | 6535 | 68475.088 | 63069.2816
|  | 6536 | 69561.0213 | 70645.3669
|  | 6537 | 69865.7139 | 80823.8044
|  | 6538 | 70101.4633 | 108560.3066 | 12978.2313
|  | 6539 | 70556.2919 | 125476.5669 | 23465.9835
|  | 6540 | 70595.6242 | 136242.0978 | 33343.3709
|  | 6541 | 68997.4937 | 137784.6451 | 22305.0274
|  | 6542 | 68582.1821 | 132455.4012 | 31596.8362
|  | 6543 | 71283.1407 | 121529.7158 | 23124.1157
|  | 6544 | 70768.7411 | 103083.8312
|  | 6545 | 70760.2016 | 78361.101
|  | 6546 | 69889.6199 | 67498.958
|  | 6547 | 69866.7309 | 63091.1923
|  | 6548 | 70820.7315 | 64262.8528
|  | 6549 | 70194.2476 | 64791.3286
|  | 6550 | 69474.0082 | 64047.8465
|  | 6551 | 68293.7751 | 64847.157
|  | 6552 | 67276.5449 | 66245.2034
|  | 6553 | 65661.0751 | 66905.8601
|  | 6554 | 63451.0794 | 64704.5804
|  | 6555 | 62583.2945 | 64629.041
|  | 6556 | 62740.1879 | 64026.6475
|  | 6557 | 62816.1432 | 64063.8336
|  | 6558 | 62800.4623 | 64045.2473
|  | 6559 | 63320.937 | 64574.4381
|  | 6560 | 64028.8202 | 65270.6999
|  | 6561 | 63661.9361 | 71839.0818
|  | 6562 | 65075.0228 | 77152.7251
|  | 6563 | 66348.4424 | 79953.7709
|  | 6564 | 66927.2258 | 81904.3096
|  | 6565 | 65439.033 | 84628.3459
|  | 6566 | 65332.7273 | 84330.9147
|  | 6567 | 65709.1939 | 79497.0466
|  | 6568 | 65999.5093 | 72881.6287
|  | 6569 | 65719.4387 | 67166.0179
|  | 6570 | 65777.8093 | 66999.3517
|  | 6571 | 66257.9975 | 67465.0132
|  | 6572 | 67842.1507 | 69040.4504
|  | 6573 | 67167.3005 | 68362.6949
|  | 6574 | 66771.8887 | 67978.9044
|  | 6575 | 65943.9025 | 67153.8236
|  | 6576 | 64721.8376 | 66765.6787
|  | 6577 | 62050.475 | 63274.9227
|  | 6578 | 60931.6551 | 62164.8188
|  | 6579 | 59434.0298 | 61718.6582
|  | 6580 | 59474.2535 | 61073.7579
|  | 6581 | 59535.7774 | 60771.8465
|  | 6582 | 60034.268 | 61281.9584
|  | 6583 | 60799.5529 | 62032.7166
|  | 6584 | 61583.9026 | 62819.9717
|  | 6585 | 63164.7616 | 69373.658
|  | 6586 | 63630.0192 | 74563.0362
|  | 6587 | 63310.3243 | 80607.6811
|  | 6588 | 63953.4187 | 91193.0658
|  | 6589 | 62791.0051 | 92080.1949
|  | 6590 | 63041.1754 | 89510.549
|  | 6591 | 64952.3842 | 82286.1819
|  | 6592 | 64693.928 | 77173.45
|  | 6593 | 64570.6743 | 72978.7297
|  | 6594 | 64633.867 | 65872.8414
|  | 6595 | 65126.6329 | 65360.854
|  | 6596 | 66384.5682 | 65944.0518
|  | 6597 | 66030.8435 | 66431.6365
|  | 6598 | 64886.9696 | 65492.7434
|  | 6599 | 63236.2076 | 64469.3713
|  | 6600 | 62098.5085 | 63670.8817
|  | 6601 | 60894.9264 | 62133.9007
|  | 6602 | 58865.7554 | 60921.2178
|  | 6603 | 58359.2627 | 59343.2604
|  | 6604 | 57331.9114 | 58567.7609
|  | 6605 | 57093.3616 | 56705.4206
|  | 6606 | 57503.1979 | 54563.2084
|  | 6607 | 58196.8342 | 54559.6572
|  | 6608 | 58250.7827 | 59492.6624
|  | 6609 | 57249.7203 | 71335.2619
|  | 6610 | 57320.5023 | 97651.5428 | 11792.5195
|  | 6611 | 58110.9276 | 112573.4662 | 28191.5865
|  | 6612 | 58602.1605 | 119826.9344 | 29674.7449
|  | 6613 | 57290.9127 | 120271.1415 | 9634.586
|  | 6614 | 56992.7534 | 113232.9105 | 21531.6737
|  | 6615 | 56028.2457 | 96923.0309 | 13612.8945
|  | 6616 | 56201.2819 | 69666.9232
|  | 6617 | 56086.3047 | 60629.7139
|  | 6618 | 57384.173 | 55913.3935
|  | 6619 | 58442.2247 | 55368.305
|  | 6620 | 59618.6189 | 57747.6396
|  | 6621 | 59359.4977 | 59038.5032
|  | 6622 | 59141.1977 | 60003.3949
|  | 6623 | 58784.391 | 59994.3121
|  | 6624 | 58104.6072 | 60139.7323
|  | 6625 | 55908.5236 | 57138.782
|  | 6626 | 52353.0081 | 54399.7545
|  | 6627 | 51922.1359 | 53158.205
|  | 6628 | 51352.5592 | 52591.5336
|  | 6629 | 51684.4336 | 52923.408
|  | 6630 | 52339.1249 | 52243.3388
|  | 6631 | 53207.4153 | 51248.4733
|  | 6632 | 52950.895 | 54146.2894
|  | 6633 | 52780.3582 | 65498.3144
|  | 6634 | 51120.0581 | 91351.8144 | 11825.0446
|  | 6635 | 52820.3885 | 107844.9618 | 22385.7066
|  | 6636 | 51491.0887 | 117143.5394 | 40180.5547
|  | 6637 | 50865.1089 | 116694.4982 | 12948.2638
|  | 6638 | 50860.9137 | 109966.1418 | 25322.2748
|  | 6639 | 50427.2041 | 93942.8029 | 14947.1969
|  | 6640 | 50780.8548 | 74740.0648
|  | 6641 | 51053.2161 | 56197.5782
|  | 6642 | 51926.1408 | 53176.7365
|  | 6643 | 54218.2336 | 51766.125
|  | 6644 | 55886.8206 | 55869.8762
|  | 6645 | 56110.6616 | 57329.2986
|  | 6646 | 56084.8264 | 57286.0315
|  | 6647 | 56317.3142 | 57538.8566
|  | 6648 | 56742.2424 | 58815.1368
|  | 6649 | 55021.7732 | 56231.6943
|  | 6650 | 52201.7864 | 53420.4234
|  | 6651 | 52030.648 | 53301.8434
|  | 6652 | 52041.5398 | 53381.6685
|  | 6653 | 51939.0866 | 53823.4045
|  | 6654 | 52680.2465 | 53913.4102
|  | 6655 | 52748.6953 | 53987.6697
|  | 6656 | 53154.9126 | 54979.3962
|  | 6657 | 52743.5404 | 65405.6586
|  | 6658 | 52803.4924 | 84445.2673
|  | 6659 | 53072.2675 | 85538.7985
|  | 6660 | 53653.0972 | 81986.6991
|  | 6661 | 54304.2312 | 74206.3599
|  | 6662 | 53975.9647 | 67774.2195
|  | 6663 | 54092.5438 | 67305.9447
|  | 6664 | 54710.6499 | 61939.9953
|  | 6665 | 55068.183 | 59041.0195
|  | 6666 | 55682.8957 | 56927.6807
|  | 6667 | 58030.3937 | 60077.1401
|  | 6668 | 60361.6168 | 61554.1058
|  | 6669 | 60705.4657 | 61929.9134
|  | 6670 | 59880.4416 | 61070.0254
|  | 6671 | 60211.1079 | 61432.6503
|  | 6672 | 59267.4691 | 60462.8635
|  | 6673 | 57032.8095 | 58251.4466
|  | 6674 | 54297.9486 | 55531.1123
|  | 6675 | 53996.6377 | 55241.4227
|  | 6676 | 53358.176 | 54995.425
|  | 6677 | 53245.5768 | 54484.5511
|  | 6678 | 53825.2239 | 55476.601
|  | 6679 | 55345.2353 | 56587.115
|  | 6680 | 56382.4636 | 57621.4379
|  | 6681 | 56500.1269 | 62132.1972
|  | 6682 | 58731.0684 | 67378.4401
|  | 6683 | 59349.6872 | 73584.3906
|  | 6684 | 60204.6316 | 78264.8983
|  | 6685 | 59730.3616 | 79112.8173
|  | 6686 | 60213.7934 | 79062.3659
|  | 6687 | 60144.9455 | 76379.8754
|  | 6688 | 59807.3003 | 71225.4018
|  | 6689 | 59944.7934 | 63983.4875
|  | 6690 | 61268.0794 | 62501.2431
|  | 6691 | 63121.1065 | 63092.9518
|  | 6692 | 64564.7674 | 63233.625
|  | 6693 | 63884.2236 | 64054.7554
|  | 6694 | 63316.7459 | 61609.1026
|  | 6695 | 63107.519 | 62732.8483
|  | 6696 | 63048.6253 | 61220.5011
|  | 6697 | 60137.9916 | 60666.3279
|  | 6698 | 58322.3492 | 60369.0957
|  | 6699 | 58200.8562 | 59431.1145
|  | 6700 | 57039.3056 | 56586.7132
|  | 6701 | 57181.0543 | 55452.1514
|  | 6702 | 57466.9989 | 53010.6707
|  | 6703 | 59326.87 | 53871.655
|  | 6704 | 59998.2324 | 59527.3186
|  | 6705 | 60372.4184 | 70468.187
|  | 6706 | 60241.578 | 80076.0824
|  | 6707 | 61980.4123 | 97233.7103 | 8722.6784
|  | 6708 | 62307.1532 | 108938.4638 | 11144.7724
|  | 6709 | 61944.1044 | 107522.9718
|  | 6710 | 62170.9277 | 104881.7028 | 8818.0738
|  | 6711 | 61919.1586 | 95410.9506 | 6644.3709
|  | 6712 | 61887.5044 | 81286.1326
|  | 6713 | 62329.8414 | 67752.4864
|  | 6714 | 63678.8895 | 63722.374
|  | 6715 | 65959.9978 | 59916.6498
|  | 6716 | 67545.9321 | 62657.5671
|  | 6717 | 67779.2683 | 63884.9849
|  | 6718 | 66935.4585 | 64916.2261
|  | 6719 | 65879.7036 | 66040.7676
|  | 6720 | 65155.6488 | 66383.6077
|  | 6721 | 64154.4321 | 65390.5012
|  | 6722 | 62740.4633 | 64801.7363
|  | 6723 | 61759.7886 | 62998.763
|  | 6724 | 61310.7998 | 61424.4064
|  | 6725 | 60872.5172 | 59387.8362
|  | 6726 | 60970.1375 | 57496.5357
|  | 6727 | 61682.901 | 56227.6861
|  | 6728 | 62126.7037 | 63371.4888
|  | 6729 | 61988.5792 | 71672.0126
|  | 6730 | 61678.8005 | 95326.7827 | 5178.2668
|  | 6731 | 62763.3107 | 109570.1231 | 15334.7725
|  | 6732 | 63863.4748 | 115619.2798 | 19494.1189
|  | 6733 | 63293.6463 | 116116.4539 | 6975.7864
|  | 6734 | 63875.3502 | 110596.9826 | 19063.534
|  | 6735 | 64409.4015 | 100133.2737
|  | 6736 | 64973.5369 | 85378.4714
|  | 6737 | 65062.9889 | 70213.1617
|  | 6738 | 65975.5615 | 65842.5565
|  | 6739 | 68031.0602 | 61286.6638
|  | 6740 | 71000.7852 | 64158.4239
|  | 6741 | 70567.3642 | 65088.9066
|  | 6742 | 69084.0216 | 66794.4138
|  | 6743 | 68285.1361 | 67322.9602
|  | 6744 | 66689.0434 | 68735.7898
|  | 6745 | 63875.6366 | 65117.5163
|  | 6746 | 62163.5164 | 64224.7894
|  | 6747 | 62355.407 | 63606.0027
|  | 6748 | 61423.9202 | 62677.4213
|  | 6749 | 61922.3686 | 63172.9643
|  | 6750 | 62854.9632 | 61682.9751
|  | 6751 | 64435.499 | 59697.2093
|  | 6752 | 65419.7887 | 66664.5737
|  | 6753 | 67051.3967 | 76790.3005
|  | 6754 | 71088.8286 | 95976.6611
|  | 6755 | 72207.3089 | 112321.8531 | 14344.1771
|  | 6756 | 73311.2558 | 122504.7948 | 16913.6068
|  | 6757 | 70877.2039 | 121549.0047 | 4015.3026
|  | 6758 | 71440.8892 | 117820.8453 | 12748.7263
|  | 6759 | 74521.4542 | 108378.7894
|  | 6760 | 74779.3492 | 91160.5236
|  | 6761 | 74835.4776 | 78882.8423
|  | 6762 | 74557.9876 | 70643.3125
|  | 6763 | 74739.1022 | 67911.2676
|  | 6764 | 75627.1294 | 69092.8797
|  | 6765 | 75494.6611 | 71262.6624
|  | 6766 | 73702.2739 | 72309.2899
|  | 6767 | 71647.5409 | 72901.0419
|  | 6768 | 70644.3905 | 72728.9062
|  | 6769 | 68757.9868 | 70031.8252
|  | 6770 | 66185.8818 | 68282.0188
|  | 6771 | 67110.637 | 68390.286
|  | 6772 | 67362.368 | 68647.8277
|  | 6773 | 67222.8691 | 68505.4234
|  | 6774 | 68002.3071 | 69276.1454
|  | 6775 | 70142.4763 | 71404.6933
|  | 6776 | 72864.9892 | 74109.7742
|  | 6777 | 76420.8745 | 82018.3245
|  | 6778 | 77960.4059 | 95187.2739
|  | 6779 | 80605.1375 | 106792.3677
|  | 6780 | 81288.7321 | 109752.025
|  | 6781 | 79572.05 | 108588.6076
|  | 6782 | 78536.1526 | 102963.4136
|  | 6783 | 82231.603 | 96850.6867
|  | 6784 | 82871.8631 | 96154.3572
|  | 6785 | 83275.7807 | 88443.3855
|  | 6786 | 83402.8415 | 77967.9639
|  | 6787 | 83060.5895 | 76229.8496
|  | 6788 | 82528.5708 | 75689.1149
|  | 6789 | 80438.9593 | 74983.7444
|  | 6790 | 77250.7875 | 74155.8854
|  | 6791 | 76157.4399 | 73878.1735
|  | 6792 | 74019.915 | 73830.5477
|  | 6793 | 72808.6632 | 74033.1109
|  | 6794 | 70441.4209 | 72123.4401
|  | 6795 | 69450.1497 | 71991.8143
|  | 6796 | 70077.8231 | 72130.1605
|  | 6797 | 69558.8121 | 72166.8705
|  | 6798 | 70150.3187 | 72020.7314
|  | 6799 | 71092.2825 | 72787.3583
|  | 6800 | 73309.3458 | 76615.1449
|  | 6801 | 75939.3833 | 81678.3186
|  | 6802 | 80261.0532 | 88009.7781
|  | 6803 | 81905.3413 | 93756.1374
|  | 6804 | 82193.2857 | 99629.5385
|  | 6805 | 79235.7352 | 101856.398
|  | 6806 | 77888.5787 | 101057.4422
|  | 6807 | 81685.2799 | 99135.1
|  | 6808 | 80808.9662 | 94868.1587
|  | 6809 | 80712.9938 | 86621.0138
|  | 6810 | 79848.246 | 79461.6313
|  | 6811 | 79287.3042 | 79003.1328
|  | 6812 | 79419.6615 | 78031.5616
|  | 6813 | 76781.5344 | 77258.4243
|  | 6814 | 75542.773 | 76558.6314
|  | 6815 | 73904.4425 | 75908.7518
|  | 6816 | 73330.5233 | 74878.2566
|  | 6817 | 70900.5147 | 74493.9306
|  | 6818 | 70422.342 | 74810.4284
|  | 6819 | 69947.615 | 74439.4056
|  | 6820 | 69119.5839 | 75317.464
|  | 6821 | 68734.284 | 75646.342
|  | 6822 | 70082.7723 | 75561.0365
|  | 6823 | 71728.0723 | 75745.9149
|  | 6824 | 73055.2555 | 77285.981
|  | 6825 | 74828.4701 | 80921.312
|  | 6826 | 79349.9401 | 85236.2788
|  | 6827 | 80057.151 | 87242.2025
|  | 6828 | 80940.6749 | 89180.5002
|  | 6829 | 77488.1428 | 88658.9452
|  | 6830 | 76702.4116 | 87982.9035
|  | 6831 | 79928.6201 | 86526.1754
|  | 6832 | 79291.6281 | 82854.2258
|  | 6833 | 79998.2574 | 78907.4279
|  | 6834 | 80013.7506 | 75519.3455
|  | 6835 | 79858.3161 | 75416.7508
|  | 6836 | 79895.4672 | 74652.4991
|  | 6837 | 78310.1064 | 75238.1787
|  | 6838 | 76288.3847 | 77422.7672
|  | 6839 | 74749.7358 | 75901.5502
|  | 6840 | 74042.2361 | 78013.8004
|  | 6841 | 71596.2516 | 77429.0154
|  | 6842 | 71666.2582 | 78158.9471
|  | 6843 | 70220.9358 | 75196.0652
|  | 6844 | 69824.0599 | 73504.2533
|  | 6845 | 69746.1039 | 70972.124
|  | 6846 | 70590.7394 | 69796.0181
|  | 6847 | 71791.532 | 74266.5539
|  | 6848 | 73705.745 | 78903.3351
|  | 6849 | 74251.668 | 89266.9132
|  | 6850 | 75941.1958 | 114680.6018 | 11236.4297
|  | 6851 | 75377.6582 | 132035.5573 | 31194.7191
|  | 6852 | 75808.8677 | 141434.7083 | 12248.7615
|  | 6853 | 73319.6642 | 143297.4566 | 37218.7923
|  | 6854 | 73309.5899 | 132690.3695 | 25735.0813
|  | 6855 | 76729.4588 | 116394.6657 | 5169.472
|  | 6856 | 76985.1318 | 91718.5577
|  | 6857 | 77269.1425 | 79122.6905
|  | 6858 | 77851.0866 | 72375.5344
|  | 6859 | 78264.3636 | 72768.474
|  | 6860 | 78444.357 | 72919.4141
|  | 6861 | 77097.2296 | 72797.8629
|  | 6862 | 76018.9815 | 73535.9174
|  | 6863 | 75285.9848 | 76016.3913
|  | 6864 | 75257.0839 | 77248.629
|  | 6865 | 73056.7458 | 74252.1402
|  | 6866 | 69653.89 | 71581.5626
|  | 6867 | 69234.1713 | 70534.113
|  | 6868 | 68984.4802 | 70200.2119
|  | 6869 | 68624.3968 | 69845.9392
|  | 6870 | 69441.1011 | 69391.0344
|  | 6871 | 70557.6591 | 70096.2781
|  | 6872 | 70941.7218 | 72145.8322
|  | 6873 | 71825.7402 | 78234.7155
|  | 6874 | 73466.5183 | 88443.6495
|  | 6875 | 73663.3334 | 105547.3861
|  | 6876 | 73262.1354 | 125957.7048 | 26168.1801
|  | 6877 | 69624.9756 | 123424.7826
|  | 6878 | 70349.4948 | 114870.479 | 10716.4045
|  | 6879 | 71272.6319 | 103525.7582 | 4424.9844
|  | 6880 | 71163.9855 | 85916.4684
|  | 6881 | 72187.779 | 75325.2994
|  | 6882 | 71538.6417 | 66060.1841
|  | 6883 | 73277.4375 | 71097.8153
|  | 6884 | 74604.6759 | 75753.585
|  | 6885 | 73911.3659 | 75054.4643
|  | 6886 | 72869.7555 | 74012.854
|  | 6887 | 72230.9412 | 73388.5663
|  | 6888 | 71055.0346 | 73029.1477
|  | 6889 | 69015.6176 | 70208.1067
|  | 6890 | 65736.8364 | 66938.0415
|  | 6891 | 64374.1724 | 65581.1881
|  | 6892 | 65511.5841 | 66730.2212
|  | 6893 | 65261.9344 | 66477.6661
|  | 6894 | 65736.2461 | 67765.5606
|  | 6895 | 66110.2555 | 67320.1765
|  | 6896 | 65555.316 | 67114.7801
|  | 6897 | 65072.87 | 75579.1088
|  | 6898 | 65688.8429 | 80665.9741
|  | 6899 | 65103.8646 | 82097.8874
|  | 6900 | 64046.6422 | 93951.7286
|  | 6901 | 62848.9908 | 95667.7307
|  | 6902 | 63408.8082 | 92201.0593
|  | 6903 | 63575.9885 | 84612.838
|  | 6904 | 63629.6834 | 78420.2804
|  | 6905 | 64540.4082 | 77783.4037
|  | 6906 | 65871.27 | 67528.1583
|  | 6907 | 68708.0102 | 69885.9726
|  | 6908 | 70461.7163 | 71613.5307
|  | 6909 | 69660.0514 | 70794.4338
|  | 6910 | 68698.4844 | 69832.8669
|  | 6911 | 68466.9269 | 69627.4573
|  | 6912 | 67721.0291 | 69706.7635
|  | 6913 | 65001.3797 | 66208.3954
|  | 6914 | 62295.138 | 64460.3239
|  | 6915 | 62239.9819 | 64421.6696
|  | 6916 | 62754.5038 | 64144.0335
|  | 6917 | 63138.6409 | 64658.3405
|  | 6918 | 64741.6017 | 65966.0494
|  | 6919 | 66642.8369 | 67855.6633
|  | 6920 | 69365.0987 | 70959.7731
|  | 6921 | 72226.5894 | 78645.1131
|  | 6922 | 77746.2016 | 85133.6158
|  | 6923 | 79514.9564 | 94225.2892
|  | 6924 | 79193.2556 | 94739.1335
|  | 6925 | 75391.1902 | 98818.7889
|  | 6926 | 75154.6443 | 102448.3312
|  | 6927 | 77912.6413 | 97712.3271
|  | 6928 | 77968.6692 | 92759.2662
|  | 6929 | 78745.7597 | 82674.0216
|  | 6930 | 79048.2936 | 76891.2704
|  | 6931 | 80213.2077 | 79766.463
|  | 6932 | 79943.526 | 81124.3938
|  | 6933 | 77450.762 | 78614.1978
|  | 6934 | 75161.0761 | 76324.5119
|  | 6935 | 74374.1736 | 75555.0413
|  | 6936 | 73847.6651 | 75859.5476
|  | 6937 | 71179.6455 | 72392.4719
|  | 6938 | 68445.0831 | 69663.7202
|  | 6939 | 68208.5896 | 70255.3361
|  | 6940 | 68279.7149 | 69512.8787
|  | 6941 | 68388.4774 | 69641.9785
|  | 6942 | 70269.009 | 68330.1046
|  | 6943 | 72591.984 | 68789.6166
|  | 6944 | 74339.8511 | 75506.1922
|  | 6945 | 75008.6526 | 82996.3362
|  | 6946 | 76601.5046 | 91296.1909
|  | 6947 | 76880.6999 | 103238.7072
|  | 6948 | 76822.619 | 106866.5728
|  | 6949 | 73463.7807 | 113238.9109
|  | 6950 | 72401.0003 | 105864.807
|  | 6951 | 76594.9677 | 91385.5647
|  | 6952 | 76973.3483 | 91725.8312
|  | 6953 | 77731.2249 | 81497.7543
|  | 6954 | 78221.9014 | 72760.8758
|  | 6955 | 79382.7695 | 73913.0279
|  | 6956 | 79680.735 | 74190.6561
|  | 6957 | 77431.2472 | 74546.9201
|  | 6958 | 75074.9101 | 75370.9687
|  | 6959 | 72709.4567 | 74649.913
|  | 6960 | 73784.6613 | 74073.1589
|  | 6961 | 71943.817 | 73165.3594
|  | 6962 | 68094.6288 | 69650.3248
|  | 6963 | 67634.8537 | 69892.8821
|  | 6964 | 67642.9959 | 69805.4124
|  | 6965 | 67988.7302 | 69623.2663
|  | 6966 | 68766.6607 | 70011.4457
|  | 6967 | 69971.9416 | 71196.3893
|  | 6968 | 72566.7453 | 73744.7078
|  | 6969 | 74474.4647 | 78864.3853
|  | 6970 | 77765.486 | 86827.7699
|  | 6971 | 78680.6996 | 93121.4199
|  | 6972 | 78391.1473 | 104376.1901
|  | 6973 | 75031.5998 | 100885.61
|  | 6974 | 74974.5119 | 94103.6003
|  | 6975 | 78459.9808 | 92125.0507
|  | 6976 | 78963.7803 | 81635.788
|  | 6977 | 79674.2869 | 79450.6484
|  | 6978 | 79391.1007 | 79986.3708
|  | 6979 | 79742.3243 | 80943.5293
|  | 6980 | 79027.7237 | 80202.7808
|  | 6981 | 76798.0231 | 77949.8375
|  | 6982 | 74906.1825 | 76069.6182
|  | 6983 | 74417.0922 | 75597.9599
|  | 6984 | 72517.7836 | 74520.9501
|  | 6985 | 71468.0803 | 72689.6227
|  | 6986 | 69030.9963 | 70258.3493
|  | 6987 | 68130.4199 | 69357.7729
|  | 6988 | 67336.8556 | 69392.318
|  | 6989 | 68870.5482 | 70147.2918
|  | 6990 | 69830.6527 | 71052.1951
|  | 6991 | 71467.0656 | 72676.9867
|  | 6992 | 73917.3407 | 75098.2084
|  | 6993 | 75430.397 | 83997.7646
|  | 6994 | 77127.7382 | 91799.957
|  | 6995 | 76504.3082 | 106063.6546
|  | 6996 | 76478.9929 | 111647.5654
|  | 6997 | 73341.3777 | 106487.1116
|  | 6998 | 73565.8618 | 93560.0466
|  | 6999 | 76855.6758 | 90897.1608
|  | 7000 | 76754.7344 | 90144.4922
|  | 7001 | 77731.4874 | 78976.2724
|  | 7002 | 78050.064 | 75620.9807
|  | 7003 | 79398.1046 | 74658.0505
|  | 7004 | 79504.2082 | 74655.9521
|  | 7005 | 77874.1943 | 74115.7655
|  | 7006 | 75050.564 | 74801.5051
|  | 7007 | 74365.2907 | 74623.1691
|  | 7008 | 72958.3249 | 73589.4258
|  | 7009 | 72079.9726 | 73310.231
|  | 7010 | 68722.8187 | 70769.5651
|  | 7011 | 68665.663 | 69895.9214
|  | 7012 | 68019.6197 | 67954.8285
|  | 7013 | 68011.0151 | 66243.4143
|  | 7014 | 68566.5506 | 64856.7739
|  | 7015 | 68674.8347 | 67339.9051
|  | 7016 | 71170.5477 | 72397.9008
|  | 7017 | 72875.5465 | 82862.8336
|  | 7018 | 75984.1672 | 101202.8651
|  | 7019 | 76222.6368 | 119530.0282 | 14458.4133
|  | 7020 | 75853.6813 | 128805.6482 | 26657.7721
|  | 7021 | 72727.5801 | 127929.171 | 2558.1779
|  | 7022 | 74221.5288 | 122044.1327 | 13335.9694
|  | 7023 | 77323.429 | 110548.2032 | 5530.0315
|  | 7024 | 76592.2059 | 89408.5903
|  | 7025 | 76573.6569 | 77804.8628
|  | 7026 | 77510.6924 | 72032.2348
|  | 7027 | 77671.253 | 72218.9434
|  | 7028 | 77711.7216 | 72186.7787
|  | 7029 | 75630.0837 | 71074.311
|  | 7030 | 75217.1447 | 72069.1234
|  | 7031 | 74403.1035 | 72918.0838
|  | 7032 | 73570.1059 | 74799.7153
|  | 7033 | 71353.8848 | 72549.2792
|  | 7034 | 68615.5168 | 70633.2099
|  | 7035 | 68622.9817 | 69821.2815
|  | 7036 | 67751.0061 | 68960.9271
|  | 7037 | 67597.3916 | 67800.0865
|  | 7038 | 67959.7079 | 67718.3001
|  | 7039 | 69134.2137 | 68995.1545
|  | 7040 | 68911.1284 | 70106.5228
|  | 7041 | 69474.4229 | 82745.8914
|  | 7042 | 70489.9636 | 104411.212 | 5079.3761
|  | 7043 | 71025.6889 | 124620.8536 | 22122.5076
|  | 7044 | 71712.5138 | 134712.6958 | 30744.7533
|  | 7045 | 69297.3083 | 135447.3518 | 18437.0706
|  | 7046 | 70050.5379 | 128981.9305 | 25187.632
|  | 7047 | 70640.3927 | 115739.097 | 16530.3024
|  | 7048 | 70163.5093 | 94130.565
|  | 7049 | 70943.6404 | 72397.4265
|  | 7050 | 71169.1924 | 65713.9775
|  | 7051 | 72356.884 | 66860.9944
|  | 7052 | 71505.3557 | 66012.3714
|  | 7053 | 71285.295 | 67251.4302
|  | 7054 | 71526.9637 | 68355.5322
|  | 7055 | 70907.6929 | 70018.9181
|  | 7056 | 70469.979 | 72470.2401
|  | 7057 | 68056.9764 | 69263.9921
|  | 7058 | 65593.7609 | 67568.2895
|  | 7059 | 64297.2399 | 65544.5147
|  | 7060 | 64441.4135 | 65651.3346
|  | 7061 | 63504.4809 | 64717.3073
|  | 7062 | 64154.2973 | 65370.0291
|  | 7063 | 64775.0222 | 65993.6592
|  | 7064 | 64849.9393 | 66068.5763
|  | 7065 | 62994.6748 | 77322.1416
|  | 7066 | 63336.6518 | 106335.8834 | 8367.2977
|  | 7067 | 62413.4293 | 122953.3638 | 35094.1864
|  | 7068 | 62257.1822 | 132121.7101 | 16818.0821
|  | 7069 | 61790.7741 | 129688.001 | 33989.2917
|  | 7070 | 62558.3996 | 119703.9772 | 22416.6347
|  | 7071 | 62382.7967 | 105690.4423 | 15460.4467
|  | 7072 | 62725.9932 | 84562.1459
|  | 7073 | 63690.5826 | 69865.4009
|  | 7074 | 65369.9299 | 66585.6616
|  | 7075 | 68653.1354 | 69831.0978
|  | 7076 | 69330.9126 | 70468.2003
|  | 7077 | 69906.5719 | 71023.5224
|  | 7078 | 68683.7418 | 69803.5976
|  | 7079 | 68616.58 | 69756.7731
|  | 7080 | 67523.2871 | 69488.6843
|  | 7081 | 65087.366 | 66826.9579
|  | 7082 | 62547.61 | 65716.9128
|  | 7083 | 62172.3534 | 63672.3971
|  | 7084 | 62675.5328 | 65038.3131
|  | 7085 | 63089.9955 | 64273.7686
|  | 7086 | 64848.9928 | 63796.1657
|  | 7087 | 68270.6064 | 67253.4647
|  | 7088 | 70468.0288 | 71599.5059
|  | 7089 | 72579.0879 | 81523.6685
|  | 7090 | 75235.2141 | 100602.7482
|  | 7091 | 75338.4833 | 114385.7799 | 5582.9184
|  | 7092 | 75669.1618 | 124537.8335 | 22591.9089
|  | 7093 | 72049.2095 | 126336.0912 | 49.8593
|  | 7094 | 71233.4236 | 119324.7726 | 15244.7554
|  | 7095 | 75664.9949 | 105232.5963
|  | 7096 | 76117.4488 | 89591.1106
|  | 7097 | 77164.3161 | 79044.4097
|  | 7098 | 78184.9459 | 71975.6853
|  | 7099 | 80023.2386 | 74530.2543
|  | 7100 | 79221.777 | 73670.6861
|  | 7101 | 77746.5483 | 72160.5934
|  | 7102 | 75941.9852 | 70563.9552
|  | 7103 | 75180.5683 | 72446.7788
|  | 7104 | 75061.1346 | 77035.2478
|  | 7105 | 72791.8867 | 73978.5652
|  | 7106 | 69613.3176 | 70799.996
|  | 7107 | 69061.6351 | 70262.8402
|  | 7108 | 68850.296 | 70054.4064
|  | 7109 | 69223.2297 | 70427.3401
|  | 7110 | 69547.0124 | 71561.8001
|  | 7111 | 70607.2391 | 71914.3766
|  | 7112 | 73330.4648 | 76034.171
|  | 7113 | 74638.8012 | 80303.1062
|  | 7114 | 76833.3641 | 91715.2102
|  | 7115 | 77489.0944 | 101166.861
|  | 7116 | 77013.223 | 109043.5406
|  | 7117 | 73554.4584 | 106734.8138
|  | 7118 | 72765.7296 | 101176.795
|  | 7119 | 76817.2774 | 96206.223
|  | 7120 | 76453.1094 | 91091.2501
|  | 7121 | 78545.1059 | 80604.9092
|  | 7122 | 79000.4889 | 73533.6526
|  | 7123 | 81024.7591 | 75528.8695
|  | 7124 | 80374.4684 | 74832.0935
|  | 7125 | 78653.2359 | 73519.9641
|  | 7126 | 76733.4712 | 75837.3632
|  | 7127 | 75676.5985 | 76831.3183
|  | 7128 | 75923.8855 | 77906.7147
|  | 7129 | 72653.4991 | 73848.8935
|  | 7130 | 69275.0809 | 71026.0024
|  | 7131 | 69041.7995 | 70243.0046
|  | 7132 | 69285.1886 | 70747.3546
|  | 7133 | 69803.8053 | 69734.23
|  | 7134 | 70798.4785 | 66919.4663
|  | 7135 | 73302.3071 | 70938.3113
|  | 7136 | 75076.4723 | 77388.3589
|  | 7137 | 75416.8624 | 83306.9093
|  | 7138 | 76648.8124 | 96598.6182
|  | 7139 | 76492.9774 | 117919.9026 | 13852.2292
|  | 7140 | 75931.3908 | 128012.7242 | 19815.9407
|  | 7141 | 72234.9822 | 131663.2451 | 11412.8883
|  | 7142 | 72938.459 | 127136.785 | 19557.3578
|  | 7143 | 75688.6848 | 114468.246 | 4977.6
|  | 7144 | 75684.314 | 90227.8542
|  | 7145 | 77737.5125 | 79930.715
|  | 7146 | 78556.3762 | 72675.9731
|  | 7147 | 80277.0365 | 74772.4309
|  | 7148 | 79010.7276 | 73450.9207
|  | 7149 | 77593.5438 | 72030.8316
|  | 7150 | 76837.3628 | 71271.7452
|  | 7151 | 76752.7644 | 72610.4977
|  | 7152 | 75334.1037 | 77296.5955
|  | 7153 | 73469.0287 | 74629.5591
|  | 7154 | 69708.9729 | 70889.8406
|  | 7155 | 68961.7019 | 70136.759
|  | 7156 | 68878.9023 | 70071.3914
|  | 7157 | 68908.7507 | 70092.5238
|  | 7158 | 69868.1378 | 71871.3043
|  | 7159 | 72521.3449 | 74836.5927
|  | 7160 | 74387.4111 | 77300.7446
|  | 7161 | 76052.2049 | 78584.3979
|  | 7162 | 78428.1244 | 93309.9705
|  | 7163 | 78486.6418 | 104795.7271
|  | 7164 | 78223.7445 | 111709.3658
|  | 7165 | 74648.9327 | 110696.3544
|  | 7166 | 74456.2269 | 107046.9182
|  | 7167 | 77769.9751 | 92274.7167
|  | 7168 | 77884.1906 | 91510.9183
|  | 7169 | 78688.5915 | 80786.5089
|  | 7170 | 79748.6898 | 74299.2855
|  | 7171 | 81090.6279 | 75559.8743
|  | 7172 | 80465.7424 | 74908.8409
|  | 7173 | 78494.4895 | 72925.9666
|  | 7174 | 76522.7886 | 71677.9231
|  | 7175 | 75414.4763 | 72838.8131
|  | 7176 | 75019.9527 | 76991.1605
|  | 7177 | 72208.073 | 73377.3194
|  | 7178 | 69474.659 | 70661.3374
|  | 7179 | 69687.4613 | 70885.7611
|  | 7180 | 69737.1925 | 70944.2082
|  | 7181 | 70108.6177 | 71312.7281
|  | 7182 | 70039.7862 | 72066.1953
|  | 7183 | 70929.8548 | 72428.4303
|  | 7184 | 72944.2423 | 75743.2336
|  | 7185 | 75999.1118 | 78796.9493
|  | 7186 | 78000.6468 | 92825.3218
|  | 7187 | 77753.25 | 100068.7635
|  | 7188 | 78018.5137 | 107008.7995
|  | 7189 | 74367.8055 | 107201.0859
|  | 7190 | 74219.5127 | 106919.474
|  | 7191 | 77389.1815 | 98828.3789
|  | 7192 | 77608.0832 | 92208.1099
|  | 7193 | 78411.2619 | 80490.1222
|  | 7194 | 79096.6082 | 73641.3933
|  | 7195 | 81050.649 | 75554.7594
|  | 7196 | 79497.2206 | 73957.7511
|  | 7197 | 76580.1543 | 71396.8659
|  | 7198 | 74291.5781 | 74728.9687
|  | 7199 | 73676.2691 | 74839.7048
|  | 7200 | 72616.4598 | 74593.4782
|  | 7201 | 70331.7312 | 71553.2736
|  | 7202 | 67591.6309 | 68944.4687
|  | 7203 | 67716.5472 | 69334.1831
|  | 7204 | 67256.6178 | 68695.7722
|  | 7205 | 66688.0927 | 67889.2978
|  | 7206 | 67362.2425 | 68566.3529
|  | 7207 | 68837.7016 | 70030.1906
|  | 7208 | 69775.4799 | 71641.2217
|  | 7209 | 69132.9998 | 79670.4475
|  | 7210 | 70558.6528 | 95810.7055
|  | 7211 | 70519.9195 | 107625.1323
|  | 7212 | 70710.9815 | 108120.897
|  | 7213 | 68244.0432 | 100544.3154
|  | 7214 | 68078.6024 | 90353.0251
|  | 7215 | 70022.9577 | 84756.3836
|  | 7216 | 69664.8453 | 82302.6442
|  | 7217 | 70064.846 | 72107.7263
|  | 7218 | 69277.168 | 64128.1441
|  | 7219 | 71198.4631 | 66352.038
|  | 7220 | 71163.6034 | 68507.4213
|  | 7221 | 70687.4441 | 69618.5235
|  | 7222 | 70678.703 | 68013.4574
|  | 7223 | 70607.7711 | 70892.6133
|  | 7224 | 69965.075 | 71947.9042
|  | 7225 | 67674.8049 | 68873.1046
|  | 7226 | 63930.0136 | 65938.9908
|  | 7227 | 63823.6088 | 65039.3405
|  | 7228 | 63690.5417 | 64900.4627
|  | 7229 | 63693.3737 | 64462.3509
|  | 7230 | 64593.6889 | 64948.9163
|  | 7231 | 64841.0788 | 66053.9052
|  | 7232 | 65111.2811 | 66324.1075
|  | 7233 | 64613.0391 | 74285.4157
|  | 7234 | 64595.9773 | 85333.9902
|  | 7235 | 64606.5467 | 95510.648 | 3784.6866
|  | 7236 | 64261.5912 | 107447.1072 | 12931.0944
|  | 7237 | 63297.225 | 110425.9474
|  | 7238 | 63682.4846 | 105444.2856 | 7702.7442
|  | 7239 | 64574.6967 | 94498.2057 | 2000.082
|  | 7240 | 63692.0298 | 82020.65
|  | 7241 | 63654.5372 | 68884.7242
|  | 7242 | 64760.1139 | 65932.2657
|  | 7243 | 68470.5222 | 69570.0407
|  | 7244 | 67766.6798 | 68842.9556
|  | 7245 | 67843.3202 | 68922.5014
|  | 7246 | 67410.1988 | 68489.3799
|  | 7247 | 67506.6884 | 68603.3015
|  | 7248 | 67799.0895 | 69747.0546
|  | 7249 | 65544.7697 | 66708.2055
|  | 7250 | 61789.1976 | 66808.9567
|  | 7251 | 61923.7888 | 65810.0018
|  | 7252 | 62446.3049 | 64260.7301
|  | 7253 | 63272.0719 | 63789.5087
|  | 7254 | 65366.202 | 64973.1207
|  | 7255 | 67617.7925 | 68302.6564
|  | 7256 | 71720.682 | 72831.8218
|  | 7257 | 75095.2946 | 88921.0228
|  | 7258 | 76732.5188 | 113070.2104 | 7443.7274
|  | 7259 | 76970.284 | 131306.4029 | 22051.9156
|  | 7260 | 77206.1103 | 141885.1651 | 39218.7801
|  | 7261 | 73562.3974 | 144184.9317 | 16940.5457
|  | 7262 | 73382.3284 | 138685.9159 | 31420.5364
|  | 7263 | 77088.84 | 124595.1206 | 12833.2687
|  | 7264 | 76840.0382 | 99252.8536
|  | 7265 | 77251.1737 | 79501.5473
|  | 7266 | 78674.062 | 73175.2671
|  | 7267 | 80901.2943 | 75332.7714
|  | 7268 | 79785.1587 | 74178.8665
|  | 7269 | 77151.7517 | 71522.2169
|  | 7270 | 74524.7587 | 68886.5078
|  | 7271 | 75151.2445 | 69518.8043
|  | 7272 | 74836.1765 | 75939.0054
|  | 7273 | 73409.0735 | 74520.2132
|  | 7274 | 69161.4104 | 70292.8875
|  | 7275 | 68313.1997 | 70272.7862
|  | 7276 | 68897.4203 | 69488.4935
|  | 7277 | 69720.885 | 66952.0887
|  | 7278 | 70479.2898 | 66673.5663
|  | 7279 | 70818.1112 | 67164.8439
|  | 7280 | 73712.8686 | 76304.5797
|  | 7281 | 74542.7216 | 89017.7801
|  | 7282 | 76953.2425 | 111173.0465 | 5377.9184
|  | 7283 | 77053.5402 | 127803.5027 | 18486.6014
|  | 7284 | 76327.1422 | 137542.6221 | 35758.1105
|  | 7285 | 72098.1932 | 138055.8371 | 12265.1688
|  | 7286 | 71588.3787 | 132006.6807 | 26542.2699
|  | 7287 | 74479.7734 | 119051.2375 | 15984.0053
|  | 7288 | 74964.1566 | 93267.0022
|  | 7289 | 76380.9944 | 78517.0258
|  | 7290 | 77789.6962 | 72293.8066
|  | 7291 | 78815.1253 | 73269.8451
|  | 7292 | 78767.1898 | 73189.9509
|  | 7293 | 77378.7603 | 74895.8005
|  | 7294 | 75068.3328 | 76147.5139
|  | 7295 | 74203.0984 | 75288.0902
|  | 7296 | 74257.1512 | 76178.9684
|  | 7297 | 71627.9715 | 72733.3006
|  | 7298 | 68429.1196 | 69566.4073
|  | 7299 | 68014.148 | 69148.5305
|  | 7300 | 67860.1619 | 69201.9687
|  | 7301 | 68666.7176 | 71465.7089
|  | 7302 | 69237.5181 | 72910.1685
|  | 7303 | 70250.2757 | 73144.5522
|  | 7304 | 72836.6928 | 75978.7106
|  | 7305 | 73892.9839 | 82544.4319
|  | 7306 | 77287.9773 | 92570.021
|  | 7307 | 77463.2848 | 103609.0583
|  | 7308 | 76907.8721 | 107973.7442
|  | 7309 | 73450.9523 | 105993.4621
|  | 7310 | 72812.861 | 109202.0837
|  | 7311 | 75950.3478 | 99451.7265
|  | 7312 | 75579.5465 | 90427.3145
|  | 7313 | 76495.5653 | 78824.7173
|  | 7314 | 76951.5789 | 71452.784
|  | 7315 | 78136.7431 | 72565.3148
|  | 7316 | 77402.1045 | 71816.1496
|  | 7317 | 76832.0969 | 75069.7394
|  | 7318 | 75737.1117 | 76830.8195
|  | 7319 | 75839.2026 | 76930.0051
|  | 7320 | 75000.7801 | 76928.408
|  | 7321 | 72164.842 | 73345.7098
|  | 7322 | 68227.2833 | 69367.4765
|  | 7323 | 68209.0595 | 69366.6846
|  | 7324 | 68428.5495 | 69583.2692
|  | 7325 | 68442.3346 | 70591.4086
|  | 7326 | 70219.1915 | 73815.6138
|  | 7327 | 71631.3185 | 74620.8801
|  | 7328 | 72976.6592 | 76042.4489
|  | 7329 | 75138.1471 | 81328.7704
|  | 7330 | 77379.5319 | 92356.6631
|  | 7331 | 77953.9694 | 98290.7508
|  | 7332 | 77058.7384 | 103988.5093
|  | 7333 | 72903.355 | 101838.3928
|  | 7334 | 73141.0423 | 95599.3965
|  | 7335 | 76870.272 | 91584.6409
|  | 7336 | 76676.4705 | 91448.0105
|  | 7337 | 77910.2374 | 79799.7575
|  | 7338 | 78372.5788 | 72867.9732
|  | 7339 | 79455.8944 | 73916.4248
|  | 7340 | 78446.1444 | 77277.9585
|  | 7341 | 76410.464 | 77504.1718
|  | 7342 | 74544.9428 | 75624.1239
|  | 7343 | 74003.2642 | 75898.9334
|  | 7344 | 72956.0027 | 71105.7348
|  | 7345 | 72000.451 | 69160.4537
|  | 7346 | 68184.8966 | 69128.2493
|  | 7347 | 67301.0017 | 68531.4956
|  | 7348 | 66495.8437 | 68210.6891
|  | 7349 | 67634.6773 | 69208.458
|  | 7350 | 68256.4754 | 69314.6634
|  | 7351 | 70406.7661 | 72119.2349
|  | 7352 | 72189.1716 | 74854.7637
|  | 7353 | 74528.5068 | 79773.0014
|  | 7354 | 78442.8618 | 93076.9665
|  | 7355 | 78080.7911 | 94998.5048
|  | 7356 | 77440.2829 | 103893.3214
|  | 7357 | 73509.2137 | 101507.0395
|  | 7358 | 73635.9223 | 92489.9535
|  | 7359 | 76405.3471 | 90891.0316
|  | 7360 | 76034.1257 | 90500.7532
|  | 7361 | 76750.1384 | 78714.6566
|  | 7362 | 76873.5485 | 78112.5229
|  | 7363 | 78124.7513 | 79314.335
|  | 7364 | 76781.9647 | 77962.8324
|  | 7365 | 75495.8253 | 76630.2078
|  | 7366 | 73207.2483 | 74341.6308
|  | 7367 | 72221.5266 | 73361.7197
|  | 7368 | 72522.3392 | 74493.547
|  | 7369 | 70965.4907 | 72131.8317
|  | 7370 | 67690.8495 | 69692.2995
|  | 7371 | 66305.5531 | 68961.8159
|  | 7372 | 65793.6808 | 67000.6965
|  | 7373 | 65485.7194 | 66684.0192
|  | 7374 | 66315.7636 | 67393.6133
|  | 7375 | 67581.0882 | 68764.8613
|  | 7376 | 67020.6628 | 68204.4359
|  | 7377 | 67312.848 | 74191.4559
|  | 7378 | 68374.0585 | 87618.701
|  | 7379 | 69181.2412 | 109823.4252 | 13104.0035
|  | 7380 | 69305.7428 | 122999.8904 | 27411.5742
|  | 7381 | 67736.3938 | 121763.6263 | 1002.3839
|  | 7382 | 67207.7846 | 115477.3819 | 13810.2671
|  | 7383 | 68297.7743 | 102835.1925 | 6842.6756
|  | 7384 | 68135.9346 | 82627.3917
|  | 7385 | 68797.9107 | 70972.0561
|  | 7386 | 69374.8921 | 63890.6238
|  | 7387 | 71433.2928 | 65908.3498
|  | 7388 | 71492.8057 | 65935.9041
|  | 7389 | 71205.5518 | 68541.4837
|  | 7390 | 70179.464 | 71302.2251
|  | 7391 | 70771.521 | 71894.2822
|  | 7392 | 71006.2111 | 72968.7029
|  | 7393 | 69199.4396 | 70374.4967
|  | 7394 | 66804.2949 | 68180.2243
|  | 7395 | 65241.0228 | 66583.757
|  | 7396 | 64958.2916 | 66639.3939
|  | 7397 | 65345.2473 | 65882.5724
|  | 7398 | 65700.9358 | 64848.6925
|  | 7399 | 65961.1409 | 64733.5174
|  | 7400 | 65860.2825 | 68583.0457
|  | 7401 | 65876.7603 | 81139.7469
|  | 7402 | 64947.0118 | 100257.3701 | 6202.3986
|  | 7403 | 65201.2129 | 120404.5574 | 22899.2268
|  | 7404 | 64426.1429 | 132820.3543 | 42931.0314
|  | 7405 | 63997.8798 | 134103.9721 | 16738.0276
|  | 7406 | 64607.4049 | 128567.4551 | 30317.5514
|  | 7407 | 64558.1251 | 114031.7944 | 14878.621
|  | 7408 | 64499.4172 | 88445.952
|  | 7409 | 65030.5197 | 67838.0958
|  | 7410 | 65180.2701 | 59687.2858
|  | 7411 | 69388.6598 | 64411.8721
|  | 7412 | 69468.7689 | 70588.6247
|  | 7413 | 69675.4953 | 70783.7298
|  | 7414 | 69276.2587 | 70375.7771
|  | 7415 | 69595.2723 | 70694.7908
|  | 7416 | 69881.2897 | 71814.7282
|  | 7417 | 67717.8379 | 68866.747
|  | 7418 | 65627.9156 | 67806.4643
|  | 7419 | 64755.1312 | 66869.6493
|  | 7420 | 63919.77 | 65128.6706
|  | 7421 | 64090.9227 | 66895.4657
|  | 7422 | 66026.8804 | 67175.7895
|  | 7423 | 67442.3163 | 69823.2586
|  | 7424 | 71176.0725 | 74413.3755
|  | 7425 | 73761.9334 | 81741.8368
|  | 7426 | 77943.7538 | 96410.0445
|  | 7427 | 78366.0389 | 117112.6127 | 10669.7657
|  | 7428 | 77219.2972 | 125155.1429 | 15640.8507
|  | 7429 | 73833.6119 | 126063.5695
|  | 7430 | 73023.263 | 121909.065 | 20393.6283
|  | 7431 | 75964.5516 | 108915.7229 | 5294.5427
|  | 7432 | 76432.4126 | 90819.7036
|  | 7433 | 77658.5812 | 78864.4766
|  | 7434 | 79222.5881 | 73431.1298
|  | 7435 | 80917.2262 | 75371.946
|  | 7436 | 79037.5463 | 75284.2754
|  | 7437 | 76706.55 | 77806.0684
|  | 7438 | 74249.3181 | 75360.4579
|  | 7439 | 74903.3344 | 76014.4741
|  | 7440 | 73601.5587 | 75532.0918
|  | 7441 | 73160.7031 | 74303.8016
|  | 7442 | 69875.0011 | 71044.2475
|  | 7443 | 68753.7185 | 70368.903
|  | 7444 | 68537.7843 | 70339.0626
|  | 7445 | 68561.6336 | 70268.6589
|  | 7446 | 69499.6266 | 72127.1047
|  | 7447 | 71041.4744 | 73783.2947
|  | 7448 | 73394.1627 | 76498.0665
|  | 7449 | 75517.6348 | 84257.5647
|  | 7450 | 78665.6216 | 93490.2966
|  | 7451 | 79437.7387 | 94713.0647
|  | 7452 | 78134.706 | 101704.5917
|  | 7453 | 74183.6886 | 102510.871
|  | 7454 | 73416.6624 | 91939.4233
|  | 7455 | 77463.3544 | 91949.0389
|  | 7456 | 78090.789 | 84861.2255
|  | 7457 | 78663.2498 | 77998.5212
|  | 7458 | 79247.3471 | 73792.1321
|  | 7459 | 80158.9368 | 78330.3919
|  | 7460 | 78149.1874 | 79321.3391
|  | 7461 | 76488.1045 | 77634.1082
|  | 7462 | 74287.951 | 75445.5761
|  | 7463 | 74165.3161 | 75314.2253
|  | 7464 | 73270.337 | 75261.8821
|  | 7465 | 72921.952 | 74117.3464
|  | 7466 | 69791.4931 | 71182.598
|  | 7467 | 69161.8032 | 71123.2908
|  | 7468 | 69069.1586 | 70313.9436
|  | 7469 | 68844.4731 | 69330.3841
|  | 7470 | 69747.8492 | 67721.4273
|  | 7471 | 72307.8847 | 67526.7687
|  | 7472 | 74685.3433 | 73095.6492
|  | 7473 | 75345.1551 | 77782.0629
|  | 7474 | 78541.6326 | 93290.0795
|  | 7475 | 77958.344 | 99144.698
|  | 7476 | 77392.3783 | 117197.9057 | 12839.5602
|  | 7477 | 72831.4205 | 125568.1107 | 74.319
|  | 7478 | 71986.7185 | 121637.6715 | 17237.3848
|  | 7479 | 75572.8438 | 110364.049
|  | 7480 | 75752.0935 | 90035.2183
|  | 7481 | 76844.413 | 78620.3405
|  | 7482 | 78149.1842 | 72673.632
|  | 7483 | 79398.7843 | 73879.6521
|  | 7484 | 78065.9563 | 72511.9601
|  | 7485 | 76233.6632 | 71869.5579
|  | 7486 | 76362.1028 | 72386.1491
|  | 7487 | 75927.741 | 77053.4074
|  | 7488 | 75291.1472 | 77250.7337
|  | 7489 | 73714.6744 | 74878.1102
|  | 7490 | 70824.0937 | 71999.1508
|  | 7491 | 69777.9588 | 71786.9359
|  | 7492 | 70071.537 | 71258.2154
|  | 7493 | 70460.7265 | 69659.8879
|  | 7494 | 71705.8118 | 68371.7972
|  | 7495 | 73382.8502 | 69545.3193
|  | 7496 | 74893.9041 | 77182.9024
|  | 7497 | 76491.6884 | 87604.4543
|  | 7498 | 79225.7712 | 100283.157
|  | 7499 | 78900.2595 | 117342.034 | 5216.927
|  | 7500 | 78126.8006 | 127071.0431 | 22632.6157
|  | 7501 | 74228.8052 | 128361.307 | 944.7125
|  | 7502 | 73763.8749 | 122417.3684 | 22241.7167
|  | 7503 | 76099.3797 | 108242.4429
|  | 7504 | 75470.6758 | 89441.3022
|  | 7505 | 76652.0881 | 76412.7548
|  | 7506 | 77925.02 | 71440.6355
|  | 7507 | 79356.3068 | 73863.3225
|  | 7508 | 79576.9991 | 74046.2455
|  | 7509 | 79287.6646 | 73733.6684
|  | 7510 | 77961.9265 | 72422.457
|  | 7511 | 76608.7767 | 71051.8752
|  | 7512 | 76353.5635 | 75708.3978
|  | 7513 | 74702.4866 | 75851.3957
|  | 7514 | 71558.9311 | 72725.2722
|  | 7515 | 70260.7106 | 71438.673
|  | 7516 | 70105.8455 | 71286.7133
|  | 7517 | 70650.6242 | 71834.3973
|  | 7518 | 71471.2109 | 73459.8507
|  | 7519 | 72836.3614 | 74734.9586
|  | 7520 | 73340.4404 | 76444.3442
|  | 7521 | 75756.1543 | 91000.0839
|  | 7522 | 78954.3905 | 95778.4241
|  | 7523 | 78693.3064 | 99204.6922
|  | 7524 | 78321.1125 | 101357.1753
|  | 7525 | 75119.3631 | 101477.3604
|  | 7526 | 75471.433 | 90109.5738
|  | 7527 | 79436.2694 | 94112.5242
|  | 7528 | 79524.2157 | 85488.8268
|  | 7529 | 80496.6907 | 81709.5171
|  | 7530 | 80092.4128 | 81261.6592
|  | 7531 | 79463.9313 | 80601.2191
|  | 7532 | 77765.7745 | 78891.4409
|  | 7533 | 74858.2219 | 75969.3617
|  | 7534 | 73346.2433 | 74451.5724
|  | 7535 | 72613.8303 | 73701.7275
|  | 7536 | 73418.3885 | 75328.5843
|  | 7537 | 72060.2336 | 73174.2787
|  | 7538 | 69502.7474 | 73922.1849
|  | 7539 | 67760.351 | 72848.3387
|  | 7540 | 68090.0008 | 70630.8249
|  | 7541 | 68762.3627 | 69928.7038
|  | 7542 | 69312.7459 | 70047.3206
|  | 7543 | 69136.7899 | 70279.8883
|  | 7544 | 69021.873 | 70156.2555
|  | 7545 | 69383.5094 | 84779.8952
|  | 7546 | 69984.1295 | 103948.3858 | 5078.446
|  | 7547 | 70688.9539 | 124398.8032 | 21389.2518
|  | 7548 | 71717.3716 | 136663.5216 | 33351.6702
|  | 7549 | 70045.5184 | 137972.6237 | 14612.4726
|  | 7550 | 69596.2775 | 132848.9233 | 35557.9031
|  | 7551 | 69983.5161 | 118910.7787 | 14175.4744
|  | 7552 | 69572.5421 | 89973.1105
|  | 7553 | 70763.2041 | 73127.9198
|  | 7554 | 71127.1073 | 65610.8804
|  | 7555 | 72641.6907 | 67084.7891
|  | 7556 | 72273.3668 | 69481.3125
|  | 7557 | 72172.2067 | 73268.8198
|  | 7558 | 71255.1225 | 72337.2089
|  | 7559 | 71423.7645 | 72500.0403
|  | 7560 | 71172.7897 | 73074.2695
|  | 7561 | 70079.9255 | 71173.6333
|  | 7562 | 68153.9806 | 69291.2684
|  | 7563 | 67405.7237 | 68540.1061
|  | 7564 | 66907.2692 | 69436.8762
|  | 7565 | 66548.7518 | 69538.3135
|  | 7566 | 66639.9567 | 69994.2365
|  | 7567 | 67909.054 | 70974.8438
|  | 7568 | 67644.8518 | 70710.6415
|  | 7569 | 67301.0375 | 82134.9872
|  | 7570 | 66232.3451 | 88547.8645
|  | 7571 | 66616.8943 | 106800.8135 | 5576.2167
|  | 7572 | 66264.5334 | 118846.0103 | 18924.2855
|  | 7573 | 66459.9564 | 119711.7496 | 5056.9284
|  | 7574 | 66886.6802 | 112654.4863 | 10903.5401
|  | 7575 | 67475.953 | 99391.918
|  | 7576 | 67174.9777 | 82118.0309
|  | 7577 | 67931.8141 | 69561.6972
|  | 7578 | 68486.7213 | 64877.3781
|  | 7579 | 71659.5123 | 72756.1254
|  | 7580 | 71892.2987 | 72965.6692
|  | 7581 | 71564.0987 | 72620.0372
|  | 7582 | 70943.8588 | 71991.0813
|  | 7583 | 71254.1198 | 72304.2476
|  | 7584 | 71679.08 | 73560.2225
|  | 7585 | 69590.36 | 70684.0678
|  | 7586 | 67189.1025 | 69006.8862
|  | 7587 | 66209.8206 | 69218.4393
|  | 7588 | 66300.1462 | 69270.6508
|  | 7589 | 66116.7382 | 68972.9006
|  | 7590 | 67899.86 | 71648.7386
|  | 7591 | 69989.3485 | 73328.3994
|  | 7592 | 72873.9171 | 79997.5507
|  | 7593 | 76817.6567 | 85181.4616
|  | 7594 | 82099.9981 | 97210.5285
|  | 7595 | 82633.3415 | 97988.9686
|  | 7596 | 83012.3507 | 103338.4265
|  | 7597 | 79440.0315 | 104372.5976
|  | 7598 | 78844.2408 | 104654.8334
|  | 7599 | 81266.322 | 96133.1471
|  | 7600 | 80686.44 | 91164.7887
|  | 7601 | 80307.4455 | 80369.3585
|  | 7602 | 80211.2016 | 81371.732
|  | 7603 | 81506.7372 | 82614.9717
|  | 7604 | 81722.3611 | 82798.6369
|  | 7605 | 79287.485 | 80334.7075
|  | 7606 | 76680.1511 | 77724.4683
|  | 7607 | 76120.2658 | 77182.0149
|  | 7608 | 75797.5395 | 77701.9247
|  | 7609 | 74341.244 | 75469.8157
|  | 7610 | 70572.506 | 71718.5098
|  | 7611 | 69217.3593 | 74094.4919
|  | 7612 | 69803.4055 | 72459.0516
|  | 7613 | 69893.4323 | 70832.5343
|  | 7614 | 70682.0586 | 69791.0556
|  | 7615 | 72510.468 | 70467.762
|  | 7616 | 75846.5163 | 79160.0474
|  | 7617 | 79038.0321 | 84342.1899
|  | 7618 | 81694.1331 | 96747.4924
|  | 7619 | 81334.596 | 114923.3863
|  | 7620 | 79985.0924 | 126969.991 | 14643.1809
|  | 7621 | 75338.4626 | 130076.5021 | 11820.4515
|  | 7622 | 73824.3468 | 122735.4818 | 15056.8523
|  | 7623 | 77495.1824 | 107799.8112 | 2476.487
|  | 7624 | 78025.9919 | 92873.7599
|  | 7625 | 80298.3634 | 74811.1898
|  | 7626 | 81316.1778 | 75770.8975
|  | 7627 | 82592.8586 | 76995.2824
|  | 7628 | 80943.0728 | 75299.0113
|  | 7629 | 79163.5589 | 79571.1441
|  | 7630 | 76897.5492 | 77921.529
|  | 7631 | 75532.6213 | 76571.1278
|  | 7632 | 75094.8865 | 76970.2183
|  | 7633 | 73098.1888 | 74188.9913
|  | 7634 | 69722.2294 | 71853.1912
|  | 7635 | 68673.7889 | 71606.1794
|  | 7636 | 69014.3894 | 71908.6659
|  | 7637 | 69332.3745 | 72264.765
|  | 7638 | 71154.7297 | 74941.7223
|  | 7639 | 73416.3282 | 76482.1179
|  | 7640 | 77063.8963 | 82517.0356
|  | 7641 | 79733.4096 | 89897.452
|  | 7642 | 84205.7414 | 99354.3859
|  | 7643 | 83226.2982 | 109438.4379
|  | 7644 | 83037.6084 | 118283.1603
|  | 7645 | 78619.6726 | 118199.4903
|  | 7646 | 78020.2283 | 113426.6838
|  | 7647 | 81017.1938 | 102409.154
|  | 7648 | 80823.8025 | 95881.1978
|  | 7649 | 82294.1225 | 79285.5753
|  | 7650 | 84191.1462 | 78602.286
|  | 7651 | 84758.2842 | 79105.5067
|  | 7652 | 83525.647 | 82827.9268
|  | 7653 | 81023.9389 | 82024.6761
|  | 7654 | 79069.5526 | 80070.2898
|  | 7655 | 78875.3567 | 79881.9046
|  | 7656 | 78823.4623 | 80675.5515
|  | 7657 | 77090.4862 | 79784.4796
|  | 7658 | 72607.1359 | 75863.4959
|  | 7659 | 71526.3277 | 75522.9476
|  | 7660 | 70469.7755 | 75149.4165
|  | 7661 | 71122.1232 | 73393.1597
|  | 7662 | 72391.541 | 72157.5173
|  | 7663 | 75598.1567 | 73507.5027
|  | 7664 | 78763.2633 | 82362.6498
|  | 7665 | 81748.2867 | 88307.9507
|  | 7666 | 86334.9026 | 101674.1174
|  | 7667 | 85277.2471 | 120457.469
|  | 7668 | 84552.7104 | 130295.9956 | 7402.6623
|  | 7669 | 80634.3215 | 131518.0601
|  | 7670 | 79135.8867 | 124946.6548 | 11753.8661
|  | 7671 | 82458.0827 | 109251.9025
|  | 7672 | 82725.0395 | 97706.2068
|  | 7673 | 84128.235 | 78609.1028
|  | 7674 | 86235.5195 | 80611.5223
|  | 7675 | 86182.5769 | 80550.1367
|  | 7676 | 85396.592 | 79714.7611
|  | 7677 | 83915.7441 | 78210.6706
|  | 7678 | 81447.1175 | 75724.612
|  | 7679 | 82048.2812 | 76340.3024
|  | 7680 | 82088.5843 | 77223.2416
|  | 7681 | 79483.733 | 79611.3323
|  | 7682 | 75873.2081 | 79224.8533
|  | 7683 | 73743.2041 | 77075.7922
|  | 7684 | 73724.7545 | 77019.2285
|  | 7685 | 74389.0413 | 77759.7435
|  | 7686 | 75893.6815 | 80042.7577
|  | 7687 | 78011.5817 | 81534.7401
|  | 7688 | 79663.797 | 83434.6968
|  | 7689 | 83234.345 | 90453.2638
|  | 7690 | 88722.9866 | 103810.3035
|  | 7691 | 90062.0754 | 113443.7379
|  | 7692 | 89298.4494 | 111807.3382
|  | 7693 | 86256.0404 | 105536.0112
|  | 7694 | 84826.0119 | 101590.1038
|  | 7695 | 88841.7098 | 95159.8849
|  | 7696 | 87894.6139 | 85344.1951
|  | 7697 | 88256.5388 | 85931.4807
|  | 7698 | 87448.5199 | 88521.8904
|  | 7699 | 86615.8346 | 87639.8145
|  | 7700 | 83829.322 | 84830.0592
|  | 7701 | 82622.6219 | 83608.8324
|  | 7702 | 80334.4258 | 81317.731
|  | 7703 | 79366.2672 | 80349.5724
|  | 7704 | 78878.4416 | 83334.1948
|  | 7705 | 76894.7216 | 80475.0511
|  | 7706 | 72432.1557 | 75917.2001
|  | 7707 | 71379.1787 | 74883.2801
|  | 7708 | 71652.9679 | 75603.9113
|  | 7709 | 71330.5382 | 78587.5711
|  | 7710 | 72456.211 | 80682.1882
|  | 7711 | 73796.3329 | 81282.0501
|  | 7712 | 73569.3015 | 81074.0757
|  | 7713 | 74638.7439 | 82105.4041
|  | 7714 | 76352.4175 | 92110.8869
|  | 7715 | 77201.3258 | 116760.9822 | 3067.6028
|  | 7716 | 76417.8358 | 128543.7695 | 18527.6262
|  | 7717 | 73264.8215 | 130488.0084 | 2696.1008
|  | 7718 | 72685.4109 | 127972.0077 | 20108.0097
|  | 7719 | 73894.4631 | 110750.9412 | 2509.103
|  | 7720 | 73894.3354 | 89332.8713
|  | 7721 | 75035.3402 | 69449.3853
|  | 7722 | 75730.6827 | 74432.9052
|  | 7723 | 77595.3651 | 78549.617
|  | 7724 | 76456.5348 | 77396.26
|  | 7725 | 76198.3853 | 77146.8266
|  | 7726 | 75092.0491 | 76031.7744
|  | 7727 | 74931.3593 | 76174.0041
|  | 7728 | 75144.5069 | 80074.9212
|  | 7729 | 74652.6751 | 78652.2592
|  | 7730 | 72881.965 | 76729.0929
|  | 7731 | 72222.0501 | 78241.2842
|  | 7732 | 71446.06 | 76186.7549
|  | 7733 | 71080.0434 | 73747.9466
|  | 7734 | 71286.2838 | 74980.9555
|  | 7735 | 71228.141 | 74941.8696
|  | 7736 | 71444.4376 | 78712.0637
|  | 7737 | 70615.0991 | 82118.1288
|  | 7738 | 70893.137 | 97631.0961
|  | 7739 | 70191.4646 | 120946.6355 | 13956.8795
|  | 7740 | 70087.55 | 130293.3618 | 26615.9702
|  | 7741 | 70236.2295 | 127944.8868 | 2211.3671
|  | 7742 | 70973.5276 | 118696.099 | 18848.1104
|  | 7743 | 71490.7915 | 99757.245
|  | 7744 | 70984.9556 | 86556.8907
|  | 7745 | 70302.9053 | 71396.6131
|  | 7746 | 70918.8708 | 71931.2293
|  | 7747 | 74735.1806 | 75689.4325
|  | 7748 | 74275.6517 | 75203.7556
|  | 7749 | 73842.7646 | 74773.7739
|  | 7750 | 72986.2635 | 77627.5915
|  | 7751 | 73379.9704 | 79869.4049
|  | 7752 | 74699.4741 | 79459.4886
|  | 7753 | 73711.6758 | 77627.0425
|  | 7754 | 70628.7542 | 76812.4727
|  | 7755 | 69283.4606 | 76337.2781
|  | 7756 | 70819.2366 | 75812.3653
|  | 7757 | 70813.4467 | 75605.1888
|  | 7758 | 71831.8643 | 76328.0833
|  | 7759 | 74984.8697 | 78851.0546
|  | 7760 | 77976.2244 | 84328.1746
|  | 7761 | 82163.6746 | 89687.5059
|  | 7762 | 88510.5854 | 104192.8266
|  | 7763 | 89356.6791 | 115603.1315
|  | 7764 | 88625.2851 | 130993.2899
|  | 7765 | 83917.1109 | 128991.7486
|  | 7766 | 83447.5376 | 113034
|  | 7767 | 87976.687 | 103167.4815
|  | 7768 | 87916.4389 | 95638.4506
|  | 7769 | 88257.1223 | 82671.1674
|  | 7770 | 89440.8255 | 83805.48
|  | 7771 | 89237.7806 | 83544.3285
|  | 7772 | 86107.4049 | 80393.6154
|  | 7773 | 84375.4702 | 78641.3434
|  | 7774 | 81645.8474 | 77064.1461
|  | 7775 | 80341.148 | 82120.6039
|  | 7776 | 80114.3063 | 81681.0513
|  | 7777 | 79504.535 | 79544.5882
|  | 7778 | 75139.0585 | 78573.5095
|  | 7779 | 74207.8494 | 77921.578
|  | 7780 | 73970.389 | 77474.4903
|  | 7781 | 74342.8117 | 77904.0842
|  | 7782 | 75804.6141 | 80239.5457
|  | 7783 | 79346.9262 | 83098.769
|  | 7784 | 81816.7266 | 85816.3107
|  | 7785 | 85205.6116 | 91736.7728
|  | 7786 | 92139.4296 | 107859.7849
|  | 7787 | 91328.9774 | 114297.3313
|  | 7788 | 90029.7184 | 125525.5925
|  | 7789 | 84113.2153 | 127907.6712
|  | 7790 | 81758.6181 | 120223.4046
|  | 7791 | 85589.7994 | 106098.2087
|  | 7792 | 85614.4007 | 100843.3093
|  | 7793 | 86780.0967 | 81231.9112
|  | 7794 | 87698.3399 | 82089.1424
|  | 7795 | 89151.935 | 83467.1989
|  | 7796 | 87268.4881 | 81545.9827
|  | 7797 | 84581.944 | 78824.5746
|  | 7798 | 81827.9604 | 76056.0643
|  | 7799 | 80424.6056 | 78417.7518
|  | 7800 | 80157.8993 | 83991.1935
|  | 7801 | 79076.6096 | 82885.6234
|  | 7802 | 74317.4126 | 77973.9702
|  | 7803 | 73199.3535 | 76703.4549
|  | 7804 | 72898.755 | 76551.7123
|  | 7805 | 73437.2465 | 76750.7776
|  | 7806 | 74764.3762 | 78707.4254
|  | 7807 | 78298.9133 | 81783.9576
|  | 7808 | 80512.5631 | 85602.0333
|  | 7809 | 84521.9229 | 91950.469
|  | 7810 | 91977.0188 | 99119.7095
|  | 7811 | 92370.5193 | 99436.9819
|  | 7812 | 91173.8427 | 101798.4157
|  | 7813 | 86201.4183 | 101409.3436
|  | 7814 | 84830.0912 | 100823.5072
|  | 7815 | 87716.165 | 101675.7803
|  | 7816 | 87174.8645 | 93588.2864
|  | 7817 | 87959.5231 | 89073.5682
|  | 7818 | 87693.4972 | 88801.7317
|  | 7819 | 87085.0578 | 88082.8897
|  | 7820 | 85006.5606 | 85981.1498
|  | 7821 | 81759.012 | 86391.7338
|  | 7822 | 79571.5498 | 84396.3254
|  | 7823 | 80332.9829 | 85166.4746
|  | 7824 | 79904.8518 | 88478.0113
|  | 7825 | 78579.0615 | 86255.349
|  | 7826 | 74593.2167 | 82250.4471
|  | 7827 | 73357.6253 | 80900.5136
|  | 7828 | 72520.0984 | 79967.7015
|  | 7829 | 73216.5837 | 80740.415
|  | 7830 | 74558.8919 | 82994.4963
|  | 7831 | 76160.5872 | 84065.559
|  | 7832 | 79748.8277 | 87710.9706
|  | 7833 | 83901.2017 | 99387.9445
|  | 7834 | 90178.2987 | 106203.5664
|  | 7835 | 90723.241 | 106615.1095
|  | 7836 | 90427.8537 | 113847.6999
|  | 7837 | 85333.9563 | 112115.0982
|  | 7838 | 84429.8606 | 107660.1549
|  | 7839 | 87962.1305 | 103476.8945
|  | 7840 | 88187.5702 | 103778.5623
|  | 7841 | 88790.408 | 89881.2104
|  | 7842 | 89361.0548 | 88585.5511
|  | 7843 | 90044.1894 | 91027.4946
|  | 7844 | 87564.2977 | 88477.8749
|  | 7845 | 85339.1877 | 86223.7116
|  | 7846 | 81967.4648 | 82846.1781
|  | 7847 | 81936.7901 | 84603.9665
|  | 7848 | 81553.9121 | 86636.7826
|  | 7849 | 82220.3931 | 86086.578
|  | 7850 | 78223.1722 | 81955.9579
|  | 7851 | 75730.3898 | 79367.8904
|  | 7852 | 76729.1842 | 80271.3996
|  | 7853 | 76966.9731 | 80413.9034
|  | 7854 | 78427.9002 | 82805.6607
|  | 7855 | 79690.0395 | 83479.9962
|  | 7856 | 81532.4614 | 85665.4446
|  | 7857 | 85182.3707 | 89293.4212
|  | 7858 | 91081.6135 | 107221.2234
|  | 7859 | 92441.6348 | 108447.8455
|  | 7860 | 91225.5278 | 107857.6563
|  | 7861 | 87056.4403 | 106822.464
|  | 7862 | 84842.5598 | 113015.6372
|  | 7863 | 88572.238 | 113623.2703
|  | 7864 | 87982.5401 | 103554.4752
|  | 7865 | 89556.5687 | 90629.9392
|  | 7866 | 89985.5309 | 91000.7948
|  | 7867 | 89659.7238 | 90628.5023
|  | 7868 | 86278.7039 | 87215.5238
|  | 7869 | 83908.6243 | 84825.1069
|  | 7870 | 81676.0034 | 82577.9593
|  | 7871 | 80015.0068 | 82493.0097
|  | 7872 | 80742.9451 | 85921.1008
|  | 7873 | 78912.6548 | 83159.9803
|  | 7874 | 75472.4492 | 79643.5465
|  | 7875 | 74542.4706 | 78599.2258
|  | 7876 | 74811.1788 | 78639.2497
|  | 7877 | 75647.9685 | 79456.9823
|  | 7878 | 76494.2495 | 81100.6943
|  | 7879 | 77111.2632 | 80901.2199
|  | 7880 | 75549.7322 | 79396.86
|  | 7881 | 76307.2147 | 83670.5357
|  | 7882 | 77971.208 | 93920.2476
|  | 7883 | 78384.593 | 101243.5695
|  | 7884 | 78699.8218 | 114504.1079
|  | 7885 | 75406.338 | 116452.8675
|  | 7886 | 73925.679 | 109320.3749
|  | 7887 | 75781.2859 | 91143.5937
|  | 7888 | 75950.9116 | 88264.7644
|  | 7889 | 76334.6319 | 77384.7597
|  | 7890 | 75719.4264 | 76711.4476
|  | 7891 | 77186.2666 | 78134.7079
|  | 7892 | 75869.0308 | 78157.6575
|  | 7893 | 74754.6785 | 79951.2053
|  | 7894 | 73599.2737 | 78568.166
|  | 7895 | 73440.2116 | 78060.0482
|  | 7896 | 74932.318 | 76914.6412
|  | 7897 | 74253.8293 | 78005.6721
|  | 7898 | 71120.7444 | 74739.1879
|  | 7899 | 68907.5765 | 72449.7919
|  | 7900 | 69199.0686 | 72703.1699
|  | 7901 | 69450.371 | 72802.0162
|  | 7902 | 69966.1526 | 75079.7387
|  | 7903 | 69738.2836 | 77090.6016
|  | 7904 | 68961.0618 | 76313.3798
|  | 7905 | 68392.8239 | 80485.6127
|  | 7906 | 68547.4646 | 84687.0745
|  | 7907 | 68863.6714 | 84584.0267
|  | 7908 | 69392.4591 | 95280.8405
|  | 7909 | 68721.2567 | 98293.208
|  | 7910 | 68925.4916 | 96515.646
|  | 7911 | 69109.1515 | 90012.4777
|  | 7912 | 68392.7758 | 83659.7984
|  | 7913 | 70215.9196 | 77057.7339
|  | 7914 | 70248.7127 | 71316.2725
|  | 7915 | 72942.5937 | 75091.8535
|  | 7916 | 73193.4497 | 76573.1581
|  | 7917 | 72976.6394 | 76641.2219
|  | 7918 | 70732.9801 | 76256.1535
|  | 7919 | 71684.181 | 75677.9347
|  | 7920 | 73045.4333 | 74549.6445
|  | 7921 | 72605.9103 | 73624.0795
|  | 7922 | 69508.2976 | 71268.0023
|  | 7923 | 68974.286 | 71623.8109
|  | 7924 | 69213.5125 | 71619.5729
|  | 7925 | 70556.5211 | 71595.0276
|  | 7926 | 72704.5269 | 75400.7457
|  | 7927 | 75454.5896 | 81427.9224
|  | 7928 | 79406.5346 | 81280.3542
|  | 7929 | 85795.5618 | 89509.2905
|  | 7930 | 91412.4798 | 107190.0062
|  | 7931 | 91647.3279 | 113877.1129
|  | 7932 | 89606.5738 | 125487.3239
|  | 7933 | 84822.5346 | 125383.7711
|  | 7934 | 82721.8529 | 121383.9174
|  | 7935 | 86345.7036 | 106725.0621
|  | 7936 | 85822.3371 | 99830.1343
|  | 7937 | 87206.9846 | 81664.6097
|  | 7938 | 88041.2078 | 82455.253
|  | 7939 | 88458.8821 | 82806.1046
|  | 7940 | 85854.2406 | 80160.7885
|  | 7941 | 83269.0579 | 79693.4133
|  | 7942 | 80664.3886 | 81618.6405
|  | 7943 | 78779.804 | 79748.5825
|  | 7944 | 78477.4476 | 80696.5202
|  | 7945 | 78503.9064 | 82122.3499
|  | 7946 | 73299.4897 | 76841.7051
|  | 7947 | 72483.4484 | 75873.2076
|  | 7948 | 72391.4872 | 75743.1324
|  | 7949 | 73043.7017 | 76357.2328
|  | 7950 | 74712.0793 | 78975.4977
|  | 7951 | 78044.454 | 82094.6086
|  | 7952 | 81574.6264 | 89384.3131
|  | 7953 | 84572.6774 | 92115.5657
|  | 7954 | 90640.6431 | 103444.6522
|  | 7955 | 91335.8482 | 106884.6903
|  | 7956 | 90740.3359 | 107555.2206
|  | 7957 | 85889.5817 | 112453.2226
|  | 7958 | 83484.4225 | 111671.0277
|  | 7959 | 86333.7778 | 102658.9277
|  | 7960 | 86191.825 | 97616.24
|  | 7961 | 86334.1341 | 80797.5698
|  | 7962 | 86999.3001 | 81416.2505
|  | 7963 | 88241.5515 | 82606.206
|  | 7964 | 85394.9712 | 79704.4244
|  | 7965 | 83381.4678 | 80921.9304
|  | 7966 | 80128.3346 | 81108.7345
|  | 7967 | 79850.7827 | 80842.8039
|  | 7968 | 78913.6736 | 80742.5202
|  | 7969 | 78368.1797 | 81483.9707
|  | 7970 | 74320.8346 | 77653.4227
|  | 7971 | 73960.7026 | 77178.9486
|  | 7972 | 73974.9855 | 76983.6042
|  | 7973 | 73306.4251 | 76257.8727
|  | 7974 | 74742.7446 | 78625.0223
|  | 7975 | 77418.2214 | 80617.4104
|  | 7976 | 81056.1727 | 88580.0039
|  | 7977 | 85101.9482 | 92397.0951
|  | 7978 | 88680.2725 | 104114.7723
|  | 7979 | 88277.4749 | 108791.6135
|  | 7980 | 86614.9423 | 119635.1196
|  | 7981 | 82304.5653 | 111744.7013
|  | 7982 | 82032.3348 | 96994.445
|  | 7983 | 86015.5 | 101149.1235
|  | 7984 | 86735.3331 | 91089.3561
|  | 7985 | 87926.9051 | 82358.3822
|  | 7986 | 88714.8284 | 83088.1989
|  | 7987 | 88577.4972 | 87182.7815
|  | 7988 | 85492.687 | 86473.0869
|  | 7989 | 82492.7427 | 83452.8052
|  | 7990 | 80332.2208 | 81271.9461
|  | 7991 | 79077.7296 | 80664.1887
|  | 7992 | 79014.1371 | 83887.3803
|  | 7993 | 78950.2667 | 82778.3375
|  | 7994 | 74255.5744 | 77912.1319
|  | 7995 | 73518.8123 | 77194.427
|  | 7996 | 73265.6929 | 78220.045
|  | 7997 | 73804.9061 | 76694.4209
|  | 7998 | 75024.3543 | 79002.8184
|  | 7999 | 78726.1038 | 84087.7239
|  | 8000 | 82254.121 | 83226.8238
|  | 8001 | 85181.8222 | 89048.0071
|  | 8002 | 91910.6543 | 107764.4088
|  | 8003 | 91486.4159 | 111245.2328
|  | 8004 | 90039.4701 | 126420.4349 | 797.7981
|  | 8005 | 84695.1912 | 130852.7605
|  | 8006 | 83477.4393 | 127609.0937 | 103.3273
|  | 8007 | 87127.0652 | 115928.9724
|  | 8008 | 85997.2529 | 101797.8723
|  | 8009 | 88552.1389 | 84286.4503
|  | 8010 | 90164.4194 | 84424.4819
|  | 8011 | 90643.744 | 86254.9523
|  | 8012 | 88718.2458 | 88245.2517
|  | 8013 | 85760.7271 | 86587.1444
|  | 8014 | 82945.1172 | 84673.8257
|  | 8015 | 81403.8555 | 86299.1199
|  | 8016 | 80923.0643 | 86348.9613
|  | 8017 | 81149.1089 | 85320.2062
|  | 8018 | 76342.5847 | 80132.5414
|  | 8019 | 76057.2756 | 80209.3159
|  | 8020 | 75500.7193 | 82021.6566
|  | 8021 | 76251.7492 | 86183.5526
|  | 8022 | 77818.1 | 84121.5272
|  | 8023 | 80988.6429 | 81496.1379
|  | 8024 | 84691.3374 | 80617.7707
|  | 8025 | 87137.1471 | 95232.6892
|  | 8026 | 91957.9356 | 108478.6861
|  | 8027 | 90817.4419 | 119296.7718
|  | 8028 | 90540.2295 | 132568.278 | 6121.4218
|  | 8029 | 85750.8836 | 133686.4253
|  | 8030 | 83436.3688 | 127382.6698 | 1316.2936
|  | 8031 | 86794.0608 | 113071.1098
|  | 8032 | 87033.5902 | 102834.2096
|  | 8033 | 88714.5481 | 83058.8652
|  | 8034 | 89975.2501 | 84275.9873
|  | 8035 | 89682.2917 | 83919.1116
|  | 8036 | 86934.517 | 81116.1356
|  | 8037 | 85008.2228 | 85281.3832
|  | 8038 | 82480.5129 | 83359.2262
|  | 8039 | 81654.4089 | 85654.293
|  | 8040 | 82041.2102 | 87428.9932
|  | 8041 | 81138.8887 | 85538.6704
|  | 8042 | 76002.5927 | 80268.9751
|  | 8043 | 74812.7833 | 78983.8807
|  | 8044 | 73808.7088 | 78017.9202
|  | 8045 | 74413.0084 | 78545.9917
|  | 8046 | 75127.782 | 80020.0823
|  | 8047 | 75788.0006 | 79978.155
|  | 8048 | 75756.7695 | 81893.9928
|  | 8049 | 76730.4449 | 86048.2629
|  | 8050 | 78927.5825 | 95391.1618
|  | 8051 | 79399.9603 | 103845.0365
|  | 8052 | 79404.1041 | 113738.3867
|  | 8053 | 77345.7887 | 111677.298
|  | 8054 | 75021.7601 | 99671.341
|  | 8055 | 76471.819 | 92100.9252
|  | 8056 | 75947.7651 | 91672.1564
|  | 8057 | 76322.1951 | 77386.8496
|  | 8058 | 76568.2216 | 77574.7695
|  | 8059 | 77799.6649 | 78742.2955
|  | 8060 | 77160.678 | 78085.8766
|  | 8061 | 76453.1168 | 77372.5047
|  | 8062 | 75437.3036 | 76333.4488
|  | 8063 | 75916.4564 | 78757.1227
|  | 8064 | 76611.9284 | 81751.97
|  | 8065 | 76380.7013 | 80608.9697
|  | 8066 | 73279.9141 | 77317.6122
|  | 8067 | 70369.9558 | 74407.654
|  | 8068 | 70229.372 | 74228.9561
|  | 8069 | 70995.9561 | 74900.2551
|  | 8070 | 71716.6036 | 76386.1081
|  | 8071 | 70604.6701 | 78452.4708
|  | 8072 | 71040.1497 | 78887.9504
|  | 8073 | 70917.3419 | 87438.0924
|  | 8074 | 70662.0882 | 87049.4394
|  | 8075 | 71912.7212 | 96447.1146
|  | 8076 | 72263.6975 | 104010.7459
|  | 8077 | 71310.3942 | 103376.0346
|  | 8078 | 71895.3007 | 100552.1466
|  | 8079 | 71740.466 | 91094.3302
|  | 8080 | 71218.7664 | 87190.8991
|  | 8081 | 72418.6539 | 78187.7354
|  | 8082 | 73006.67 | 74218.0499
|  | 8083 | 75716.2214 | 77353.4701
|  | 8084 | 75218.2265 | 78565.3985
|  | 8085 | 75234.4146 | 77515.3736
|  | 8086 | 74380.7092 | 77085.8548
|  | 8087 | 74759.2634 | 76482.9902
|  | 8088 | 76665.7935 | 78712.081
|  | 8089 | 75485.3426 | 79313.4134
|  | 8090 | 71565.7007 | 75336.6005
|  | 8091 | 70095.5394 | 73847.3821
|  | 8092 | 70306.7044 | 74020.4331
|  | 8093 | 70771.1304 | 74446.745
|  | 8094 | 71825.8806 | 76375.1543
|  | 8095 | 75171.9325 | 79114.3455
|  | 8096 | 78652.97 | 83090.8657
|  | 8097 | 84483.0039 | 90372.8366
|  | 8098 | 92184.9887 | 107703.0873
|  | 8099 | 93071.4688 | 109230.1357
|  | 8100 | 92256.5842 | 112227.1658
|  | 8101 | 87613.8289 | 120601.5192
|  | 8102 | 85064.1771 | 118484.5676
|  | 8103 | 88714.515 | 106741.2256
|  | 8104 | 89291.4638 | 105473.2238
|  | 8105 | 91470.6982 | 93913.8781
|  | 8106 | 93906.8491 | 93176.1834
|  | 8107 | 94308.4677 | 92787.9557
|  | 8108 | 91347.0499 | 92167.6566
|  | 8109 | 89170.3294 | 90636.646
|  | 8110 | 85945.0254 | 89629.6041
|  | 8111 | 84004.5111 | 89422.4344
|  | 8112 | 85431.2666 | 88521.1153
|  | 8113 | 83285.6977 | 88047.5629
|  | 8114 | 78178.5493 | 82730.7872
|  | 8115 | 76703.6108 | 81217.7347
|  | 8116 | 77934.483 | 85328.3514
|  | 8117 | 78958.6835 | 87238.9446
|  | 8118 | 81982.7935 | 87955.923
|  | 8119 | 84693.0165 | 87979.8525
|  | 8120 | 87857.9479 | 88661.1225
|  | 8121 | 90888.6663 | 99212.8927
|  | 8122 | 97421.3149 | 114018.2934
|  | 8123 | 96769.8983 | 120115.0123
|  | 8124 | 95769.6607 | 136720.916
|  | 8125 | 91087.8727 | 135818.1247
|  | 8126 | 89702.0847 | 126603.1472
|  | 8127 | 92958.3329 | 108949.5226
|  | 8128 | 92847.9245 | 108877.2283
|  | 8129 | 94419.4485 | 95420.1857
|  | 8130 | 96055.7109 | 95982.5941
|  | 8131 | 95273.3687 | 96146.2713
|  | 8132 | 92728.3986 | 93560.6266
|  | 8133 | 90310.9015 | 91489.1799
|  | 8134 | 87921.2637 | 91831.1865
|  | 8135 | 86116.2668 | 90895.3017
|  | 8136 | 85647.1994 | 90733.0341
|  | 8137 | 84351.6173 | 89170.6535
|  | 8138 | 80159.9037 | 84769.3126
|  | 8139 | 79665.382 | 84027.0496
|  | 8140 | 78878.6532 | 83183.1497
|  | 8141 | 78412.5232 | 82755.1338
|  | 8142 | 78909.1473 | 85125.8767
|  | 8143 | 81561.7152 | 87805.0284
|  | 8144 | 86218.6229 | 88175.4025
|  | 8145 | 90241.5218 | 94774.7026
|  | 8146 | 97232.2807 | 114115.1146
|  | 8147 | 96962.8224 | 113559.8009
|  | 8148 | 96282.9329 | 118237.264
|  | 8149 | 90732.8759 | 118947.2819
|  | 8150 | 89216.3263 | 113300.2944
|  | 8151 | 91749.9538 | 107588.6873
|  | 8152 | 91560.858 | 106123.579
|  | 8153 | 92150.4787 | 88142.3985
|  | 8154 | 92910.1073 | 91802.9418
|  | 8155 | 92462.7696 | 93364.7255
|  | 8156 | 89892.6474 | 90812.0353
|  | 8157 | 87467.7121 | 88372.5734
|  | 8158 | 84776.9268 | 85681.7881
|  | 8159 | 84369.0866 | 88125.5358
|  | 8160 | 84147.2118 | 89344.4244
|  | 8161 | 84527.8641 | 88813.3036
|  | 8162 | 79668.6595 | 83744.4717
|  | 8163 | 77690.0477 | 81518.1185
|  | 8164 | 78159.0734 | 81968.0872
|  | 8165 | 78429.506 | 82047.9496
|  | 8166 | 79431.0262 | 83980.3
|  | 8167 | 81884.7452 | 85827.1582
|  | 8168 | 85951.1223 | 90198.4477
|  | 8169 | 90741.5826 | 95007.9651
|  | 8170 | 96165.1697 | 104089.1985
|  | 8171 | 96964.675 | 113332.9692
|  | 8172 | 96111.4212 | 112972.234
|  | 8173 | 90467.8871 | 117389.6787
|  | 8174 | 89557.574 | 117062.8996
|  | 8175 | 91951.1687 | 110545.1427
|  | 8176 | 91939.855 | 103872.3359
|  | 8177 | 92717.4641 | 93726.9173
|  | 8178 | 94321.3857 | 93115.1681
|  | 8179 | 94028.8096 | 94436.6282
|  | 8180 | 91036.1258 | 91868.3537
|  | 8181 | 88375.902 | 89992.6594
|  | 8182 | 86165.7734 | 89757.2192
|  | 8183 | 85653.0456 | 90892.7465
|  | 8184 | 86826.5744 | 90893.0865
|  | 8185 | 84912.4518 | 89655.26
|  | 8186 | 81285.4714 | 85685.253
|  | 8187 | 79932.5889 | 84351.4276
|  | 8188 | 78423.9351 | 82785.6027
|  | 8189 | 78858.2303 | 84859.4949
|  | 8190 | 80306.1584 | 89332.5307
|  | 8191 | 81762.4434 | 90143.8409
|  | 8192 | 85290.4852 | 90953.8456
|  | 8193 | 91482.5586 | 99825.842
|  | 8194 | 96901.6615 | 113479.583
|  | 8195 | 97194.4613 | 113543.6985
|  | 8196 | 96377.3196 | 119342.4635
|  | 8197 | 91883.4177 | 123100.8776
|  | 8198 | 90416.365 | 119350.8142
|  | 8199 | 93465.0835 | 109498.6256
|  | 8200 | 93773.7804 | 109841.1982
|  | 8201 | 94678.236 | 97087.7153
|  | 8202 | 95893.4054 | 96812.7933
|  | 8203 | 94381.7027 | 95225.552
|  | 8204 | 91287.3152 | 92093.3952
|  | 8205 | 88281.5752 | 90184.9892
|  | 8206 | 85813.8184 | 89151.2947
|  | 8207 | 84019.5447 | 88963.9186
|  | 8208 | 84219.8723 | 87993.1481
|  | 8209 | 82622.2512 | 87307.8882
|  | 8210 | 79307.0998 | 83821.2237
|  | 8211 | 77536.9125 | 81955.7512
|  | 8212 | 77476.8595 | 81724.1849
|  | 8213 | 76896.7731 | 81010.6993
|  | 8214 | 77803.6635 | 82753.1348
|  | 8215 | 78893.2674 | 83026.2507
|  | 8216 | 79909.2892 | 86122.7405
|  | 8217 | 79912.7347 | 89842.5628
|  | 8218 | 81716.9945 | 98504.5433
|  | 8219 | 82740.076 | 99146.4843
|  | 8220 | 82730.0991 | 102172.9701
|  | 8221 | 78502.2485 | 105015.3615
|  | 8222 | 78039.0292 | 104485.4717
|  | 8223 | 78780.4527 | 96203.1707
|  | 8224 | 77578.1296 | 93626.4904
|  | 8225 | 77913.5821 | 79770.1268
|  | 8226 | 79126.3243 | 80089.2922
|  | 8227 | 79496.929 | 80419.2223
|  | 8228 | 77537.7593 | 78433.9046
|  | 8229 | 76438.7874 | 77320.406
|  | 8230 | 76064.0572 | 77865.3094
|  | 8231 | 76018.325 | 80368.2279
|  | 8232 | 77072.245 | 81452.9696
|  | 8233 | 77983.6807 | 82288.1772
|  | 8234 | 74817.5748 | 79103.0143
|  | 8235 | 74002.7107 | 78116.6369
|  | 8236 | 73173.707 | 77154.2341
|  | 8237 | 73161.3078 | 77008.4356
|  | 8238 | 73556.5913 | 78124.9221
|  | 8239 | 73543.0236 | 77352.0374
|  | 8240 | 73362.6887 | 77152.6455
|  | 8241 | 72909.1443 | 80305.5865
|  | 8242 | 72895.9359 | 86669.9269
|  | 8243 | 75172.9615 | 91541.2557
|  | 8244 | 74810.1179 | 91956.7861
|  | 8245 | 74489.7876 | 98470.623
|  | 8246 | 73588.8701 | 104761.8129
|  | 8247 | 73860.2136 | 92679.7464
|  | 8248 | 74489.3232 | 90632.9692
|  | 8249 | 75497.6434 | 80164.3665
|  | 8250 | 75802.1527 | 77863.6095
|  | 8251 | 77231.4249 | 82027.1472
|  | 8252 | 75474.6223 | 80226.7647
|  | 8253 | 75041.7229 | 80607.4479
|  | 8254 | 74114.0441 | 81639.1893
|  | 8255 | 75271.3874 | 81108.657
|  | 8256 | 77027.7186 | 81732.4127
|  | 8257 | 76042.6149 | 80518.6247
|  | 8258 | 72634.0552 | 77556.3868
|  | 8259 | 71197.2045 | 79521.4309
|  | 8260 | 71638.96 | 81531.837
|  | 8261 | 73272.1922 | 82246.3175
|  | 8262 | 76165.2019 | 82033.786
|  | 8263 | 80249.5871 | 82279.4231
|  | 8264 | 85470.6832 | 86268.0472
|  | 8265 | 88996.7331 | 94846.629
|  | 8266 | 98466.5143 | 115463.6904
|  | 8267 | 99335.6086 | 116027.8722
|  | 8268 | 99366.575 | 116608.5284
|  | 8269 | 94294.4067 | 111257.7147
|  | 8270 | 93001.8094 | 128505.9534
|  | 8271 | 97106.7076 | 120045.6291
|  | 8272 | 97676.9162 | 108456.7813
|  | 8273 | 99305.2139 | 100166.4952
|  | 8274 | 100563.9299 | 97443.4586
|  | 8275 | 99551.1695 | 98303.5401
|  | 8276 | 95693.0976 | 96452.6922
|  | 8277 | 91695.0004 | 94935.2833
|  | 8278 | 88701.2219 | 94339.7103
|  | 8279 | 86834.2383 | 93008.8553
|  | 8280 | 86839.0089 | 92433.8874
|  | 8281 | 85666.7121 | 90695.3757
|  | 8282 | 82618.0494 | 89604.1839
|  | 8283 | 81400.5029 | 89168.0337
|  | 8284 | 80815.0852 | 88583.416
|  | 8285 | 80738.8477 | 88354.7534
|  | 8286 | 82029.9742 | 88626.5769
|  | 8287 | 84757.1373 | 89108.9406
|  | 8288 | 89223.0088 | 89968.0768
|  | 8289 | 94604.2765 | 99159.9869
|  | 8290 | 101726.5586 | 118857.1339
|  | 8291 | 102435.9528 | 119090.1025
|  | 8292 | 100894.8167 | 118193.9411
|  | 8293 | 96341.9112 | 125187.7002
|  | 8294 | 94380.9067 | 122489.3484
|  | 8295 | 98648.3023 | 116088.941
|  | 8296 | 98430.5258 | 114879.0842
|  | 8297 | 101351.0966 | 105391.0193
|  | 8298 | 102691.3765 | 96841.0365
|  | 8299 | 102142.8585 | 96190.379
|  | 8300 | 98070.4568 | 96472.0176
|  | 8301 | 94482.8955 | 95667.5181
|  | 8302 | 90447.6674 | 94897.7973
|  | 8303 | 89147.1099 | 94500.3864
|  | 8304 | 88484.8871 | 94200.2718
|  | 8305 | 89006.5748 | 94158.269
|  | 8306 | 85612.4775 | 90622.0841
|  | 8307 | 85485.3847 | 90953.1435
|  | 8308 | 84867.2222 | 91319.7761
|  | 8309 | 84348.3642 | 91204.3571
|  | 8310 | 84669.058 | 90835.341
|  | 8311 | 86481.0525 | 90565.1661
|  | 8312 | 87944.5677 | 91408.8859
|  | 8313 | 95906.4348 | 103357.2649
|  | 8314 | 101690.5003 | 118516.1632
|  | 8315 | 101618.3611 | 123278.4678
|  | 8316 | 100880.424 | 134420.1799
|  | 8317 | 96022.7295 | 140053.3589
|  | 8318 | 94667.1219 | 137134.8229
|  | 8319 | 98201.8196 | 123216.2481
|  | 8320 | 98243.7991 | 114578.0153
|  | 8321 | 99599.9066 | 104158.8972
|  | 8322 | 100349.3525 | 97024.3749
|  | 8323 | 99299.106 | 96933.3387
|  | 8324 | 96753.9011 | 96688.2738
|  | 8325 | 93789.1245 | 95694.6299
|  | 8326 | 90991.9039 | 94467.1643
|  | 8327 | 88669.4146 | 93931.6837
|  | 8328 | 90172.5014 | 92756.2814
|  | 8329 | 89271.3296 | 92611.2176
|  | 8330 | 85067.9508 | 91752.5976
|  | 8331 | 85088.3007 | 91451.3245
|  | 8332 | 86008.1773 | 91263.2241
|  | 8333 | 85294.9932 | 90776.0583
|  | 8334 | 86075.2239 | 90525.4407
|  | 8335 | 88031.9515 | 90407.5295
|  | 8336 | 89317.8586 | 90663.7303
|  | 8337 | 95883.4074 | 102292.191
|  | 8338 | 101417.935 | 118548.5103
|  | 8339 | 102235.8275 | 118870.9201
|  | 8340 | 101701.0714 | 125943.5138
|  | 8341 | 98294.0336 | 128231.6789
|  | 8342 | 96233.2384 | 117242.2447
|  | 8343 | 99560.1316 | 116008.6899
|  | 8344 | 99931.0807 | 108775.8529
|  | 8345 | 101366.8034 | 96655.8317
|  | 8346 | 102180.3991 | 96318.4377
|  | 8347 | 101023.3424 | 95106.1798
|  | 8348 | 97104.4907 | 91498.1378
|  | 8349 | 93801.17 | 91206.4898
|  | 8350 | 90882.0934 | 90585.7154
|  | 8351 | 89472.2779 | 90749.5754
|  | 8352 | 90357.8098 | 90672.8919
|  | 8353 | 89841.2896 | 90556.0254
|  | 8354 | 86811.9424 | 90683.8566
|  | 8355 | 85494.3333 | 90256.1984
|  | 8356 | 84270.9034 | 89868.3137
|  | 8357 | 83836.5673 | 89771.6621
|  | 8358 | 84991.8797 | 90242.7624
|  | 8359 | 86772.064 | 91150.1357
|  | 8360 | 87932.5232 | 92026.624
|  | 8361 | 94466.1057 | 101412.9799
|  | 8362 | 100771.8921 | 117788.1252
|  | 8363 | 101003.5204 | 118218.9294
|  | 8364 | 100699.3146 | 120522.6886
|  | 8365 | 95802.5221 | 120125.9507
|  | 8366 | 93935.9515 | 124435.8447
|  | 8367 | 97207.2036 | 113541.4198
|  | 8368 | 96547.6472 | 100436.9251
|  | 8369 | 97977.5855 | 98914.4054
|  | 8370 | 97753.7136 | 95117.7406
|  | 8371 | 95203.3251 | 96035.553
|  | 8372 | 91210.378 | 91999.026
|  | 8373 | 88530.7613 | 91594.5073
|  | 8374 | 85913.8559 | 90687.9778
|  | 8375 | 85774.729 | 90703.0358
|  | 8376 | 86202.1768 | 89855.6349
|  | 8377 | 85997.3419 | 90527.6262
|  | 8378 | 82790.242 | 87285.3088
|  | 8379 | 79906.0347 | 84420.1585
|  | 8380 | 79341.9254 | 83684.536
|  | 8381 | 78667.8339 | 85743.4595
|  | 8382 | 79320.6623 | 88404.2057
|  | 8383 | 80633.4589 | 89110.1415
|  | 8384 | 80544.5736 | 89116.5413
|  | 8385 | 81444.2561 | 90149.623
|  | 8386 | 83990.223 | 101101.7413
|  | 8387 | 85517.4379 | 102552.7281
|  | 8388 | 85655.1373 | 107335.7713
|  | 8389 | 82002.2531 | 112213.1957
|  | 8390 | 80951.9303 | 113263.6095
|  | 8391 | 81095.3298 | 103427.5882
|  | 8392 | 81033.5739 | 97444.0182
|  | 8393 | 82322.1511 | 91963.5681
|  | 8394 | 82488.828 | 87203.201
|  | 8395 | 83794.9109 | 88118.7588
|  | 8396 | 83011.4615 | 87624.9859
|  | 8397 | 81997.2998 | 87147.7344
|  | 8398 | 80916.1411 | 86934.1123
|  | 8399 | 81083.6284 | 86337.3699
|  | 8400 | 82365.2152 | 85795.6531
|  | 8401 | 81615.7199 | 85966.8468
|  | 8402 | 79633.3422 | 85808.0665
|  | 8403 | 78064.2666 | 85494.5945
|  | 8404 | 76205.415 | 84459.0318
|  | 8405 | 76482.8233 | 82360.2251
|  | 8406 | 76539.2612 | 80657.7524
|  | 8407 | 76231.0436 | 78103.5457
|  | 8408 | 76586.7929 | 77419.0209
|  | 8409 | 76348.2624 | 83042.2942
|  | 8410 | 75048.761 | 92236.5074
|  | 8411 | 75208.8171 | 92708.6776
|  | 8412 | 75215.4503 | 110783.0484
|  | 8413 | 74899.4493 | 121035.1901 | 923.343
|  | 8414 | 75281.0188 | 122251.9611
|  | 8415 | 76086.0668 | 105487.8108
|  | 8416 | 76654.539 | 92969.6982
|  | 8417 | 77823.0771 | 86113.2255
|  | 8418 | 79313.2165 | 80125.1072
|  | 8419 | 82184.2851 | 82929.3531
|  | 8420 | 81948.1713 | 83578.8553
|  | 8421 | 81963.5544 | 84770.0904
|  | 8422 | 80449.2541 | 86083.4435
|  | 8423 | 81291.793 | 87186.1913
|  | 8424 | 82134.3129 | 86850.4168
|  | 8425 | 80859.2459 | 86220.1378
|  | 8426 | 76467.3485 | 85255.5206
|  | 8427 | 75215.2892 | 85193.4332
|  | 8428 | 76014.0817 | 85039.4408
|  | 8429 | 77136.7373 | 86025.9993
|  | 8430 | 79233.142 | 85860.1621
|  | 8431 | 81099.0038 | 85933.1844
|  | 8432 | 86796.319 | 87590.7777
|  | 8433 | 91486.8023 | 92687.7707
|  | 8434 | 99520.7224 | 110280.5196
|  | 8435 | 102086.7146 | 118740.8642
|  | 8436 | 101931.6449 | 122468.4225
|  | 8437 | 97313.4155 | 125231.6294
|  | 8438 | 95569.7297 | 121389.3975
|  | 8439 | 98737.596 | 114671.6146
|  | 8440 | 98026.5245 | 101324.7646
|  | 8441 | 97801.4802 | 97234.7113
|  | 8442 | 98668.4788 | 93479.9009
|  | 8443 | 97398.5885 | 95083.9157
|  | 8444 | 93586.8478 | 94416.1705
|  | 8445 | 90694.3983 | 91905.6506
|  | 8446 | 87658.5165 | 92744.3511
|  | 8447 | 87509.4126 | 92639.9697
|  | 8448 | 87551.8281 | 92875.8316
|  | 8449 | 87222.4565 | 91774.6943
|  | 8450 | 83406.9984 | 87940.1792
|  | 8451 | 82039.8705 | 86325.31
|  | 8452 | 81825.2561 | 86015.4105
|  | 8453 | 81292.4669 | 85482.6212
|  | 8454 | 82443.1986 | 87602.2972
|  | 8455 | 84173.1329 | 88687.2567
|  | 8456 | 85581.6671 | 91833.1942
|  | 8457 | 93113.8235 | 99094.7616
|  | 8458 | 100051.7127 | 117010.7747
|  | 8459 | 101115.9683 | 117846.346
|  | 8460 | 100728.5683 | 117894.2935
|  | 8461 | 95285.6832 | 123933.8737
|  | 8462 | 92302.4152 | 123252.2289
|  | 8463 | 96116.4322 | 112241.0211
|  | 8464 | 96065.7706 | 112380.9298
|  | 8465 | 96940.4784 | 103761.4379
|  | 8466 | 98597.4659 | 95399.9421
|  | 8467 | 97991.1551 | 96831.716
|  | 8468 | 95260.1472 | 96416.6263
|  | 8469 | 93807.146 | 95337.8108
|  | 8470 | 91660.935 | 93774.0392
|  | 8471 | 89899.5039 | 93827.8999
|  | 8472 | 89484.131 | 93067.1798
|  | 8473 | 89222.4464 | 93496.3577
|  | 8474 | 86019.9347 | 91370.5258
|  | 8475 | 84406.1311 | 91348.914
|  | 8476 | 84209.4704 | 91219.6487
|  | 8477 | 84768.4929 | 90884.7815
|  | 8478 | 85422.2094 | 91388.5434
|  | 8479 | 87169.7609 | 90974.3285
|  | 8480 | 89330.915 | 90689.8988
|  | 8481 | 95935.5944 | 104304.517
|  | 8482 | 102303.6933 | 119205.5843
|  | 8483 | 102359.7663 | 119373.0013
|  | 8484 | 101151.5857 | 132759.9713
|  | 8485 | 96581.8237 | 132585.2303
|  | 8486 | 94801.3475 | 121983.9502
|  | 8487 | 98044.7655 | 114112.1833
|  | 8488 | 98183.7992 | 111234.9536
|  | 8489 | 99579.3707 | 93848.1493
|  | 8490 | 99320.4389 | 93548.5428
|  | 8491 | 97560.476 | 92313.1245
|  | 8492 | 94294.0994 | 92783.7596
|  | 8493 | 91619.7116 | 92598.6165
|  | 8494 | 89921.0477 | 91642.6714
|  | 8495 | 88882.307 | 91574.1434
|  | 8496 | 89142.7783 | 91432.1251
|  | 8497 | 87525.5809 | 91925.3626
|  | 8498 | 82696.5976 | 87020.1511
|  | 8499 | 81854.8973 | 86178.4509
|  | 8500 | 82674.8301 | 86712.5283
|  | 8501 | 82763.5993 | 86915.6396
|  | 8502 | 83952.0673 | 89528.5352
|  | 8503 | 85843.4512 | 91767.2585
|  | 8504 | 88865.736 | 91801.0659
|  | 8505 | 94291.737 | 98920.203
|  | 8506 | 101348.3779 | 116071.3928
|  | 8507 | 101581.9847 | 117912.1649
|  | 8508 | 100650.083 | 120502.7071
|  | 8509 | 94764.7561 | 130822.749
|  | 8510 | 92714.8988 | 130901.0927
|  | 8511 | 94623.8119 | 120353.1393
|  | 8512 | 94455.5822 | 110427.7149
|  | 8513 | 96157.7461 | 92550.4531
|  | 8514 | 96740.432 | 91233.8298
|  | 8515 | 96182.5681 | 93770.3721
|  | 8516 | 93818.0678 | 94477.6854
|  | 8517 | 92295.9162 | 93423.4674
|  | 8518 | 89179.865 | 92895.5856
|  | 8519 | 88209.0765 | 92303.4498
|  | 8520 | 88466.3068 | 91410.4326
|  | 8521 | 87142.8991 | 91419.9304
|  | 8522 | 82513.4014 | 87103.7534
|  | 8523 | 82200.0595 | 86657.0122
|  | 8524 | 82189.6338 | 86627.5295
|  | 8525 | 82371.8034 | 86695.357
|  | 8526 | 83190.9225 | 88235.679
|  | 8527 | 84804.056 | 89357.7904
|  | 8528 | 86390.551 | 91093.7833
|  | 8529 | 91622.8478 | 97477.0604
|  | 8530 | 99675.0604 | 116310.153
|  | 8531 | 99336.8203 | 115686.0575
|  | 8532 | 97889.5703 | 121184.4526
|  | 8533 | 92356.9303 | 117728.9021
|  | 8534 | 90491.542 | 115769.5722
|  | 8535 | 93003.2915 | 108899.1961
|  | 8536 | 92808.9498 | 108628.6263
|  | 8537 | 93522.6824 | 94552.4729
|  | 8538 | 93462.831 | 92405.694
|  | 8539 | 92305.0392 | 93224.4271
|  | 8540 | 90268.9425 | 91138.9398
|  | 8541 | 87386.0933 | 88229.9426
|  | 8542 | 85386.2719 | 86605.5353
|  | 8543 | 84463.5175 | 88577.4437
|  | 8544 | 84994.4057 | 90286.9035
|  | 8545 | 83829.4933 | 88095.8758
|  | 8546 | 79713.4518 | 83827.3781
|  | 8547 | 77633.7553 | 81366.541
|  | 8548 | 76076.7015 | 79695.145
|  | 8549 | 76461.056 | 80174.7847
|  | 8550 | 77209.6479 | 82063.8341
|  | 8551 | 77437.5737 | 81475.2718
|  | 8552 | 76750.8896 | 82716.5996
|  | 8553 | 77597.6027 | 85616.9167
|  | 8554 | 80370.5658 | 96986.6014
|  | 8555 | 80831.9988 | 97295.5781
|  | 8556 | 79563.8008 | 105351.6196
|  | 8557 | 76519.8625 | 111232.7463
|  | 8558 | 74791.4115 | 108186.5455
|  | 8559 | 75437.3652 | 97893.9436
|  | 8560 | 75558.845 | 91264.1793
|  | 8561 | 76085.8317 | 77170.8235
|  | 8562 | 76712.5168 | 77727.7806
|  | 8563 | 78224.0389 | 79195.7228
|  | 8564 | 77069.2147 | 78006.0346
|  | 8565 | 76399.3384 | 77310.0104
|  | 8566 | 74771.5822 | 77973.8144
|  | 8567 | 75544.9309 | 80354.924
|  | 8568 | 76593.3411 | 78761.8227
|  | 8569 | 75806.9781 | 79146.9388
|  | 8570 | 72749.1046 | 76577.1754
|  | 8571 | 71697.1412 | 75410.8698
|  | 8572 | 72282.2778 | 75881.6643
|  | 8573 | 72685.6911 | 76189.7924
|  | 8574 | 73005.0581 | 77401.8756
|  | 8575 | 73280.6437 | 76860.9732
|  | 8576 | 73266.7497 | 77327.7918
|  | 8577 | 72001.4946 | 79734.9532
|  | 8578 | 72580.9439 | 80314.4024
|  | 8579 | 74408.5052 | 82237.2489
|  | 8580 | 75381.4308 | 83817.0352
|  | 8581 | 74709.0086 | 85114.435
|  | 8582 | 73632.545 | 92378.6009
|  | 8583 | 72511.8445 | 91211.7491
|  | 8584 | 72951.4945 | 91614.3376
|  | 8585 | 73557.8424 | 82067.9866
|  | 8586 | 73733.7316 | 81347.9889
|  | 8587 | 75613.801 | 82915.5164
|  | 8588 | 75086.6507 | 83125.0222
|  | 8589 | 75065.14 | 82393.8694
|  | 8590 | 74054.4043 | 82815.6224
|  | 8591 | 75166.8445 | 81862.5151
|  | 8592 | 77495.983 | 82352.7173
|  | 8593 | 76224.7147 | 81081.449
|  | 8594 | 72004.0987 | 79225.2724
|  | 8595 | 70227.2231 | 79024.9111
|  | 8596 | 69558.0177 | 78092.4812
|  | 8597 | 70523.1269 | 78596.2413
|  | 8598 | 71616.8059 | 80888.2643
|  | 8599 | 71498.3552 | 78452.8134
|  | 8600 | 72781.9286 | 76397.7699
|  | 8601 | 74368.9131 | 82635.9684
|  | 8602 | 74532.7412 | 91186.8908
|  | 8603 | 74450.5764 | 99916.5293
|  | 8604 | 73724.838 | 116968.8543 | 5788.0259
|  | 8605 | 73001.3826 | 128360.821
|  | 8606 | 73052.4613 | 124721.0138 | 16326.4255
|  | 8607 | 73361.2742 | 108690.5172 | 77.661
|  | 8608 | 73847.9376 | 89896.2984
|  | 8609 | 75915.9196 | 78274.4934
|  | 8610 | 77461.9781 | 78381.366
|  | 8611 | 80329.0095 | 81172.8588
|  | 8612 | 79315.972 | 80156.9159
|  | 8613 | 78939.5234 | 79763.0354
|  | 8614 | 78189.7363 | 81454.2206
|  | 8615 | 78049.7586 | 82659.1676
|  | 8616 | 80427.6777 | 85724.1542
|  | 8617 | 78138.3034 | 82366.5718
|  | 8618 | 76185.5154 | 80299.4416
|  | 8619 | 74713.9313 | 78865.9716
|  | 8620 | 74692.6769 | 78673.204
|  | 8621 | 75324.4367 | 79324.0208
|  | 8622 | 77502.5142 | 83126.5941
|  | 8623 | 79480.9807 | 86394.3356
|  | 8624 | 83863.2249 | 86542.0063
|  | 8625 | 88921.0184 | 96182.1557
|  | 8626 | 96798.0698 | 113471.2764
|  | 8627 | 97563.2508 | 113912.488
|  | 8628 | 96415.4103 | 121658.3935
|  | 8629 | 91921.8348 | 124657.9482
|  | 8630 | 89457.2778 | 124151.2777
|  | 8631 | 93132.9612 | 117836.7189
|  | 8632 | 93321.0933 | 109521.9103
|  | 8633 | 94578.2537 | 102848.6552
|  | 8634 | 96603.4667 | 93059.874
|  | 8635 | 96950.5437 | 94019.4277
|  | 8636 | 93930.1863 | 93483.9118
|  | 8637 | 90471.7503 | 94151.5275
|  | 8638 | 87374.8349 | 93183.4072
|  | 8639 | 87309.4334 | 93631.6896
|  | 8640 | 87267.0011 | 92133.092
|  | 8641 | 87753.3265 | 91468.1136
|  | 8642 | 83255.8337 | 91197.713
|  | 8643 | 82271.5163 | 91123.5987
|  | 8644 | 82264.4454 | 90048.0953
|  | 8645 | 82675.4096 | 87713.5061
|  | 8646 | 83742.3232 | 85596.5006
|  | 8647 | 86298.8344 | 83065.4952
|  | 8648 | 89402.9757 | 83514.8663
|  | 8649 | 93932.0169 | 92831.8508
|  | 8650 | 100937.5869 | 117667.9647
|  | 8651 | 99941.7273 | 120157.5587
|  | 8652 | 98872.8701 | 137877.413 | 2648.0564
|  | 8653 | 93259.9975 | 142085.2343
|  | 8654 | 91361.4139 | 141011.0678 | 6923.8005
|  | 8655 | 95086.5063 | 127569.8974
|  | 8656 | 95201.7907 | 111497.8929
|  | 8657 | 95992.5689 | 98682.2724
|  | 8658 | 97338.3534 | 91537.404
|  | 8659 | 96618.3837 | 90756.4223
|  | 8660 | 93464.9961 | 87530.4015
|  | 8661 | 90612.2405 | 88847.6605
|  | 8662 | 88416.4452 | 89721.4104
|  | 8663 | 88575.1832 | 90806.2849
|  | 8664 | 88174.1309 | 90931.6356
|  | 8665 | 88498.2541 | 90692.9205
|  | 8666 | 83615.3421 | 88167.58
|  | 8667 | 82772.3682 | 88492.2092
|  | 8668 | 82810.9711 | 89620.759
|  | 8669 | 82862.7738 | 89611.7875
|  | 8670 | 83610.3125 | 89446.8689
|  | 8671 | 85479.8778 | 89617.5532
|  | 8672 | 88607.2095 | 89885.9054
|  | 8673 | 92717.3036 | 96645.9743
|  | 8674 | 100271.3188 | 110964.0057
|  | 8675 | 100021.93 | 116885.7069
|  | 8676 | 98560.7945 | 118438.0883
|  | 8677 | 93472.2157 | 121153.9074
|  | 8678 | 91564.4519 | 119021.5978
|  | 8679 | 95494.1406 | 111733.0717
|  | 8680 | 94671.262 | 103491.8694
|  | 8681 | 95691.6668 | 90576.1889
|  | 8682 | 95869.7988 | 90083.3761
|  | 8683 | 95071.4498 | 89215.2991
|  | 8684 | 91782.8424 | 89602.0561
|  | 8685 | 88354.3481 | 89480.1639
|  | 8686 | 86288.7515 | 88945.5077
|  | 8687 | 84900.6445 | 89519.9632
|  | 8688 | 85700.2216 | 89780.7795
|  | 8689 | 84246.1765 | 88741.2433
|  | 8690 | 81265.3915 | 85741.4013
|  | 8691 | 80937.578 | 85184.9034
|  | 8692 | 79638.3369 | 83809.4342
|  | 8693 | 80636.2192 | 84654.8603
|  | 8694 | 80621.6579 | 86592.183
|  | 8695 | 81845.5052 | 89923.2289
|  | 8696 | 82572.527 | 90085.4016
|  | 8697 | 87729.3696 | 95793.5087
|  | 8698 | 94206.9756 | 106019.4368
|  | 8699 | 93865.9593 | 110558.223
|  | 8700 | 94073.996 | 111335.0064
|  | 8701 | 88951.7272 | 109108.6986
|  | 8702 | 86320.3081 | 117631.1621
|  | 8703 | 88878.2239 | 111746.9048
|  | 8704 | 87757.9796 | 104244.6521
|  | 8705 | 88554.9634 | 90279.5911
|  | 8706 | 88496.4066 | 89444.8478
|  | 8707 | 87466.7977 | 88368.7536
|  | 8708 | 85398.4928 | 86271.3955
|  | 8709 | 83154.165 | 84018.3516
|  | 8710 | 82529.0653 | 85673.8735
|  | 8711 | 81420.0937 | 85503.44
|  | 8712 | 82557.1565 | 86478.2555
|  | 8713 | 82489.2723 | 85839.0419
|  | 8714 | 78042.2465 | 82289.572
|  | 8715 | 75258.8102 | 79410.8505
|  | 8716 | 74822.0158 | 78897.828
|  | 8717 | 75808.6621 | 79827.3032
|  | 8718 | 75669.4413 | 80371.1712
|  | 8719 | 76239.4571 | 80086.585
|  | 8720 | 76407.6723 | 80445.3704
|  | 8721 | 77207.8137 | 84422.7906
|  | 8722 | 79613.1249 | 93578.5812
|  | 8723 | 80823.382 | 97115.4481
|  | 8724 | 80849.0673 | 106002.4183
|  | 8725 | 77431.7475 | 105601.8914
|  | 8726 | 76321.6025 | 96988.0014
|  | 8727 | 77347.78 | 88970.2526
|  | 8728 | 76966.7817 | 80938.0067
|  | 8729 | 76959.658 | 77977.8272
|  | 8730 | 77426.0876 | 78400.6768
|  | 8731 | 79200.6291 | 80140.3544
|  | 8732 | 78088.864 | 79040.2106
|  | 8733 | 77263.7347 | 78197.6493
|  | 8734 | 75578.3296 | 77457.1276
|  | 8735 | 75863.1024 | 80148.5419
|  | 8736 | 77330.2767 | 82260.691
|  | 8737 | 76911.0599 | 80910.644
|  | 8738 | 72758.0139 | 76719.4839
|  | 8739 | 70630.1791 | 74610.7062
|  | 8740 | 70706.3366 | 77356.2327
|  | 8741 | 70390.8851 | 78086.2296
|  | 8742 | 71241.2624 | 79829.3231
|  | 8743 | 71855.3164 | 79665.0031
|  | 8744 | 70696.93 | 78468.5026
|  | 8745 | 69891.8773 | 78712.7566
|  | 8746 | 69094.9622 | 85558.5416
|  | 8747 | 68063.4495 | 92407.3999
|  | 8748 | 68507.328 | 107910.4284 | 3147.1345
|  | 8749 | 66725.1496 | 117260.5766
|  | 8750 | 67420.1476 | 116126.7548 | 7813.9906
|  | 8751 | 67059.2782 | 102347.3668
|  | 8752 | 67249.3284 | 83297.6892
|  | 8753 | 68105.8272 | 80573.2256
|  | 8754 | 70851.587 | 72336.4674
|  | 8755 | 75006.4315 | 77151.0383
|  | 8756 | 74399.1877 | 82167.8914
|  | 8757 | 74264.2885 | 79674.8323
|  | 8758 | 73454.906 | 77075.3383
|  | 8759 | 74598.0539 | 75476.7672
|  | 8760 | 76754.7099 | 69592.7622
|  | total | 671705696.1685 | 754805372.0827 | 12826030.677
741979341.4057

## Transportation
2030 |  | description
N_Evs | 0 | assumed number of EVs |  |  | 1 |  |  |  |  | 2020 | 2025 | 2030 | 2035 | 2040 | 2045 | 2050
av_distance | 12333.3333 | average traveling distance of an EV(km) |  |  | 2 |  |  |  |  | 442008303161.1775 | 447841542789.6694 | 447016285298.414 | 449255841360.1571 | 443907557534.441 | 441692454385.4877 | 430760015402.7875
bat_cap | 0.07 | battery capacity per a EV (MWh) |  |  | 4
c_rate | 0.08 | battery charging rate
M_share | 0.3 | max share of driving EVs on road
C_share | 0.7 | connection share of EVs
eff_EV | 6.0741 | average effency of EVs (km per kwh) |  |  | 3 |  |  |  |  | 2020: 126751.5701 |  | 771976.9094 | [5 empty] | 0.80465 |  | 3550000
0.75846
0.85153
electricity consumption | 0 | TWh
|  | 효율 | 4.3477 | 3.2439 | 2.4209 | 0.81497 | 0 | 0 |  |  | 0.22263 | 0.15398 | 0.13634 | 0.092887 | 0.038716 | 0 |  |  | 0.07712 | 0.053878 | 0.047943 | 0.03033 | 0.012579 | 0 |  |  | 2.2814 | 1.6648 | 1.343 | 0.86471 | 0.24882 | 0
|  | 대체 E | 33.1606 | 21.0033 | 28.927 | 50.1801 | 27.1021 | 2.7234 |  |  | 6.3635 | 2.6848 | 0.99923 | 1.9609 | 2.1237 | 2.1199 |  |  | 3.9017 | 1.2333 | 0.45581 | 1.3623 | 0.98006 | 1.0555 |  |  | 0 | 12.3976 | 7.3737 | 13.8649 | 19.6982 | 10.1187
|  | 대체 H | 0 | 4.6607 | 4.2429 | 9.0084 | 4.8251 | 0.84876 |  |  | 0 | 2.1734 | 0.68664 | 1.3839 | 1.8216 | 1.4149 |  |  | 0 | 1.0935 | 0.34351 | 1.055 | 0.92227 | 0.77198 |  |  | 0 | 10.2748 | 2.9504 | 4.7478 | 5.6018 | 3.6071
|  | 2020 | 2025 | 2030 | 2035 | 2040 | 2045 | 2050 | Bus | 2020 | 2025 | 2030 | 2035 | 2040 | 2045 | 2050 | Bus2 | 2020 | 2025 | 2030 | 2035 | 2040 | 2045 | 2050 | Truck | 2020 | 2025 | 2030 | 2035 | 2040 | 2045 | 2050
passenger vehicle | p_km | 253940208839.0892 | 258167477608.1624 | 255437877313.3794 | 240672772157.227 | 213931353028.6463 | 186255854258.9406 | 155696391109.4413 | p_km | 111221301974.1044 | 115911928722.0321 | 117075693768.6322 | 133707095642.9039 | 160448514771.4847 | 186255854258.9406 | 207595188145.9217 | p_km | 76846792347.9839 | 73762136459.475 | 74502714216.4024 | 74875973560.0262 | 69527689734.31 | 69180745867.6065 | 67468436147.4246 | ton_km | 141390048360.0151 | 148991208876.3227 | 155485718045.3622 | 162291452387.2836 | 166966687731.6263 | 171040410757.5414 | 175305617737.7259
vehicles | BEV | 5078804176.7818 | 38725121641.2243 | 89403257059.6828 | 132370024686.4749 | 154030574180.6253 | 167630268833.0466 | 130317879358.6024 | BEV | 1112213019.741 | 16683195296.1157 | 33366390592.2313 | 38927455690.9366 | 50049585888.347 | 61171716085.7575 | 77854911381.8731 | BEV | 768467923.4798 | 11064320468.9212 | 22350814264.9207 | 26206590746.0092 | 31287460380.4395 | 38049410227.1836 | 47227905303.1972 | BEV | 0 | 0 | 23322857706.8043 | 48687435716.1851 | 75135009479.2318 | 111176266992.4019 | 122713932416.4081
| FCEV | 0 | 0 | 12261018111.0422 | 12033638607.8614 | 17114508242.2917 | 18625585425.8941 | 25378511750.8389 | FCEV | 0 | 8341597648.0578 | 16683195296.1157 | 16683195296.1157 | 22244260394.8209 | 33366390592.2313 | 33366390592.2313 | FCEV | 0 | 5532160234.4606 | 11175407132.4604 | 11231396034.0039 | 13905537946.862 | 20754223760.282 | 20240530844.2274 | FCEV | 0 | 2234868133.1448 | 23322857706.8043 | 24343717858.0925 | 33393337546.3253 | 42760102689.3853 | 52591685321.3178
| ICE | 248861404662.3074 | 206533982086.5299 | 166034620253.6966 | 120336386078.6135 | 42786270605.7293 | 0 | 0 | ICE | 110109088954.3634 | 86196509029.9309 | 61171716085.7574 | 55610650987.0522 | 38927455690.9366 | 16683195296.1157 | 0 | ICE | 76078324424.504 | 57165655756.0931 | 40976492819.0213 | 37437986780.0131 | 24334691407.0085 | 10377111880.141 | 0 | ICE | 141390048360.0151 | 146756340743.1779 | 108840002631.7536 | 89260298813.006 | 58438340706.0692 | 17104041075.7541 | 0
| BEV_occupancy | 1.14 | 1.17 | 1.2 | 1.23 | 1.26 | 1.29 | 1.3 | BEV_occupancy | 14 | 14 | 14 | 14 | 14 | 14 | 14 | BEV_occupancy | 6 | 6 | 6 | 6 | 6 | 6 | 6 | BEV_occupancy | 2.2222 | 2.2222 | 2.2222 | 2.2222 | 2.2222 | 2.2222 | 2.2222
| FCEV_occupancy | 1.14 | 1.17 | 1.2 | 1.23 | 1.26 | 1.29 | 1.3 | FCEV_occupancy | 14 | 14 | 14 | 14 | 14 | 14 | 14 | FCEV_occupancy | 6 | 6 | 6 | 6 | 6 | 6 | 6 | FCEV_occupancy | 2.2222 | 2.2222 | 2.2222 | 2.2222 | 2.2222 | 2.2222 | 2.2222
| ICE_occupancy | 1.14 | 1.17 | 1.2 | 1.23 | 1.26 | 1.29 | 1.3 | ICE_occupancy | 14 | 14 | 14 | 14 | 14 | 14 | 14 | ICE_occupancy | 6 | 6 | 6 | 6 | 6 | 6 | 6 | ICE_occupancy | 2.2222 | 2.2222 | 2.2222 | 2.2222 | 2.2222 | 2.2222 | 2.2222
| BEV(kwh,el/p-km) | 0.14479 | 0.1409 | 0.13719 | 0.13367 | 0.1303 | 0.12709 | 0.12593 | BEV(kwh,el/p-km) | 0.12913 | 0.12456 | 0.12 | 0.11576 | 0.11166 | 0.10771 | 0.1039 | BEV(kwh,el/p-km) | 0.083333 | 0.080556 | 0.077778 | 0.075 | 0.072222 | 0.069444 | 0.066667 | BEV(kwh,el/p-km) | 0.37608 | 0.36858 | 0.36108 | 0.35358 | 0.34608 | 0.33858 | 0.30261
| FCEV(kwh,H2/p-km) | 0.23624 | 0.22813 | 0.22199 | 0.21566 | 0.21053 | 0.20364 | 0.20152 | FCEV(kwh,H2/p-km) | 0.21333 | 0.20381 | 0.19429 | 0.1856 | 0.1773 | 0.16938 | 0.16181 | FCEV(kwh,H2/p-km) | 0.15 | 0.14396 | 0.13792 | 0.13188 | 0.12585 | 0.11981 | 0.11377 | FCEV(kwh,H2/p-km) | 0.33186 | 0.31555 | 0.29925 | 0.28295 | 0.26664 | 0.25034 | 0.2517 | total
| ICE(kwh,th/p-km) | 0.87719 | 0.8525 | 0.82893 | 0.80391 | 0.77947 | 0.7554 | 0.74266 | ICE(kwh,th/p-km) | 0.32714 | 0.31905 | 0.31095 | 0.30286 | 0.29476 | 0.28667 | 0.27857 | ICE(kwh,th/p-km) | 0.23644 | 0.23058 | 0.22473 | 0.21888 | 0.21303 | 0.20718 | 0.20133 | ICE(kwh,th/p-km) | 0.9999 | 0.9841 | 0.9683 | 0.95251 | 0.93671 | 0.92091 | 0.85144
[33 empty] | 2020 | 2025 | 2030 | 2035 | 2040 | 2045 | 2050
Energy | BEV | 735368521.4299 | 5456287673.4852 | 12265623098.3334 | 17693499100.9441 | 20070623471.4937 | 21304196845.1265 | 16410533568.7087 | BEV | 143616712.9459 | 2078117064.8614 | 4003966871.0678 | 4506065742.6042 | 5588590031.383 | 6588896507.3315 | 8089250700.8816 | BEV | 64038993.6233 | 891292482.2187 | 1738396665.0494 | 1965494305.9507 | 2259649916.3651 | 2642320154.6655 | 3148527020.2131 | BEV | 0 | 0 | 8421327938.4134 | 17214718176.4915 | 26002440428.3888 | 37641644273.0421 | 37134268975.8204 | 943024227.9991 | 8425697220.5652 | 26429314572.8639 | 41379777325.9904 | 53921303847.6306 | 68177057780.1655 | 64782580265.6238
| FCEV | 0 | 0 | 2721797050.6643 | 2595229364.1412 | 3603112090.7442 | 3792896546.4053 | 5114378046.5954 | FCEV | 0 | 1700097044.4613 | 3241306514.6739 | 3096408175.3517 | 3943983100.6332 | 5651508794.816 | 5398865536.5106 | FCEV | 0 | 796418539.8607 | 1541347513.2434 | 1481249817.0086 | 1749960895.8139 | 2486520184.2137 | 2302754925.7933 | FCEV | 0 | 705220453.0277 | 6979361357.5814 | 6887961900.7051 | 8904083584.7456 | 10704515261.1259 | 13237404423.3825 | 0 | 3201736037.3497 | 14483812436.163 | 14060849257.2065 | 18201139671.9369 | 22635440786.5609 | 26053402932.2817
| ICE | 218299477773.9539 | 176070183003.7111 | 137631175602.7201 | 96739031157.5345 | 33350558833.0791 | 0 | 0 | ICE | 36021401957.9275 | 27500790976.2161 | 19021490763.8093 | 16842082870.3644 | 11474330986.9951 | 4782515984.8865 | 0 | ICE | 17987590250.8569 | 13181514215.8277 | 9208804975.7613 | 8194546277.3271 | 5184081280.9474 | 2149949704.6744 | 0 | ICE | 141375314043.8464 | 144422782402.8608 | 105390036243.0253 | 85020944456.9557 | 54739720807.3432 | 15751322261.7396 | 0 | 413683784026.5846 | 361175270598.6157 | 271251507585.316 | 206796604762.1816 | 104748691908.3649 | 22683787951.3005 | 0
| Total sum | 219034846295.3837 | 181526470677.1962 | 152618595751.7178 | 117027759622.6197 | 57024294395.317 | 25097093391.5318 | 21524911615.3041 | Total sum | 36165018670.8734 | 31279005085.5388 | 26266764149.551 | 24444556788.3202 | 21006904119.0113 | 17022921287.034 | 13488116237.3921 | Total sum | 18051629244.4802 | 14869225237.9071 | 12488549154.0541 | 11641290400.2863 | 9193692093.1264 | 7278790043.5536 | 5451281946.0064 | Total sum | 141375314043.8464 | 145128002855.8885 | 120790725539.0201 | 109123624534.1523 | 89646244820.4776 | 64097481795.9076 | 50371673399.2029 | 414626808254.5837 | 372802703856.5306 | 312164634594.3429 | 262237231345.3785 | 176871135427.9323 | 113496286518.0269 | 90835983197.9055
| GHG emission | 54574869.4435 | 44017545.7509 | 34407793.9007 | 24184757.7894 | 8337639.7083 | 0 | 0 | GHG emission | 9005350.4895 | 6875197.7441 | 4755372.691 | 4210520.7176 | 2868582.7467 | 1195628.9962 | 0 | GHG emission | 4496897.5627 | 3295378.554 | 2302201.2439 | 2048636.5693 | 1296020.3202 | 537487.4262 | 0 | GHG emission | 35343828.511 | 36105695.6007 | 26347509.0608 | 21255236.1142 | 13684930.2018 | 3937830.5654 | 0
|  | 2020 | 2025 | 2030 | 2035 | 2040 | 2045 | 2050 |  | 2020 | 2025 | 2030 | 2035 | 2040 | 2045 | 2050 |  | 2020 | 2025 | 2030 | 2035 | 2040 | 2045 | 2050 |  | 2020 | 2025 | 2030 | 2035 | 2040 | 2045 | 2050 | 0.94302 | 8.4257 | 26.4293 | 41.3798 | 53.9213 | 68.1771 | 64.7826 | electricity
efficiency | BEV(kwh,el/km) | 0.16506 | 0.16485 | 0.16463 | 0.16441 | 0.16418 | 0.16395 | 0.16371 | BEV(kwh,el/km) | 1.8078 | 1.7439 | 1.68 | 1.6206 | 1.5633 | 1.508 | 1.4546 | BEV(kwh,el/km) | 0.5 | 0.48333 | 0.46667 | 0.45 | 0.43333 | 0.41667 | 0.4 | BEV(kwh,el/km) | 0.83573 | 0.81906 | 0.80239 | 0.78573 | 0.76906 | 0.75239 | 0.67247 | 0 | 3.2017 | 14.4838 | 14.0608 | 18.2011 | 22.6354 | 26.0534 | hydrogen
| FCEV(kwh,H2/km) | 0.26931 | 0.26691 | 0.26639 | 0.26527 | 0.26527 | 0.26269 | 0.26198 | FCEV(kwh,H2/km) | 2.9867 | 2.8533 | 2.72 | 2.5984 | 2.4822 | 2.3713 | 2.2653 | FCEV(kwh,H2/km) | 0.9 | 0.86377 | 0.82754 | 0.79131 | 0.75508 | 0.71885 | 0.68262 | FCEV(kwh,H2/km) | 0.73746 | 0.70123 | 0.665 | 0.62877 | 0.59254 | 0.55631 | 0.55934 | 413.6838 | 361.1753 | 271.2515 | 206.7966 | 104.7487 | 22.6838 | 0 | oil
| ICE(kwh,th/km) | 1 | 0.99742 | 0.99472 | 0.9888 | 0.98213 | 0.97447 | 0.96545 | ICE(kwh,th/km) | 4.58 | 4.4667 | 4.3533 | 4.24 | 4.1267 | 4.0133 | 3.9 | ICE(kwh,th/km) | 1.4186 | 1.3835 | 1.3484 | 1.3133 | 1.2782 | 1.2431 | 1.208 | ICE(kwh,th/km) | 2.222 | 2.1869 | 2.1518 | 2.1167 | 2.0816 | 2.0465 | 1.8921 | 414.6268 | 372.8027 | 312.1646 | 262.2372 | 176.8711 | 113.4963 | 90.836
|  | 2020 | 2025 | 2030 | 2035 | 2040 | 2045 | 2050 | [25 empty] | -41.8241 | -60.6381 | -49.9274 | -85.3661 | -63.3748 | -22.6603
parameter | Number of BEVs | 342699.3372 | 2613031.1499 | 6040760.6121 | 8968158.8541 | 10478270.3524 | 11465818.6616 | 9113138.4167 | Number of ev bus | 1280.3189 | 19204.7833 | 38409.5667 | 44811.1611 | 57614.35 | 70417.5389 | 89622.3223 | Number of ev bus | 7797.7466 | 112271.1362 | 226796.6947 | 265921.7732 | 317478.0353 | 386092.4427 | 479227.857 |  | 480999.9337
| average distance | 13000 | 12666.6667 | 12333.3333 | 12000 | 11666.6667 | 11333.3333 | 11000 | average distance | 62050 | 62050 | 62050 | 62050 | 62050 | 62050 | 62050 | average distance | 16425 | 16425 | 16425 | 16425 | 16425 | 16425 | 16425 |  | 49202 | [6 empty] | 효율 | -6.9289 | -5.1165 | -3.9483 | -1.8029 | -0.30011 | 0
| efficiency(km/kwh) | 6.0583 | 6.0661 | 6.0741 | 6.0823 | 6.0908 | 6.0995 | 6.1085 | Battery capacity (MWh) | 512.1276 | 7681.9133 | 17284.305 | 20165.0225 | 28807.175 | 38729.6464 | 53773.3934 | Battery capacity (MWh) | 3119.0986 | 44908.4545 | 102058.5126 | 119664.7979 | 158739.0177 | 212350.8435 | 287536.7142 |  | 13.2374 | [6 empty] | 대체E | -35.1658 | -37.3191 | -37.7557 | -67.3682 | -49.904 | -16.0176
| battery capacity (kwh) | 0.05 | 0.06 | 0.07 | 0.08 | 0.09 | 0.1 | 0.1 | bus battery capacity(kwh) | 400 | 400 | 450 | 450 | 500 | 550 | 600 | bus battery capacity(kwh) | 400 | 400 | 450 | 450 | 500 | 550 | 600 | [8 empty] | 대체H | 0 | -18.2025 | -8.2234 | -16.1951 | -13.1707 | -6.6427
[9 empty] | battery charging capacity (MW) | 128.0319 | 1920.4783 | 4321.0763 | 5041.2556 | 7201.7938 | 9682.4116 | 13443.3483 | battery charging capacity (MW) | 779.7747 | 11227.1136 | 25514.6282 | 29916.1995 | 39684.7544 | 53087.7109 | 71884.1785 | [8 empty] | 계 | -42.0947 | -60.6381 | -49.9274 | -85.3661 | -63.3748 | -22.6603
| Hydrogen amount(TWh) | 0 | 3.2017 | 14.4838 | 14.0608 | 18.2011 | 22.6354 | 26.0534
[22 empty] | 205383.3673 | [11 empty] | 2025년 제외하고 일치, 전기대체에서 빼서 값 보정
| Emission | 103.4209 | 90.2938 | 67.8129 | 51.6992 | 26.1872 | 5.6709 | 0 | [13 empty] | 2.3028 | [11 empty] | -0.27061
|  | 6.0583 | [5 empty] | 5.8975
[6 empty] | 승용 | 버스 | 트럭
[5 empty] | 대수 | 1774721.1015 | 38409.5667 | #DIV/0!
|  | 2035: TWh; 2040: 5.1144; 2045: 5.3989; 2050: 8.9041 | [8 empty] | Emission
|  | 2040: 2830000; 2045: 40000; 2050: 30000 | [18 empty] | passenser | bus | truck
|  | 2040: 8.1555 | [18 empty] | 16410533568.7087 | 11237777721.0947 | 37134268975.8204
[27 empty] | 5114378046.5954 | 7701620462.3039 | 13237404423.3825
15%
|  | 2020 | 2025 | 2030 | 2035 | 2040 | 2045 | 2050 | [18 empty] | 16.4105 | 11.2378 | 37.1343
passenger | BEV | 2% | 15% | 35% | 55% | 72% | 90% | 83.7% | [18 empty] | 5.1144 | 7.7016 | 13.2374
| FCEV | 0% | 0% | 4.8% | 5% | 8% | 10% | 16.3%
| ICE | 98% | 80% | 65% | 50% | 20% | 0% | 0% | [17 empty] | Elec | 15.3696 | 11.9923 | 20.5141 | 47.876
bus | BEV | 1% | 15% | 30% | 35% | 45% | 55% | 70% | [17 empty] | Hydro | 14.7184 | 15.4023 | 37.9005 | 68.0212
| FCEV | 0% | 7.5% | 15% | 15% | 20% | 30% | 30%
| ICE | 99% | 77.5% | 55% | 50% | 35% | 15% | 0%
Truck | BEV | 0% | 0% | 15% | 30% | 45% | 65% | 70%
| FCEV | 0% | 1.5% | 15% | 15% | 20% | 25% | 30%
| ICE | 100% | 98.5% | 70% | 55% | 35% | 10% | 0%
rail | diesel | 2020: 30%; 15% 2050: 0%
| electric | 2020: 70%; 15% 2050: 100%
marine | BEV |  | 10% | 15% | 20% | 25% | 30% | 40% | [7 empty] | The future of electric vehicles:
| FCEV |  | 10% | 20% | 30% | 40% | 50% | 60% | [7 empty] | prospects and impediments
| ICE | 100% | 80% | 75% | 50% | 35% | 20% | 0% | [7 empty] | Amela Ajanovic∗
항공 | BEV |  | 5% | 10% | 15% | 20% | 25% | 30% | [7 empty] | WIREs Energy Environ 2015, 4:521–536. doi: 10.1002/wene.160
| FCEV |  |  | 5% | 10% | 25% | 40% | 50%
| ICE | 100% | 95% | 85% | 75% | 55% | 35% | 20%
| BASE(=1) | 2020 | 2025 | 2030 | 2035 | 2040 | 2045 | 2050
| BEV(kwh,el/km) | 0.16506 | 0.16089 | 0.15671 | 0.15253 | 0.14835 | 0.14418 | 0.14 | 승용차 | 2020 | 2025 | 2030 | 2035 | 2040 | 2045 | 2050
| FCEV(kwh,H2/km) | 0.26931 | 0.22587 | 0.21719 | 0.19981 | 0.19981 | 0.16506 | 0.15637 | BEV | 0.73537 | 5.4563 | 12.2656 | 17.6935 | 20.0706 | 21.3042 | 16.4105
| ICE(kwh,th/km) | 1 | 0.95 | 0.9 | 0.8 | 0.7 | 0.6 | 0.5 | FCEV | 0 | 0 | 2.7218 | 2.5952 | 3.6031 | 3.7929 | 5.1144
[9 empty] | ICE | 218.2995 | 176.0702 | 137.6312 | 96.739 | 33.3506 | 0 | 0
|  |  | 0.0051395 | 0.0052751 | 0.005418 | 0.0055689 | 0.0057284 | 0.0058973
|  |  | 0.035804 | 0.007875 | 0.016816 | 0 | 0.03895 | 0.010872 | 버스 | 2020 | 2025 | 2030 | 2035 | 2040 | 2045 | 2050
|  |  | 0.010311 | 0.010872 | 0.023836 | 0.027066 | 0.03131 | 0.037137 | BEV | 0.20766 | 2.9694 | 5.7424 | 6.4716 | 7.8482 | 9.2312 | 11.2378
[9 empty] | FCEV | 0 | 2.4965 | 4.7827 | 4.5777 | 5.6939 | 8.138 | 7.7016
[9 empty] | ICE | 54.009 | 40.6823 | 28.2303 | 25.0366 | 16.6584 | 6.9325 | 0
BASE(=1)
|  | 2020 | 2025 | 2030 | 2035 | 2040 | 2045 | 2050 | 화물트럭 | 2020 | 2025 | 2030 | 2035 | 2040 | 2045 | 2050
passenger | BEV | 2% | 8% | 11.5% | 27.7% | 46% | 63.1% | 83.7% | BEV | 0 | 0 | 8.4213 | 17.2147 | 26.0024 | 37.6416 | 37.1343
| FCEV | 0% | 0% | 3.2% | 4.7% | 8% | 11.9% | 16.3% | FCEV | 0 | 0.70522 | 6.9794 | 6.888 | 8.9041 | 10.7045 | 13.2374
| ICE | 98% | 92% | 85.3% | 67.6% | 46% | 25% | 0% | ICE | 141.3753 | 144.4228 | 105.39 | 85.0209 | 54.7397 | 15.7513 | 0
bus | BEV | 1% | 10% | 20% | 30% | 40% | 50% | 60%
| FCEV |  | 5% | 10% | 15% | 20% | 30% | 40% | 에너지 합 | 2020 | 2025 | 2030 | 2035 | 2040 | 2045 | 2050
| ICE | 99% | 85% | 70% | 55% | 40% | 20% | 0% | BEV | 0.94302 | 8.4257 | 26.4293 | 41.3798 | 53.9213 | 68.1771 | 64.7826
Truck | BEV |  |  | 10% | 20% | 30% | 40% | 50% | FCEV | 0 | 3.2017 | 14.4838 | 14.0608 | 18.2011 | 22.6354 | 26.0534
| FCEV |  | 1% | 10% | 20% | 30% | 40% | 50% | ICE | 413.6838 | 361.1753 | 271.2515 | 206.7966 | 104.7487 | 22.6838 | 0
| ICE | 100% | 99% | 80% | 60% | 40% | 20% | 0%
[9 empty] | Emission 합 | 2020 | 2025 | 2030 | 2035 | 2040 | 2045 | 2050
[10 empty] | 103.4209 | 90.2938 | 67.8129 | 51.6992 | 26.1872 | 5.6709 | 0
Note on T15: pilseok: 비영업용 승합차 대당 승객수 적다고 가정
Note on K37: pilseok: 영업용 승합차 증가하는 수준 125000 대 수준
Note on T37: pilseok: 지금 현재 자가용 승합차 등록대수 60만대 수준 줄어드는 추세
Note on K39: pilseok:
Note on T39: pilseok:
Note on K41: pilseok: 버스 배터리 저장용량의 1/4 맥스 charging infra
Note on T41: pilseok: 버스 배터리 저장용량의 1/4 맥스 charging infra

## Industry demand
[9 empty] | TOE->TWh | 0.01163 |  | fuel to electricity/heat | [8 empty] | 11630
|  | Industry(TOE) | raw material | fuel | Total |  | Industry(TWh) | raw material | fuel | Total |  |  | electricity | heat | electricity | heat |  | coal | 0.65
|  | Coal | 14432 | 7591 | 22023 |  | Coal | 167.8442 | 88.2833 | 256.1275 |  | Coal | 0.02043% | 99.98% | 0.018035 | 88.2653 |  | oil products | 0.8
|  | oil | 65786 | 3585 | 69371 |  | oil | 765.0912 | 41.6936 | 806.7847 |  | oil | 5.267% | 94.73% | 2.1961 | 39.4974 |  | biofuel/waste | 0.65
|  | City gas | 24.1 | 7482 | 7506.1 |  | City gas | 0.28028 | 87.0157 | 87.2959 |  | City gas | 9.123% | 90.88% | 7.9382 | 79.0774 |  | resistance heater | 1
|  | electricity | 0 | 23597 | 23597 |  | electricity | 0 | 274.4331 | 274.4331 |  | electricity | 71.49% | 28.51% | 196.1843 | 78.2489 |  | HP | 3
|  | heat energy | 0 | 2900 | 2900 |  | heat energy | 0 | 33.727 | 33.727 |  | heat energy | 4.06% | 95.94% | 1.3695 | 32.3575 |  | NG | 0.85
|  | other | 0.3 | 3224 | 3224.3 |  | other | 0.003489 | 37.4951 | 37.4986 |  | other | 15.16% | 84.84% | 5.6859 | 31.8092
|  | total | 80242.4 | 48379 | 128621.4 |  | total | 933.2191 | 562.6478 | 1495.8669 |  | total |  |  | 213.3921 | 349.2557
Energy consumption(%) by industry
| Phase I> Improve energy efficiency 5% over the course of 5 years | [6 empty] | 2020 | 2025 | 2030 | 2035 | 2040 | 2045 | 2050 |  |  | Iron | Cement | Refinery | Chemical | Etc
| (공통) 에너지 소비효율 강화 |  |  | 5% | /5yr | Coal | 128.2549 | 128.2549 | 121.8422 | 115.7501 | 109.9626 | 104.4644 | 99.2412 | 94.2792 |  |  | 24.5% | 5.1% | 29.1% | 26.9% | 14.4%
[6 empty] | oil | 44.7681 | 44.7681 | 42.5297 | 40.4032 | 38.3831 | 36.4639 | 34.6407 | 32.9087
[6 empty] | City gas | 146.0412 | 146.0412 | 138.7392 | 131.8022 | 125.2121 | 118.9515 | 113.0039 | 107.3537 |  |  | heat temperature(%)
[6 empty] | electricity | 266.2791 | 266.2791 | 252.9651 | 240.3169 | 228.301 | 216.886 | 206.0417 | 195.7396 |  | (%) | Iron | Cement | Refinery | Chemical | Etc
[6 empty] | heat energy | 36.8908 | 36.8908 | 35.0462 | 33.2939 | 31.6292 | 30.0478 | 28.5454 | 27.1181 |  | low(=<100) | 3.4% | 3.4% | 21.4% | 21.4% | 24%
[6 empty] | other | 41.0124 | 41.0124 | 38.9618 | 37.0137 | 35.163 | 33.4048 | 31.7346 | 30.1479 |  | high(>100) | 96.6% | 96.6% | 78.6% | 78.6% | 76%
[6 empty] | Total | 663.2465 | 663.2465 | 630.0842 | 598.58 | 568.651 | 540.2184 | 513.2075 | 487.5471
[16 empty] | (TWh) | Iron | Cement | Refinery | Chemical | Etc |  |  | (TWh) | Iron | Refinery | Chemical | Etc
[16 empty] | low(=<100) | 2.9093 | 0.60561 | 21.7495 | 20.1053 | 12.0703 | 57.44 |  | low(=<100) | 2.9093 | 21.7495 | 20.1053 | 12.6759
[16 empty] | high(>100) | 82.6583 | 17.2064 | 79.8839 | 73.8445 | 38.2225 | 291.8157 |  | high(>100) | 82.6583 | 79.8839 | 73.8445 | 55.429
| Phase II> (공통) 연료 전환 - 열전환 | [6 empty] | 2020 | 2025 | 2030 | 2035 | 2040 | 2045 | 2050 |  |  | 85.5676 | 17.812 | 101.6334 | 93.9498 | 50.2928 | 349.2557
[6 empty] | Coal | 128.2549 | 128.2549 | 120.3467 | 92.6068 | 66.414 | 41.8086 | 18.8704 | 0
[6 empty] | oil | 44.7681 | 62.21 | 58.5101 | 45.1753 | 32.5681 | 20.6983 | 9.5913 | 0 |  |  | raw material use
[6 empty] | City gas | 146.0412 | 100.6924 | 94.7599 | 73.2261 | 52.8611 | 33.6762 | 15.7075 | 0 |  | (TOE) | Iron | Cement | Refinery | Chemical | Etc |  |  | 산업별 에너지 사용 비중
[6 empty] | electricity | 266.2791 | 266.2791 | 252.9651 | 305.0727 | 336.5 | 366.5502 | 392.9181 | 413.4411 |  | coal | 13137.8174 | 1294.1826 | 0 | 0 | 0 | 14432 |  | 21682.1325 | 2135.8675 | 23818 | 91.03% | 8.967%
[6 empty] | heat energy | 36.8908 | 36.8908 | 37.5638 | 40.7208 | 46.2376 | 53.9961 | 63.8842 | 75.7956 |  | oil | 0 | 0 | 38610.1042 | 27175.8958 | 0 | 65786 |  | 34074.5056 | 23983.4944 | 58058 | 58.69% | 41.31%
[6 empty] | other | 41.0124 | 41.0124 | 38.4835 | 42.7841 | 53.3931 | 69.7291 | 91.1457 | 117.1088
[6 empty] | Total | 663.2465 | 635.3395 | 602.6292 | 599.5858 | 587.9737 | 586.4584 | 592.1171 | 606.3455 |  | (TWh) | Iron | Cement | Refinery | Chemical | Etc
[16 empty] | coal | 152.7928 | 15.0513 | 0 | 0 | 0 | 167.8442
| Phase II> (공통) 연료 전환 - 전력화(탈탄소) | [6 empty] | 2020 | 2025 | 2030 | 2035 | 2040 | 2045 | 2050 |  | oil | 0 | 0 | 449.0355 | 316.0557 | 0 | 765.0912
[6 empty] | Coal | 128.2549 | 128.2549 | 98.9709 | 71.231 | 45.0381 | 20.4328 | 0 | 0
[6 empty] | oil | 44.7681 | 62.21 | 48.1418 | 34.8069 | 22.1998 | 10.3299 | 0 | 0
[6 empty] | City gas | 146.0412 | 100.6924 | 77.9779 | 56.4441 | 36.079 | 16.8941 | 0 | 0 |  | 70% | 221.972 | 317.1029
[6 empty] | electricity | 266.2791 | 266.2791 | 321.1291 | 354.2105 | 385.8424 | 413.598 | 435.2012 | 420.9204 |  | 10% | 31.7103 | 5.285 |  |  |  | 0.41977 |  | 106.5116
[6 empty] | heat energy | 36.8908 | 36.8908 | 37.5638 | 40.7208 | 46.2376 | 53.9961 | 63.8842 | 75.7956
[6 empty] | other | 41.0124 | 41.0124 | 45.7243 | 57.2657 | 75.1154 | 98.6922 | 127.3495 | 160.5535
[6 empty] | Total | 663.2465 | 635.3395 | 629.5078 | 614.679 | 610.5122 | 613.9431 | 626.435 | 657.2695 |  | Industry(TWh) | raw material | fuel | Total
[16 empty] | Coal | 167.8442 | 88.2833 | 256.1275
| Phase III> (산업별) 원료 전환- 대체기술 | [6 empty] | 2020 | 2025 | 2030 | 2035 | 2040 | 2045 | 2050 |  | oil | 765.0912 | 41.6936 | 806.7847 | non-energy | 604.7367
| 철강 |  |  |  |  | Coal | 221.972 | 2020: 221.972 |  | City gas | 0.23334 | 87.0157 | 87.249
| 1) 전기로 확대 |  |  |  |  | electricity | 0 | 0 | 31.7103 | 44.3944 | 57.2831 | 67.8772 | 76.8701 | 84.3494 |  | electricity | 0 | 274.4331 | 274.4331
[16 empty] | heat energy | 0 | 33.727 | 33.727
| 2) 수소환원제철 |  |  |  |  | Hydrogen | 0 | 0 | 0 | 22.1972 | 44.1898 | 71.6481 | 103.8785 | 137.6227 |  | other | 0.0062506 | 37.4951 | 37.5014
[16 empty] | total | 933.1749 | 562.6478 | 1495.8227
[6 empty] | Coal | 221.972 | 221.972 | 190.2617 | 155.3804 | 120.4991 | 82.4468 | 41.2234 | 0 | 0% | [5 empty] | 0
[6 empty] | electricity | 0 | 0 | 0 | 0 | 0 | 0 | 0 | 0 | 0% | Industry(TWh) | raw material | fuel | Total |  | 0
[6 empty] | Hydrogen | 0 | 0 | 0 | 22.1972 | 44.1898 | 71.6481 | 103.8785 | 137.6227 | 100% | Coal | 167.8442 | 88.2833 | 256.1275
[6 empty] | total | 221.972 | 221.972 | 190.2617 | 177.5776 | 164.6889 | 154.0949 | 145.1019 | 137.6227 |  | oil | 604.7367 | 41.6936 | 646.4303
[16 empty] | City gas | 0.23334 | 87.0157 | 87.249
| 정유 | [14 empty] | electricity | 0 | 274.4331 | 274.4331
| 1) 산업외 부분 석유제품 수요 감소 반영 |  |  |  |  | Oil | 192.8594 | 192.8594 | 166.8384 | 140.8174 | 114.7963 | 88.7753 | 62.7543 | 36.7333 |  | heat energy | 0 | 33.727 | 33.727
| 2) 산업부문 석유제품 수입 증가 및 원유 종류 변화 |  |  |  |  | Oil | 289.2891 | 289.2891 | 244.2886 | 199.2881 | 154.2875 | 109.287 | 64.2865 | 19.2859 |  | other | 0.0062506 | 37.4951 | 37.5014
[6 empty] | total | 192.8594 | 192.8594 | 166.8384 | 140.8174 | 114.7963 | 88.7753 | 62.7543 | 36.7333 |  | total | 772.8205 | 562.6478 | 1335.4683 | [6 empty] | 2020 | 2025 | 2030 | 2035 | 2040 | 2045 | 2050
[25 empty] | BF-BOF | 70% | 60% | 49% | 38% | 26% | 13% | 0%
| 석유화학 | [23 empty] | EAF | 30% | 32% | 34% | 35% | 36% | 37% | 38%
| 1) 폐자원재활용 |  |  |  | 수요 절감 | (-Oil) | 0 | 0 | 36.2749 | 78.5424 | 127.5452 | 184.1074 | 239.4881 | 299.0666 | [6 empty] | 0.41977 |  |  |  | DRI | 0% | 8% | 17% | 27% | 38% | 50% | 62%
[26 empty] | 100% | 100% | 100% | 100% | 100% | 100% | 100%
| 2) 바이오원료 |  |  |  | 수요 절감 |  |  | 0 | 10.8893 | 23.5775 | 38.2875 | 55.2668 | 71.8914 | 89.7761
| 3) 수전해수소 |  |  |  | 원료 대체 | Hydrogen | 0 | 0 | 0 | 10 | 66.25 | 132.5 | 198.75 | 265
[6 empty] | Oil | 628.6515 | 628.6515 | 633.4148 | 624.6758 | 565.5733 | 491.6691 | 388.5127 | 281.3249
[19 empty] | 68811332.0623 | [13 empty] | 0%
[6 empty] | Oil | 821.5109 | 821.5109 | 800.2532 | 765.4931 | 680.3696 | 580.4444 | 451.2669 | 318.0582 | [18 empty] | 38%
[6 empty] | Hydrogen | 0 | 0 | 0 | 10 | 66.25 | 132.5 | 198.75 | 265 |  |  |  |  | 66000000 | [6 empty] | 1 | 0.85714 | 0.7 | 0.54286 | 0.37143 | 0.18571 | 0 | 62%
[5 empty] | 바이오 | Other | 0 | 0 | 10.8893 | 23.5775 | 38.2875 | 55.2668 | 71.8914 | 89.7761 | [12 empty] | 0.14286 | 0.2 | 0.25806 | 0.30579 | 0.34631 | 0.38
[6 empty] | Total | 821.5109 | 821.5109 | 811.1425 | 799.0706 | 784.9071 | 768.2112 | 721.9083 | 672.8343 | [13 empty] | 0.1 | 0.19908 | 0.32278 | 0.46798 | 0.62
[26 empty] | 2020 | 2025 | 2030 | 2035 | 2040 | 2045 | 2050
| 시멘트 | [17 empty] | 2000 | 40 |  |  |  |  | BF-BOF | 221.972 | 190.2617 | 155.3804 | 120.4991 | 82.4468 | 41.2234 | 0
| 원료 대체 |  | 2050 | 100% |  | Coal | 15.0513 | 15.0513 | 12.5428 | 10.0342 | 7.5257 | 5.0171 | 2.5086 | 0 | [10 empty] | EAF |  | 31.7103 | 44.3944 | 57.2831 | 67.8772 | 76.8701 | 84.3494
[25 empty] | DRI |  |  | 22.1972 | 44.1898 | 71.6481 | 103.8785 | 137.6227
| 계 | [25 empty] | 221.972 | 221.972 | 221.972 | 221.972 | 221.972 | 221.972
[6 empty] | Coal | 237.0234 | 237.0234 | 202.8045 | 165.4147 | 128.0248 | 87.4639 | 43.7319 | 0
[6 empty] | oil | 821.5109 | 821.5109 | 800.2532 | 765.4931 | 680.3696 | 580.4444 | 451.2669 | 318.0582 | [10 empty] | BASE(=1)
[6 empty] | City gas | 0 | 0 | 0 | 0 | 0 | 0 | 0 | 0 | [11 empty] | 2020 | 2025 | 2030 | 2035 | 2040 | 2045 | 2050
[6 empty] | electricity | 0 | 0 | 0 | 0 | 0 | 0 | 0 | 0 | [10 empty] | BF-BOF | 70% | -10% | -11% | -11% | -12% | -13% | -13%
[6 empty] | heat energy | 0 | 0 | 0 | 0 | 0 | 0 | 0 | 0 | [10 empty] | EAF | 30% | 2% | 2% | 1% | 1% | 1% | 1%
[6 empty] | other | 0 | 0 | 10.8893 | 23.5775 | 38.2875 | 55.2668 | 71.8914 | 89.7761 | [10 empty] | DRI | 0% | 8% | 9% | 10% | 11% | 12% | 12%
[6 empty] | Hydrogen | 0 | 0 | 0 | 32.1972 | 110.4398 | 204.1481 | 302.6285 | 402.6227
[6 empty] | Total | 1058.5343 | 1058.5343 | 1013.947 | 986.6825 | 957.1217 | 927.3232 | 869.5188 | 810.4569
[9 empty] | -44.5873 | -27.2646 | -29.5608 | -29.7985 | -57.8044 | -59.0619
Calculation of fuel consumption(raw material)
|  | Efficiency | fuel consumption |  |  |  |  | 2020 | 2025 | 2030 | 2035 | 2040 | 2045 | 2050
| coal | 1 |  |  |  | Coal |  | 237.0234 | 202.8045 | 165.4147 | 128.0248 | 87.4639 | 43.7319 | 0
| oil products | 1 |  |  |  | oil |  | 821.5109 | 800.2532 | 765.4931 | 680.3696 | 580.4444 | 451.2669 | 318.0582
| biofuel/waste | 1 |  |  |  | City gas |  | 0 | 0 | 0 | 0 | 0 | 0 | 0
| resistance heater | 1 |  |  |  | electricity |  | 0 | 0 | 0 | 0 | 0 | 0 | 0
| HP | 1 |  |  |  | heat energy |  | 0 | 0 | 0 | 0 | 0 | 0 | 0
| NG | 1 |  |  |  | other |  | 0 | 10.8893 | 23.5775 | 38.2875 | 55.2668 | 71.8914 | 89.7761
[6 empty] | Hydrogen |  | 0 | 0 | 32.1972 | 110.4398 | 204.1481 | 302.6285 | 402.6227
[6 empty] | total |  | 1058.5343 | 1013.947 | 986.6825 | 957.1217 | 927.3232 | 869.5188 | 810.4569
| Calculation of emission | [6 empty] | 2020 | 2025 | 2030 | 2035 | 2040 | 2045 | 2050
| emission | ton/MWh |  |  |  | Coal |  | 80.5879 | 68.9535 | 56.241 | 43.5284 | 29.7377 | 14.8689 | 0
| NG | 0.21 |  |  |  | oil |  | 51.3444 | 50.0158 | 47.8433 | 42.5231 | 36.2778 | 28.2042 | 19.8786
| coal | 0.34 |  |  |  | City gas |  | 0 | 0 | 0 | 0 | 0 | 0 | 0
| oil | 0.25 | 0.25 |  |  | others |  | 0 | 0 | 0 | 0 | 0 | 0 | 0 | [5 empty] | 약 | 1495.5831 | 1383.786 | 1253.8102 | 1165.6314 | 1097.6534 | 1039.9895 | 985.4412
[6 empty] | total(Mil CO2 ton) |  | 131.9324 | 118.9694 | 104.0843 | 86.0515 | 66.0155 | 43.073 | 19.8786 | [5 empty] | 강 | 1495.5831 | 1330.6853 | 1147.6087 | 1006.1969 | 884.7216 | 773.1633 | 664.1902
[20 empty] | 중 | 1495.5831 | 1358.1614 | 1201.2385 | 1084.7244 | 986.9532 | 897.9654 | 810.4858
Calculation of fuel consumption(fuel)
|  | Efficiency | fuel consumption |  |  |  |  | 2020 | 2025 | 2030 | 2035 | 2040 | 2045 | 2050
| coal | 1 |  |  |  | Coal |  | 128.2549 | 98.9709 | 71.231 | 45.0381 | 20.4328 | 0 | 0
| oil products | 1 |  |  |  | oil |  | 62.21 | 48.1418 | 34.8069 | 22.1998 | 10.3299 | 0 | 0
| biofuel/waste | 1 |  |  |  | City gas |  | 100.6924 | 77.9779 | 56.4441 | 36.079 | 16.8941 | 0 | 0
| resistance heater | 1 |  |  |  | electricity |  | 266.2791 | 321.1291 | 354.2105 | 385.8424 | 413.598 | 435.2012 | 420.9204
| HP | 1 |  |  |  | heat energy |  | 36.8908 | 37.5638 | 40.7208 | 46.2376 | 53.9961 | 63.8842 | 75.7956
| NG | 1 |  |  |  | other |  | 41.0124 | 45.7243 | 57.2657 | 75.1154 | 98.6922 | 127.3495 | 160.5535
[6 empty] | Hydrogen |  | 0 | 0 | 0 | 0 | 0 | 0 | 0
[6 empty] | total |  | 635.3395 | 629.5078 | 614.679 | 610.5122 | 613.9431 | 626.435 | 657.2695
| Calculation of emission | [6 empty] | 2020 | 2025 | 2030 | 2035 | 2040 | 2045 | 2050
[6 empty] | Coal |  | 43.6067 | 33.6501 | 24.2185 | 15.313 | 6.9471 | 0 | 0
[6 empty] | oil |  | 15.5525 | 12.0354 | 8.7017 | 5.5499 | 2.5825 | 0 | 0
[6 empty] | City gas |  | 21.1454 | 16.3753 | 11.8533 | 7.5766 | 3.5478 | 0 | 0
[6 empty] | others |  | 0 | 0 | 0 | 0 | 0 | 0 | 0
[6 empty] | total(Mil CO2 ton) |  | 80.3046 | 62.0609 | 44.7735 | 28.4395 | 13.0774 | 0 | 0
| Total consumption | [18 empty] | 2% | 163.5982 | 140.8345 | 114.6918 | 91.4151 | 69.1812 | 47.2966 | 25.201
|  | Efficiency | fuel consumption |  |  |  |  | 2020 | 2025 | 2030 | 2035 | 2040 | 2045 | 2050 | [5 empty] | 1% | 163.5982 | 140.8772 | 114.7595 | 91.4907 | 69.2479 | 47.3379 | 25.201
| coal | 1 |  |  |  | Coal |  | 365.2783 | 301.7754 | 236.6457 | 173.0629 | 107.8966 | 43.7319 | 0 | [5 empty] | 0% | 163.5982 | 140.8917 | 114.7826 | 91.5166 | 69.2709 | 47.3522 | 25.201
| oil products | 1 |  |  |  | oil |  | 883.7209 | 848.395 | 800.3001 | 702.5694 | 590.7744 | 451.2669 | 318.0582 | [6 empty] | 163.5982 | 140.5483 | 114.2426 | 90.9195 | 68.749 | 47.0315 | 25.201
| biofuel/waste | 1 |  |  |  | City gas |  | 100.6924 | 77.9779 | 56.4441 | 36.079 | 16.8941 | 0 | 0
| resistance heater | 1 |  |  |  | electricity |  | 266.2791 | 321.1291 | 354.2105 | 385.8424 | 413.598 | 435.2012 | 420.9204
| HP | 1 |  |  |  | heat energy |  | 36.8908 | 37.5638 | 40.7208 | 46.2376 | 53.9961 | 63.8842 | 75.7956
| NG | 1 |  |  |  | other |  | 41.0124 | 56.6136 | 80.8432 | 113.4029 | 153.959 | 199.2409 | 250.3296
[6 empty] | Hydrogen |  | 0 | 0 | 32.1972 | 110.4398 | 204.1481 | 302.6285 | 402.6227
[6 empty] | total |  | 1693.8738 | 1643.4548 | 1601.3615 | 1567.6339 | 1541.2663 | 1495.9537 | 1467.7264
| Calculation of emission | [6 empty] | 2020 | 2025 | 2030 | 2035 | 2040 | 2045 | 2050
| emission | ton/MWh |  |  |  | Coal |  | 124.1946 | 102.6036 | 80.4595 | 58.8414 | 36.6849 | 14.8689 | 0
| NG | 0.21 |  |  |  | oil |  | 66.8969 | 62.0513 | 56.5451 | 48.073 | 38.8603 | 28.2042 | 19.8786
| coal | 0.34 |  |  |  | City gas |  | 21.1454 | 16.3753 | 11.8533 | 7.5766 | 3.5478 | 0 | 0
| oil | 0.25 |  |  |  | others |  | 0 | 0 | 0 | 0 | 0 | 0 | 0
[6 empty] | total(Mil CO2 ton) |  | 212.237 | 181.0303 | 148.8578 | 114.491 | 79.0929 | 43.073 | 19.8786
[12 empty] | Electrification rate(%) |  | 28.68%
2050 탄소중립 시나리오 세부산출근거
2050년 수요 전망 |  | 139300 | kTOE |  | 원수치 | 탄중위로드맵
|  | 1619.7674 | TWh | [11 empty] | 기타
|  |  | 2050 |  | 2020 | 2020 |  | 철강 | 시멘트 | 석유화학 | 정유 | 기타 |  | 반디 | 0
연료 |  | 71200 | 827.907 |  | 562.6478 |  | 석탄 | 0 | 0 | 0 | 0 | 0 |  | 0 | 1.5
원료 |  | 68100 | 791.8605 |  | 933.2191 |  | 석유 | 0 | 0 | 22.4 | 1.7 | 1.5 |  | 0 | 3.1
|  |  | 1619.7674 |  | 1495.8669 | 1729.0698 | 도시가스 | 0 | 0 | 0.8 | 0 | 3.1 |  | 0 | 14.3
[6 empty] | 1.1559 | 전력 | 6.1 | 0.5 | 10 | 1.4 | 25.3 |  | 11 | 5.7
[7 empty] | 신재생 | 0 | 1.5 | 22.8 | 0.5 | 5.7 |  | 0 | 0
[7 empty] | 수소 | 11.9 | 1.3 | 22.8 | 0 | 0 |  | 0
[7 empty] | 계 | 18 | 3.3 | 78.8 | 3.6 | 35.6
[8 empty] | 철강 | 시멘트 | 석유화학 | 정유 | 기타 | 계
[5 empty] | -102.3256 |  | 석탄 | 0 | 0 | 0 | 0 | 0 | 0
[7 empty] | 석유 | 0 | 0 | 260.4651 | 19.7674 | 17.4419 | 297.6744
[7 empty] | 도시가스 | 0 | 0 | 9.3023 | 0 | 36.0465 | 45.3488
[7 empty] | 전력 | 70.9302 | 5.814 | 116.2791 | 16.2791 | 294.186 | 503.4884
[7 empty] | 신재생 | 0 | 17.4419 | 265.1163 | 5.814 | 66.2791 | 354.6512
[7 empty] | 수소 | 138.3721 | 15.1163 | 265.1163 | 0 | 0 | 418.6047
[7 empty] | 계 | 209.3023 | 38.3721 | 916.2791 | 41.8605 | 413.9535 | 1619.7674
원료
[8 empty] | 철강 | 시멘트 | 석유화학 | 정유 | 기타 | 계 |  | 정유 및 석유화학
[7 empty] | 석탄 | 2045: 0 | 280.2326 | 석유
[7 empty] | 석유 | 2030: 260.4651; 2035: 19.7674; 2045: 280.2326
[7 empty] | 도시가스 | 2045: 0
[7 empty] | 전력 | 2045: 0 | 108.144 | 신재생
[7 empty] | 신재생 | 2030: 102.33; 2035: 5.814; 2045: 108.144 | 265.1163 | 수소
[7 empty] | 수소 | 2020: 138.3721; 2030: 265.1163; 2045: 403.4884
[7 empty] | 계 | 138.3721 | 0 | 627.9114 | 25.5814 |  | 791.8649
689.5349
연료
|  |  |  | 2020 |  |  |  | 철강 | 시멘트 | 석유화학 | 정유 | 기타 | 계
석탄 | 256.1275 | 1.4528 | 석탄 | 32 | 372.093 |  | 석탄 | 0 | 0 | 0 | 0 | 0 | 0
석유 | 806.7847 | 1.0737 | 석유 | 74.5 | 866.2791 |  | 석유 | 0 | 0 | 0 | 0 | 17.4419 | 17.4419
가스 | 87.2959 | 1.6783 | 도시가스 | 12.6 | 146.5116 |  | 도시가스 | 0 | 0 | 9.3023 | 0 | 36.0465 | 45.3488
전력 | 274.4331 | 0.97029 | 전력 | 22.9 | 266.2791 |  | 전력 | 70.9302 | 5.814 | 116.2791 | 16.2791 | 294.186 | 503.4884
열 | 33.727 | 1.0938 | 신재생 | 6.7 | 77.907 |  | 신재생 | 0 | 17.4419 | 162.7863 | 0 | 66.2791 | 246.5072 |  | 신재생+수소 | ->기타
기타 | 37.4986 |  | 수소 | 0 | 0 |  | 수소 | 0 | 15.1163 | 0 | 0 | 0 | 15.1163 | 261.6235
|  |  |  | 148.7 | 1729.0698 |  | 계 | 70.9302 | 38.3721 | 288.3677 | 16.2791 | 413.9535 | 827.9026 | 185.8279

## industry_C
Phase I> Improve energy efficiency 5% over the course of 5 years | [6 empty] | 2020 | 2025 | 2030 | 2035 | 2040 | 2045 | 2050 |  |  | coal | 0.65
(공통) 에너지 소비효율 강화 |  |  | 0.05 | /5yr | Coal | 128.2549 | 128.2549 | 121.8422 | 94.0223 | 67.6695 | 42.7862 | 19.4111 | 0 |  |  | oil products | 0.8
[5 empty] | oil | 44.7681 | 62.21 | 59.0995 | 45.7347 | 33.0666 | 21.0898 | 9.8134 | 0 |  |  | biofuel/waste | 0.65
[5 empty] | City gas | 146.0412 | 100.6924 | 95.6578 | 74.079 | 53.6219 | 34.2751 | 16.0494 | 0 |  |  | resistance heater | 1
[5 empty] | electricity | 266.2791 | 266.2791 | 252.9651 | 305.0727 | 336.5 | 366.5502 | 392.9181 | 413.4411 |  |  | HP | 3
[5 empty] | heat energy | 36.8908 | 36.8908 | 35.0462 | 35.6856 | 38.6848 | 43.9257 | 51.2963 | 60.69 |  |  | NG | 0.85
[5 empty] | other | 41.0124 | 41.0124 | 38.9618 | 43.4381 | 54.4024 | 71.3596 | 93.7576 | 120.9821
[5 empty] | Total | 663.2465 | 635.3395 | 603.5726 | 598.0324 | 583.9451 | 579.9866 | 583.2459 | 595.1132
BASE(=1)
Phase II> (공통) 연료 전환 - 열전환 | [6 empty] | 2020 | 2025 | 2030 | 2035 | 2040 | 2045 | 2050 | [5 empty] | 1 | 2 | 3 | 4 | 5 | 6
[5 empty] | Coal | 128.2549 | 128.2549 | 120.3467 | 92.6068 | 66.414 | 41.8086 | 18.8704 | 0 |  |  |  | coal | 0 | 0
[5 empty] | oil | 44.7681 | 62.21 | 58.5101 | 45.1753 | 32.5681 | 20.6983 | 9.5913 | 0 |  |  |  | oil | 6.8447 | 5.4758
[5 empty] | City gas | 146.0412 | 100.6924 | 94.7599 | 73.2261 | 52.8611 | 33.6762 | 15.7075 | 0 |  |  |  | city gas | 8.2352 | 6.9999
[5 empty] | electricity | 266.2791 | 266.2791 | 252.9651 | 305.0727 | 336.5 | 366.5502 | 392.9181 | 413.4411 |  | 36.8908 | 27.1181
[5 empty] | heat energy | 36.8908 | 36.8908 | 37.5638 | 40.7208 | 46.2376 | 53.9961 | 63.8842 | 75.7956 |  | 57.44 | 42.2237
[5 empty] | other | 41.0124 | 41.0124 | 38.4835 | 42.7841 | 53.3931 | 69.7291 | 91.1457 | 117.1088 |  |  | 15.1056 | other | 24.1359 | 7.2408
[5 empty] | Total | 663.2465 | 635.3395 | 602.6292 | 599.5858 | 587.9737 | 586.4584 | 592.1171 | 606.3455 |  |  | 2.5176 |  |  | 19.7164
Phase II> (공통) 연료 전환 - 전력화(탈탄소) | [6 empty] | 2020 | 2025 | 2030 | 2035 | 2040 | 2045 | 2050 |  |  |  |  | 철강 | 시멘트 | 석유화학 | 정유 | 기타 | 계
[5 empty] | Coal | 128.2549 | 128.2549 | 98.9709 | 71.231 | 45.0381 | 20.4328 | 0 | 0 |  |  |  | 석탄 | 0 | 0 | 0 | 0 | 0 | 0
[5 empty] | oil | 44.7681 | 62.21 | 48.1418 | 34.8069 | 22.1998 | 10.3299 | 0 | 0 |  |  |  | 석유 | 0 | 0 | 0 | 0 | 17.4419 | 17.4419
[5 empty] | City gas | 146.0412 | 100.6924 | 77.9779 | 56.4441 | 36.079 | 16.8941 | 0 | 0 |  |  |  | 도시가스 | 0 | 0 | 9.3023 | 0 | 36.0465 | 45.3488
[5 empty] | electricity | 266.2791 | 266.2791 | 321.1291 | 354.2105 | 385.8424 | 413.598 | 435.2012 | 420.9204 |  | 전기로 전력사용량 - |  | 전력 | 70.9302 | 5.814 | 116.2791 | 16.2791 | 294.186 | 503.4884
[5 empty] | heat energy | 36.8908 | 36.8908 | 37.5638 | 40.7208 | 46.2376 | 53.9961 | 63.8842 | 75.7956 |  |  |  | 신재생 | 0 | 17.4419 | 162.7863 | 0 | 66.2791 | 246.5072
[5 empty] | other | 41.0124 | 41.0124 | 45.7243 | 57.2657 | 75.1154 | 98.6922 | 127.3495 | 160.5535 |  | 수소 |  | 수소 | 0 | 15.1163 | 0 | 0 | 0 | 15.1163
[5 empty] | Total | 663.2465 | 635.3395 | 629.5078 | 614.679 | 610.5122 | 613.9431 | 626.435 | 657.2695 |  |  |  | 계 | 70.9302 | 38.3721 | 288.3677 | 16.2791 | 413.9535 | 827.9026
|  |  |  | 0 | 1 | 2 | 3 | 4 | 5 | 6
|  |  |  | 2020 | 2025 | 2030 | 2035 | 2040 | 2045 | 2050 | [7 empty] | 수소경제 활성화로드맵
|  |  |  | 628.6515 | 680.5789 | 736.7956 | 797.6559 | 863.5433 | 898.6422 | 935.1676 | [7 empty] | 2030 | 2030이후
1 | 재활용률 |  | 5.33% | 0% | 5.33% | 10.66% | 15.99% | 21.32% | 26.65% | 31.98% |  |  | 254.6512 | 석유 |  |  | 수소 | 1 | 1 | ton
|  |  |  | 0 | 36.2749 | 78.5424 | 127.5452 | 184.1074 | 239.4881 | 299.0666 |  |  | 108.144 | 신재생 |  |  |  | 50 | 43 | MWh
2 | 바이오에너지 |  | 2% | 0% | 1.6% | 3.2% | 4.8% | 6.4% | 8% | 9.6% |  |  | 265.1163 | 수소 |  |  | 수요 | 200000 |  | 매년 5% 상승 가정
[5 empty] | 10.8893 | 23.5775 | 38.2875 | 55.2668 | 71.8914 | 89.7761 | [6 empty] | TWh | 10 |  | 14%
3 | 수전해수소 |  | 66.25 |  | 0 | 10 | 66.25 | 132.5 | 198.75 | 265 | [6 empty] | 기술 개발 및 실증계획을 참고하여 볼 때, 상용화시기는 빨라야 25년에 이를 것으로 예상
| 감축분 |  |  |  | 47.1641 | 112.1199 | 232.0827 | 371.8742 | 510.1295 | 653.8427 | [6 empty] | 33.3MWh
|  |  | oil | 628.6515 | 633.4148 | 624.6758 | 565.5733 | 491.6691 | 388.5127 | 281.3249
수요 증가율(석유)
[18 empty] | ~40 | 1.6%
[18 empty] | ~50 | 0.8%
|  |  |  | 2025 | 2030 | 2035 | 2040 | 2045 | 2050
|  | 1 | 화학적 재활용 | 6% | 12% | 18% | 24% | 30% | 36% |  | 증가율
|  | 2 | 바이오에너지 | 1% | 3% | 5% | 8% | 11% | 15% |  | 증가율
|  | 3 | 수전해수소 | [7 empty] | 수소수요증가율
|  |  |  | 2025 | 2030 | 2035 | 2040 | 2045 | 2050
|  |  |  | -28.1324 | -26.7258 | -25.3895 | -24.12 | -22.914 | -21.7683
|  |  |  | -1.0589 | -1.0364 | -1.0011 | -0.94098 | -0.82567 | -0.55793
|  |  |  | -29.1913 | -27.7622 | -26.3906 | -25.061 | -23.7397 | -22.3262
|  |  | 562.6478 | 525.6117 | 493.9549 | 463.6343 | 434.5833 | 406.7382 | 380.0389
|  |  |  | 533.4565 | 497.8495 | 467.5643 | 438.5734 | 410.8436 | 384.412
|  |  |  | -7.8448 | -3.8946 | -3.9299 | -3.9901 | -4.1054 | -4.3731

## Macro economy factor
population
| '17 | '30 | '40 | '50 |  |  | '20 | '25 | '30 | '35 | '40 | '45 | '50
population(mil. People) | 51.4 | 52.9 | 52.2 | 49.4 |  | 인구(백만) | 51.8 | 52 | 52.9 | 52.5 | 52.2 | 51 | 49.4
houses | 19.5 | 21.6 | 22.3 | 22.2 |  | 인당면적 | 36.03 | 36.9 | 37 | 37.5 | 38 | 39 | 39
| 1852349000 | 1952349000 | 1982349000 | 1852349000 |  | 주거용면적 | 1866354000 | 1918800000 | 1957300000 | 1968750000 | 1983600000 | 1989000000 | 1926600000
| 36.0379 | 36.9064 | 37.976 | 37.4969
GDP
GDP growth rate | 3.1% | 1.7% | 1.2% | 0.9%
[8 empty] | 1620805.4728 | 1670156.25 | 1712637.5 | 1724087.5 | 1737506.25 | 1773489.0625
[8 empty] | 297994527.174 | 287143750 | 256112500 | 259512500 | 251493750 | 153110937.5
[6 empty] | 단독주택 | 0.2 | 59598905.4348 | 57428750 | 51222500 | 51902500 | 50298750 | 30622187.5
[6 empty] | 아파트 | 0.7 | 208596169.0218 | 201000625 | 179278750 | 181658750 | 176045625 | 107177656.25
[6 empty] | 저층아파트 | 0.1 | 29799452.7174 | 28714375 | 25611250 | 25951250 | 25149375 | 15311093.75
[6 empty] | 단독주택 |  | 0.2 | 0.2 | 0.2 | 0.2 | 0.2 | 0.2
[6 empty] | 아파트 |  | 0.7 | 0.7 | 0.7 | 0.7 | 0.7 | 0.7
[6 empty] | 저층아파트 |  | 0.1 | 0.1 | 0.1 | 0.1 | 0.1 | 0.1
one member house | 출처 : 통계청, 장래가구추계
|  | 2002 | 2007 | 2012 | 2017 | 2022 | 2027 | 2032 | 2037 | 2042 | 2047
| 총가구 | 1511 | 1660 | 1812 | 1957 | 2079 | 2165 | 2225 | 2260 | 2261 | 2230
| 1인가구 | 263 | 357 | 456 | 558 | 649 | 711 | 764 | 808 | 829 | 832
가구 구성
구성인원
연령대

## space_removal
0.025 | [6 empty] | 단독주택 | 아파트 | 저층아파트
[7 empty] | 0.3 | 0.6 | 0.1 |  |  |  |  | 2.5 |  | space area by building type(2.5%) |  |  | space area by age(renovation rate =2.5%) |  |  |  |  | new vs exisiting (renovation rate =2.5%)
2025 simlation
멸실율 | 2020 | 단독주택 | 아파트 | 저층아파트 | 231543.639 | 2025 | 단독주택 | 아파트 | 저층아파트 | 2025 | 단독주택 | 아파트 | 저층아파트 |  | space area by building type | 2025 |  |  | 2030 |  |  | 2035 |  |  | 2040 |  |  | 2045 |  |  | 2050
0.025 |  | 508842.8627 | 1162906.2107 | 180600.0384 |  |  | 0.4 | 0.5 | 0.1 | [6 empty] | 단독주택 | 아파트 | 저층아파트 | 단독주택 | 아파트 | 저층아파트 | 단독주택 | 아파트 | 저층아파트 | 단독주택 | 아파트 | 저층아파트 | 단독주택 | 아파트 | 저층아파트 | 단독주택 | 아파트 | 저층아파트
5년동안 멸실율 | -1979 | 10000 | 50 | 0 |  |  | 92617.4556 | 115771.8195 | 23154.3639 | -1979 | 0 | 0 | 0 |  | 기존 | 406225.4071 | 1047084.3912 | 157445.6745 | 334647.2821 | 903928.1412 | 133586.2995 | 261248.5321 | 757130.6412 | 109120.0495 | 236782.2821 | 561400.6412 | 84653.7995 | 212172.9071 | 364525.6412 | 60044.4245 | 190621.8133 | 192116.8912 | 38493.3308
0.125 | 1980-1984 | 44000 | 18829 | 4500 |  | 0.7 | 64832.2189 | 81040.2736 | 16208.0547 | 1980-1984 | 0 | 0 | 0 |  | 신규 | 59598.9054 | 208596.169 | 29799.4527 | 117027.6554 | 409596.794 | 58513.8277 | 168250.1554 | 588875.544 | 84125.0777 | 220152.6554 | 770534.294 | 110076.3277 | 270451.4054 | 946579.919 | 135225.7027 | 301073.5929 | 1053757.5753 | 150536.7965
| 1985-1989 | 44000 | 18829 | 4500 |  | 0.2 | 18523.4911 | 23154.3639 | 4630.8728 | 1985-1989 | 4644.29 | 0 | 0
| 1990-1994 | 102477 | 212877 | 31643.5 |  | 0.1 | 9261.7456 | 11577.1819 | 2315.4364 | 1990-1994 | 93215.2544 | 134763.1805 | 17489.1361
| 1995-1999 | 102477 | 212877 | 31643.5 |  | 0 | 0 | 0 | 0 | 1995-1999 | 102477 | 212877 | 31643.5
| 2000-2004 | 47496 | 179713 | 25552.5 |  | 0 | 0 | 0 | 0 | 2000-2004 | 47496 | 179713 | 25552.5
| 2005-2009 | 47496 | 179713 | 25552.5 |  | 0 | 0 | 0 | 0 | 2005-2009 | 47496 | 179713 | 25552.5
| 2010-2014 | 55448.4313 | 170009.1053 | 28604.0192 |  | 0 | 0 | 0 | 0 | 2010-2014 | 55448.4313 | 170009.1053 | 28604.0192 | [10 empty] | new vs exisiting | 2025 | 2030 | 2035 | 2040 | 2045 | 2050
| 2015-2019 | 55448.4313 | 170009.1053 | 28604.0192 |  | 0 | 0 | 0 | 0 | 2015-2019 | 55448.4313 | 170009.1053 | 28604.0192 | [10 empty] | 기존 | 1610755.4728 | 1372161.7228 | 1127499.2228 | 882836.7228 | 636742.9728 | 421232.0353
| 2020-2024 |  |  |  | 1852349.1118 |  |  |  |  | 2020-2024 | 59598.9054 | 208596.169 | 29799.4527 | [10 empty] | 신규 | 297994.5272 | 585138.2772 | 841250.7772 | 1100763.2772 | 1352257.0272 | 1505367.9647
| 2025-2029 |  |  |  | 1620805.4728 |  |  |  |  | 2025-2029
| 2030-2034 | [8 empty] | 2030-2034
| 2035-2039 | [8 empty] | 2035-2039
| 2040-2044 | [8 empty] | 2040-2044
| 2045-2050 | [8 empty] | 2045-2050
2030 simulatio
멸실율 | 2030 | 단독주택 | 아파트 | 저층아파트 | 238593.75 | 2030 | 단독주택 | 아파트 | 저층아파트 | 2030 | 단독주택 | 아파트 | 저층아파트
0.025 |  | 465824.3125 | 1255680.5602 | 187245.1273 |  |  | 0.3 | 0.6 | 0.1
5년동안 멸실율 | -1979 | [5 empty] | 71578.125 | 143156.25 | 23859.375 | -1979
0.125 | 1980-1984 | 0 | 0 | 0 |  | 0.7 | 50104.6875 | 100209.375 | 16701.5625 | 1980-1984 | 0 | 0 | 0
| 1985-1989 | 4644.29 | 0 | 0 |  | 0.2 | 14315.625 | 28631.25 | 4771.875 | 1985-1989 | 0 | 0 | 0
| 1990-1994 | 93215.2544 | 134763.1805 | 17489.1361 |  | 0.1 | 7157.8125 | 14315.625 | 2385.9375 | 1990-1994 | 26281.4194 | 0 | 0
| 1995-1999 | 102477 | 212877 | 31643.5 |  | 0 | 0 | 0 | 0 | 1995-1999 | 102477 | 204483.9305 | 25273.2611
| 2000-2004 | 47496 | 179713 | 25552.5 |  | 0 | 0 | 0 | 0 | 2000-2004 | 47496 | 179713 | 25552.5
| 2005-2009 | 47496 | 179713 | 25552.5 |  | 0 | 0 | 0 | 0 | 2005-2009 | 47496 | 179713 | 25552.5 |  | space area by age | 2020 | 2030 | 2040 | 2050
| 2010-2014 | 55448.4313 | 170009.1053 | 28604.0192 |  | 0 | 0 | 0 | 0 | 2010-2014 | 55448.4313 | 170009.1053 | 28604.0192 |  | 1970년대 | 10050 | 0 | 0 | 0
| 2015-2019 | 55448.4313 | 170009.1053 | 28604.0192 |  | 0 | 0 | 0 | 0 | 2015-2019 | 55448.4313 | 170009.1053 | 28604.0192 |  | 1980년대 | 134658 | 0 | 0 | 0
| 2020-2024 | 59598.9054 | 208596.169 | 29799.4527 | [5 empty] | 2020-2024 | 59598.9054 | 208596.169 | 29799.4527 |  | 1990년대 | 693995 | 358515.611 | 30893.4194 | 0
| 2025-2029 | 0 | 0 | 0 | 1908750 |  |  |  |  | 2025-2029 | 57428.75 | 201000.625 | 28714.375 |  | 2000년대 | 505523 | 505523 | 343820.1916 | 79724.9507
| 2030-2034 | 0 | 0 | 0 | 1670156.25 |  |  |  |  | 2030-2034 |  |  |  |  | 2010년대 | 508123.1118 | 508123.1118 | 508123.1118 | 341507.0847
| 2035-2039 | 0 | 0 | 0 | [5 empty] | 2035-2039 |  |  |  |  | 2020년대 |  | 585138.2772 | 585138.2772 | 585138.2772
| 2040-2044 | 0 | 0 | 0 | [5 empty] | 2040-2044 |  |  |  |  | 2030년대 |  |  | 515625 | 515625
| 2045-2050 | 0 | 0 | 0 | [5 empty] | 2045-2050 |  |  |  |  | 2040년대 |  |  |  | 404604.6875
1957300
2035 simulatio
멸실율 | 2035 | 단독주택 | 아파트 | 저층아파트 | 244662.5 | 2035 | 단독주택 | 아파트 | 저층아파트 | 2035 | 단독주택 | 아파트 | 저층아파트
0.025 |  | 394246.1875 | 1112524.3102 | 163385.7523 |  |  | 0.3 | 0.6 | 0.1
5년동안 멸실율 | -1979 | 0 | 0 | 0 |  |  | 73398.75 | 146797.5 | 24466.25 | -1979
0.125 | 1980-1984 | 0 | 0 | 0 |  | 0.7 | 51379.125 | 102758.25 | 17126.375 | 1980-1984 | 0 | 0 | 0
| 1985-1989 | 0 | 0 | 0 |  | 0.2 | 14679.75 | 29359.5 | 4893.25 | 1985-1989 | 0 | 0 | 0
| 1990-1994 | 26281.4194 | 0 | 0 |  | 0.1 | 7339.875 | 14679.75 | 2446.625 | 1990-1994 | 0 | 0 | 0
| 1995-1999 | 102477 | 204483.9305 | 25273.2611 |  | 0 | 0 | 0 | 0 | 1995-1999 | 55359.6694 | 57686.4305 | 807.0111
| 2000-2004 | 47496 | 179713 | 25552.5 |  | 0 | 0 | 0 | 0 | 2000-2004 | 47496 | 179713 | 25552.5
| 2005-2009 | 47496 | 179713 | 25552.5 |  | 0 | 0 | 0 | 0 | 2005-2009 | 47496 | 179713 | 25552.5
| 2010-2014 | 55448.4313 | 170009.1053 | 28604.0192 |  | 0 | 0 | 0 | 0 | 2010-2014 | 55448.4313 | 170009.1053 | 28604.0192
| 2015-2019 | 55448.4313 | 170009.1053 | 28604.0192 |  | 0 | 0 | 0 | 0 | 2015-2019 | 55448.4313 | 170009.1053 | 28604.0192
| 2020-2024 | 59598.9054 | 208596.169 | 29799.4527 | [5 empty] | 2020-2024 | 59598.9054 | 208596.169 | 29799.4527
| 2025-2029 | 57428.75 | 201000.625 | 28714.375 | [5 empty] | 2025-2029 | 57428.75 | 201000.625 | 28714.375
| 2030-2034 | 0 | 0 | 0 | [5 empty] | 2030-2034 | 51222.5 | 179278.75 | 25611.25
| 2035-2039 | 0 | 0 | 0 | [5 empty] | 2035-2039
| 2040-2044 | 0 | 0 | 0 | [5 empty] | 2040-2044
| 2045-2050 | 0 | 0 | 0 | [5 empty] | 2045-2050
[5 empty] | 1957300 | [8 empty] | 1968750
1712637.5
2040 simulatio
멸실율 | 2040 | 단독주택 | 아파트 | 저층아파트 | 244662.5 | 2040 | 단독주택 | 아파트 | 저층아파트 | 2040 | 단독주택 | 아파트 | 저층아파트
0.025 |  | 320847.4375 | 965726.8102 | 138919.5023 |  |  | 0.1 | 0.8 | 0.1
5년동안 멸실율 | -1979 | 0 | 0 | 0 |  |  | 24466.25 | 195730 | 24466.25 | -1979
0.125 | 1980-1984 | 0 | 0 | 0 |  | 0.7 | 17126.375 | 137011 | 17126.375 | 1980-1984 | 0 | 0 | 0
| 1985-1989 | 0 | 0 | 0 |  | 0.2 | 4893.25 | 39146 | 4893.25 | 1985-1989 | 0 | 0 | 0
| 1990-1994 | 0 | 0 | 0 |  | 0.1 | 2446.625 | 19573 | 2446.625 | 1990-1994 | 0 | 0 | 0
| 1995-1999 | 55359.6694 | 57686.4305 | 807.0111 |  | 0 | 0 | 0 | 0 | 1995-1999 | 30893.4194 | 0 | 0
| 2000-2004 | 47496 | 179713 | 25552.5 |  | 0 | 0 | 0 | 0 | 2000-2004 | 47496 | 41669.4305 | 1893.2611
| 2005-2009 | 47496 | 179713 | 25552.5 |  | 0 | 0 | 0 | 0 | 2005-2009 | 47496 | 179713 | 25552.5
| 2010-2014 | 55448.4313 | 170009.1053 | 28604.0192 |  | 0 | 0 | 0 | 0 | 2010-2014 | 55448.4313 | 170009.1053 | 28604.0192
| 2015-2019 | 55448.4313 | 170009.1053 | 28604.0192 |  | 0 | 0 | 0 | 0 | 2015-2019 | 55448.4313 | 170009.1053 | 28604.0192
| 2020-2024 | 59598.9054 | 208596.169 | 29799.4527 | [5 empty] | 2020-2024 | 59598.9054 | 208596.169 | 29799.4527
| 2025-2029 | 57428.75 | 201000.625 | 28714.375 | [5 empty] | 2025-2029 | 57428.75 | 201000.625 | 28714.375
| 2030-2034 | 51222.5 | 179278.75 | 25611.25 | [5 empty] | 2030-2034 | 51222.5 | 179278.75 | 25611.25
| 2035-2039 | 0 | 0 | 0 | [5 empty] | 2035-2039 | 51902.5 | 181658.75 | 25951.25
| 2040-2044 | 0 | 0 | 0 | [5 empty] | 2040-2044
| 2045-2050 | 0 | 0 | 0 | [5 empty] | 2045-2050
[5 empty] | 1968750 | [8 empty] | 1983600
1724087.5
2050 simulatio
멸실율 | 2050 | 단독주택 | 아파트 | 저층아파트 | 246093.75 | 45 | 단독주택 | 아파트 | 저층아파트 | 2045 | 단독주택 | 아파트 | 저층아파트
0.025 |  | 296381.1875 | 769996.8102 | 114453.2523 |  |  | 0.1 | 0.8 | 0.1
5년동안 멸실율 | -1979 | 0 | 0 | 0 |  |  | 24609.375 | 196875 | 24609.375 | -1979
0.125 | 1980-1984 | 0 | 0 | 0 |  | 0.7 | 17226.5625 | 137812.5 | 17226.5625 | 1980-1984 | 0 | 0 | 0
| 1985-1989 | 0 | 0 | 0 |  | 0.2 | 4921.875 | 39375 | 4921.875 | 1985-1989 | 0 | 0 | 0
| 1990-1994 | 0 | 0 | 0 |  | 0.1 | 2460.9375 | 19687.5 | 2460.9375 | 1990-1994 | 0 | 0 | 0
| 1995-1999 | 30893.4194 | 0 | 0 |  | 0 | 0 | 0 | 0 | 1995-1999 | 6284.0444 | 0 | 0
| 2000-2004 | 47496 | 41669.4305 | 1893.2611 |  | 0 | 0 | 0 | 0 | 2000-2004 | 47496 | 0 | 0
| 2005-2009 | 47496 | 179713 | 25552.5 |  | 0 | 0 | 0 | 0 | 2005-2009 | 47496 | 24507.4305 | 2836.3861
| 2010-2014 | 55448.4313 | 170009.1053 | 28604.0192 |  | 0 | 0 | 0 | 0 | 2010-2014 | 55448.4313 | 170009.1053 | 28604.0192
| 2015-2019 | 55448.4313 | 170009.1053 | 28604.0192 |  | 0 | 0 | 0 | 0 | 2015-2019 | 55448.4313 | 170009.1053 | 28604.0192
| 2020-2024 | 59598.9054 | 208596.169 | 29799.4527 | [5 empty] | 2020-2024 | 59598.9054 | 208596.169 | 29799.4527
| 2025-2029 | 57428.75 | 201000.625 | 28714.375 | [5 empty] | 2025-2029 | 57428.75 | 201000.625 | 28714.375
| 2030-2034 | 51222.5 | 179278.75 | 25611.25 | [5 empty] | 2030-2034 | 51222.5 | 179278.75 | 25611.25
| 2035-2039 | 51902.5 | 181658.75 | 25951.25 | [5 empty] | 2035-2039 | 51902.5 | 181658.75 | 25951.25
| 2040-2044 | 0 | 0 | 0 | [5 empty] | 2040-2044 | 50298.75 | 176045.625 | 25149.375
| 2045-2050 | 0 | 0 | 0 | [5 empty] | 2045-2050
1983600
1737506.25
2045 simulatio
멸실율 | 2045 | 단독주택 | 아파트 | 저층아파트 | 215510.9375 | 2050 | 단독주택 | 아파트 | 저층아파트 | 2050 | 단독주택 | 아파트 | 저층아파트
0.025 |  | 271771.8125 | 573121.8102 | 89843.8773 |  |  | 0.1 | 0.8 | 0.1
5년동안 멸실율 | -1979 | 0 | 0 | 0 |  |  | 21551.0937 | 172408.75 | 21551.0937 | -1979
0.125 | 1980-1984 | 0 | 0 | 0 |  | 0.7 | 15085.7656 | 120686.125 | 15085.7656 | 1980-1984 | 0 | 0 | 0
| 1985-1989 | 0 | 0 | 0 |  | 0.2 | 4310.2187 | 34481.75 | 4310.2187 | 1985-1989 | 0 | 0 | 0
| 1990-1994 | 0 | 0 | 0 |  | 0.1 | 2155.1094 | 17240.875 | 2155.1094 | 1990-1994 | 0 | 0 | 0
| 1995-1999 | 6284.0444 | 0 | 0 |  | 0 | 0 | 0 | 0 | 1995-1999 | 0 | 0 | 0
| 2000-2004 | 47496 | 0 | 0 |  | 0 | 0 | 0 | 0 | 2000-2004 | 32228.9507 | 0 | 0
| 2005-2009 | 47496 | 24507.4305 | 2836.3861 |  | 0 | 0 | 0 | 0 | 2005-2009 | 47496 | 0 | 0
| 2010-2014 | 55448.4313 | 170009.1053 | 28604.0192 |  | 0 | 0 | 0 | 0 | 2010-2014 | 55448.4313 | 22107.7859 | 9889.3116
| 2015-2019 | 55448.4313 | 170009.1053 | 28604.0192 |  | 0 | 0 | 0 | 0 | 2015-2019 | 55448.4313 | 170009.1053 | 28604.0192
| 2020-2024 | 59598.9054 | 208596.169 | 29799.4527 |  |  | 0 | 0 | 0 | 2020-2024 | 59598.9054 | 208596.169 | 29799.4527
| 2025-2029 | 57428.75 | 201000.625 | 28714.375 | [5 empty] | 2025-2029 | 57428.75 | 201000.625 | 28714.375
| 2030-2034 | 51222.5 | 179278.75 | 25611.25 | [5 empty] | 2030-2034 | 51222.5 | 179278.75 | 25611.25
| 2035-2039 | 51902.5 | 181658.75 | 25951.25 | [5 empty] | 2035-2039 | 51902.5 | 181658.75 | 25951.25
| 2040-2044 | 50298.75 | 176045.625 | 25149.375 | [5 empty] | 2040-2044 | 50298.75 | 176045.625 | 25149.375
| 2045-2050 | 0 | 0 | 0 | [5 empty] | 2045-2050 | 30622.1875 | 107177.6562 | 15311.0937
1989000
1773489.0625

## building energy demand
kwh/m2 | 에너지 총합 |  |  |  | 비전력 |  |  |  | 전력
| 단독주택 | 아파트 | 저층아파트 |  | 단독주택 | 아파트 | 저층아파트 |  | 단독주택 | 아파트 | 저층아파트 |  | 2020 | 2025 | 2030 | 2035 | 2040 | 2045 | 2050
-1979 | 180.4 | 150.7 | 189.2 | -1979 | 102.4 | 105.7 | 111.2 | -1979 | 78 | 45 | 78 | 비전력 | 193.2334 | 181.3231 | 169.0698 | 153.4132 | 137.538 | 119.2712 | 103.4933
1980-1984 | 175.1 | 145.4 | 183.9 | 1980-1984 | 127.1 | 101.4 | 128.9 | 1980-1984 | 48 | 44 | 55 | 전력 | 77.1375 | 77.3286 | 77.5718 | 76.3989 | 75.4885 | 74.0177 | 70.3558
1985-1989 | 175.1 | 145.4 | 183.9 | 1985-1989 | 127.1 | 103.4 | 131.9 | 1985-1989 | 48 | 42 | 52 | 합계 | 270.3709 | 258.6517 | 246.6416 | 229.8122 | 213.0264 | 193.2889 | 173.8491 | 0.357
1990-1994 | 169.8 | 139.6 | 178.3 | 1990-1994 | 122.8 | 98.6 | 131.3 | 1990-1994 | 47 | 41 | 47 | 2.5
1995-1999 | 169.8 | 139.6 | 178.3 | 1995-1999 | 123.8 | 100.6 | 131.3 | 1995-1999 | 46 | 39 | 47 | energy consumption before fuel change (renovation rate =2.5%)
2000-2004 | 164 | 134 | 173.4 | 2000-2004 | 119 | 96 | 125.4 | 2000-2004 | 45 | 38 | 48 | energy consumption before fuel change
2005-2009 | 164 | 134 | 173.4 | 2005-2009 | 120 | 96 | 127.4 | 2005-2009 | 44 | 38 | 46
2010-2014 | 150 | 123 | 165 | 2010-2014 | 107 | 85 | 120 | 2010-2014 | 43 | 38 | 45
2015-2019 | 150 | 123 | 165 | 2015-2019 | 108 | 85 | 120 | 2015-2019 | 42 | 38 | 45
2020-2024 | 90 | 90 | 90 | 2020-2024 | 49.4 | 53.2667 | 46.5 | 2020-2024 | 40.6 | 36.7333 | 43.5
2025-2029 | 85 | 85 | 85 | 2025-2029 | 45.8 | 49.5333 | 43 | 2025-2029 | 39.2 | 35.4667 | 42
2030-2034 | 80 | 80 | 80 | 2030-2034 | 42.2 | 45.8 | 39.5 | 2030-2034 | 37.8 | 34.2 | 40.5
2035-2039 | 70 | 70 | 70 | 2035-2039 | 33.6 | 37.0667 | 31 | 2035-2039 | 36.4 | 32.9333 | 39
2040-2044 | 60 | 60 | 60 | 2040-2044 | 25 | 28.3333 | 22.5 | 2040-2044 | 35 | 31.6667 | 37.5
2045-2050 | 60 | 60 | 60 | 2045-2050 | 26.4 | 29.6 | 24 | 2045-2050 | 33.6 | 30.4 | 36
2020 | 에너지 총합 |  |  |  | 비전력 |  |  |  | 전력
TWh | 단독주택 | 아파트 | 저층아파트 |  | 단독주택 | 아파트 | 저층아파트 |  | 단독주택 | 아파트 | 저층아파트
-1979 | 1.804 | 0.007535 | 0 | -1979 | 1.024 | 0.005285 | 0 | -1979 | 0.78 | 0.00225 | 0
1980-1984 | 7.7044 | 2.7377 | 0.82755 | 1980-1984 | 5.5924 | 1.9093 | 0.58005 | 1980-1984 | 2.112 | 0.82848 | 0.2475
1985-1989 | 7.7044 | 2.7377 | 0.82755 | 1985-1989 | 5.5924 | 1.9469 | 0.59355 | 1985-1989 | 2.112 | 0.79082 | 0.234
1990-1994 | 17.4006 | 29.7176 | 5.642 | 1990-1994 | 12.5842 | 20.9897 | 4.1548 | 1990-1994 | 4.8164 | 8.728 | 1.4872
1995-1999 | 17.4006 | 29.7176 | 5.642 | 1995-1999 | 12.6867 | 21.4154 | 4.1548 | 1995-1999 | 4.7139 | 8.3022 | 1.4872
2000-2004 | 7.7893 | 24.0815 | 4.4308 | 2000-2004 | 5.652 | 17.2524 | 3.2043 | 2000-2004 | 2.1373 | 6.8291 | 1.2265
2005-2009 | 7.7893 | 24.0815 | 4.4308 | 2005-2009 | 5.6995 | 17.2524 | 3.2554 | 2005-2009 | 2.0898 | 6.8291 | 1.1754
2010-2014 | 8.3173 | 20.9111 | 4.7197 | 2010-2014 | 5.933 | 14.4508 | 3.4325 | 2010-2014 | 2.3843 | 6.4603 | 1.2872
2015-2019 | 8.3173 | 20.9111 | 4.7197 | 2015-2019 | 5.9884 | 14.4508 | 3.4325 | 2015-2019 | 2.3288 | 6.4603 | 1.2872
2020-2024 | 0 | 0 | 0 | 2020-2024 | 0 | 0 | 0 | 2020-2024 | 0 | 0 | 0
2025-2029 | 0 | 0 | 0 | 2025-2029 | 0 | 0 | 0 | 2025-2029 | 0 | 0 | 0
2030-2034 | 0 | 0 | 0 | 2030-2034 | 0 | 0 | 0 | 2030-2034 | 0 | 0 | 0
2035-2039 | 0 | 0 | 0 | 2035-2039 | 0 | 0 | 0 | 2035-2039 | 0 | 0 | 0
2040-2044 | 0 | 0 | 0 | 2040-2044 | 0 | 0 | 0 | 2040-2044 | 0 | 0 | 0
2045-2050 | 0 | 0 | 0 | 2045-2050 | 0 | 0 | 0 | 2045-2050 | 0 | 0 | 0
2025 | 에너지 총합 |  |  |  | 비전력 |  |  |  | 전력
TWh | 단독주택 | 아파트 | 저층아파트 |  | 단독주택 | 아파트 | 저층아파트 |  | 단독주택 | 아파트 | 저층아파트
-1979 | 0 | 0 | 0 | -1979 | 0 | 0 | 0 | -1979 | 0 | 0 | 0
1980-1984 | 0 | 0 | 0 | 1980-1984 | 0 | 0 | 0 | 1980-1984 | 0 | 0 | 0
1985-1989 | 0.81322 | 0 | 0 | 1985-1989 | 0.59029 | 0 | 0 | 1985-1989 | 0.22293 | 0 | 0
1990-1994 | 15.828 | 18.8129 | 3.1183 | 1990-1994 | 11.4468 | 13.2876 | 2.2963 | 1990-1994 | 4.3811 | 5.5253 | 0.82199
1995-1999 | 17.4006 | 29.7176 | 5.642 | 1995-1999 | 12.6867 | 21.4154 | 4.1548 | 1995-1999 | 4.7139 | 8.3022 | 1.4872
2000-2004 | 7.7893 | 24.0815 | 4.4308 | 2000-2004 | 5.652 | 17.2524 | 3.2043 | 2000-2004 | 2.1373 | 6.8291 | 1.2265
2005-2009 | 7.7893 | 24.0815 | 4.4308 | 2005-2009 | 5.6995 | 17.2524 | 3.2554 | 2005-2009 | 2.0898 | 6.8291 | 1.1754
2010-2014 | 8.3173 | 20.9111 | 4.7197 | 2010-2014 | 5.933 | 14.4508 | 3.4325 | 2010-2014 | 2.3843 | 6.4603 | 1.2872
2015-2019 | 8.3173 | 20.9111 | 4.7197 | 2015-2019 | 5.9884 | 14.4508 | 3.4325 | 2015-2019 | 2.3288 | 6.4603 | 1.2872
2020-2024 | 5.3639 | 18.7737 | 2.682 | 2020-2024 | 2.9442 | 11.1112 | 1.3857 | 2020-2024 | 2.4197 | 7.6624 | 1.2963
2025-2029 | 0 | 0 | 0 | 2025-2029 | 0 | 0 | 0 | 2025-2029 | 0 | 0 | 0
2030-2034 | 0 | 0 | 0 | 2030-2034 | 0 | 0 | 0 | 2030-2034 | 0 | 0 | 0
2035-2039 | 0 | 0 | 0 | 2035-2039 | 0 | 0 | 0 | 2035-2039 | 0 | 0 | 0
2040-2044 | 0 | 0 | 0 | 2040-2044 | 0 | 0 | 0 | 2040-2044 | 0 | 0 | 0
2045-2050 | 0 | 0 | 0 | 2045-2050 | 0 | 0 | 0 | 2045-2050 | 0 | 0 | 0
2030 | 에너지 총합 |  |  |  | 비전력 |  |  |  | 전력
TWh | 단독주택 | 아파트 | 저층아파트 |  | 단독주택 | 아파트 | 저층아파트 |  | 단독주택 | 아파트 | 저층아파트
-1979 | 0 | 0 | 0 | -1979 | 0 | 0 | 0 | -1979 | 0 | 0 | 0
1980-1984 | 0 | 0 | 0 | 1980-1984 | 0 | 0 | 0 | 1980-1984 | 0 | 0 | 0
1985-1989 | 0 | 0 | 0 | 1985-1989 | 0 | 0 | 0 | 1985-1989 | 0 | 0 | 0
1990-1994 | 4.4626 | 0 | 0 | 1990-1994 | 3.2274 | 0 | 0 | 1990-1994 | 1.2352 | 0 | 0
1995-1999 | 17.4006 | 28.546 | 4.5062 | 1995-1999 | 12.6867 | 20.5711 | 3.3184 | 1995-1999 | 4.7139 | 7.9749 | 1.1878
2000-2004 | 7.7893 | 24.0815 | 4.4308 | 2000-2004 | 5.652 | 17.2524 | 3.2043 | 2000-2004 | 2.1373 | 6.8291 | 1.2265
2005-2009 | 7.7893 | 24.0815 | 4.4308 | 2005-2009 | 5.6995 | 17.2524 | 3.2554 | 2005-2009 | 2.0898 | 6.8291 | 1.1754
2010-2014 | 8.3173 | 20.9111 | 4.7197 | 2010-2014 | 5.933 | 14.4508 | 3.4325 | 2010-2014 | 2.3843 | 6.4603 | 1.2872
2015-2019 | 8.3173 | 20.9111 | 4.7197 | 2015-2019 | 5.9884 | 14.4508 | 3.4325 | 2015-2019 | 2.3288 | 6.4603 | 1.2872
2020-2024 | 5.3639 | 18.7737 | 2.682 | 2020-2024 | 2.9442 | 11.1112 | 1.3857 | 2020-2024 | 2.4197 | 7.6624 | 1.2963
2025-2029 | 4.8814 | 17.0851 | 2.4407 | 2025-2029 | 2.6302 | 9.9562 | 1.2347 | 2025-2029 | 2.2512 | 7.1288 | 1.206
2030-2034 | 0 | 0 | 0 | 2030-2034 | 0 | 0 | 0 | 2030-2034 | 0 | 0 | 0
2035-2039 | 0 | 0 | 0 | 2035-2039 | 0 | 0 | 0 | 2035-2039 | 0 | 0 | 0
2040-2044 | 0 | 0 | 0 | 2040-2044 | 0 | 0 | 0 | 2040-2044 | 0 | 0 | 0
2045-2050 | 0 | 0 | 0 | 2045-2050 | 0 | 0 | 0 | 2045-2050 | 0 | 0 | 0
2035 | 에너지 총합 |  |  |  | 비전력 |  |  |  | 전력
TWh | 단독주택 | 아파트 | 저층아파트 |  | 단독주택 | 아파트 | 저층아파트 |  | 단독주택 | 아파트 | 저층아파트
-1979 | 0 | 0 | 0 | -1979 | 0 | 0 | 0 | -1979 | 0 | 0 | 0
1980-1984 | 0 | 0 | 0 | 1980-1984 | 0 | 0 | 0 | 1980-1984 | 0 | 0 | 0
1985-1989 | 0 | 0 | 0 | 1985-1989 | 0 | 0 | 0 | 1985-1989 | 0 | 0 | 0
1990-1994 | 0 | 0 | 0 | 1990-1994 | 0 | 0 | 0 | 1990-1994 | 0 | 0 | 0
1995-1999 | 9.4001 | 8.053 | 0.14389 | 1995-1999 | 6.8535 | 5.8033 | 0.10596 | 1995-1999 | 2.5465 | 2.2498 | 0.03793
2000-2004 | 7.7893 | 24.0815 | 4.4308 | 2000-2004 | 5.652 | 17.2524 | 3.2043 | 2000-2004 | 2.1373 | 6.8291 | 1.2265
2005-2009 | 7.7893 | 24.0815 | 4.4308 | 2005-2009 | 5.6995 | 17.2524 | 3.2554 | 2005-2009 | 2.0898 | 6.8291 | 1.1754
2010-2014 | 8.3173 | 20.9111 | 4.7197 | 2010-2014 | 5.933 | 14.4508 | 3.4325 | 2010-2014 | 2.3843 | 6.4603 | 1.2872
2015-2019 | 8.3173 | 20.9111 | 4.7197 | 2015-2019 | 5.9884 | 14.4508 | 3.4325 | 2015-2019 | 2.3288 | 6.4603 | 1.2872
2020-2024 | 5.3639 | 18.7737 | 2.682 | 2020-2024 | 2.9442 | 11.1112 | 1.3857 | 2020-2024 | 2.4197 | 7.6624 | 1.2963
2025-2029 | 4.8814 | 17.0851 | 2.4407 | 2025-2029 | 2.6302 | 9.9562 | 1.2347 | 2025-2029 | 2.2512 | 7.1288 | 1.206
2030-2034 | 4.0978 | 14.3423 | 2.0489 | 2030-2034 | 2.1616 | 8.211 | 1.0116 | 2030-2034 | 1.9362 | 6.1313 | 1.0373
2035-2039 | 0 | 0 | 0 | 2035-2039 | 0 | 0 | 0 | 2035-2039 | 0 | 0 | 0
2040-2044 | 0 | 0 | 0 | 2040-2044 | 0 | 0 | 0 | 2040-2044 | 0 | 0 | 0
2045-2050 | 0 | 0 | 0 | 2045-2050 | 0 | 0 | 0 | 2045-2050 | 0 | 0 | 0
2040 | 에너지 총합 |  |  |  | 비전력 |  |  |  | 전력
TWh | 단독주택 | 아파트 | 저층아파트 |  | 단독주택 | 아파트 | 저층아파트 |  | 단독주택 | 아파트 | 저층아파트
-1979 | 0 | 0 | 0 | -1979 | 0 | 0 | 0 | -1979 | 0 | 0 | 0
1980-1984 | 0 | 0 | 0 | 1980-1984 | 0 | 0 | 0 | 1980-1984 | 0 | 0 | 0
1985-1989 | 0 | 0 | 0 | 1985-1989 | 0 | 0 | 0 | 1985-1989 | 0 | 0 | 0
1990-1994 | 0 | 0 | 0 | 1990-1994 | 0 | 0 | 0 | 1990-1994 | 0 | 0 | 0
1995-1999 | 5.2457 | 0 | 0 | 1995-1999 | 3.8246 | 0 | 0 | 1995-1999 | 1.4211 | 0 | 0
2000-2004 | 7.7893 | 5.5837 | 0.32829 | 2000-2004 | 5.652 | 4.0003 | 0.23741 | 2000-2004 | 2.1373 | 1.5834 | 0.090877
2005-2009 | 7.7893 | 24.0815 | 4.4308 | 2005-2009 | 5.6995 | 17.2524 | 3.2554 | 2005-2009 | 2.0898 | 6.8291 | 1.1754
2010-2014 | 8.3173 | 20.9111 | 4.7197 | 2010-2014 | 5.933 | 14.4508 | 3.4325 | 2010-2014 | 2.3843 | 6.4603 | 1.2872
2015-2019 | 8.3173 | 20.9111 | 4.7197 | 2015-2019 | 5.9884 | 14.4508 | 3.4325 | 2015-2019 | 2.3288 | 6.4603 | 1.2872
2020-2024 | 5.3639 | 18.7737 | 2.682 | 2020-2024 | 2.9442 | 11.1112 | 1.3857 | 2020-2024 | 2.4197 | 7.6624 | 1.2963
2025-2029 | 4.8814 | 17.0851 | 2.4407 | 2025-2029 | 2.6302 | 9.9562 | 1.2347 | 2025-2029 | 2.2512 | 7.1288 | 1.206
2030-2034 | 4.0978 | 14.3423 | 2.0489 | 2030-2034 | 2.1616 | 8.211 | 1.0116 | 2030-2034 | 1.9362 | 6.1313 | 1.0373
2035-2039 | 3.6332 | 12.7161 | 1.8166 | 2035-2039 | 1.7439 | 6.7335 | 0.80449 | 2035-2039 | 1.8893 | 5.9826 | 1.0121
2040-2044 | 0 | 0 | 0 | 2040-2044 | 0 | 0 | 0 | 2040-2044 | 0 | 0 | 0
2045-2050 | 0 | 0 | 0 | 2045-2050 | 0 | 0 | 0 | 2045-2050 | 0 | 0 | 0
2045 | 에너지 총합 |  |  |  | 비전력 |  |  |  | 전력
TWh | 단독주택 | 아파트 | 저층아파트 |  | 단독주택 | 아파트 | 저층아파트 |  | 단독주택 | 아파트 | 저층아파트
-1979 | 0 | 0 | 0 | -1979 | 0 | 0 | 0 | -1979 | 0 | 0 | 0
1980-1984 | 0 | 0 | 0 | 1980-1984 | 0 | 0 | 0 | 1980-1984 | 0 | 0 | 0
1985-1989 | 0 | 0 | 0 | 1985-1989 | 0 | 0 | 0 | 1985-1989 | 0 | 0 | 0
1990-1994 | 0 | 0 | 0 | 1990-1994 | 0 | 0 | 0 | 1990-1994 | 0 | 0 | 0
1995-1999 | 1.067 | 0 | 0 | 1995-1999 | 0.77796 | 0 | 0 | 1995-1999 | 0.28907 | 0 | 0
2000-2004 | 7.7893 | 0 | 0 | 2000-2004 | 5.652 | 0 | 0 | 2000-2004 | 2.1373 | 0 | 0
2005-2009 | 7.7893 | 3.284 | 0.49183 | 2005-2009 | 5.6995 | 2.3527 | 0.36136 | 2005-2009 | 2.0898 | 0.93128 | 0.13047
2010-2014 | 8.3173 | 20.9111 | 4.7197 | 2010-2014 | 5.933 | 14.4508 | 3.4325 | 2010-2014 | 2.3843 | 6.4603 | 1.2872
2015-2019 | 8.3173 | 20.9111 | 4.7197 | 2015-2019 | 5.9884 | 14.4508 | 3.4325 | 2015-2019 | 2.3288 | 6.4603 | 1.2872
2020-2024 | 5.3639 | 18.7737 | 2.682 | 2020-2024 | 2.9442 | 11.1112 | 1.3857 | 2020-2024 | 2.4197 | 7.6624 | 1.2963
2025-2029 | 4.8814 | 17.0851 | 2.4407 | 2025-2029 | 2.6302 | 9.9562 | 1.2347 | 2025-2029 | 2.2512 | 7.1288 | 1.206
2030-2034 | 4.0978 | 14.3423 | 2.0489 | 2030-2034 | 2.1616 | 8.211 | 1.0116 | 2030-2034 | 1.9362 | 6.1313 | 1.0373
2035-2039 | 3.6332 | 12.7161 | 1.8166 | 2035-2039 | 1.7439 | 6.7335 | 0.80449 | 2035-2039 | 1.8893 | 5.9826 | 1.0121
2040-2044 | 3.0179 | 10.5627 | 1.509 | 2040-2044 | 1.2575 | 4.988 | 0.56586 | 2040-2044 | 1.7605 | 5.5748 | 0.9431
2045-2050 | 0 | 0 | 0 | 2045-2050 | 0 | 0 | 0 | 2045-2050 | 0 | 0 | 0
2050 | 에너지 총합 |  |  |  | 비전력 |  |  |  | 전력
TWh | 단독주택 | 아파트 | 저층아파트 |  | 단독주택 | 아파트 | 저층아파트 |  | 단독주택 | 아파트 | 저층아파트
-1979 | 0 | 0 | 0 | -1979 | 0 | 0 | 0 | -1979 | 0 | 0 | 0
1980-1984 | 0 | 0 | 0 | 1980-1984 | 0 | 0 | 0 | 1980-1984 | 0 | 0 | 0
1985-1989 | 0 | 0 | 0 | 1985-1989 | 0 | 0 | 0 | 1985-1989 | 0 | 0 | 0
1990-1994 | 0 | 0 | 0 | 1990-1994 | 0 | 0 | 0 | 1990-1994 | 0 | 0 | 0
1995-1999 | 0 | 0 | 0 | 1995-1999 | 0 | 0 | 0 | 1995-1999 | 0 | 0 | 0
2000-2004 | 5.2855 | 0 | 0 | 2000-2004 | 3.8352 | 0 | 0 | 2000-2004 | 1.4503 | 0 | 0
2005-2009 | 7.7893 | 0 | 0 | 2005-2009 | 5.6995 | 0 | 0 | 2005-2009 | 2.0898 | 0 | 0
2010-2014 | 8.3173 | 2.7193 | 1.6317 | 2010-2014 | 5.933 | 1.8792 | 1.1867 | 2010-2014 | 2.3843 | 0.8401 | 0.44502
2015-2019 | 8.3173 | 20.9111 | 4.7197 | 2015-2019 | 5.9884 | 14.4508 | 3.4325 | 2015-2019 | 2.3288 | 6.4603 | 1.2872
2020-2024 | 5.3639 | 18.7737 | 2.682 | 2020-2024 | 2.9442 | 11.1112 | 1.3857 | 2020-2024 | 2.4197 | 7.6624 | 1.2963
2025-2029 | 4.8814 | 17.0851 | 2.4407 | 2025-2029 | 2.6302 | 9.9562 | 1.2347 | 2025-2029 | 2.2512 | 7.1288 | 1.206
2030-2034 | 4.0978 | 14.3423 | 2.0489 | 2030-2034 | 2.1616 | 8.211 | 1.0116 | 2030-2034 | 1.9362 | 6.1313 | 1.0373
2035-2039 | 3.6332 | 12.7161 | 1.8166 | 2035-2039 | 1.7439 | 6.7335 | 0.80449 | 2035-2039 | 1.8893 | 5.9826 | 1.0121
2040-2044 | 3.0179 | 10.5627 | 1.509 | 2040-2044 | 1.2575 | 4.988 | 0.56586 | 2040-2044 | 1.7605 | 5.5748 | 0.9431
2045-2050 | 1.8373 | 6.4307 | 0.91867 | 2045-2050 | 0.80843 | 3.1725 | 0.36747 | 2045-2050 | 1.0289 | 3.2582 | 0.5512

## building non-electricity (real)
kwh/m2 | 에너지 총합 |  |  |  | 비전력 |  |  |  | 전력
| 단독주택 | 아파트 | 저층아파트 |  | 단독주택 | 아파트 | 저층아파트 |  | 단독주택 | 아파트 | 저층아파트 |  |  | 2020 실적 | 석탄 | 석유 | 도시가스 | 전력 | 열 | 기타 | 합계
-1979 | 180.4 | 150.7 | 189.2 | -1979 | 102.4 | 105.7 | 111.2 | -1979 | 78 | 45 | 78 |  |  |  | 2.8028 | 34.5295 | 126.6274 | 74.1064 | 26.7839 | 5.4428 | 270.2579
1980-1984 | 175.1 | 145.4 | 183.9 | 1980-1984 | 127.1 | 101.4 | 128.9 | 1980-1984 | 48 | 44 | 55
1985-1989 | 175.1 | 145.4 | 183.9 | 1985-1989 | 127.1 | 103.4 | 131.9 | 1985-1989 | 48 | 42 | 52 |  |  | 원칙 |  |  |  |  | 단독주택 | 저층아파트 | 석탄 | 석유
1990-1994 | 169.8 | 139.6 | 178.3 | 1990-1994 | 122.8 | 98.6 | 131.3 | 1990-1994 | 47 | 41 | 47 |  |  | 석탄 | 단독주택과 저층아파트 80년대 전반부까지 |  |  |  | 6.6164 | 0.58005 | 2.8028
1995-1999 | 169.8 | 139.6 | 178.3 | 1995-1999 | 123.8 | 100.6 | 131.3 | 1995-1999 | 46 | 39 | 47 |  |  | 석유 | 단독주택과 저층아파트 90년대까지 |  |  |  | 37.4796 | 9.4832 |  | 34.53
2000-2004 | 164 | 134 | 173.4 | 2000-2004 | 119 | 96 | 125.4 | 2000-2004 | 45 | 38 | 48 |  |  | 기타 | 단독주택과 저층아파트 전반적으로 | [13 empty] | heat pump COP |  | 3.5
2005-2009 | 164 | 134 | 173.4 | 2005-2009 | 120 | 96 | 127.4 | 2005-2009 | 44 | 38 | 46 |  | 비율 | 석탄 |  |  | 석유 |  |  | 도시가스 |  |  | 열 |  |  | 기타 |  |  |  | 전력 |  | check |  |  | 연면적(1000m2)
2010-2014 | 150 | 123 | 165 | 2010-2014 | 107 | 85 | 120 | 2010-2014 | 43 | 38 | 45 |  |  | 단독주택 | 아파트 | 저층아파트 | 단독주택 | 아파트 | 저층아파트 | 단독주택 | 아파트 | 저층아파트 | 단독주택 | 아파트 | 저층아파트 | 단독주택 | 아파트 | 저층아파트 | 단독주택 | 아파트 | 저층아파트 | 단독주택 | 아파트 | 저층아파트 | 결과 | 석탄 |  |  | 석유 |  |  | 도시가스 |  |  | 열 |  |  | 기타
2015-2019 | 150 | 123 | 165 | 2015-2019 | 108 | 85 | 120 | 2015-2019 | 42 | 38 | 45 |  | -1979 | 0.65 | 0.5 | 0.85 | 0.2 | 0.5 | 0.05 | 0 | 0 | 0 | 0 | 0 | 0 | 0.15 | 0 | 0.1 |  |  |  | 1 | 1 | 1 |  | 단독주택 | 아파트 | 저층아파트 | 단독주택 | 아파트 | 저층아파트 | 단독주택 | 아파트 | 저층아파트 | 단독주택 | 아파트 | 저층아파트 | 단독주택 | 아파트 | 저층아파트
2020-2024 | 90 | 90 | 90 | 2020-2024 | 49.4 | 53.2667 | 46.5 | 2020-2024 | 40.6 | 36.7333 | 43.5 |  | 1980-1984 | 0.25 | 0.23 | 0.51 | 0.6 | 0.5 | 0.39 | 0 | 0.27 | 0 | 0 | 0 | 0 | 0.15 | 0 | 0.1 |  |  |  | 1 | 1 | 1 | -1979 | 6500 | 25 | 0 | 2000 | 25 | 0 | 0 | 0 | 0 | 0 | 0 | 0 | 1500 | 0 | 0
2025-2029 | 85 | 85 | 85 | 2025-2029 | 45.8 | 49.5333 | 43 | 2025-2029 | 39.2 | 35.4667 | 42 |  | 1985-1989 | 0 | 0 | 0 | 0.65 | 0.5 | 0.6 | 0.2 | 0.5 | 0.3 | 0 | 0 | 0 | 0.15 | 0 | 0.1 |  |  |  | 1 | 1 | 1 | 1980-1984 | 11000 | 4330.67 | 2295 | 26400 | 9414.5 | 1755 | 0 | 5083.83 | 0 | 0 | 0 | 0 | 6600 | 0 | 450
2030-2034 | 80 | 80 | 80 | 2030-2034 | 42.2 | 45.8 | 39.5 | 2030-2034 | 37.8 | 34.2 | 40.5 |  | 1990-1994 | 0 | 0 | 0 | 0.5 | 0.25 | 0.6 | 0.4 | 0.6 | 0.3 | 0 | 0.15 | 0 | 0.1 | 0 | 0.1 |  |  |  | 1 | 1 | 1 | 1985-1989 | 0 | 0 | 0 | 28600 | 9414.5 | 2700 | 8800 | 9414.5 | 1350 | 0 | 0 | 0 | 6600 | 0 | 450
2035-2039 | 70 | 70 | 70 | 2035-2039 | 33.6 | 37.0667 | 31 | 2035-2039 | 36.4 | 32.9333 | 39 |  | 1995-1999 | 0 | 0 | 0 | 0.35 | 0.15 | 0.39 | 0.6 | 0.7 | 0.46 | 0 | 0.15 | 0.1 | 0.05 | 0 | 0.05 |  |  |  | 1 | 1 | 1 | 1990-1994 | 0 | 0 | 0 | 51238.5 | 53219.25 | 18986.1 | 40990.8 | 127726.2 | 9493.05 | 0 | 31931.55 | 0 | 10247.7 | 0 | 3164.35
2040-2044 | 60 | 60 | 60 | 2040-2044 | 25 | 28.3333 | 22.5 | 2040-2044 | 35 | 31.6667 | 37.5 |  | 2000-2004 | 0 | 0 | 0 | 0 | 0 | 0 | 0.95 | 0.8 | 0.8 | 0 | 0.2 | 0.15 | 0.05 | 0 | 0.05 |  |  |  | 1 | 1 | 1 | 1995-1999 | 0 | 0 | 0 | 35866.95 | 31931.55 | 12340.965 | 61486.2 | 149013.9 | 14556.01 | 0 | 31931.55 | 3164.35 | 5123.85 | 0 | 1582.175
2045-2050 | 60 | 60 | 60 | 2045-2050 | 26.4 | 29.6 | 24 | 2045-2050 | 33.6 | 30.4 | 36 |  | 2005-2009 | 0 | 0 | 0 | 0 | 0 | 0 | 0.95 | 0.75 | 0.75 | 0 | 0.25 | 0.2 | 0.05 | 0 | 0.05 |  |  |  | 1 | 1 | 1 | 2000-2004 | 0 | 0 | 0 | 0 | 0 | 0 | 45121.2 | 143770.4 | 20442 | 0 | 35942.6 | 3832.875 | 2374.8 | 0 | 1277.625
[13 empty] | 2010-2014 | 0 | 0 | 0 | 0 | 0 | 0 | 1 | 0.7 | 0.75 | 0 | 0.3 | 0.25 | 0 | 0 | 0 |  |  |  | 1 | 1 | 1 | 2005-2009 | 0 | 0 | 0 | 0 | 0 | 0 | 45121.2 | 134784.75 | 19164.375 | 0 | 44928.25 | 5110.5 | 2374.8 | 0 | 1277.625
[13 empty] | 2015-2019 | 0 | 0 | 0 | 0 | 0 | 0 | 1 | 0.65 | 0.75 | 0 | 0.35 | 0.25 | 0 | 0 | 0 |  |  |  | 1 | 1 | 1 | 2010-2014 | 0 | 0 | 0 | 0 | 0 | 0 | 55448.4313 | 119006.3737 | 21453.0144 | 0 | 51002.7316 | 7151.0048 | 0 | 0 | 0
[13 empty] | 2020-2024 | [6 empty] | 0.5 | 0.4 | 0.4 | 0.1 | 0.3 | 0.2 | 0 | 0 | 0 | 0.4 | 0.3 | 0.4 | 1 | 1 | 1 | 2015-2019 | 0 | 0 | 0 | 0 | 0 | 0 | 55448.4313 | 110505.9185 | 21453.0144 | 0 | 59503.1869 | 7151.0048 | 0 | 0 | 0
[13 empty] | 2025-2029 | [6 empty] | 0.1 | 0.1 | 0.1 | 0.1 | 0.3 | 0.2 | 0 | 0 | 0 | 0.8 | 0.6 | 0.7 | 1 | 1 | 1
[13 empty] | 2030-2034 | [6 empty] | 0 | 0 | 0 | 0.1 | 0.3 | 0.2 | 0 | 0 | 0 | 0.9 | 0.7 | 0.8 | 1 | 1 | 1 | [18 empty] | emission factor
[13 empty] | 2035-2039 | [6 empty] | 0 | 0 | 0 | 0.1 | 0.3 | 0.2 | 0 | 0 | 0 | 0.9 | 0.7 | 0.8 | 1 | 1 | 1 | [18 empty] | NG | 0.21
[13 empty] | 2040-2044 | [6 empty] | 0 | 0 | 0 | 0.1 | 0.3 | 0.2 | 0 | 0 | 0 | 0.9 | 0.7 | 0.8 | 1 | 1 | 1 | 2.5 | 3.5 | [16 empty] | coal | 0.34
[13 empty] | 2045-2050 | [6 empty] | 0 | 0 | 0 | 0.1 | 0.3 | 0.2 | 0 | 0 | 0 | 0.9 | 0.7 | 0.8 | 1 | 1 | 1 | energy consumption |  |  | energy consumption (renovation rate =2.5%, COP=3.5) | [5 empty] | energy consumption_no emission |  |  | energy consumption_no emission(renovation rate=2.5%, COP=3.5) | [5 empty] | oil | 0.25
2020 | 에너지 총합 |  |  |  | 비전력 |  |  |  | 전력 |  |  | 2020 | 결과 | 석탄 |  |  | 석유 |  |  | 도시가스 |  |  | 열 |  |  | 기타 |  |  | 전력 |  |  | check |  |  |  | 석탄 | 석유 | 도시가스 | 열 | 기타 | 전력(heat) | 전력 |  |  | 석탄 | 석유 | 도시가스 | 열 | 기타 | 전력(heat) | 전력 |  | 석탄 | 석유 | 가스 | emission (MtCO2eq)
TWh | 단독주택 | 아파트 | 저층아파트 |  | 단독주택 | 아파트 | 저층아파트 |  | 단독주택 | 아파트 | 저층아파트 |  |  | 단독주택 | 아파트 | 저층아파트 | 단독주택 | 아파트 | 저층아파트 | 단독주택 | 아파트 | 저층아파트 | 단독주택 | 아파트 | 저층아파트 | 단독주택 | 아파트 | 저층아파트 | 단독주택 | 아파트 | 저층아파트 | 단독주택 | 아파트 | 저층아파트 | 2020 | 2.8013 | 33.0138 | 125.2823 | 26.7808 | 5.3552 | 0 | 77.1375 |  | 2020 | 2.8013 | 33.0138 | 125.2823 | 26.7808 | 5.3552 | 0 | 77.1375 | 2020 | 0.95244 | 8.2534 | 26.3093 | 35.5152
-1979 | 1.804 | 0.007535 | 0 | -1979 | 1.024 | 0.005285 | 0 | -1979 | 0.78 | 0.00225 | 0 |  | -1979 | 0.6656 | 0.0026425 | 0 | 0.2048 | 0.0026425 | 0 | 0 | 0 | 0 | 0 | 0 | 0 | 0.1536 | 0 | 0 |  |  |  | 1.024 | 0.005285 | 0 | 2025 | 0 | 20.0798 | 123.452 | 29.5304 | 3.1955 | 1.4472 | 77.3286 |  | 2025 | 0 | 20.0798 | 123.452 | 29.5304 | 3.1955 | 1.4472 | 77.3286 | 2025 | 0 | 5.02 | 25.9249 | 30.9449
1980-1984 | 7.7044 | 2.7377 | 0.82755 | 1980-1984 | 5.5924 | 1.9093 | 0.58005 | 1980-1984 | 2.112 | 0.82848 | 0.2475 |  | 1980-1984 | 1.3981 | 0.43913 | 0.29583 | 3.3554 | 0.95463 | 0.22622 | 0 | 0.5155 | 0 | 0 | 0 | 0 | 0.83886 | 0 | 0.058005 |  |  |  | 5.5924 | 1.9093 | 0.58005 | 2030 | 0 | 8.3471 | 102.4782 | 33.7855 | 2.0135 | 6.9224 | 77.5718 |  | 2030 | 0 | 8.3471 | 102.4782 | 33.7855 | 2.0135 | 6.9224 | 77.5718 | 2030 | 0 | 2.0868 | 21.5204 | 23.6072
1985-1989 | 7.7044 | 2.7377 | 0.82755 | 1985-1989 | 5.5924 | 1.9469 | 0.59355 | 1985-1989 | 2.112 | 0.79082 | 0.234 |  | 1985-1989 | 0 | 0 | 0 | 3.6351 | 0.97346 | 0.35613 | 1.1185 | 0.97346 | 0.17807 | 0 | 0 | 0 | 0.83886 | 0 | 0.059355 |  |  |  | 5.5924 | 1.9469 | 0.59355 | 2035 | 0 | 1.6553 | 69.8083 | 38.7822 | 1.2385 | 13.5532 | 76.3989 |  | 2035 | 0 | 1.6553 | 69.8083 | 38.7822 | 1.2385 | 13.5532 | 76.3989 | 2035 | 0 | 0.41382 | 14.6598 | 15.0736
1990-1994 | 17.4006 | 29.7176 | 5.642 | 1990-1994 | 12.5842 | 20.9897 | 4.1548 | 1990-1994 | 4.8164 | 8.728 | 1.4872 |  | 1990-1994 | 0 | 0 | 0 | 6.2921 | 5.2474 | 2.4929 | 5.0337 | 12.5938 | 1.2464 | 0 | 3.1485 | 0 | 1.2584 | 0 | 0.41548 |  |  |  | 12.5842 | 20.9897 | 4.1548 | 2040 | 0 | 0.53544 | 45.9978 | 38.0722 | 0.93345 | 16.9014 | 75.4885 |  | 2040 | 0 | 0.53544 | 45.9978 | 38.0722 | 0.93345 | 16.9014 | 75.4885 | 2040 | 0 | 0.13386 | 9.6595 | 9.7934
1995-1999 | 17.4006 | 29.7176 | 5.642 | 1995-1999 | 12.6867 | 21.4154 | 4.1548 | 1995-1999 | 4.7139 | 8.3022 | 1.4872 |  | 1995-1999 | 0 | 0 | 0 | 4.4403 | 3.2123 | 1.6204 | 7.612 | 14.9908 | 1.9112 | 0 | 3.2123 | 0.41548 | 0.63433 | 0 | 0.20774 |  |  |  | 12.6867 | 21.4154 | 4.1548 | 2045 | 0 | 0.054458 | 11.5436 | 42.6466 | 0.62454 | 26.1271 | 74.0177 |  | 2045 | 0 | 0.054458 | 11.5436 | 42.6466 | 0.62454 | 26.1271 | 74.0177 | 2045 | 0 | 0.013614 | 2.4242 | 2.4378
2000-2004 | 7.7893 | 24.0815 | 4.4308 | 2000-2004 | 5.652 | 17.2524 | 3.2043 | 2000-2004 | 2.1373 | 6.8291 | 1.2265 |  | 2000-2004 | 0 | 0 | 0 | 0 | 0 | 0 | 5.3694 | 13.802 | 2.5634 | 0 | 3.4505 | 0.48064 | 0.2826 | 0 | 0.16021 |  |  |  | 5.652 | 17.2524 | 3.2043 | 2050 | 0 | 0 | 0 | 37.6268 | 0.47674 | 26.872 | 70.3558 |  | 2050* | 0 | 0 | 0 | 37.6268 | 0 | 26.872 | 70.3558 | 2050* | 0 | 0 | 0 | 0
2005-2009 | 7.7893 | 24.0815 | 4.4308 | 2005-2009 | 5.6995 | 17.2524 | 3.2554 | 2005-2009 | 2.0898 | 6.8291 | 1.1754 |  | 2005-2009 | 0 | 0 | 0 | 0 | 0 | 0 | 5.4145 | 12.9393 | 2.4415 | 0 | 4.3131 | 0.65108 | 0.28498 | 0 | 0.16277 |  |  |  | 5.6995 | 17.2524 | 3.2554 | 2050* | 0 | 0 | 0 | 37.6268 | 0.47674 | 26.872 | 70.3558 | [13 empty] | 117.372
2010-2014 | 8.3173 | 20.9111 | 4.7197 | 2010-2014 | 5.933 | 14.4508 | 3.4325 | 2010-2014 | 2.3843 | 6.4603 | 1.2872 |  | 2010-2014 | 0 | 0 | 0 | 0 | 0 | 0 | 5.933 | 10.1155 | 2.5744 | 0 | 4.3352 | 0.85812 | 0 | 0 | 0 |  |  |  | 5.933 | 14.4508 | 3.4325
2015-2019 | 8.3173 | 20.9111 | 4.7197 | 2015-2019 | 5.9884 | 14.4508 | 3.4325 | 2015-2019 | 2.3288 | 6.4603 | 1.2872 |  | 2015-2019 | 0 | 0 | 0 | 0 | 0 | 0 | 5.9884 | 9.393 | 2.5744 | 0 | 5.0578 | 0.85812 | 0 | 0 | 0 |  |  |  | 5.9884 | 14.4508 | 3.4325
2020-2024 | 0 | 0 | 0 | 2020-2024 | 0 | 0 | 0 | 2020-2024 | 0 | 0 | 0 |  | 2020-2024 | [18 empty] | 0 | 0 | 0
2025-2029 | 0 | 0 | 0 | 2025-2029 | 0 | 0 | 0 | 2025-2029 | 0 | 0 | 0 |  | 2025-2029 | [39 empty] | 석탄 | 석유 | 가스 | emission (MtCO2eq)
2030-2034 | 0 | 0 | 0 | 2030-2034 | 0 | 0 | 0 | 2030-2034 | 0 | 0 | 0 |  | 2030-2034 | [38 empty] | 2020 | 0.95244 | 8.2534 | 26.3093 | 35.5152
2035-2039 | 0 | 0 | 0 | 2035-2039 | 0 | 0 | 0 | 2035-2039 | 0 | 0 | 0 |  | 2035-2039 | [38 empty] | 2025 | 0 | 5.02 | 25.9249 | 30.9449
2040-2044 | 0 | 0 | 0 | 2040-2044 | 0 | 0 | 0 | 2040-2044 | 0 | 0 | 0 |  | 2040-2044 | [38 empty] | 2030 | 0 | 2.0868 | 21.5204 | 23.6072
2045-2050 | 0 | 0 | 0 | 2045-2050 | 0 | 0 | 0 | 2045-2050 | 0 | 0 | 0 |  | 2045-2050 | [38 empty] | 2035 | 0 | 0.41382 | 14.6598 | 15.0736
[14 empty] | 0.0015321 |  |  | 1.5157 |  |  | 1.3451 |  |  | 0.00308 |  |  | 0.08763 | [5 empty] | 60.7526 | 109.673 | 22.8078 | [17 empty] | 2040 | 0 | 0.13386 | 9.6595 | 9.7934
[52 empty] | 2045 | 0 | 0.013614 | 2.4242 | 2.4378
[52 empty] | 2050 | 0 | 0 | 0 | 0
2025 | 에너지 총합 |  |  |  | 비전력 |  |  |  | 전력 |  |  | 2025 | 결과 | 석탄 |  |  | 석유 |  |  | 도시가스 |  |  | 열 |  |  | 기타 |  |  | 전력 |  |  | check
TWh | 단독주택 | 아파트 | 저층아파트 |  | 단독주택 | 아파트 | 저층아파트 |  | 단독주택 | 아파트 | 저층아파트 |  |  | 단독주택 | 아파트 | 저층아파트 | 단독주택 | 아파트 | 저층아파트 | 단독주택 | 아파트 | 저층아파트 | 단독주택 | 아파트 | 저층아파트 | 단독주택 | 아파트 | 저층아파트 | 단독주택 | 아파트 | 저층아파트 | 단독주택 | 아파트 | 저층아파트
-1979 | 0 | 0 | 0 | -1979 | 0 | 0 | 0 | -1979 | 0 | 0 | 0 |  | -1979 | 0 | 0 | 0 | 0 | 0 | 0 | 0 | 0 | 0 | 0 | 0 | 0 | 0 | 0 | 0 | 0 | 0 | 0 | 0 | 0 | 0
1980-1984 | 0 | 0 | 0 | 1980-1984 | 0 | 0 | 0 | 1980-1984 | 0 | 0 | 0 |  | 1980-1984 | 0 | 0 | 0 | 0 | 0 | 0 | 0 | 0 | 0 | 0 | 0 | 0 | 0 | 0 | 0 | 0 | 0 | 0 | 0 | 0 | 0
1985-1989 | 0.81322 | 0 | 0 | 1985-1989 | 0.59029 | 0 | 0 | 1985-1989 | 0.22293 | 0 | 0 |  | 1985-1989 | 0 | 0 | 0 | 0.38369 | 0 | 0 | 0.11806 | 0 | 0 | 0 | 0 | 0 | 0.088543 | 0 | 0 | 0 | 0 | 0 | 0.59029 | 0 | 0
1990-1994 | 15.828 | 18.8129 | 3.1183 | 1990-1994 | 11.4468 | 13.2876 | 2.2963 | 1990-1994 | 4.3811 | 5.5253 | 0.82199 |  | 1990-1994 | 0 | 0 | 0 | 5.7234 | 3.3219 | 1.3778 | 4.5787 | 7.9726 | 0.6889 | 0 | 1.9931 | 0 | 1.1447 | 0 | 0.22963 | 0 | 0 | 0 | 11.4468 | 13.2876 | 2.2963
1995-1999 | 17.4006 | 29.7176 | 5.642 | 1995-1999 | 12.6867 | 21.4154 | 4.1548 | 1995-1999 | 4.7139 | 8.3022 | 1.4872 |  | 1995-1999 | 0 | 0 | 0 | 4.4403 | 3.2123 | 1.6204 | 7.612 | 14.9908 | 1.9112 | 0 | 3.2123 | 0.41548 | 0.63433 | 0 | 0.20774 | 0 | 0 | 0 | 12.6867 | 21.4154 | 4.1548
2000-2004 | 7.7893 | 24.0815 | 4.4308 | 2000-2004 | 5.652 | 17.2524 | 3.2043 | 2000-2004 | 2.1373 | 6.8291 | 1.2265 |  | 2000-2004 | 0 | 0 | 0 | 0 | 0 | 0 | 5.3694 | 13.802 | 2.5634 | 0 | 3.4505 | 0.48064 | 0.2826 | 0 | 0.16021 | 0 | 0 | 0 | 5.652 | 17.2524 | 3.2043
2005-2009 | 7.7893 | 24.0815 | 4.4308 | 2005-2009 | 5.6995 | 17.2524 | 3.2554 | 2005-2009 | 2.0898 | 6.8291 | 1.1754 |  | 2005-2009 | 0 | 0 | 0 | 0 | 0 | 0 | 5.4145 | 12.9393 | 2.4415 | 0 | 4.3131 | 0.65108 | 0.28498 | 0 | 0.16277 | 0 | 0 | 0 | 5.6995 | 17.2524 | 3.2554
2010-2014 | 8.3173 | 20.9111 | 4.7197 | 2010-2014 | 5.933 | 14.4508 | 3.4325 | 2010-2014 | 2.3843 | 6.4603 | 1.2872 |  | 2010-2014 | 0 | 0 | 0 | 0 | 0 | 0 | 5.933 | 10.1155 | 2.5744 | 0 | 4.3352 | 0.85812 | 0 | 0 | 0 | 0 | 0 | 0 | 5.933 | 14.4508 | 3.4325
2015-2019 | 8.3173 | 20.9111 | 4.7197 | 2015-2019 | 5.9884 | 14.4508 | 3.4325 | 2015-2019 | 2.3288 | 6.4603 | 1.2872 |  | 2015-2019 | 0 | 0 | 0 | 0 | 0 | 0 | 5.9884 | 9.393 | 2.5744 | 0 | 5.0578 | 0.85812 | 0 | 0 | 0 | 0 | 0 | 0 | 5.9884 | 14.4508 | 3.4325
2020-2024 | 5.3639 | 18.7737 | 2.682 | 2020-2024 | 2.9442 | 11.1112 | 1.3857 | 2020-2024 | 2.4197 | 7.6624 | 1.2963 |  | 2020-2024 | 0 | 0 | 0 | 0 | 0 | 0 | 1.4721 | 4.4445 | 0.55427 | 0.29442 | 3.3334 | 0.27713 | 0 | 0 | 0 | 0.33648 | 0.95239 | 0.15836 | 2.103 | 8.7302 | 0.98977
2025-2029 | 0 | 0 | 0 | 2025-2029 | 0 | 0 | 0 | 2025-2029 | 0 | 0 | 0 |  | 2025-2029 | [18 empty] | 0 | 0 | 0
2030-2034 | 0 | 0 | 0 | 2030-2034 | 0 | 0 | 0 | 2030-2034 | 0 | 0 | 0 |  | 2030-2034 | [18 empty] | 0 | 0 | 0
2035-2039 | 0 | 0 | 0 | 2035-2039 | 0 | 0 | 0 | 2035-2039 | 0 | 0 | 0 |  | 2035-2039
2040-2044 | 0 | 0 | 0 | 2040-2044 | 0 | 0 | 0 | 2040-2044 | 0 | 0 | 0 |  | 2040-2044
2045-2050 | 0 | 0 | 0 | 2045-2050 | 0 | 0 | 0 | 2045-2050 | 0 | 0 | 0 |  | 2045-2050
[32 empty] | 50.0997 | 106.8398 | 20.7655
2030 | 에너지 총합 |  |  |  | 비전력 |  |  |  | 전력 |  |  | 2030 | 결과 | 석탄 |  |  | 석유 |  |  | 도시가스 |  |  | 열 |  |  | 기타 |  |  | 전력 |  |  | check
TWh | 단독주택 | 아파트 | 저층아파트 |  | 단독주택 | 아파트 | 저층아파트 |  | 단독주택 | 아파트 | 저층아파트 |  |  | 단독주택 | 아파트 | 저층아파트 | 단독주택 | 아파트 | 저층아파트 | 단독주택 | 아파트 | 저층아파트 | 단독주택 | 아파트 | 저층아파트 | 단독주택 | 아파트 | 저층아파트 | 단독주택 | 아파트 | 저층아파트 | 단독주택 | 아파트 | 저층아파트
-1979 | 0 | 0 | 0 | -1979 | 0 | 0 | 0 | -1979 | 0 | 0 | 0 |  | -1979 | 0 | 0 | 0 | 0 | 0 | 0 | 0 | 0 | 0 | 0 | 0 | 0 | 0 | 0 | 0 | 0 | 0 | 0 | 0 | 0 | 0
1980-1984 | 0 | 0 | 0 | 1980-1984 | 0 | 0 | 0 | 1980-1984 | 0 | 0 | 0 |  | 1980-1984 | 0 | 0 | 0 | 0 | 0 | 0 | 0 | 0 | 0 | 0 | 0 | 0 | 0 | 0 | 0 | 0 | 0 | 0 | 0 | 0 | 0
1985-1989 | 0 | 0 | 0 | 1985-1989 | 0 | 0 | 0 | 1985-1989 | 0 | 0 | 0 |  | 1985-1989 | 0 | 0 | 0 | 0 | 0 | 0 | 0 | 0 | 0 | 0 | 0 | 0 | 0 | 0 | 0 | 0 | 0 | 0 | 0 | 0 | 0
1990-1994 | 4.4626 | 0 | 0 | 1990-1994 | 3.2274 | 0 | 0 | 1990-1994 | 1.2352 | 0 | 0 |  | 1990-1994 | 0 | 0 | 0 | 1.2909 | 0 | 0 | 1.0328 | 0 | 0 | 0.064547 | 0 | 0 | 0.32274 | 0 | 0 | 0.16598 | 0 | 0 | 2.877 | 0 | 0
1995-1999 | 17.4006 | 28.546 | 4.5062 | 1995-1999 | 12.6867 | 20.5711 | 3.3184 | 1995-1999 | 4.7139 | 7.9749 | 1.1878 |  | 1995-1999 | 0 | 0 | 0 | 3.5523 | 2.4685 | 1.0353 | 6.0896 | 11.5198 | 1.2212 | 0.25373 | 4.3199 | 0.46457 | 0.63433 | 0 | 0.16592 | 0.65246 | 0.82284 | 0.1517 | 11.1824 | 19.1311 | 3.0387
2000-2004 | 7.7893 | 24.0815 | 4.4308 | 2000-2004 | 5.652 | 17.2524 | 3.2043 | 2000-2004 | 2.1373 | 6.8291 | 1.2265 |  | 2000-2004 | 0 | 0 | 0 | 0 | 0 | 0 | 4.2955 | 11.0416 | 2.0507 | 0.11304 | 4.4856 | 0.60881 | 0.2826 | 0 | 0.16021 | 0.29068 | 0.6901 | 0.14648 | 4.9819 | 16.2173 | 2.9663
2005-2009 | 7.7893 | 24.0815 | 4.4308 | 2005-2009 | 5.6995 | 17.2524 | 3.2554 | 2005-2009 | 2.0898 | 6.8291 | 1.1754 |  | 2005-2009 | 0 | 0 | 0 | 0 | 0 | 0 | 5.4145 | 12.9393 | 2.4415 | 0 | 4.3131 | 0.65108 | 0.28498 | 0 | 0.16277 | 0 | 0 | 0 | 5.6995 | 17.2524 | 3.2554
2010-2014 | 8.3173 | 20.9111 | 4.7197 | 2010-2014 | 5.933 | 14.4508 | 3.4325 | 2010-2014 | 2.3843 | 6.4603 | 1.2872 |  | 2010-2014 | 0 | 0 | 0 | 0 | 0 | 0 | 5.933 | 10.1155 | 2.5744 | 0 | 4.3352 | 0.85812 | 0 | 0 | 0 | 0 | 0 | 0 | 5.933 | 14.4508 | 3.4325
2015-2019 | 8.3173 | 20.9111 | 4.7197 | 2015-2019 | 5.9884 | 14.4508 | 3.4325 | 2015-2019 | 2.3288 | 6.4603 | 1.2872 |  | 2015-2019 | 0 | 0 | 0 | 0 | 0 | 0 | 5.9884 | 9.393 | 2.5744 | 0 | 5.0578 | 0.85812 | 0 | 0 | 0 | 0 | 0 | 0 | 5.9884 | 14.4508 | 3.4325
2020-2024 | 5.3639 | 18.7737 | 2.682 | 2020-2024 | 2.9442 | 11.1112 | 1.3857 | 2020-2024 | 2.4197 | 7.6624 | 1.2963 |  | 2020-2024 | 0 | 0 | 0 | 0 | 0 | 0 | 1.4721 | 4.4445 | 0.55427 | 0.29442 | 3.3334 | 0.27713 | 0 | 0 | 0 | 0.33648 | 0.95239 | 0.15836 | 2.103 | 8.7302 | 0.98977
2025-2029 | 4.8814 | 17.0851 | 2.4407 | 2025-2029 | 2.6302 | 9.9562 | 1.2347 | 2025-2029 | 2.2512 | 7.1288 | 1.206 |  | 2025-2029 | 0 | 0 | 0 | 0 | 0 | 0 | 0.26302 | 0.99562 | 0.12347 | 0.26302 | 2.9869 | 0.24694 | 0 | 0 | 0 | 0.6012 | 1.7068 | 0.24694 | 1.1272 | 5.6893 | 0.61736
2030-2034 | 0 | 0 | 0 | 2030-2034 | 0 | 0 | 0 | 2030-2034 | 0 | 0 | 0 |  | 2030-2034 | [18 empty] | 0 | 0 | 0
2035-2039 | 0 | 0 | 0 | 2035-2039 | 0 | 0 | 0 | 2035-2039 | 0 | 0 | 0 |  | 2035-2039
2040-2044 | 0 | 0 | 0 | 2040-2044 | 0 | 0 | 0 | 2040-2044 | 0 | 0 | 0 |  | 2040-2044
2045-2050 | 0 | 0 | 0 | 2045-2050 | 0 | 0 | 0 | 2045-2050 | 0 | 0 | 0 |  | 2045-2050
[14 empty] | 0 | 0 | 0 | 4.8432 | 2.4685 | 1.0353 | 30.489 | 60.4494 | 11.5399 | 0.98876 | 28.8319 | 3.9648 | 1.5246 | 0 | 0.4889 |  |  |  | 39.8924 | 95.9219 | 17.7324
[12 empty] | heating method change | 20% | 0 | 0 | 0 |  |  |  | 24.3912 | 48.3595 | 9.2319 |  |  |  |  | 0
2035 | 에너지 총합 |  |  |  | 비전력 |  |  |  | 전력 |  |  | 2035 | 결과 | 석탄 |  |  | 석유 |  |  | 도시가스 |  |  | 열 |  |  | 기타 |  |  | 전력 |  |  | check
TWh | 단독주택 | 아파트 | 저층아파트 |  | 단독주택 | 아파트 | 저층아파트 |  | 단독주택 | 아파트 | 저층아파트 |  |  | 단독주택 | 아파트 | 저층아파트 | 단독주택 | 아파트 | 저층아파트 | 단독주택 | 아파트 | 저층아파트 | 단독주택 | 아파트 | 저층아파트 | 단독주택 | 아파트 | 저층아파트 | 단독주택 | 아파트 | 저층아파트 | 단독주택 | 아파트 | 저층아파트
-1979 | 0 | 0 | 0 | -1979 | 0 | 0 | 0 | -1979 | 0 | 0 | 0 |  | -1979 | 0 | 0 | 0 | 0 | 0 | 0 | 0 | 0 | 0 | 0 | 0 | 0 | 0 | 0 | 0 | 0 | 0 | 0 | 0 | 0 | 0
1980-1984 | 0 | 0 | 0 | 1980-1984 | 0 | 0 | 0 | 1980-1984 | 0 | 0 | 0 |  | 1980-1984 | 0 | 0 | 0 | 0 | 0 | 0 | 0 | 0 | 0 | 0 | 0 | 0 | 0 | 0 | 0 | 0 | 0 | 0 | 0 | 0 | 0
1985-1989 | 0 | 0 | 0 | 1985-1989 | 0 | 0 | 0 | 1985-1989 | 0 | 0 | 0 |  | 1985-1989 | 0 | 0 | 0 | 0 | 0 | 0 | 0 | 0 | 0 | 0 | 0 | 0 | 0 | 0 | 0 | 0 | 0 | 0 | 0 | 0 | 0
1990-1994 | 0 | 0 | 0 | 1990-1994 | 0 | 0 | 0 | 1990-1994 | 0 | 0 | 0 |  | 1990-1994 | 0 | 0 | 0 | 0 | 0 | 0 | 0 | 0 | 0 | 0 | 0 | 0 | 0 | 0 | 0 | 0 | 0 | 0 | 0 | 0 | 0
1995-1999 | 9.4001 | 8.053 | 0.14389 | 1995-1999 | 6.8535 | 5.8033 | 0.10596 | 1995-1999 | 2.5465 | 2.2498 | 0.03793 |  | 1995-1999 | 0 | 0 | 0 | 1.1994 | 0.43524 | 0.020662 | 2.0561 | 2.0311 | 0.024371 | 0.34268 | 1.741 | 0.021192 | 0.34268 | 0 | 0.005298 | 0.88117 | 0.58033 | 0.01211 | 4.8219 | 4.7877 | 0.083633
2000-2004 | 7.7893 | 24.0815 | 4.4308 | 2000-2004 | 5.652 | 17.2524 | 3.2043 | 2000-2004 | 2.1373 | 6.8291 | 1.2265 |  | 2000-2004 | 0 | 0 | 0 | 0 | 0 | 0 | 2.6847 | 6.901 | 1.2817 | 0.2826 | 6.0384 | 0.80107 | 0.2826 | 0 | 0.16021 | 0.72669 | 1.7252 | 0.3662 | 3.9766 | 14.6646 | 2.6092
2005-2009 | 7.7893 | 24.0815 | 4.4308 | 2005-2009 | 5.6995 | 17.2524 | 3.2554 | 2005-2009 | 2.0898 | 6.8291 | 1.1754 |  | 2005-2009 | 0 | 0 | 0 | 0 | 0 | 0 | 2.7073 | 6.4697 | 1.2208 | 0.28498 | 6.901 | 0.97662 | 0.28498 | 0 | 0.16277 | 0.7328 | 1.7252 | 0.37204 | 4.01 | 15.0959 | 2.7322
2010-2014 | 8.3173 | 20.9111 | 4.7197 | 2010-2014 | 5.933 | 14.4508 | 3.4325 | 2010-2014 | 2.3843 | 6.4603 | 1.2872 |  | 2010-2014 | 0 | 0 | 0 | 0 | 0 | 0 | 5.933 | 10.1155 | 2.5744 | 0 | 4.3352 | 0.85812 | 0 | 0 | 0 | 0 | 0 | 0 | 5.933 | 14.4508 | 3.4325
2015-2019 | 8.3173 | 20.9111 | 4.7197 | 2015-2019 | 5.9884 | 14.4508 | 3.4325 | 2015-2019 | 2.3288 | 6.4603 | 1.2872 |  | 2015-2019 | 0 | 0 | 0 | 0 | 0 | 0 | 5.9884 | 9.393 | 2.5744 | 0 | 5.0578 | 0.85812 | 0 | 0 | 0 | 0 | 0 | 0 | 5.9884 | 14.4508 | 3.4325
2020-2024 | 5.3639 | 18.7737 | 2.682 | 2020-2024 | 2.9442 | 11.1112 | 1.3857 | 2020-2024 | 2.4197 | 7.6624 | 1.2963 |  | 2020-2024 | 0 | 0 | 0 | 0 | 0 | 0 | 1.4721 | 4.4445 | 0.55427 | 0.29442 | 3.3334 | 0.27713 | 0 | 0 | 0 | 0.33648 | 0.95239 | 0.15836 | 2.103 | 8.7302 | 0.98977
2025-2029 | 4.8814 | 17.0851 | 2.4407 | 2025-2029 | 2.6302 | 9.9562 | 1.2347 | 2025-2029 | 2.2512 | 7.1288 | 1.206 |  | 2025-2029 | 0 | 0 | 0 | 0 | 0 | 0 | 0.26302 | 0.99562 | 0.12347 | 0.26302 | 2.9869 | 0.24694 | 0 | 0 | 0 | 0.6012 | 1.7068 | 0.24694 | 1.1272 | 5.6893 | 0.61736
2030-2034 | 4.0978 | 14.3423 | 2.0489 | 2030-2034 | 2.1616 | 8.211 | 1.0116 | 2030-2034 | 1.9362 | 6.1313 | 1.0373 |  | 2030-2034 | 0 | 0 | 0 | 0 | 0 | 0 | 0 | 0 | 0 | 0.21616 | 2.4633 | 0.20233 | 0 | 0 | 0 | 0.55584 | 1.6422 | 0.23123 | 0.772 | 4.1055 | 0.43356
2035-2039 | 0 | 0 | 0 | 2035-2039 | 0 | 0 | 0 | 2035-2039 | 0 | 0 | 0 |  | 2035-2039 | [18 empty] | 0 | 0 | 0
2040-2044 | 0 | 0 | 0 | 2040-2044 | 0 | 0 | 0 | 2040-2044 | 0 | 0 | 0 |  | 2040-2044 | [18 empty] | 0 | 0 | 0
2045-2050 | 0 | 0 | 0 | 2045-2050 | 0 | 0 | 0 | 2045-2050 | 0 | 0 | 0 |  | 2045-2050 | [18 empty] | 0 | 0 | 0
[14 empty] | 0 | 0 | 0 | 1.1994 | 0.43524 | 0.020662 | 21.1046 | 40.3504 | 8.3533 | 1.6839 | 32.8568 | 4.2415 | 0.91025 | 0 | 0.32828 |  |  |  | 28.7322 | 81.9747 | 14.3307
[12 empty] | heating method change | 50%
2040 | 에너지 총합 |  |  |  | 비전력 |  |  |  | 전력 |  |  | 2040 | 결과 | 석탄 |  |  | 석유 |  |  | 도시가스 |  |  | 열 |  |  | 기타 |  |  | 전력 |  |  | check
TWh | 단독주택 | 아파트 | 저층아파트 |  | 단독주택 | 아파트 | 저층아파트 |  | 단독주택 | 아파트 | 저층아파트 |  |  | 단독주택 | 아파트 | 저층아파트 | 단독주택 | 아파트 | 저층아파트 | 단독주택 | 아파트 | 저층아파트 | 단독주택 | 아파트 | 저층아파트 | 단독주택 | 아파트 | 저층아파트 | 단독주택 | 아파트 | 저층아파트 | 단독주택 | 아파트 | 저층아파트
-1979 | 0 | 0 | 0 | -1979 | 0 | 0 | 0 | -1979 | 0 | 0 | 0 |  | -1979 | 0 | 0 | 0 | 0 | 0 | 0 | 0 | 0 | 0 | 0 | 0 | 0 | 0 | 0 | 0 | 0 | 0 | 0 | 0 | 0 | 0
1980-1984 | 0 | 0 | 0 | 1980-1984 | 0 | 0 | 0 | 1980-1984 | 0 | 0 | 0 |  | 1980-1984 | 0 | 0 | 0 | 0 | 0 | 0 | 0 | 0 | 0 | 0 | 0 | 0 | 0 | 0 | 0 | 0 | 0 | 0 | 0 | 0 | 0
1985-1989 | 0 | 0 | 0 | 1985-1989 | 0 | 0 | 0 | 1985-1989 | 0 | 0 | 0 |  | 1985-1989 | 0 | 0 | 0 | 0 | 0 | 0 | 0 | 0 | 0 | 0 | 0 | 0 | 0 | 0 | 0 | 0 | 0 | 0 | 0 | 0 | 0
1990-1994 | 0 | 0 | 0 | 1990-1994 | 0 | 0 | 0 | 1990-1994 | 0 | 0 | 0 |  | 1990-1994 | 0 | 0 | 0 | 0 | 0 | 0 | 0 | 0 | 0 | 0 | 0 | 0 | 0 | 0 | 0 | 0 | 0 | 0 | 0 | 0 | 0
1995-1999 | 5.2457 | 0 | 0 | 1995-1999 | 3.8246 | 0 | 0 | 1995-1999 | 1.4211 | 0 | 0 |  | 1995-1999 | 0 | 0 | 0 | 0.53544 | 0 | 0 | 0.91791 | 0 | 0 | 0.22948 | 0 | 0 | 0.19123 | 0 | 0 | 0.59008 | 0 | 0 | 2.4641 | 0 | 0
2000-2004 | 7.7893 | 5.5837 | 0.32829 | 2000-2004 | 5.652 | 4.0003 | 0.23741 | 2000-2004 | 2.1373 | 1.5834 | 0.090877 |  | 2000-2004 | 0 | 0 | 0 | 0 | 0 | 0 | 2.1478 | 1.2801 | 0.075973 | 0.33912 | 1.5201 | 0.064102 | 0.2826 | 0 | 0.011871 | 0.87203 | 0.48003 | 0.03256 | 3.6415 | 3.2802 | 0.18451
2005-2009 | 7.7893 | 24.0815 | 4.4308 | 2005-2009 | 5.6995 | 17.2524 | 3.2554 | 2005-2009 | 2.0898 | 6.8291 | 1.1754 |  | 2005-2009 | 0 | 0 | 0 | 0 | 0 | 0 | 2.1658 | 5.1757 | 0.97662 | 0.34197 | 7.4186 | 1.0417 | 0.28498 | 0 | 0.16277 | 0.87935 | 2.0703 | 0.44645 | 3.6721 | 14.6646 | 2.6276
2010-2014 | 8.3173 | 20.9111 | 4.7197 | 2010-2014 | 5.933 | 14.4508 | 3.4325 | 2010-2014 | 2.3843 | 6.4603 | 1.2872 |  | 2010-2014 | 0 | 0 | 0 | 0 | 0 | 0 | 2.3732 | 4.0462 | 1.0297 | 0.35598 | 6.9364 | 1.27 | 0 | 0 | 0 | 0.91537 | 1.7341 | 0.47074 | 3.6445 | 12.7167 | 2.7705
2015-2019 | 8.3173 | 20.9111 | 4.7197 | 2015-2019 | 5.9884 | 14.4508 | 3.4325 | 2015-2019 | 2.3288 | 6.4603 | 1.2872 |  | 2015-2019 | 0 | 0 | 0 | 0 | 0 | 0 | 5.9884 | 9.393 | 2.5744 | 0 | 5.0578 | 0.85812 | 0 | 0 | 0 | 0 | 0 | 0 | 5.9884 | 14.4508 | 3.4325
2020-2024 | 5.3639 | 18.7737 | 2.682 | 2020-2024 | 2.9442 | 11.1112 | 1.3857 | 2020-2024 | 2.4197 | 7.6624 | 1.2963 |  | 2020-2024 | 0 | 0 | 0 | 0 | 0 | 0 | 1.4721 | 4.4445 | 0.55427 | 0.29442 | 3.3334 | 0.27713 | 0 | 0 | 0 | 0.33648 | 0.95239 | 0.15836 | 2.103 | 8.7302 | 0.98977
2025-2029 | 4.8814 | 17.0851 | 2.4407 | 2025-2029 | 2.6302 | 9.9562 | 1.2347 | 2025-2029 | 2.2512 | 7.1288 | 1.206 |  | 2025-2029 | 0 | 0 | 0 | 0 | 0 | 0 | 0.26302 | 0.99562 | 0.12347 | 0.26302 | 2.9869 | 0.24694 | 0 | 0 | 0 | 0.6012 | 1.7068 | 0.24694 | 1.1272 | 5.6893 | 0.61736
2030-2034 | 4.0978 | 14.3423 | 2.0489 | 2030-2034 | 2.1616 | 8.211 | 1.0116 | 2030-2034 | 1.9362 | 6.1313 | 1.0373 |  | 2030-2034 | 0 | 0 | 0 | 0 | 0 | 0 | 0 | 0 | 0 | 0.21616 | 2.4633 | 0.20233 | 0 | 0 | 0 | 0.55584 | 1.6422 | 0.23123 | 0.772 | 4.1055 | 0.43356
2035-2039 | 3.6332 | 12.7161 | 1.8166 | 2035-2039 | 1.7439 | 6.7335 | 0.80449 | 2035-2039 | 1.8893 | 5.9826 | 1.0121 |  | 2035-2039 | 0 | 0 | 0 | 0 | 0 | 0 | 0 | 0 | 0 | 0.17439 | 2.02 | 0.1609 | 0 | 0 | 0 | 0.44844 | 1.3467 | 0.18388 | 0.62283 | 3.3667 | 0.34478
2040-2044 | 0 | 0 | 0 | 2040-2044 | 0 | 0 | 0 | 2040-2044 | 0 | 0 | 0 |  | 2040-2044 | [18 empty] | 0 | 0 | 0
2045-2050 | 0 | 0 | 0 | 2045-2050 | 0 | 0 | 0 | 2045-2050 | 0 | 0 | 0 |  | 2045-2050 | [18 empty] | 0 | 0 | 0
[14 empty] | 0 | 0 | 0 | 0.53544 | 0 | 0 | 15.3282 | 25.3352 | 5.3344 | 2.2145 | 31.7364 | 4.1213 | 0.75881 | 0 | 0.17464 |  |  |  | 24.0358 | 67.004 | 11.4005
[12 empty] | heating method change | 60%
2045 | 에너지 총합 |  |  |  | 비전력 |  |  |  | 전력 |  |  | 2045 | 결과 | 석탄 |  |  | 석유 |  |  | 도시가스 |  |  | 열 |  |  | 기타 |  |  | 전력 |  |  | check
TWh | 단독주택 | 아파트 | 저층아파트 |  | 단독주택 | 아파트 | 저층아파트 |  | 단독주택 | 아파트 | 저층아파트 |  |  | 단독주택 | 아파트 | 저층아파트 | 단독주택 | 아파트 | 저층아파트 | 단독주택 | 아파트 | 저층아파트 | 단독주택 | 아파트 | 저층아파트 | 단독주택 | 아파트 | 저층아파트 | 단독주택 | 아파트 | 저층아파트 | 단독주택 | 아파트 | 저층아파트
-1979 | 0 | 0 | 0 | -1979 | 0 | 0 | 0 | -1979 | 0 | 0 | 0 |  | -1979 | 0 | 0 | 0 | 0 | 0 | 0 | 0 | 0 | 0 | 0 | 0 | 0 | 0 | 0 | 0 | 0 | 0 | 0 | 0 | 0 | 0
1980-1984 | 0 | 0 | 0 | 1980-1984 | 0 | 0 | 0 | 1980-1984 | 0 | 0 | 0 |  | 1980-1984 | 0 | 0 | 0 | 0 | 0 | 0 | 0 | 0 | 0 | 0 | 0 | 0 | 0 | 0 | 0 | 0 | 0 | 0 | 0 | 0 | 0
1985-1989 | 0 | 0 | 0 | 1985-1989 | 0 | 0 | 0 | 1985-1989 | 0 | 0 | 0 |  | 1985-1989 | 0 | 0 | 0 | 0 | 0 | 0 | 0 | 0 | 0 | 0 | 0 | 0 | 0 | 0 | 0 | 0 | 0 | 0 | 0 | 0 | 0
1990-1994 | 0 | 0 | 0 | 1990-1994 | 0 | 0 | 0 | 1990-1994 | 0 | 0 | 0 |  | 1990-1994 | 0 | 0 | 0 | 0 | 0 | 0 | 0 | 0 | 0 | 0 | 0 | 0 | 0 | 0 | 0 | 0 | 0 | 0 | 0 | 0 | 0
1995-1999 | 1.067 | 0 | 0 | 1995-1999 | 0.77796 | 0 | 0 | 1995-1999 | 0.28907 | 0 | 0 |  | 1995-1999 | 0 | 0 | 0 | 0.054458 | 0 | 0 | 0.093356 | 0 | 0 | 0.062237 | 0 | 0 | 0.038898 | 0 | 0 | 0.16004 | 0 | 0 | 0.40899 | 0 | 0
2000-2004 | 7.7893 | 0 | 0 | 2000-2004 | 5.652 | 0 | 0 | 2000-2004 | 2.1373 | 0 | 0 |  | 2000-2004 | 0 | 0 | 0 | 0 | 0 | 0 | 1.0739 | 0 | 0 | 0.45216 | 0 | 0 | 0.2826 | 0 | 0 | 1.1627 | 0 | 0 | 2.9713 | 0 | 0
2005-2009 | 7.7893 | 3.284 | 0.49183 | 2005-2009 | 5.6995 | 2.3527 | 0.36136 | 2005-2009 | 2.0898 | 0.93128 | 0.13047 |  | 2005-2009 | 0 | 0 | 0 | 0 | 0 | 0 | 1.0829 | 0.35291 | 0.054203 | 0.45596 | 1.1528 | 0.13009 | 0.28498 | 0 | 0.018068 | 1.1725 | 0.37643 | 0.066076 | 2.9963 | 1.8822 | 0.26844
2010-2014 | 8.3173 | 20.9111 | 4.7197 | 2010-2014 | 5.933 | 14.4508 | 3.4325 | 2010-2014 | 2.3843 | 6.4603 | 1.2872 |  | 2010-2014 | 0 | 0 | 0 | 0 | 0 | 0 | 1.1866 | 2.0231 | 0.51487 | 0.47464 | 7.8034 | 1.4073 | 0 | 0 | 0 | 1.2205 | 2.3121 | 0.62765 | 2.8817 | 12.1387 | 2.5498
2015-2019 | 8.3173 | 20.9111 | 4.7197 | 2015-2019 | 5.9884 | 14.4508 | 3.4325 | 2015-2019 | 2.3288 | 6.4603 | 1.2872 |  | 2015-2019 | 0 | 0 | 0 | 0 | 0 | 0 | 1.1977 | 1.8786 | 0.51487 | 0.47907 | 8.526 | 1.4073 | 0 | 0 | 0 | 1.2319 | 2.3121 | 0.62765 | 2.9087 | 12.7167 | 2.5498
2020-2024 | 5.3639 | 18.7737 | 2.682 | 2020-2024 | 2.9442 | 11.1112 | 1.3857 | 2020-2024 | 2.4197 | 7.6624 | 1.2963 |  | 2020-2024 | 0 | 0 | 0 | 0 | 0 | 0 | 0.29442 | 0.8889 | 0.11085 | 0.52995 | 6.0001 | 0.49884 | 0 | 0 | 0 | 0.94214 | 2.7302 | 0.41174 | 1.7665 | 9.6191 | 1.0214
2025-2029 | 4.8814 | 17.0851 | 2.4407 | 2025-2029 | 2.6302 | 9.9562 | 1.2347 | 2025-2029 | 2.2512 | 7.1288 | 1.206 |  | 2025-2029 | 0 | 0 | 0 | 0 | 0 | 0 | 0.052605 | 0.19912 | 0.024694 | 0.47344 | 5.3764 | 0.4445 | 0 | 0 | 0 | 1.1423 | 3.2998 | 0.47272 | 1.6683 | 8.8753 | 0.94191
2030-2034 | 4.0978 | 14.3423 | 2.0489 | 2030-2034 | 2.1616 | 8.211 | 1.0116 | 2030-2034 | 1.9362 | 6.1313 | 1.0373 |  | 2030-2034 | 0 | 0 | 0 | 0 | 0 | 0 | 0 | 0 | 0 | 0.21616 | 2.4633 | 0.20233 | 0 | 0 | 0 | 0.55584 | 1.6422 | 0.23123 | 0.772 | 4.1055 | 0.43356
2035-2039 | 3.6332 | 12.7161 | 1.8166 | 2035-2039 | 1.7439 | 6.7335 | 0.80449 | 2035-2039 | 1.8893 | 5.9826 | 1.0121 |  | 2035-2039 | 0 | 0 | 0 | 0 | 0 | 0 | 0 | 0 | 0 | 0.17439 | 2.02 | 0.1609 | 0 | 0 | 0 | 0.44844 | 1.3467 | 0.18388 | 0.62283 | 3.3667 | 0.34478
2040-2044 | 3.0179 | 10.5627 | 1.509 | 2040-2044 | 1.2575 | 4.988 | 0.56586 | 2040-2044 | 1.7605 | 5.5748 | 0.9431 |  | 2040-2044 | 0 | 0 | 0 | 0 | 0 | 0 | 0 | 0 | 0 | 0.12575 | 1.4964 | 0.11317 | 0 | 0 | 0 | 0.32335 | 0.99759 | 0.12934 | 0.4491 | 2.494 | 0.24251
2045-2050 | 0 | 0 | 0 | 2045-2050 | 0 | 0 | 0 | 2045-2050 | 0 | 0 | 0 |  | 2045-2050 | [18 empty] | 0 | 0 | 0
[14 empty] | 0 | 0 | 0 | 0.054458 | 0 | 0 | 4.9815 | 5.3426 | 1.2195 | 3.4438 | 34.8384 | 4.3645 | 0.60648 | 0 | 0.018068 |  |  |  | 17.4458 | 55.1981 | 8.3523
[12 empty] | heating method change | 80%
2050 | 에너지 총합 |  |  |  | 비전력 |  |  |  | 전력 |  |  | 2050 | 결과 | 석탄 |  |  | 석유 |  |  | 도시가스 |  |  | 열 |  |  | 기타 |  |  | 전력 |  |  | check
TWh | 단독주택 | 아파트 | 저층아파트 |  | 단독주택 | 아파트 | 저층아파트 |  | 단독주택 | 아파트 | 저층아파트 |  |  | 단독주택 | 아파트 | 저층아파트 | 단독주택 | 아파트 | 저층아파트 | 단독주택 | 아파트 | 저층아파트 | 단독주택 | 아파트 | 저층아파트 | 단독주택 | 아파트 | 저층아파트 | 단독주택 | 아파트 | 저층아파트 | 단독주택 | 아파트 | 저층아파트
-1979 | 0 | 0 | 0 | -1979 | 0 | 0 | 0 | -1979 | 0 | 0 | 0 |  | -1979 | 0 | 0 | 0 | 0 | 0 | 0 | 0 | 0 | 0 | 0 | 0 | 0 | 0 | 0 | 0 | 0 | 0 | 0 | 0 | 0 | 0
1980-1984 | 0 | 0 | 0 | 1980-1984 | 0 | 0 | 0 | 1980-1984 | 0 | 0 | 0 |  | 1980-1984 | 0 | 0 | 0 | 0 | 0 | 0 | 0 | 0 | 0 | 0 | 0 | 0 | 0 | 0 | 0 | 0 | 0 | 0 | 0 | 0 | 0
1985-1989 | 0 | 0 | 0 | 1985-1989 | 0 | 0 | 0 | 1985-1989 | 0 | 0 | 0 |  | 1985-1989 | 0 | 0 | 0 | 0 | 0 | 0 | 0 | 0 | 0 | 0 | 0 | 0 | 0 | 0 | 0 | 0 | 0 | 0 | 0 | 0 | 0
1990-1994 | 0 | 0 | 0 | 1990-1994 | 0 | 0 | 0 | 1990-1994 | 0 | 0 | 0 |  | 1990-1994 | 0 | 0 | 0 | 0 | 0 | 0 | 0 | 0 | 0 | 0 | 0 | 0 | 0 | 0 | 0 | 0 | 0 | 0 | 0 | 0 | 0
1995-1999 | 0 | 0 | 0 | 1995-1999 | 0 | 0 | 0 | 1995-1999 | 0 | 0 | 0 |  | 1995-1999 | 0 | 0 | 0 | 0 | 0 | 0 | 0 | 0 | 0 | 0 | 0 | 0 | 0 | 0 | 0 | 0 | 0 | 0 | 0 | 0 | 0
2000-2004 | 5.2855 | 0 | 0 | 2000-2004 | 3.8352 | 0 | 0 | 2000-2004 | 1.4503 | 0 | 0 |  | 2000-2004 | 0 | 0 | 0 | 0 | 0 | 0 | 0 | 0 | 0 | 0.38352 | 0 | 0 | 0.19176 | 0 | 0 | 0.98621 | 0 | 0 | 1.5615 | 0 | 0
2005-2009 | 7.7893 | 0 | 0 | 2005-2009 | 5.6995 | 0 | 0 | 2005-2009 | 2.0898 | 0 | 0 |  | 2005-2009 | 0 | 0 | 0 | 0 | 0 | 0 | 0 | 0 | 0 | 0.56995 | 0 | 0 | 0.28498 | 0 | 0 | 1.4656 | 0 | 0 | 2.3205 | 0 | 0
2010-2014 | 8.3173 | 2.7193 | 1.6317 | 2010-2014 | 5.933 | 1.8792 | 1.1867 | 2010-2014 | 2.3843 | 0.8401 | 0.44502 |  | 2010-2014 | 0 | 0 | 0 | 0 | 0 | 0 | 0 | 0 | 0 | 0.5933 | 1.1275 | 0.53402 | 0 | 0 | 0 | 1.5256 | 0.37583 | 0.27125 | 2.1189 | 1.5033 | 0.80527
2015-2019 | 8.3173 | 20.9111 | 4.7197 | 2015-2019 | 5.9884 | 14.4508 | 3.4325 | 2015-2019 | 2.3288 | 6.4603 | 1.2872 |  | 2015-2019 | 0 | 0 | 0 | 0 | 0 | 0 | 0 | 0 | 0 | 0.59884 | 9.393 | 1.5446 | 0 | 0 | 0 | 1.5399 | 2.8902 | 0.78457 | 2.1387 | 12.2832 | 2.3292
2020-2024 | 5.3639 | 18.7737 | 2.682 | 2020-2024 | 2.9442 | 11.1112 | 1.3857 | 2020-2024 | 2.4197 | 7.6624 | 1.2963 |  | 2020-2024 | 0 | 0 | 0 | 0 | 0 | 0 | 0 | 0 | 0 | 0.58884 | 6.6667 | 0.55427 | 0 | 0 | 0 | 1.0936 | 3.1746 | 0.47509 | 1.6824 | 9.8414 | 1.0294
2025-2029 | 4.8814 | 17.0851 | 2.4407 | 2025-2029 | 2.6302 | 9.9562 | 1.2347 | 2025-2029 | 2.2512 | 7.1288 | 1.206 |  | 2025-2029 | 0 | 0 | 0 | 0 | 0 | 0 | 0 | 0 | 0 | 0.52605 | 5.9737 | 0.49389 | 0 | 0 | 0 | 1.2775 | 3.698 | 0.52916 | 1.8036 | 9.6718 | 1.0231
2030-2034 | 4.0978 | 14.3423 | 2.0489 | 2030-2034 | 2.1616 | 8.211 | 1.0116 | 2030-2034 | 1.9362 | 6.1313 | 1.0373 |  | 2030-2034 | 0 | 0 | 0 | 0 | 0 | 0 | 0 | 0 | 0 | 0.21616 | 2.4633 | 0.20233 | 0 | 0 | 0 | 0.55584 | 1.6422 | 0.23123 | 0.772 | 4.1055 | 0.43356
2035-2039 | 3.6332 | 12.7161 | 1.8166 | 2035-2039 | 1.7439 | 6.7335 | 0.80449 | 2035-2039 | 1.8893 | 5.9826 | 1.0121 |  | 2035-2039 | 0 | 0 | 0 | 0 | 0 | 0 | 0 | 0 | 0 | 0.17439 | 2.02 | 0.1609 | 0 | 0 | 0 | 0.44844 | 1.3467 | 0.18388 | 0.62283 | 3.3667 | 0.34478
2040-2044 | 3.0179 | 10.5627 | 1.509 | 2040-2044 | 1.2575 | 4.988 | 0.56586 | 2040-2044 | 1.7605 | 5.5748 | 0.9431 |  | 2040-2044 | 0 | 0 | 0 | 0 | 0 | 0 | 0 | 0 | 0 | 0.12575 | 1.4964 | 0.11317 | 0 | 0 | 0 | 0.32335 | 0.99759 | 0.12934 | 0.4491 | 2.494 | 0.24251
2045-2050 | 1.8373 | 6.4307 | 0.91867 | 2045-2050 | 0.80843 | 3.1725 | 0.36747 | 2045-2050 | 1.0289 | 3.2582 | 0.5512 |  | 2045-2050 | 0 | 0 | 0 | 0 | 0 | 0 | 0 | 0 | 0 | 0.080843 | 0.95174 | 0.073493 | 0 | 0 | 0 | 0.20788 | 0.63449 | 0.083992 | 0.28872 | 1.5862 | 0.15749
[15 empty] | 0 | 0 | 0 | 0 | 0 | 0 | 0 | 0 | [6 empty] | 0 | 0 | 0 | 13.7583 | 44.8521 | 6.3652
[13 empty] | 2050 | 0 | [5 empty] | 0 | 0 | 0 | 0 | 0 | 0
[12 empty] | heating method change | 100%

## Sheet3
261.0819 |  | Commercial and public(TWh) | space and water heating | space cooling | motors | lighting | cooking and other | Total |  | Commercial and public(TWh) | space and water heating | space cooling | motors | lighting | cooking and other | Total
|  | coal | 0.6697% | 0% | 0% | 0% | 0.2929% | 0.9626% |  | coal | 1.7486 | 0 | 0 | 0 | 0.76471 | 2.5133
|  | oil | 3.563% | 0.02037% | 0% | 0% | 4.102% | 7.686% |  | oil | 9.303 | 0.05318 | 0 | 0 | 10.7107 | 20.0669
|  | gas | 9.116% | 2.981% | 0% | 0% | 10.57% | 22.66% |  | gas | 23.8012 | 7.7833 | 0 | 0 | 27.5871 | 59.1716
|  | heat energy | 1.073% | 0.127% | 0% | 0% | 4.741e-05% | 1.2% |  | heat energy | 2.8008 | 0.3316 | 0 | 0 | 0.00012378 | 3.1325
|  | electricity | 15.25% | 21.29% | 8.06% | 13.09% | 9.418% | 67.1% |  | electricity | 39.8158 | 55.5763 | 21.0427 | 34.1646 | 24.5896 | 175.189
|  | other | 0.3101% | 0.001339% | 0.001202% | 0.02521% | 0.0485% | 0.3863% |  | other | 0.80959 | 0.003496 | 0.0031392 | 0.065806 | 0.12662 | 1.0087
|  | total | 29.98% | 24.42% | 8.061% | 13.11% | 24.43% | 100% |  | total | 78.279 | 63.7479 | 21.0458 | 34.2304 | 63.7788 | 261.0819
| 3% | renovation 대상(연간) | 신규
| m2 | 15% |  |  |  | 기존건물 | 신규
2020 | 814626300 | 122193945 | 3175700 | 125369645 | 2020 | 814626300
2025 | 817802000 | 122670300 | -8602000 | 114068300 | 2025 | 692432355 | 125369645
2030 | 809200000 | 121380000 | -4060000 | 117320000 | 2030 | 569762055 | 239437945
2035 | 805140000 | 120771000 | -19334000 | 101437000 | 2035 | 448382055 | 356757945
2040 | 785806000 | 117870900 | -7490000 | 110380900 | 2040 | 327611055 | 458194945
2045 | 778316000 | 116747400 | -13916000 | 102831400 | 2045 | 209740155 | 568575845
2050 | 764400000 | 114660000 |  |  | 2050 | 92992755 | 671407245
kwh/m2
| 합계 | 난방 냉방 | 그외 | 총합(TWh) |  |  |  | kwh/m2 | 난방//냉방(TWh) |  |  |  | kwh/m2 | 기타 (TWh) |  |  |  | kwh/m2
2020 | 299.6292 | 162.9963 | 136.6329 | 2020 | 244.0859 | 36.6129 | 25.0739 | 299.6292 | 2020 | 132.7811 | 19.9172 | 8.7759 | 162.9963 | 2020 | 111.3048 | 16.6957 | 16.2981 | 136.6329
2025 | 200 | 70 | 130 | 2025 | 232.5469 | 36.7556 | 20.5323 | 284.356 | 2025 | 121.6398 | 19.9948 | 7.4144 | 148.7399 | 2025 | 110.9071 | 16.7608 | 13.1179 | 135.6161
2030 | 180 | 65 | 115 | 2030 | 216.3236 | 36.369 | 18.7712 | 267.3302 | 2030 | 109.0594 | 19.7845 | 6.4526 | 134.7744 | 2030 | 107.2642 | 16.5845 | 12.3186 | 132.5558
2035 | 160 | 55 | 105 | 2035 | 198.7258 | 36.1865 | 14.2012 | 246.8214 | 2035 | 95.7275 | 19.6852 | 4.5647 | 118.8955 | 2035 | 102.9982 | 16.5013 | 9.6365 | 127.9259
2040 | 140 | 45 | 95 | 2040 | 176.7405 | 35.3176 | 13.2457 | 224.9161 | 2040 | 80.607 | 19.2125 | 3.8633 | 102.5787 | 2040 | 96.1335 | 16.105 | 9.3824 | 122.3374
2045 | 120 | 35 | 85 | 2045 | 154.6686 | 34.9809 | 10.2831 | 198.7221 | 2045 | 65.2578 | 19.0294 | 3.5991 | 83.8448 | 2045 | 89.4108 | 15.9515 | 6.684 | 114.8773
2050 | 100 | 35 | 65 | 2050 | 129.9708 |  |  | 170.0298 | 2050 | 49.8275 |  |  | 65.1851 | 2050 | 80.1433 |  |  | 104.8447
냉난방 비중
2020 | 54.4% |  | substitution rate |  |  |  |  | 난방//냉방 연료 | [9 empty] | energy efficiency increased | [14 empty] | 전기기기 효율 향상 | 5% |  | induction 효율 향상률 | 40% |  |  | 3616812
2025 | 52.31% |  | Commercial and public(TWh) | space and water heating | space cooling |  | 2020 | Commercial and public(TWh) | space and water heating | space cooling |  | space and water heating | space cooling |  | space and water heating | space cooling |  | 2020 | Commercial and public(TWh) | space and water heating | space cooling |  |  |  | motor |  |  |  |  | light |  |  |  | cooking and others
2030 | 50.41% |  | coal | 20% | 20% |  |  | coal | 1.7486 | 0 |  | 0.34972 | 0 |  | 1.3989 | 0 |  |  | coal | 1.2815 | 0 | saving rate | 50% | preexisting | 25.8311 | kwh/m2 |  | saving rate | 40% | 41.939 | kwh/m2 |  | substitution rate
2035 | 48.17% |  | oil | 20% | 20% |  |  | oil | 9.303 | 0.05318 |  | 1.8606 | 0.010636 |  | 7.4424 | 0.042544 |  |  | oil | 6.8179 | 0.038974 |  |  | new | 12.9156 |  |  |  | new | 25.1634 | kwh/m2 |  | Commercial and public(TWh) |  | 2020 | Commercial and public(TWh) | cooking and othersw | 2020 | Commercial and public(TWh)
2040 | 45.61% |  | gas | 0% | 20% |  |  | gas | 23.8012 | 7.7833 |  | 0 | 1.5567 |  | 23.8012 | 6.2267 |  |  | gas | 21.8041 | 5.7042 | [11 empty] | coal | 10% |  | coal | 0.76471 |  | coal | 0.68824 | 0.076471
2045 | 42.19% |  | heat energy | 20% | 5% |  |  | heat energy | 2.8008 | 0.3316 |  | 0.44206 | 0.078365 |  | 2.3587 | 0.25324 |  |  | heat energy | 2.1608 | 0.23199 |  |  |  | 2020 |  |  |  |  | light | change | replacement | oil | 10% |  | oil | 10.7107 |  | oil | 9.6396 | 1.0711
2050 | 38.34% |  | electricity | 80% | 95% |  |  | electricity | 39.8158 | 55.5763 |  | 1.7683 | 1.4889 |  | 40.321 | 57.0652 |  |  | electricity | 36.9378 | 52.277 |  |  |  | stock | change | replacement |  | 2020 | 34.1646 | 5.1247 | 3.1547 | gas | 10% |  | gas | 27.5871 |  | gas | 24.8284 | 2.7587
|  |  | other |  |  |  |  | other | 0.80959 | 0.003496 |  | 0 | 0 |  | 0.80959 | 0.003496 |  |  | other | 0.74166 | 0.0032027 |  |  | 2020 | 21.0427 | 3.1564 | 1.6192 |  | 2025 | 32.1946 | 5.1447 | 2.8703 | heat energy | 0% |  | heat energy | 0.00012378 |  | heat energy | 0.00012378
|  |  | total |  |  |  |  | total | 78.279 | 63.7479 |  |  |  |  | 76.1318 | 63.5911 |  |  | total | 69.7438 | 58.2554 |  |  | 2025 | 19.5055 | 3.1687 | 1.4733 |  | 2030 | 29.9203 | 5.0906 | 2.9522 | electricity | 90% |  | electricity | 24.5896 |  | electricity | 25.7039
[7 empty] | 2025-2020 | 11.1413 | TWh | 8.391% |  |  | energy saving from P2H |  | 2.1472 | TWh | [7 empty] | 2030 | 17.8101 | 3.1354 | 1.5153 |  | 2035 | 27.7819 | 5.065 | 2.5525 | other |  |  | other | 0.12662 |  | other | 0.12662
|  |  | substitution rate | [20 empty] | 2035 | 16.1899 | 3.1196 | 1.3101 |  | 2040 | 25.2694 | 4.9434 | 2.7776 | total |  |  | total | 63.7788 |  | total | 60.9868
|  |  | Commercial and public(TWh) | space and water heating | space cooling |  | 2025 |  | space and water heating | space cooling |  | space and water heating | space cooling |  | space and water heating | space cooling |  | energy effiency increased | space and water heating | space cooling |  |  |  | 2040 | 14.3804 | 3.0447 | 1.4256 |  | 2045 | 23.1036 | 4.8963 | 2.5876
|  |  | coal | 30% | 30% |  |  | coal | 1.2815 | 0 |  | 0.38445 | 0 |  | 0.89704 | 0 |  |  | 0.80427 | 0 |  |  |  | 2045 | 12.7613 | 3.0157 | 1.3281 |  | 2050 | 20.7949 |  |  | substitution rate
|  |  | oil | 30% | 30% |  |  | oil | 6.8179 | 0.038974 |  | 2.0454 | 0.011692 |  | 4.7726 | 0.027282 |  |  | 4.279 | 0.02446 |  |  |  | 2050 | 11.0737 | [7 empty] | Commercial and public(TWh) |  | 2025 | Commercial and public(TWh) | cooking and othersw | 2025 | Commercial and public(TWh)
|  |  | gas | 20% | 20% |  |  | gas | 21.8041 | 5.7042 |  | 4.3608 | 1.1408 |  | 17.4433 | 4.5634 |  |  | 15.6392 | 4.0914 | [12 empty] | coal | 20% |  | coal | 0.68824 |  | coal | 0.55059 | 0.13765
|  |  | heat energy | 20% | 10% |  |  | heat energy | 2.1608 | 0.23199 |  | 1.3581 | 0.11525 |  | 3.5189 | 0.34724 |  |  | 3.155 | 0.31133 | [12 empty] | oil | 20% |  | oil | 9.6396 |  | oil | 7.7117 | 1.9279
|  |  | electricity | 80% | 90% |  |  | electricity | 36.9378 | 52.277 |  | 5.4325 | 1.0373 |  | 38.4899 | 53.3143 |  |  | 34.5092 | 47.8004 | [12 empty] | gas | 10% |  | gas | 24.8284 |  | gas | 22.3455 | 2.4828
|  |  | other |  |  |  |  | other | 0.74166 | 0.0032027 |  | 0 | 0 |  | 0.74166 | 0.0032027 |  |  | 0.66495 | 0.0028714 | [12 empty] | heat energy | 0% |  | heat energy | 0.00012378 |  | heat energy | 0.00012378
|  |  | total |  |  |  |  | total | 69.7438 | 58.2554 |  |  |  |  | 65.8634 | 58.2554 |  |  | 59.0516 | 52.2304 | [12 empty] | electricity | 90% |  | electricity | 25.7039 |  | electricity | 27.1477
[7 empty] | 2030-2025 | 12.5804 | TWh | 10.34% |  |  | energy saving from P2H |  | 3.8804 | TWh | [16 empty] | other |  |  | other | 0.12662 |  | other | 0.12662
|  |  | substitution rate | [29 empty] | total |  |  | total | 60.9868 |  | total | 57.8823
|  |  | Commercial and public(TWh) | space and water heating | space cooling |  | 2030 |  | space and water heating | space cooling |  | space and water heating | space cooling |  | space and water heating | space cooling |  | energy effiency increased | space and water heating | space cooling
|  |  | coal | 30% | 30% |  |  | coal | 0.80427 | 0 |  | 0.24128 | 0 |  | 0.56299 | 0 |  |  | 0.49416 | 0 | [12 empty] | substitution rate
|  |  | oil | 30% | 30% |  |  | oil | 4.279 | 0.02446 |  | 1.2837 | 0.0073381 |  | 2.9953 | 0.017122 |  |  | 2.6291 | 0.015029 | [12 empty] | Commercial and public(TWh) |  | 2030 | Commercial and public(TWh) | cooking and othersw | 2030 | Commercial and public(TWh)
|  |  | gas | 20% | 20% |  |  | gas | 15.6392 | 4.0914 |  | 3.1278 | 0.81828 |  | 12.5114 | 3.2731 |  |  | 10.9819 | 2.873 | [12 empty] | coal | 40% |  | coal | 0.55059 |  | coal | 0.33035 | 0.22024
|  |  | heat energy | 20% | 10% |  |  | heat energy | 3.155 | 0.31133 |  | 0.93056 | 0.082562 |  | 4.0856 | 0.39389 |  |  | 3.5861 | 0.34574 | [12 empty] | oil | 40% |  | oil | 7.7117 |  | oil | 4.627 | 3.0847
|  |  | electricity | 80% | 90% |  |  | electricity | 34.5092 | 47.8004 |  | 3.7223 | 0.74306 |  | 35.5727 | 48.5434 |  |  | 31.2241 | 42.6093 | [12 empty] | gas | 30% |  | gas | 22.3455 |  | gas | 15.6419 | 6.7037
|  |  | other |  |  |  |  | other | 0.66495 | 0.0028714 |  | 0 | 0 |  | 0.66495 | 0.0028714 |  |  | 0.58367 | 0.0025204 | [12 empty] | heat energy | 0% |  | heat energy | 0.00012378 |  | heat energy | 0.00012378
|  |  | total |  |  |  |  | total | 59.0516 | 52.2304 |  |  |  |  | 56.3929 | 52.2304 |  |  | 49.4992 | 45.8456 | [12 empty] | electricity | 90% |  | electricity | 27.1477 |  | electricity | 31.7955
[7 empty] | 2035-2030 | 13.3319 | TWh | 12.22% |  |  | energy saving from P2H |  | 2.6588 | TWh | [16 empty] | other |  |  | other | 0.12662 |  | other | 0.12662
|  |  | substitution rate | [29 empty] | total |  |  | total | 57.8823 |  | total | 52.5215
|  |  | Commercial and public(TWh) | space and water heating | space cooling |  | 2035 |  | space and water heating | space cooling |  | space and water heating | space cooling |  | space and water heating | space cooling |  | energy effiency increased | space and water heating | space cooling
|  |  | coal | 30% | 30% |  |  | coal | 0.49416 | 0 |  | 0.14825 | 0 |  | 0.34592 | 0 |  |  | 0.29128 | 0 | [12 empty] | substitution rate
|  |  | oil | 40% | 40% |  |  | oil | 2.6291 | 0.015029 |  | 1.0516 | 0.0060117 |  | 1.5775 | 0.0090175 |  |  | 1.3283 | 0.0075932 | [12 empty] | Commercial and public(TWh) |  | 2035 | Commercial and public(TWh) | cooking and othersw | 2035 | Commercial and public(TWh)
|  |  | gas | 35% | 35% |  |  | gas | 10.9819 | 2.873 |  | 3.8437 | 1.0055 |  | 7.1383 | 1.8674 |  |  | 6.0107 | 1.5725 | [12 empty] | coal | 60% |  | coal | 0.33035 |  | coal | 0.13214 | 0.19821
|  |  | heat energy | 20% | 10% |  |  | heat energy | 3.5861 | 0.34574 |  | 1.0087 | 0.10116 |  | 4.5948 | 0.4469 |  |  | 3.8691 | 0.37631 | [12 empty] | oil | 60% |  | oil | 4.627 |  | oil | 1.8508 | 2.7762
|  |  | electricity | 80% | 90% |  |  | electricity | 31.2241 | 42.6093 |  | 4.0349 | 0.9104 |  | 32.3769 | 43.5197 |  |  | 27.2629 | 36.6456 | [12 empty] | gas | 40% |  | gas | 15.6419 |  | gas | 9.3851 | 6.2567
|  |  | other |  |  |  |  | other | 0.58367 | 0.0025204 |  | 0 | 0 |  | 0.58367 | 0.0025204 |  |  | 0.49148 | 0.0021223 | [12 empty] | heat energy | 0% |  | heat energy | 0.00012378 |  | heat energy | 0.00012378
|  |  | total |  |  |  |  | total | 49.4992 | 45.8456 |  |  |  |  | 46.6171 | 45.8456 |  |  | 39.2537 | 38.6041 | [12 empty] | electricity | 90% |  | electricity | 31.7955 |  | electricity | 35.7444
[7 empty] | 2040-2035 | 15.1206 | TWh | 15.8% |  |  | energy saving from P2H |  | 2.882 | TWh | [16 empty] | other |  |  | other | 0.12662 |  | other | 0.12662
|  |  | substitution rate | [29 empty] | total |  |  | total | 52.5215 |  | total | 47.2392
|  |  | Commercial and public(TWh) | space and water heating | space cooling |  | 2040 |  | space and water heating | space cooling |  | space and water heating | space cooling |  | space and water heating | space cooling |  | energy effiency increased | space and water heating | space cooling
|  |  | coal | 50% | 50% |  |  | coal | 0.29128 | 0 |  | 0.14564 | 0 |  | 0.14564 | 0 |  |  | 0.11791 | 0 | [12 empty] | substitution rate
|  |  | oil | 50% | 50% |  |  | oil | 1.3283 | 0.0075932 |  | 0.66415 | 0.0037966 |  | 0.66415 | 0.0037966 |  |  | 0.53768 | 0.0030736 | [12 empty] | Commercial and public(TWh) |  | 2040 | Commercial and public(TWh) | cooking and othersw | 2040 | Commercial and public(TWh)
|  |  | gas | 50% | 50% |  |  | gas | 6.0107 | 1.5725 |  | 3.0054 | 0.78624 |  | 3.0054 | 0.78624 |  |  | 2.4331 | 0.63652 | [12 empty] | coal | 100% |  | coal | 0.13214 |  | coal | 0 | 0.13214
|  |  | heat energy | 30% | 10% |  |  | heat energy | 3.8691 | 0.37631 |  | 1.1445 | 0.079004 |  | 5.0136 | 0.45531 |  |  | 4.0589 | 0.36861 | [12 empty] | oil | 100% |  | oil | 1.8508 |  | oil | 0 | 1.8508
|  |  | electricity | 70% | 90% |  |  | electricity | 27.2629 | 36.6456 |  | 2.6706 | 0.71103 |  | 28.0259 | 37.3566 |  |  | 22.6892 | 30.2431 | [12 empty] | gas | 50% |  | gas | 9.3851 |  | gas | 4.6926 | 4.6926
|  |  | other |  |  |  |  | other | 0.49148 | 0.0021223 |  | 0 | 0 |  | 0.49148 | 0.0021223 |  |  | 0.39789 | 0.0017182 | [12 empty] | heat energy | 0% |  | heat energy | 0.00012378 |  | heat energy | 0.00012378
|  |  | total |  |  |  |  | total | 39.2537 | 38.6041 |  |  |  |  | 37.3462 | 38.6041 |  |  | 30.2347 | 31.2531 | [12 empty] | electricity | 90% |  | electricity | 35.7444 |  | electricity | 37.9625
[7 empty] | 2045-2040 | 15.3492 | TWh | 19.04% |  |  | energy saving from P2H |  | 1.9076 | TWh | [16 empty] | other |  |  | other | 0.12662 |  | other | 0.12662
|  |  | substitution rate | [29 empty] | total |  |  | total | 47.2392 |  | total | 42.7818
|  |  | Commercial and public(TWh) | space and water heating | space cooling |  | 2045 |  | space and water heating | space cooling |  | space and water heating | space cooling |  | space and water heating | space cooling |  | energy effiency increased | space and water heating | space cooling
|  |  | coal | 100% | 100% |  |  | coal | 0.11791 | 0 |  | 0.11791 | 0 |  | 0 | 0 |  |  | 0 | 0 | [12 empty] | substitution rate
|  |  | oil | 100% | 100% |  |  | oil | 0.53768 | 0.0030736 |  | 0.53768 | 0.0030736 |  | 0 | 0 |  |  | 0 | 0 | [12 empty] | Commercial and public(TWh) |  | 2045 | Commercial and public(TWh) | cooking and othersw | 2045 | Commercial and public(TWh)
|  |  | gas | 100% | 100% |  |  | gas | 2.4331 | 0.63652 |  | 2.4331 | 0.63652 |  | 0 | 0 |  |  | 0 | 0 | [12 empty] | coal | 20% |  | coal | 0 |  | coal | 0 | 0
|  |  | heat energy | 30% | 10% |  |  | heat energy | 4.0589 | 0.36861 |  | 0.9266 | 0.06396 |  | 4.9855 | 0.43257 |  |  | 3.8067 | 0.33029 | [12 empty] | oil | 20% |  | oil | 0 |  | oil | 0 | 0
|  |  | electricity | 70% | 90% |  |  | electricity | 22.6892 | 30.2431 |  | 2.1621 | 0.57564 |  | 23.3069 | 30.8188 |  |  | 17.796 | 23.5316 | [12 empty] | gas | 100% |  | gas | 4.6926 |  | gas | 0 | 4.6926
|  |  | other | 100% | 100% |  |  | other | 0.39789 | 0.0017182 |  | 0.39789 | 0.0017182 |  | 0 | 0 |  |  | 0 | 0 | [12 empty] | heat energy | 0% |  | heat energy | 0.00012378 |  | heat energy | 0.00012378
|  |  | total |  |  |  |  | total | 30.2347 | 31.2531 |  |  |  |  | 28.2925 | 31.2513 |  |  | 21.6027 | 23.8619 | [12 empty] | electricity | 90% |  | electricity | 37.9625 |  | electricity | 38.8799
[7 empty] | 2050-2045 | 15.4303 | TWh | 23.65% |  |  | energy saving from P2H |  | 1.9422 | TWh | [16 empty] | other |  |  | other | 0.12662 |  | other | 0.12662
[33 empty] | total |  |  | total | 42.7818 |  | total | 39.0066
[7 empty] | 2050 |  | space and water heating | space cooling
[8 empty] | coal | 0 | 0 | [22 empty] | substitution rate
[8 empty] | oil | 0 | 0 | [22 empty] | Commercial and public(TWh) |  | 2050 | Commercial and public(TWh) | cooking and othersw
[8 empty] | gas | 0 | 0 | [22 empty] | coal | 20% |  | coal | 0
[8 empty] | heat energy | 3.8067 | 0.33029 | [22 empty] | oil | 20% |  | oil | 0
[8 empty] | electricity | 17.796 | 23.5316 | [22 empty] | gas | 10% |  | gas | 0
[8 empty] | other | 0 | 0 | [22 empty] | heat energy | 0% |  | heat energy | 0.00012378
[8 empty] | total | 21.6027 | 23.8619 | [22 empty] | electricity | 90% |  | electricity | 38.8799
[33 empty] | other |  |  | other | 0.12662
[33 empty] | total |  |  | total | 39.0066
other
난방 | 2020 | 2025 | 2030 | 2035 | 2040 | 2045 | 2050
coal | 1.7486 | 1.2815 | 0.80427 | 0.49416 | 0.29128 | 0.11791 | 0
oil | 9.303 | 6.8179 | 4.279 | 2.6291 | 1.3283 | 0.53768 | 0
gas | 23.8012 | 21.8041 | 15.6392 | 10.9819 | 6.0107 | 2.4331 | 0
heat energy | 2.8008 | 2.1608 | 3.155 | 3.5861 | 3.8691 | 4.0589 | 3.8067
electricity | 39.8158 | 36.9378 | 34.5092 | 31.2241 | 27.2629 | 22.6892 | 17.796
other | 0.80959 | 0.74166 | 0.66495 | 0.58367 | 0.49148 | 0.39789 | 0
| 78.279 | 69.7438 | 59.0516 | 49.4992 | 39.2537 | 30.2347 | 21.6027
냉방 | 2020 | 2025 | 2030 | 2035 | 2040 | 2045 | 2050
coal | 0 | 0 | 0 | 0 | 0 | 0 | 0
oil | 0.05318 | 0.038974 | 0.02446 | 0.015029 | 0.0075932 | 0.0030736 | 0
gas | 7.7833 | 5.7042 | 4.0914 | 2.873 | 1.5725 | 0.63652 | 0
heat energy | 0.3316 | 0.23199 | 0.31133 | 0.34574 | 0.37631 | 0.36861 | 0.33029
electricity | 55.5763 | 52.277 | 47.8004 | 42.6093 | 36.6456 | 30.2431 | 23.5316
other | 0.003496 | 0.0032027 | 0.0028714 | 0.0025204 | 0.0021223 | 0.0017182 | 0
| 63.7479 | 58.2554 | 52.2304 | 45.8456 | 38.6041 | 31.2531 | 23.8619
| 142.0268 | 127.9992 | 111.282 | 95.3447 | 77.8578 | 61.4878 | 45.4646
kwh/m2 | 174.346 | 156.5161 | 137.5211 | 118.42 | 99.0802 | 79.001 | 59.4775 | 냉난방
motor | 2020 | 2025 | 2030 | 2035 | 2040 | 2045 | 2050
electricity | 21.0427 | 19.5055 | 17.8101 | 16.1899 | 14.3804 | 12.7613 | 11.0737
light | 2020 | 2025 | 2030 | 2035 | 2040 | 2045 | 2050
electricity | 34.1646 | 32.1946 | 29.9203 | 27.7819 | 25.2694 | 23.1036 | 20.7949
cooking and other | 2020 | 2025 | 2030 | 2035 | 2040 | 2045 | 2050
coal | 0.76471 | 0.68824 | 0.55059 | 0.33035 | 0 | 0 | 0
oil | 10.7107 | 9.6396 | 7.7117 | 4.627 | 0 | 0 | 0
gas | 27.5871 | 24.8284 | 22.3455 | 15.6419 | 4.6926 | 4.6926 | 0
heat energy | 0.00012378 | 0.00012378 | 0.00012378 | 0.00012378 | 0.00012378 | 0.00012378 | 0.00012378
electricity | 24.5896 | 25.7039 | 27.1477 | 31.7955 | 37.9625 | 37.9625 | 38.8799
other | 0.12662 | 0.12662 | 0.12662 | 0.12662 | 0.12662 | 0.12662 | 0.12662
total | 63.7788 | 60.9868 | 57.8823 | 52.5215 | 42.7818 | 42.7818 | 39.0066
종합 | 2020 | 2025 | 2030 | 2035 | 2040 | 2045 | 2050
coal | 2.5133 | 1.9697 | 1.3549 | 0.82452 | 0.29128 | 0.11791 | 0
oil | 20.0669 | 16.4965 | 12.0151 | 7.2712 | 1.3359 | 0.54076 | 0
gas | 59.1716 | 52.3367 | 42.0762 | 29.4968 | 12.2758 | 7.7622 | 0
heat energy | 3.1325 | 2.3929 | 3.4665 | 3.932 | 4.2455 | 4.4277 | 4.1371 |  | emission factor
electricity | 175.189 | 166.6188 | 157.1877 | 149.6007 | 141.5207 | 126.7597 | 112.0761 |  | NG | 0.21
other | 0.93971 | 0.87148 | 0.79445 | 0.71281 | 0.62022 | 0.52623 | 0.12662 |  | coal | 0.34
total | 261.0129 | 240.6861 | 216.8947 | 191.838 | 160.2894 | 140.1344 | 116.3399 |  | oil | 0.25
kwh/m2 | 320.4082 | 294.3086 | 268.0359 | 238.2667 | 203.9809 | 180.0483 | 152.1976
emission(MtCO2eq) | 2020 | 2025 | 2030 | 2035 | 2040 | 2045 | 2050
coal | 0.85452 | 0.41364 | 0.28452 | 0.17315 | 0.061168 | 0.02476 | 0
oil | 5.0167 | 4.1241 | 3.0038 | 1.8178 | 0.33397 | 0.13519 | 0
gas | 12.426 | 10.9907 | 8.836 | 6.1943 | 2.5779 | 1.6301 | 0
total | 18.2973 | 15.5285 | 12.1243 | 8.1853 | 2.9731 | 1.79 | 0

## 참고_도시인프라시설
도시 인프라 시설 - 현재 도시 인프라 시설의 입지를 중심으로 검토
- 현황 : 주요 대도시 지역의 인프라는 70~80년대 집중 공급됨에 따라 노후화가 빠르게 진행되고 있음
- 전략 : 노후화된 인프라 시설을 개량함과 동시에 탄소중립을 위한 설비를 추가하여 관리하는 것은 도시 재생을 위한 하나의 방안이 될 수 있음
- 주요 도시 인프라 시설 종류와 활용 가능한 후보
법률 | 인프라 정의
「국토의 계획 및 이용에 관한 법률」의 기반시설 | 도로·철도·항만·공항·주차장 등 교통시설, 광장·공원·녹지 등 공간시설, 유통업무설비, 수도·전기·가스공급설비, 방송·통신시설, 공동구 등 유통·공급시설, 학교·운동장·공공청사·문화시설 및 공공필요성이 인정되는 체육시설 등 공공·문화체육시설, 하천·유수지(遊 水池)·방화설비 등 방재시설, 화장시설·공동묘지·봉안시설 등 보건위생시설, 하수도·폐기물처리시설 등 환경기초시설
「시설물의 안전관리에 관한 특별법」의 시설물 | 시설물은 건설공사를 통하여 만들어진 구조물과 그 부대시설로서 교량, 터널, 항만, 댐, 건축물, 하천, 상하수도, 옹벽 및 절토사면 등으로 구조 및 규모에 따라 1종 및 2종 시설물로 구분함
「사회기반시설에 대한 민간투자법」의 사회기반시설 | 사회기반시설이란 각종 생산활동의 기반이 되는 시설, 해당 시설의 효용을 증진시키거나 이용자의 편의를 도모하는 시설 및 국민생활의 편익을 증진시키는 시설로 도로 및 도로의 부속물, 철도, 도시철도, 항만시설, 공항시설, 다목적댐 등이 있음
건축물 용도에 따라 유형화? 건축법 시행령[별표 1] - 용도별 건축물의 종류(제3조의5 관련)
용도별 에너지 소비 특성?
[6 empty] | 전기 | 열
|  |  |  | 26.9 | 896.4 | 49.1% | 36%
|  |  |  | 9.2 | 306.5755 | 150.5286 | 110.3672
|  | 83.9 | 1150.7 |  |  | 350 | 160
[6 empty] | 500.5286 | 270.3672 | 770.8957

## hourly1
| 전력 소비 |  |  |  | 열 소비 |  |  |  | 국가전력망
| 주거 | 상업 | 교통 | 환경 | 주거 | 상업 | 교통 | 환경 | curtailment | cost(원/kWh)
1 | 1032.624 | 19197.069 | 1 | 1 | 46992.25 | 1 | 1 | 1 |  | 90.685 | 70.8477
2 | 1032.624 | 19478.837 | 1 | 1 | 55076.089 | 1 | 1 | 1 |  | 90.685
3 | 1032.624 | 19822.988 | 1 | 1 | 62756.242 | 1 | 1 | 1 |  | 90.685
4 | 1032.624 | 20101.539 | 1 | 1 | 68411.119 | 1 | 1 | 1 |  | 90.685
5 | 1032.624 | 20371.99 | 1 | 1 | 73466.696 | 1 | 1 | 1 |  | 90.685
6 | 1762.222 | 20633.761 | 1 | 1 | 78560.926 | 1 | 1 | 1 |  | 90.685
7 | 6139.858 | 20986.696 | 1 | 1 | 157265.228 | 1 | 1 | 1 |  | 90.685
8 | 1762.222 | 51500.97 | 1 | 1 | 159293.488 | 1 | 1 | 1 |  | 90.685
9 | 1032.624 | 80940.808 | 1 | 1 | 151774.603 | 1 | 1 | 1 |  | 90.685
10 | 1153.24 | 98806.636 | 1 | 1 | 139847.579 | 1 | 1 | 1 |  | 90.685
11 | 1213.547 | 116281.86 | 1 | 1 | 129238.106 | 1 | 1 | 1 |  | 90.685
12 | 1213.547 | 98594.886 | 1 | 1 | 119957.147 | 1 | 1 | 1 |  | 90.685
13 | 6200.166 | 57303.959 | 1 | 1 | 103725.051 | 1 | 1 | 1 |  | 90.685
14 | 1762.222 | 79254.838 | 1 | 1 | 107351.916 | 1 | 1 | 1 |  | 90.685
15 | 1032.624 | 113742.936 | 1 | 1 | 105893.859 | 1 | 1 | 1 |  | 90.685
16 | 1032.624 | 96411.796 | 1 | 1 | 106164.03 | 1 | 1 | 1 |  | 90.685
17 | 1032.624 | 84644.649 | 1 | 1 | 109679.42 | 1 | 1 | 1 |  | 90.685
18 | 1762.222 | 50322.271 | 1 | 1 | 113217.971 | 1 | 1 | 1 |  | 90.685
19 | 6139.858 | 33096.457 | 1 | 1 | 103663.307 | 1 | 1 | 1 |  | 90.685
20 | 7599.07 | 34368.178 | 1 | 1 | 98942.911 | 1 | 1 | 1 |  | 90.685
21 | 1762.222 | 19476.103 | 1 | 1 | 105841.875 | 1 | 1 | 1 |  | 90.685
22 | 1762.222 | 19061.209 | 1 | 1 | 24615.86 | 1 | 1 | 1 |  | 90.685
23 | 1762.222 | 18655.115 | 1 | 1 | 28344.581 | 1 | 1 | 1 |  | 90.685
24 | 1032.624 | 18722.239 | 1 | 1 | 33568.589 | 1 | 1 | 1 |  | 90.685
25 | 1032.624 | 18758.484 | 1 | 1 | 36080.451 | 1 | 1 | 1 |  | 90.685
26 | 1032.624 | 18678.343 | 1 | 1 | 37745.285 | 1 | 1 | 1 |  | 90.685
27 | 1032.624 | 18670.201 | 1 | 1 | 39256.955 | 1 | 1 | 1 |  | 90.685
28 | 1032.624 | 18714.337 | 1 | 1 | 41263.134 | 1 | 1 | 1 |  | 90.685
29 | 1032.624 | 18774.908 | 1 | 1 | 43363.181 | 1 | 1 | 1 |  | 90.685
30 | 1762.222 | 18874.207 | 1 | 1 | 46811.186 | 1 | 1 | 1 |  | 90.685
31 | 6139.858 | 19028.987 | 1 | 1 | 123542.031 | 1 | 1 | 1 |  | 90.685
32 | 1762.222 | 50727.008 | 1 | 1 | 126251.375 | 1 | 1 | 1 |  | 90.685
33 | 1032.624 | 79930.303 | 1 | 1 | 116700.866 | 1 | 1 | 1 |  | 90.685
34 | 1153.24 | 97271.561 | 1 | 1 | 101266.204 | 1 | 1 | 1 |  | 90.685
35 | 1213.547 | 114229.809 | 1 | 1 | 87734.052 | 1 | 1 | 1 |  | 90.685
36 | 1213.547 | 96086.633 | 1 | 1 | 75854.339 | 1 | 1 | 1 |  | 90.685
37 | 6200.166 | 54597.305 | 1 | 1 | 57795.274 | 1 | 1 | 1 |  | 90.685
38 | 1762.222 | 76152.175 | 1 | 1 | 60454.923 | 1 | 1 | 1 |  | 90.685
39 | 1032.624 | 110323.835 | 1 | 1 | 58149.167 | 1 | 1 | 1 |  | 90.685
40 | 1032.624 | 93026.46 | 1 | 1 | 58535.219 | 1 | 1 | 1 |  | 90.685
41 | 1032.624 | 81369.775 | 1 | 1 | 63240.634 | 1 | 1 | 1 |  | 90.685
42 | 1762.222 | 47315.438 | 1 | 1 | 68536.961 | 1 | 1 | 1 |  | 90.685
43 | 6139.858 | 30813.556 | 1 | 1 | 63313.499 | 1 | 1 | 1 |  | 90.685
44 | 7599.07 | 32256.996 | 1 | 1 | 62921.374 | 1 | 1 | 1 |  | 90.685
45 | 1762.222 | 18091.927 | 1 | 1 | 73684.241 | 1 | 1 | 1 |  | 90.685
46 | 1762.222 | 17775.727 | 1 | 1 | 3167.038 | 1 | 1 | 1 |  | 90.685
47 | 1762.222 | 17447.412 | 1 | 1 | 3390.843 | 1 | 1 | 1 |  | 90.685
48 | 1032.624 | 17591.398 | 1 | 1 | 10377.718 | 1 | 1 | 1 |  | 90.685
49 | 1032.624 | 17853.316 | 1 | 1 | 19600.438 | 1 | 1 | 1 |  | 90.685
50 | 1032.624 | 18032.867 | 1 | 1 | 28552.013 | 1 | 1 | 1 |  | 90.685
51 | 1032.624 | 18262.693 | 1 | 1 | 36956.326 | 1 | 1 | 1 |  | 90.685
52 | 1032.624 | 18414.484 | 1 | 1 | 42727.63 | 1 | 1 | 1 |  | 90.685
53 | 1032.624 | 18620.843 | 1 | 1 | 48454.552 | 1 | 1 | 1 |  | 90.685
54 | 1762.222 | 18813.409 | 1 | 1 | 53426.932 | 1 | 1 | 1 |  | 90.685
55 | 6139.858 | 19140.741 | 1 | 1 | 132666.182 | 1 | 1 | 1 |  | 90.685
56 | 1762.222 | 50941.302 | 1 | 1 | 135286.834 | 1 | 1 | 1 |  | 90.685
57 | 1032.624 | 80154.931 | 1 | 1 | 127268.144 | 1 | 1 | 1 |  | 90.685
58 | 1153.24 | 97621.637 | 1 | 1 | 114588.913 | 1 | 1 | 1 |  | 90.685
59 | 1213.547 | 114788.519 | 1 | 1 | 103588.526 | 1 | 1 | 1 |  | 90.685
60 | 1213.547 | 96903.22 | 1 | 1 | 93637.307 | 1 | 1 | 1 |  | 90.685
61 | 6200.166 | 55541.884 | 1 | 1 | 77088.743 | 1 | 1 | 1 |  | 90.685
62 | 1762.222 | 77234.184 | 1 | 1 | 80394.329 | 1 | 1 | 1 |  | 90.685
63 | 1032.624 | 111492.016 | 1 | 1 | 78463.293 | 1 | 1 | 1 |  | 90.685
64 | 1032.624 | 94155.2 | 1 | 1 | 78215.946 | 1 | 1 | 1 |  | 90.685
65 | 1032.624 | 82446.448 | 1 | 1 | 81878.654 | 1 | 1 | 1 |  | 90.685
66 | 1762.222 | 48271.805 | 1 | 1 | 85412.575 | 1 | 1 | 1 |  | 90.685
67 | 6139.858 | 31727.3 | 1 | 1 | 81327.856 | 1 | 1 | 1 |  | 90.685
68 | 7599.07 | 33232.111 | 1 | 1 | 81781.812 | 1 | 1 | 1 |  | 90.685
69 | 1762.222 | 18873.633 | 1 | 1 | 94221.46 | 1 | 1 | 1 |  | 90.685
70 | 1762.222 | 18655.672 | 1 | 1 | 17171.848 | 1 | 1 | 1 |  | 90.685
71 | 1762.222 | 18417.55 | 1 | 1 | 25572.684 | 1 | 1 | 1 |  | 90.685
72 | 1032.624 | 18627.577 | 1 | 1 | 35880.647 | 1 | 1 | 1 |  | 90.685
73 | 1032.624 | 18810.399 | 1 | 1 | 42546.905 | 1 | 1 | 1 |  | 90.685
74 | 1032.624 | 18985.493 | 1 | 1 | 49107.52 | 1 | 1 | 1 |  | 90.685
75 | 1032.624 | 19299.67 | 1 | 1 | 55672.587 | 1 | 1 | 1 |  | 90.685
76 | 1032.624 | 19557.316 | 1 | 1 | 60484.701 | 1 | 1 | 1 |  | 90.685
77 | 1032.624 | 19785.904 | 1 | 1 | 64486.258 | 1 | 1 | 1 |  | 90.685
78 | 1762.222 | 20017.719 | 1 | 1 | 69486.112 | 1 | 1 | 1 |  | 90.685
79 | 6139.858 | 20315.845 | 1 | 1 | 147657.367 | 1 | 1 | 1 |  | 90.685
80 | 1762.222 | 51415.592 | 1 | 1 | 150229.043 | 1 | 1 | 1 |  | 90.685
81 | 1032.624 | 80692.246 | 1 | 1 | 141686.716 | 1 | 1 | 1 |  | 90.685
82 | 1153.24 | 98387.37 | 1 | 1 | 128757.617 | 1 | 1 | 1 |  | 90.685
83 | 1213.547 | 115647.61 | 1 | 1 | 116714.229 | 1 | 1 | 1 |  | 90.685
84 | 1213.547 | 97854.512 | 1 | 1 | 106840.065 | 1 | 1 | 1 |  | 90.685
85 | 6200.166 | 56497.434 | 1 | 1 | 90010.952 | 1 | 1 | 1 |  | 90.685
86 | 1762.222 | 78371.043 | 1 | 1 | 93515.28 | 1 | 1 | 1 |  | 90.685
87 | 1032.624 | 112687.066 | 1 | 1 | 90809.989 | 1 | 1 | 1 |  | 90.685
88 | 1032.624 | 95324.646 | 1 | 1 | 90666.401 | 1 | 1 | 1 |  | 90.685
89 | 1032.624 | 83648.843 | 1 | 1 | 95090.981 | 1 | 1 | 1 |  | 90.685
90 | 1762.222 | 49442.201 | 1 | 1 | 99394.051 | 1 | 1 | 1 |  | 90.685
91 | 6139.858 | 32537.507 | 1 | 1 | 92308.011 | 1 | 1 | 1 |  | 90.685
92 | 7599.07 | 33833.714 | 1 | 1 | 89923.938 | 1 | 1 | 1 |  | 90.685
93 | 1762.222 | 19161.912 | 1 | 1 | 99074.359 | 1 | 1 | 1 |  | 90.685
94 | 1762.222 | 18810.015 | 1 | 1 | 19628.744 | 1 | 1 | 1 |  | 90.685
95 | 1762.222 | 18461.454 | 1 | 1 | 25507.23 | 1 | 1 | 1 |  | 90.685
96 | 1032.624 | 18559.133 | 1 | 1 | 32429.458 | 1 | 1 | 1 |  | 90.685
97 | 1032.624 | 17867.406 | 1 | 1 | 35827.077 | 1 | 1 | 1 |  | 90.685
98 | 1032.624 | 17821.136 | 1 | 1 | 39685.122 | 1 | 1 | 1 |  | 90.685
99 | 1032.624 | 17853.138 | 1 | 1 | 42986.853 | 1 | 1 | 1 |  | 90.685
100 | 1032.624 | 17903.247 | 1 | 1 | 46122.22 | 1 | 1 | 1 |  | 90.685
101 | 1032.624 | 17940.686 | 1 | 1 | 48772.567 | 1 | 1 | 1 |  | 90.685
102 | 1762.222 | 17999.403 | 1 | 1 | 50525.238 | 1 | 1 | 1 |  | 90.685
103 | 6139.858 | 18144.911 | 1 | 1 | 124825.664 | 1 | 1 | 1 |  | 90.685
104 | 1762.222 | 32888.683 | 1 | 1 | 130161.859 | 1 | 1 | 1 |  | 90.685
105 | 1032.624 | 33755.641 | 1 | 1 | 125161.96 | 1 | 1 | 1 |  | 90.685
106 | 1153.24 | 34486.533 | 1 | 1 | 113979.18 | 1 | 1 | 1 |  | 90.685
107 | 1213.547 | 34902.745 | 1 | 1 | 101268.808 | 1 | 1 | 1 |  | 90.685
108 | 1213.547 | 34110.536 | 1 | 1 | 91791.364 | 1 | 1 | 1 |  | 90.685
109 | 6200.166 | 31983.256 | 1 | 1 | 72571.881 | 1 | 1 | 1 |  | 90.685
110 | 1762.222 | 31616.254 | 1 | 1 | 73775.968 | 1 | 1 | 1 |  | 90.685
111 | 1032.624 | 32302.772 | 1 | 1 | 72103.067 | 1 | 1 | 1 |  | 90.685
112 | 1032.624 | 31950.013 | 1 | 1 | 71802.677 | 1 | 1 | 1 |  | 90.685
113 | 1032.624 | 31714.831 | 1 | 1 | 76061.254 | 1 | 1 | 1 |  | 90.685
114 | 1762.222 | 31200.486 | 1 | 1 | 79753.482 | 1 | 1 | 1 |  | 90.685
115 | 6139.858 | 31144.017 | 1 | 1 | 72309.089 | 1 | 1 | 1 |  | 90.685
116 | 7599.07 | 32442.51 | 1 | 1 | 68795.318 | 1 | 1 | 1 |  | 90.685
117 | 1762.222 | 18073.524 | 1 | 1 | 77418.993 | 1 | 1 | 1 |  | 90.685
118 | 1762.222 | 17641.868 | 1 | 1 | 2992.474 | 1 | 1 | 1 |  | 90.685
119 | 1762.222 | 17213.214 | 1 | 1 | 4640.261 | 1 | 1 | 1 |  | 90.685
120 | 1032.624 | 17231.198 | 1 | 1 | 10835.065 | 1 | 1 | 1 |  | 90.685
121 | 1032.624 | 17264.104 | 1 | 1 | 16719.554 | 1 | 1 | 1 |  | 90.685
122 | 1032.624 | 17235.964 | 1 | 1 | 22499.643 | 1 | 1 | 1 |  | 90.685
123 | 1032.624 | 17272.707 | 1 | 1 | 27822.283 | 1 | 1 | 1 |  | 90.685
124 | 1032.624 | 17280.589 | 1 | 1 | 31769.607 | 1 | 1 | 1 |  | 90.685
125 | 1032.624 | 17305.059 | 1 | 1 | 36067.713 | 1 | 1 | 1 |  | 90.685
126 | 1762.222 | 17314.449 | 1 | 1 | 38407.726 | 1 | 1 | 1 |  | 90.685
127 | 6139.858 | 17409.976 | 1 | 1 | 113247.846 | 1 | 1 | 1 |  | 90.685
128 | 1762.222 | 17748.611 | 1 | 1 | 118288.562 | 1 | 1 | 1 |  | 90.685
129 | 1032.624 | 18648.817 | 1 | 1 | 113104.499 | 1 | 1 | 1 |  | 90.685
130 | 1153.24 | 19429.723 | 1 | 1 | 102350.39 | 1 | 1 | 1 |  | 90.685
131 | 1213.547 | 20032.8 | 1 | 1 | 91046.837 | 1 | 1 | 1 |  | 90.685
132 | 1213.547 | 19447.156 | 1 | 1 | 80972.46 | 1 | 1 | 1 |  | 90.685
133 | 6200.166 | 17555.802 | 1 | 1 | 62256.548 | 1 | 1 | 1 |  | 90.685
134 | 1762.222 | 17384.974 | 1 | 1 | 65831.444 | 1 | 1 | 1 |  | 90.685
135 | 1032.624 | 18167.174 | 1 | 1 | 64866.166 | 1 | 1 | 1 |  | 90.685
136 | 1032.624 | 17843.584 | 1 | 1 | 64408.628 | 1 | 1 | 1 |  | 90.685
137 | 1032.624 | 17609.757 | 1 | 1 | 66411.905 | 1 | 1 | 1 |  | 90.685
138 | 1762.222 | 17076.639 | 1 | 1 | 70861.964 | 1 | 1 | 1 |  | 90.685
139 | 6139.858 | 17094.992 | 1 | 1 | 65063.547 | 1 | 1 | 1 |  | 90.685
140 | 7599.07 | 18464.332 | 1 | 1 | 65203.183 | 1 | 1 | 1 |  | 90.685
141 | 1762.222 | 17982.873 | 1 | 1 | 74838.752 | 1 | 1 | 1 |  | 90.685
142 | 1762.222 | 17613.765 | 1 | 1 | 2748.652 | 1 | 1 | 1 |  | 90.685
143 | 1762.222 | 17225.306 | 1 | 1 | 5497.783 | 1 | 1 | 1 |  | 90.685
144 | 1032.624 | 17299.22 | 1 | 1 | 14127.326 | 1 | 1 | 1 |  | 90.685
145 | 1032.624 | 21829.625 | 1 | 1 | 21217.856 | 1 | 1 | 1 |  | 90.685
146 | 1032.624 | 21786.835 | 1 | 1 | 28658.077 | 1 | 1 | 1 |  | 90.685
147 | 1032.624 | 21807.703 | 1 | 1 | 35613.304 | 1 | 1 | 1 |  | 90.685
148 | 1032.624 | 21732.771 | 1 | 1 | 40285.835 | 1 | 1 | 1 |  | 90.685
149 | 1032.624 | 21706.418 | 1 | 1 | 45032.057 | 1 | 1 | 1 |  | 90.685
150 | 1762.222 | 21635.051 | 1 | 1 | 49609.935 | 1 | 1 | 1 |  | 90.685
151 | 6139.858 | 21684.355 | 1 | 1 | 128596.862 | 1 | 1 | 1 |  | 90.685
152 | 1762.222 | 50852.464 | 1 | 1 | 130747.027 | 1 | 1 | 1 |  | 90.685
153 | 1032.624 | 80176.737 | 1 | 1 | 122905.124 | 1 | 1 | 1 |  | 90.685
154 | 1153.24 | 97871.746 | 1 | 1 | 109447.542 | 1 | 1 | 1 |  | 90.685
155 | 1213.547 | 115290.77 | 1 | 1 | 97638.837 | 1 | 1 | 1 |  | 90.685
156 | 1213.547 | 97620.566 | 1 | 1 | 88315.487 | 1 | 1 | 1 |  | 90.685
157 | 6200.166 | 56285.322 | 1 | 1 | 71597.065 | 1 | 1 | 1 |  | 90.685
158 | 1762.222 | 78169.27 | 1 | 1 | 74830.009 | 1 | 1 | 1 |  | 90.685
159 | 1032.624 | 112436.86 | 1 | 1 | 72265.827 | 1 | 1 | 1 |  | 90.685
160 | 1032.624 | 95029.686 | 1 | 1 | 72298.97 | 1 | 1 | 1 |  | 90.685
161 | 1032.624 | 83211.42 | 1 | 1 | 76089.55 | 1 | 1 | 1 |  | 90.685
162 | 1762.222 | 48925.183 | 1 | 1 | 80616.927 | 1 | 1 | 1 |  | 90.685
163 | 6139.858 | 31724.395 | 1 | 1 | 74127.625 | 1 | 1 | 1 |  | 90.685
164 | 7599.07 | 33073.213 | 1 | 1 | 72596.029 | 1 | 1 | 1 |  | 90.685
165 | 1762.222 | 18543.563 | 1 | 1 | 83462.017 | 1 | 1 | 1 |  | 90.685
166 | 1762.222 | 18210.409 | 1 | 1 | 5018.067 | 1 | 1 | 1 |  | 90.685
167 | 1762.222 | 17919.937 | 1 | 1 | 10869.096 | 1 | 1 | 1 |  | 90.685
168 | 1032.624 | 18086.84 | 1 | 1 | 19109.088 | 1 | 1 | 1 |  | 90.685
169 | 1032.624 | 18247.484 | 1 | 1 | 24792.551 | 1 | 1 | 1 |  | 90.685
170 | 1032.624 | 18311.419 | 1 | 1 | 29772.783 | 1 | 1 | 1 |  | 90.685
171 | 1032.624 | 18440.302 | 1 | 1 | 34320.137 | 1 | 1 | 1 |  | 90.685
172 | 1032.624 | 18590.142 | 1 | 1 | 38902.27 | 1 | 1 | 1 |  | 90.685
173 | 1032.624 | 18727.943 | 1 | 1 | 42649.046 | 1 | 1 | 1 |  | 90.685
174 | 1762.222 | 18839.439 | 1 | 1 | 46482.87 | 1 | 1 | 1 |  | 90.685
175 | 6139.858 | 19090.236 | 1 | 1 | 124884.762 | 1 | 1 | 1 |  | 90.685
176 | 1762.222 | 50701.508 | 1 | 1 | 127250.136 | 1 | 1 | 1 |  | 90.685
177 | 1032.624 | 79920.695 | 1 | 1 | 118687.609 | 1 | 1 | 1 |  | 90.685
178 | 1153.24 | 97448.585 | 1 | 1 | 105262.929 | 1 | 1 | 1 |  | 90.685
179 | 1213.547 | 114467.76 | 1 | 1 | 92220.795 | 1 | 1 | 1 |  | 90.685
180 | 1213.547 | 96453.265 | 1 | 1 | 81432.358 | 1 | 1 | 1 |  | 90.685
181 | 6200.166 | 55011.73 | 1 | 1 | 63696.034 | 1 | 1 | 1 |  | 90.685
182 | 1762.222 | 76635.299 | 1 | 1 | 66653.744 | 1 | 1 | 1 |  | 90.685
183 | 1032.624 | 110787.667 | 1 | 1 | 64030.903 | 1 | 1 | 1 |  | 90.685
184 | 1032.624 | 93444.184 | 1 | 1 | 64109.824 | 1 | 1 | 1 |  | 90.685
185 | 1032.624 | 81709.353 | 1 | 1 | 67772.077 | 1 | 1 | 1 |  | 90.685
186 | 1762.222 | 47600.171 | 1 | 1 | 72459.963 | 1 | 1 | 1 |  | 90.685
187 | 6139.858 | 30903.397 | 1 | 1 | 66661.8 | 1 | 1 | 1 |  | 90.685
188 | 7599.07 | 32306.578 | 1 | 1 | 65434.362 | 1 | 1 | 1 |  | 90.685
189 | 1762.222 | 18116.147 | 1 | 1 | 75833.109 | 1 | 1 | 1 |  | 90.685
190 | 1762.222 | 17771.931 | 1 | 1 | 3177.986 | 1 | 1 | 1 |  | 90.685
191 | 1762.222 | 17420.657 | 1 | 1 | 3402.208 | 1 | 1 | 1 |  | 90.685
192 | 1032.624 | 17576.894 | 1 | 1 | 10961.669 | 1 | 1 | 1 |  | 90.685
193 | 1032.624 | 17709.156 | 1 | 1 | 17207.816 | 1 | 1 | 1 |  | 90.685
194 | 1032.624 | 17786.327 | 1 | 1 | 23633.248 | 1 | 1 | 1 |  | 90.685
195 | 1032.624 | 17936.944 | 1 | 1 | 30175.191 | 1 | 1 | 1 |  | 90.685
196 | 1032.624 | 18008.966 | 1 | 1 | 34532.377 | 1 | 1 | 1 |  | 90.685
197 | 1032.624 | 18128.557 | 1 | 1 | 39153.588 | 1 | 1 | 1 |  | 90.685
198 | 1762.222 | 18240.283 | 1 | 1 | 43892.57 | 1 | 1 | 1 |  | 90.685
199 | 6139.858 | 18484.2 | 1 | 1 | 122511.37 | 1 | 1 | 1 |  | 90.685
200 | 1762.222 | 50603.921 | 1 | 1 | 124790.261 | 1 | 1 | 1 |  | 90.685
201 | 1032.624 | 79696.42 | 1 | 1 | 116926.526 | 1 | 1 | 1 |  | 90.685
202 | 1153.24 | 97037.107 | 1 | 1 | 103693.181 | 1 | 1 | 1 |  | 90.685
203 | 1213.547 | 114063.187 | 1 | 1 | 91859.365 | 1 | 1 | 1 |  | 90.685
204 | 1213.547 | 96019.733 | 1 | 1 | 81508.882 | 1 | 1 | 1 |  | 90.685
205 | 6200.166 | 54603.026 | 1 | 1 | 64172.023 | 1 | 1 | 1 |  | 90.685
206 | 1762.222 | 76241.97 | 1 | 1 | 67658.519 | 1 | 1 | 1 |  | 90.685
207 | 1032.624 | 110442.11 | 1 | 1 | 64958.717 | 1 | 1 | 1 |  | 90.685
208 | 1032.624 | 93169.92 | 1 | 1 | 65395.163 | 1 | 1 | 1 |  | 90.685
209 | 1032.624 | 81478.907 | 1 | 1 | 69199.166 | 1 | 1 | 1 |  | 90.685
210 | 1762.222 | 47395.101 | 1 | 1 | 73757.759 | 1 | 1 | 1 |  | 90.685
211 | 6139.858 | 30834.357 | 1 | 1 | 66901.302 | 1 | 1 | 1 |  | 90.685
212 | 7599.07 | 32192.547 | 1 | 1 | 64656.348 | 1 | 1 | 1 |  | 90.685
213 | 1762.222 | 18064.774 | 1 | 1 | 74669.296 | 1 | 1 | 1 |  | 90.685
214 | 1762.222 | 17694.744 | 1 | 1 | 3086.822 | 1 | 1 | 1 |  | 90.685
215 | 1762.222 | 17317.149 | 1 | 1 | 2615.953 | 1 | 1 | 1 |  | 90.685
216 | 1032.624 | 17423.794 | 1 | 1 | 7405.285 | 1 | 1 | 1 |  | 90.685
217 | 1032.624 | 17502.19 | 1 | 1 | 12354.416 | 1 | 1 | 1 |  | 90.685
218 | 1032.624 | 17475.001 | 1 | 1 | 16466.006 | 1 | 1 | 1 |  | 90.685
219 | 1032.624 | 17540.825 | 1 | 1 | 21106.289 | 1 | 1 | 1 |  | 90.685
220 | 1032.624 | 17579.612 | 1 | 1 | 24931.644 | 1 | 1 | 1 |  | 90.685
221 | 1032.624 | 17611.055 | 1 | 1 | 28327.635 | 1 | 1 | 1 |  | 90.685
222 | 1762.222 | 17631.404 | 1 | 1 | 32222.724 | 1 | 1 | 1 |  | 90.685
223 | 6139.858 | 17757.023 | 1 | 1 | 110819.308 | 1 | 1 | 1 |  | 90.685
224 | 1762.222 | 50033.413 | 1 | 1 | 113549.175 | 1 | 1 | 1 |  | 90.685
225 | 1032.624 | 78869.073 | 1 | 1 | 104291.622 | 1 | 1 | 1 |  | 90.685
226 | 1153.24 | 96005.66 | 1 | 1 | 89952.288 | 1 | 1 | 1 |  | 90.685
227 | 1213.547 | 112710.091 | 1 | 1 | 77149.873 | 1 | 1 | 1 |  | 90.685
228 | 1213.547 | 94620.939 | 1 | 1 | 66527.109 | 1 | 1 | 1 |  | 90.685
229 | 6200.166 | 53262.344 | 1 | 1 | 48905.394 | 1 | 1 | 1 |  | 90.685
230 | 1762.222 | 74851.015 | 1 | 1 | 51765.975 | 1 | 1 | 1 |  | 90.685
231 | 1032.624 | 109000.719 | 1 | 1 | 49455.903 | 1 | 1 | 1 |  | 90.685
232 | 1032.624 | 91713.776 | 1 | 1 | 48865.192 | 1 | 1 | 1 |  | 90.685
233 | 1032.624 | 80050.074 | 1 | 1 | 52668.432 | 1 | 1 | 1 |  | 90.685
234 | 1762.222 | 46092.785 | 1 | 1 | 57777.52 | 1 | 1 | 1 |  | 90.685
235 | 6139.858 | 30108.137 | 1 | 1 | 51830.144 | 1 | 1 | 1 |  | 90.685
236 | 7599.07 | 31480.348 | 1 | 1 | 50923.958 | 1 | 1 | 1 |  | 90.685
237 | 1762.222 | 17589.883 | 1 | 1 | 62073.46 | 1 | 1 | 1 |  | 90.685
238 | 1762.222 | 17202.853 | 1 | 1 | 2986.775 | 1 | 1 | 1 |  | 90.685
239 | 1762.222 | 16872.517 | 1 | 1 | 1693.29 | 1 | 1 | 1 |  | 90.685
240 | 1032.624 | 16988.093 | 1 | 1 | 1526.119 | 1 | 1 | 1 |  | 90.685
241 | 1032.624 | 17118.204 | 1 | 1 | 2858.424 | 1 | 1 | 1 |  | 90.685
242 | 1032.624 | 17222.157 | 1 | 1 | 10036.045 | 1 | 1 | 1 |  | 90.685
243 | 1032.624 | 17392.425 | 1 | 1 | 17222.486 | 1 | 1 | 1 |  | 90.685
244 | 1032.624 | 17480.441 | 1 | 1 | 22351.128 | 1 | 1 | 1 |  | 90.685
245 | 1032.624 | 17582.792 | 1 | 1 | 27494.618 | 1 | 1 | 1 |  | 90.685
246 | 1762.222 | 17627.729 | 1 | 1 | 32047.909 | 1 | 1 | 1 |  | 90.685
247 | 6139.858 | 17799.729 | 1 | 1 | 111859.049 | 1 | 1 | 1 |  | 90.685
248 | 1762.222 | 49936.283 | 1 | 1 | 114363.389 | 1 | 1 | 1 |  | 90.685
249 | 1032.624 | 78793.567 | 1 | 1 | 106353.596 | 1 | 1 | 1 |  | 90.685
250 | 1153.24 | 96072.696 | 1 | 1 | 94657.997 | 1 | 1 | 1 |  | 90.685
251 | 1213.547 | 112919.251 | 1 | 1 | 83549.954 | 1 | 1 | 1 |  | 90.685
252 | 1213.547 | 94903.905 | 1 | 1 | 73609.027 | 1 | 1 | 1 |  | 90.685
253 | 6200.166 | 53602.611 | 1 | 1 | 56842.204 | 1 | 1 | 1 |  | 90.685
254 | 1762.222 | 75289.329 | 1 | 1 | 60729.041 | 1 | 1 | 1 |  | 90.685
255 | 1032.624 | 109514.461 | 1 | 1 | 58102.487 | 1 | 1 | 1 |  | 90.685
256 | 1032.624 | 92253.765 | 1 | 1 | 57838.294 | 1 | 1 | 1 |  | 90.685
257 | 1032.624 | 80577.048 | 1 | 1 | 61348.409 | 1 | 1 | 1 |  | 90.685
258 | 1762.222 | 46490.382 | 1 | 1 | 65270.147 | 1 | 1 | 1 |  | 90.685
259 | 6139.858 | 30407.774 | 1 | 1 | 59666.188 | 1 | 1 | 1 |  | 90.685
260 | 7599.07 | 31824.674 | 1 | 1 | 59580.76 | 1 | 1 | 1 |  | 90.685
261 | 1762.222 | 17849.658 | 1 | 1 | 70854.716 | 1 | 1 | 1 |  | 90.685
262 | 1762.222 | 17550.243 | 1 | 1 | 3033.126 | 1 | 1 | 1 |  | 90.685
263 | 1762.222 | 17257.286 | 1 | 1 | 2334.63 | 1 | 1 | 1 |  | 90.685
264 | 1032.624 | 17390.264 | 1 | 1 | 7756.012 | 1 | 1 | 1 |  | 90.685
265 | 1032.624 | 17206.702 | 1 | 1 | 14133.291 | 1 | 1 | 1 |  | 90.685
266 | 1032.624 | 17213.215 | 1 | 1 | 21324.46 | 1 | 1 | 1 |  | 90.685
267 | 1032.624 | 17277.201 | 1 | 1 | 27308.552 | 1 | 1 | 1 |  | 90.685
268 | 1032.624 | 17315.284 | 1 | 1 | 32067.878 | 1 | 1 | 1 |  | 90.685
269 | 1032.624 | 17353.72 | 1 | 1 | 36617.609 | 1 | 1 | 1 |  | 90.685
270 | 1762.222 | 17378.019 | 1 | 1 | 39405.533 | 1 | 1 | 1 |  | 90.685
271 | 6139.858 | 17513.619 | 1 | 1 | 115161.816 | 1 | 1 | 1 |  | 90.685
272 | 1762.222 | 32480.97 | 1 | 1 | 120735.814 | 1 | 1 | 1 |  | 90.685
273 | 1032.624 | 33281.133 | 1 | 1 | 116382.196 | 1 | 1 | 1 |  | 90.685
274 | 1153.24 | 33837.516 | 1 | 1 | 104301.944 | 1 | 1 | 1 |  | 90.685
275 | 1213.547 | 34225.785 | 1 | 1 | 92692.646 | 1 | 1 | 1 |  | 90.685
276 | 1213.547 | 33441.077 | 1 | 1 | 83237.282 | 1 | 1 | 1 |  | 90.685
277 | 6200.166 | 31360.506 | 1 | 1 | 64404.682 | 1 | 1 | 1 |  | 90.685
278 | 1762.222 | 31071.812 | 1 | 1 | 67182.663 | 1 | 1 | 1 |  | 90.685
279 | 1032.624 | 31802.252 | 1 | 1 | 66048.813 | 1 | 1 | 1 |  | 90.685
280 | 1032.624 | 31450.703 | 1 | 1 | 65305.375 | 1 | 1 | 1 |  | 90.685
281 | 1032.624 | 31223.596 | 1 | 1 | 69337.816 | 1 | 1 | 1 |  | 90.685
282 | 1762.222 | 30698.747 | 1 | 1 | 72653.496 | 1 | 1 | 1 |  | 90.685
283 | 6139.858 | 30686.054 | 1 | 1 | 65741.239 | 1 | 1 | 1 |  | 90.685
284 | 7599.07 | 32055.338 | 1 | 1 | 63459.546 | 1 | 1 | 1 |  | 90.685
285 | 1762.222 | 17904.42 | 1 | 1 | 72619.903 | 1 | 1 | 1 |  | 90.685
286 | 1762.222 | 17498.787 | 1 | 1 | 2559.761 | 1 | 1 | 1 |  | 90.685
287 | 1762.222 | 17090.242 | 1 | 1 | 3074.327 | 1 | 1 | 1 |  | 90.685
288 | 1032.624 | 17133.689 | 1 | 1 | 7966.426 | 1 | 1 | 1 |  | 90.685
289 | 1032.624 | 17149.374 | 1 | 1 | 13408.872 | 1 | 1 | 1 |  | 90.685
290 | 1032.624 | 17088.148 | 1 | 1 | 18207.451 | 1 | 1 | 1 |  | 90.685
291 | 1032.624 | 17090.142 | 1 | 1 | 22349.811 | 1 | 1 | 1 |  | 90.685
292 | 1032.624 | 17091.329 | 1 | 1 | 25939.206 | 1 | 1 | 1 |  | 90.685
293 | 1032.624 | 17087.835 | 1 | 1 | 29355.301 | 1 | 1 | 1 |  | 90.685
294 | 1762.222 | 17093.967 | 1 | 1 | 31444.935 | 1 | 1 | 1 |  | 90.685
295 | 6139.858 | 17188.123 | 1 | 1 | 106471.181 | 1 | 1 | 1 |  | 90.685
296 | 1762.222 | 17515.244 | 1 | 1 | 111179.475 | 1 | 1 | 1 |  | 90.685
297 | 1032.624 | 18418.938 | 1 | 1 | 106125.699 | 1 | 1 | 1 |  | 90.685
298 | 1153.24 | 19204.439 | 1 | 1 | 95386.49 | 1 | 1 | 1 |  | 90.685
299 | 1213.547 | 19780.601 | 1 | 1 | 83202.736 | 1 | 1 | 1 |  | 90.685
300 | 1213.547 | 19195.501 | 1 | 1 | 73386.651 | 1 | 1 | 1 |  | 90.685
301 | 6200.166 | 17288.885 | 1 | 1 | 54100.222 | 1 | 1 | 1 |  | 90.685
302 | 1762.222 | 17088.106 | 1 | 1 | 56313.723 | 1 | 1 | 1 |  | 90.685
303 | 1032.624 | 17855.601 | 1 | 1 | 54928.119 | 1 | 1 | 1 |  | 90.685
304 | 1032.624 | 17545.423 | 1 | 1 | 55142.217 | 1 | 1 | 1 |  | 90.685
305 | 1032.624 | 17331.56 | 1 | 1 | 57684.89 | 1 | 1 | 1 |  | 90.685
306 | 1762.222 | 16790.444 | 1 | 1 | 61339.339 | 1 | 1 | 1 |  | 90.685
307 | 6139.858 | 16790.376 | 1 | 1 | 54674.461 | 1 | 1 | 1 |  | 90.685
308 | 7599.07 | 18142.524 | 1 | 1 | 54071.485 | 1 | 1 | 1 |  | 90.685
309 | 1762.222 | 17667.138 | 1 | 1 | 64055.361 | 1 | 1 | 1 |  | 90.685
310 | 1762.222 | 17283.278 | 1 | 1 | 2336.626 | 1 | 1 | 1 |  | 90.685
311 | 1762.222 | 16876.955 | 1 | 1 | 2200.249 | 1 | 1 | 1 |  | 90.685
312 | 1032.624 | 16940.922 | 1 | 1 | 2131.726 | 1 | 1 | 1 |  | 90.685
313 | 1032.624 | 19963.48 | 1 | 1 | 6316.864 | 1 | 1 | 1 |  | 90.685
314 | 1032.624 | 19995.246 | 1 | 1 | 13990.837 | 1 | 1 | 1 |  | 90.685
315 | 1032.624 | 20103.366 | 1 | 1 | 21485.378 | 1 | 1 | 1 |  | 90.685
316 | 1032.624 | 20062.167 | 1 | 1 | 26523.712 | 1 | 1 | 1 |  | 90.685
317 | 1032.624 | 20075.222 | 1 | 1 | 31586.415 | 1 | 1 | 1 |  | 90.685
318 | 1762.222 | 20078.077 | 1 | 1 | 36856.916 | 1 | 1 | 1 |  | 90.685
319 | 6139.858 | 20159.973 | 1 | 1 | 116001.976 | 1 | 1 | 1 |  | 90.685
320 | 1762.222 | 50525.165 | 1 | 1 | 118866.514 | 1 | 1 | 1 |  | 90.685
321 | 1032.624 | 79809.091 | 1 | 1 | 110672.982 | 1 | 1 | 1 |  | 90.685
322 | 1153.24 | 97451.998 | 1 | 1 | 97439.224 | 1 | 1 | 1 |  | 90.685
323 | 1213.547 | 114776.245 | 1 | 1 | 85999.209 | 1 | 1 | 1 |  | 90.685
324 | 1213.547 | 96896.493 | 1 | 1 | 76724.74 | 1 | 1 | 1 |  | 90.685
325 | 6200.166 | 55393.336 | 1 | 1 | 59099.865 | 1 | 1 | 1 |  | 90.685
326 | 1762.222 | 77112.68 | 1 | 1 | 63010.599 | 1 | 1 | 1 |  | 90.685
327 | 1032.624 | 111286.203 | 1 | 1 | 60079.033 | 1 | 1 | 1 |  | 90.685
328 | 1032.624 | 93883.734 | 1 | 1 | 60319.9 | 1 | 1 | 1 |  | 90.685
329 | 1032.624 | 82113.851 | 1 | 1 | 64607.303 | 1 | 1 | 1 |  | 90.685
330 | 1762.222 | 47884.962 | 1 | 1 | 68690.04 | 1 | 1 | 1 |  | 90.685
331 | 6139.858 | 30839.123 | 1 | 1 | 62323.602 | 1 | 1 | 1 |  | 90.685
332 | 7599.07 | 32151.128 | 1 | 1 | 60257.816 | 1 | 1 | 1 |  | 90.685
333 | 1762.222 | 17885.697 | 1 | 1 | 70075.384 | 1 | 1 | 1 |  | 90.685
334 | 1762.222 | 17529.674 | 1 | 1 | 3024.094 | 1 | 1 | 1 |  | 90.685
335 | 1762.222 | 17178.432 | 1 | 1 | 1918.244 | 1 | 1 | 1 |  | 90.685
336 | 1032.624 | 17250.428 | 1 | 1 | 3503.091 | 1 | 1 | 1 |  | 90.685
337 | 1032.624 | 17315.386 | 1 | 1 | 7652.502 | 1 | 1 | 1 |  | 90.685
338 | 1032.624 | 17286.183 | 1 | 1 | 11940.688 | 1 | 1 | 1 |  | 90.685
339 | 1032.624 | 17340.091 | 1 | 1 | 16326.97 | 1 | 1 | 1 |  | 90.685
340 | 1032.624 | 17367.491 | 1 | 1 | 19877.799 | 1 | 1 | 1 |  | 90.685
341 | 1032.624 | 17402.961 | 1 | 1 | 23196.14 | 1 | 1 | 1 |  | 90.685
342 | 1762.222 | 17435.725 | 1 | 1 | 27113.133 | 1 | 1 | 1 |  | 90.685
343 | 6139.858 | 17568.777 | 1 | 1 | 105891.247 | 1 | 1 | 1 |  | 90.685
344 | 1762.222 | 49950.763 | 1 | 1 | 107991.297 | 1 | 1 | 1 |  | 90.685
345 | 1032.624 | 78809.466 | 1 | 1 | 99001.687 | 1 | 1 | 1 |  | 90.685
346 | 1153.24 | 95948.23 | 1 | 1 | 84923.427 | 1 | 1 | 1 |  | 90.685
347 | 1213.547 | 112625.848 | 1 | 1 | 71668.202 | 1 | 1 | 1 |  | 90.685
348 | 1213.547 | 94462.216 | 1 | 1 | 60348.181 | 1 | 1 | 1 | 7887.8008 | 0
349 | 6200.166 | 53002.147 | 1 | 1 | 41702.493 | 1 | 1 | 1 |  | 90.685
350 | 1762.222 | 74509.877 | 1 | 1 | 44775.83 | 1 | 1 | 1 | 15196.4669 | 0
351 | 1032.624 | 108593.6 | 1 | 1 | 41878.13 | 1 | 1 | 1 | 6009.7527 | 0
352 | 1032.624 | 91274.344 | 1 | 1 | 41008.754 | 1 | 1 | 1 |  | 90.685
353 | 1032.624 | 79601.251 | 1 | 1 | 44934.491 | 1 | 1 | 1 |  | 90.685
354 | 1762.222 | 45702.153 | 1 | 1 | 50874.165 | 1 | 1 | 1 |  | 90.685
355 | 6139.858 | 29828.609 | 1 | 1 | 45223.198 | 1 | 1 | 1 |  | 90.685
356 | 7599.07 | 31238.08 | 1 | 1 | 45149.739 | 1 | 1 | 1 |  | 90.685
357 | 1762.222 | 17436.882 | 1 | 1 | 56698.841 | 1 | 1 | 1 |  | 90.685
358 | 1762.222 | 17077.405 | 1 | 1 | 2983.694 | 1 | 1 | 1 |  | 90.685
359 | 1762.222 | 16705.13 | 1 | 1 | 1672.648 | 1 | 1 | 1 |  | 90.685
360 | 1032.624 | 16836.462 | 1 | 1 | 1327.326 | 1 | 1 | 1 |  | 90.685
361 | 1032.624 | 17016.461 | 1 | 1 | 1436.288 | 1 | 1 | 1 |  | 90.685
362 | 1032.624 | 17117.458 | 1 | 1 | 7186.552 | 1 | 1 | 1 |  | 90.685
363 | 1032.624 | 17354.146 | 1 | 1 | 16009.59 | 1 | 1 | 1 |  | 90.685
364 | 1032.624 | 17486.324 | 1 | 1 | 22336.491 | 1 | 1 | 1 |  | 90.685
365 | 1032.624 | 17608.44 | 1 | 1 | 28053.149 | 1 | 1 | 1 |  | 90.685
366 | 1762.222 | 17675.663 | 1 | 1 | 33204.9 | 1 | 1 | 1 |  | 90.685
367 | 6139.858 | 17857.8 | 1 | 1 | 113228.311 | 1 | 1 | 1 |  | 90.685
368 | 1762.222 | 50030.023 | 1 | 1 | 115638.689 | 1 | 1 | 1 |  | 90.685
369 | 1032.624 | 78915.689 | 1 | 1 | 107930.857 | 1 | 1 | 1 |  | 90.685
370 | 1153.24 | 96125.444 | 1 | 1 | 94555.502 | 1 | 1 | 1 |  | 90.685
371 | 1213.547 | 112961.776 | 1 | 1 | 83166.708 | 1 | 1 | 1 |  | 90.685
372 | 1213.547 | 94980.509 | 1 | 1 | 73798.684 | 1 | 1 | 1 |  | 90.685
373 | 6200.166 | 53662.996 | 1 | 1 | 56740.061 | 1 | 1 | 1 |  | 90.685
374 | 1762.222 | 75306.492 | 1 | 1 | 60052.669 | 1 | 1 | 1 |  | 90.685
375 | 1032.624 | 109549.737 | 1 | 1 | 57830.889 | 1 | 1 | 1 |  | 90.685
376 | 1032.624 | 92291.35 | 1 | 1 | 57622.673 | 1 | 1 | 1 |  | 90.685
377 | 1032.624 | 80624.388 | 1 | 1 | 61300.837 | 1 | 1 | 1 |  | 90.685
378 | 1762.222 | 46614.698 | 1 | 1 | 66495.413 | 1 | 1 | 1 |  | 90.685
379 | 6139.858 | 30461.227 | 1 | 1 | 60763.236 | 1 | 1 | 1 |  | 90.685
380 | 7599.07 | 31876.944 | 1 | 1 | 60652.554 | 1 | 1 | 1 |  | 90.685
381 | 1762.222 | 17895.185 | 1 | 1 | 72195.807 | 1 | 1 | 1 |  | 90.685
382 | 1762.222 | 17602.407 | 1 | 1 | 3056.93 | 1 | 1 | 1 |  | 90.685
383 | 1762.222 | 17287.044 | 1 | 1 | 2664.526 | 1 | 1 | 1 |  | 90.685
384 | 1032.624 | 17451.794 | 1 | 1 | 9531.743 | 1 | 1 | 1 |  | 90.685
385 | 1032.624 | 17556.799 | 1 | 1 | 15002.315 | 1 | 1 | 1 |  | 90.685
386 | 1032.624 | 17589.627 | 1 | 1 | 20479.665 | 1 | 1 | 1 |  | 90.685
387 | 1032.624 | 17676.804 | 1 | 1 | 25513.87 | 1 | 1 | 1 |  | 90.685
388 | 1032.624 | 17722.161 | 1 | 1 | 29457.382 | 1 | 1 | 1 |  | 90.685
389 | 1032.624 | 17791.271 | 1 | 1 | 33733.054 | 1 | 1 | 1 |  | 90.685
390 | 1762.222 | 17809.023 | 1 | 1 | 37604.063 | 1 | 1 | 1 |  | 90.685
391 | 6139.858 | 17955.677 | 1 | 1 | 116294.832 | 1 | 1 | 1 |  | 90.685
392 | 1762.222 | 50173.691 | 1 | 1 | 118043.893 | 1 | 1 | 1 |  | 90.685
393 | 1032.624 | 79042.201 | 1 | 1 | 108852.041 | 1 | 1 | 1 |  | 90.685
394 | 1153.24 | 96195.364 | 1 | 1 | 94335.146 | 1 | 1 | 1 |  | 90.685
395 | 1213.547 | 112908.5 | 1 | 1 | 81273.769 | 1 | 1 | 1 |  | 90.685
396 | 1213.547 | 94845.281 | 1 | 1 | 70741.823 | 1 | 1 | 1 |  | 90.685
397 | 6200.166 | 53439.316 | 1 | 1 | 52544.721 | 1 | 1 | 1 |  | 90.685
398 | 1762.222 | 75048.041 | 1 | 1 | 55247.422 | 1 | 1 | 1 |  | 90.685
399 | 1032.624 | 109216.179 | 1 | 1 | 52712.366 | 1 | 1 | 1 |  | 90.685
400 | 1032.624 | 91930.976 | 1 | 1 | 52267.217 | 1 | 1 | 1 |  | 90.685
401 | 1032.624 | 80270.622 | 1 | 1 | 56115.091 | 1 | 1 | 1 |  | 90.685
402 | 1762.222 | 46288.033 | 1 | 1 | 61092.026 | 1 | 1 | 1 |  | 90.685
403 | 6139.858 | 30369.886 | 1 | 1 | 57874.304 | 1 | 1 | 1 |  | 90.685
404 | 7599.07 | 31855.527 | 1 | 1 | 59402.298 | 1 | 1 | 1 |  | 90.685
405 | 1762.222 | 17933.634 | 1 | 1 | 72887.498 | 1 | 1 | 1 |  | 90.685
406 | 1762.222 | 17697.046 | 1 | 1 | 3095.581 | 1 | 1 | 1 |  | 90.685
407 | 1762.222 | 17444.602 | 1 | 1 | 4444.701 | 1 | 1 | 1 |  | 90.685
408 | 1032.624 | 17707.879 | 1 | 1 | 15544.112 | 1 | 1 | 1 |  | 90.685
409 | 1032.624 | 17992.188 | 1 | 1 | 25143.192 | 1 | 1 | 1 |  | 90.685
410 | 1032.624 | 18245.967 | 1 | 1 | 35646.993 | 1 | 1 | 1 |  | 90.685
411 | 1032.624 | 18507.132 | 1 | 1 | 44874.063 | 1 | 1 | 1 |  | 90.685
412 | 1032.624 | 18703.593 | 1 | 1 | 51495.622 | 1 | 1 | 1 |  | 90.685
413 | 1032.624 | 18994.041 | 1 | 1 | 57807.004 | 1 | 1 | 1 |  | 90.685
414 | 1762.222 | 19232.354 | 1 | 1 | 63153.043 | 1 | 1 | 1 |  | 90.685
415 | 6139.858 | 19609.567 | 1 | 1 | 142590.169 | 1 | 1 | 1 |  | 90.685
416 | 1762.222 | 51201.164 | 1 | 1 | 144626.153 | 1 | 1 | 1 |  | 90.685
417 | 1032.624 | 80452.103 | 1 | 1 | 136663.859 | 1 | 1 | 1 |  | 90.685
418 | 1153.24 | 97988.986 | 1 | 1 | 124147.003 | 1 | 1 | 1 |  | 90.685
419 | 1213.547 | 115193.203 | 1 | 1 | 112701.001 | 1 | 1 | 1 |  | 90.685
420 | 1213.547 | 97378.9 | 1 | 1 | 103173.087 | 1 | 1 | 1 |  | 90.685
421 | 6200.166 | 56051.006 | 1 | 1 | 86913.607 | 1 | 1 | 1 |  | 90.685
422 | 1762.222 | 77871.24 | 1 | 1 | 90555.868 | 1 | 1 | 1 |  | 90.685
423 | 1032.624 | 112183.097 | 1 | 1 | 88399.544 | 1 | 1 | 1 |  | 90.685
424 | 1032.624 | 94814.114 | 1 | 1 | 87769.486 | 1 | 1 | 1 |  | 90.685
425 | 1032.624 | 83050.457 | 1 | 1 | 90752.805 | 1 | 1 | 1 |  | 90.685
426 | 1762.222 | 48939.113 | 1 | 1 | 95408.935 | 1 | 1 | 1 |  | 90.685
427 | 6139.858 | 32279.855 | 1 | 1 | 90447.574 | 1 | 1 | 1 |  | 90.685
428 | 7599.07 | 33753.44 | 1 | 1 | 90644.843 | 1 | 1 | 1 |  | 90.685
429 | 1762.222 | 19239.588 | 1 | 1 | 102013.057 | 1 | 1 | 1 |  | 90.685
430 | 1762.222 | 18979.078 | 1 | 1 | 25214.964 | 1 | 1 | 1 |  | 90.685
431 | 1762.222 | 18716.073 | 1 | 1 | 32932.915 | 1 | 1 | 1 |  | 90.685
432 | 1032.624 | 18949.543 | 1 | 1 | 42742.575 | 1 | 1 | 1 |  | 90.685
433 | 1032.624 | 18240.151 | 1 | 1 | 47301.595 | 1 | 1 | 1 |  | 90.685
434 | 1032.624 | 18290.089 | 1 | 1 | 52911.43 | 1 | 1 | 1 |  | 90.685
435 | 1032.624 | 18413.288 | 1 | 1 | 57720.27 | 1 | 1 | 1 |  | 90.685
436 | 1032.624 | 18505.901 | 1 | 1 | 61218.038 | 1 | 1 | 1 |  | 90.685
437 | 1032.624 | 18612.185 | 1 | 1 | 64953.405 | 1 | 1 | 1 |  | 90.685
438 | 1762.222 | 18673.279 | 1 | 1 | 66742.578 | 1 | 1 | 1 |  | 90.685
439 | 6139.858 | 18846.917 | 1 | 1 | 141305.314 | 1 | 1 | 1 |  | 90.685
440 | 1762.222 | 33358.23 | 1 | 1 | 146002.646 | 1 | 1 | 1 |  | 90.685
441 | 1032.624 | 34196.311 | 1 | 1 | 139542.527 | 1 | 1 | 1 |  | 90.685
442 | 1153.24 | 34926.985 | 1 | 1 | 126322.585 | 1 | 1 | 1 |  | 90.685
443 | 1213.547 | 35400.295 | 1 | 1 | 112687.084 | 1 | 1 | 1 |  | 90.685
444 | 1213.547 | 34637.745 | 1 | 1 | 101884.035 | 1 | 1 | 1 |  | 90.685
445 | 6200.166 | 32533.021 | 1 | 1 | 82943.3 | 1 | 1 | 1 |  | 90.685
446 | 1762.222 | 32209.822 | 1 | 1 | 85443.859 | 1 | 1 | 1 |  | 90.685
447 | 1032.624 | 32876.597 | 1 | 1 | 83026.501 | 1 | 1 | 1 |  | 90.685
448 | 1032.624 | 32488.788 | 1 | 1 | 81913.05 | 1 | 1 | 1 |  | 90.685
449 | 1032.624 | 32273.073 | 1 | 1 | 86689.422 | 1 | 1 | 1 |  | 90.685
450 | 1762.222 | 31794.511 | 1 | 1 | 91592.85 | 1 | 1 | 1 |  | 90.685
451 | 6139.858 | 31801.241 | 1 | 1 | 85669.335 | 1 | 1 | 1 |  | 90.685
452 | 7599.07 | 33139.212 | 1 | 1 | 83091.958 | 1 | 1 | 1 |  | 90.685
453 | 1762.222 | 18540.796 | 1 | 1 | 92699.558 | 1 | 1 | 1 |  | 90.685
454 | 1762.222 | 18167.357 | 1 | 1 | 15834.449 | 1 | 1 | 1 |  | 90.685
455 | 1762.222 | 17782.508 | 1 | 1 | 23370.018 | 1 | 1 | 1 |  | 90.685
456 | 1032.624 | 17853.861 | 1 | 1 | 31281.669 | 1 | 1 | 1 |  | 90.685
457 | 1032.624 | 17860.683 | 1 | 1 | 37633.946 | 1 | 1 | 1 |  | 90.685
458 | 1032.624 | 17855.288 | 1 | 1 | 44166.057 | 1 | 1 | 1 |  | 90.685
459 | 1032.624 | 17900.382 | 1 | 1 | 49789.426 | 1 | 1 | 1 |  | 90.685
460 | 1032.624 | 17917.356 | 1 | 1 | 54082.669 | 1 | 1 | 1 |  | 90.685
461 | 1032.624 | 17953.618 | 1 | 1 | 58828.449 | 1 | 1 | 1 |  | 90.685
462 | 1762.222 | 17954.133 | 1 | 1 | 60841.147 | 1 | 1 | 1 |  | 90.685
463 | 6139.858 | 18076.979 | 1 | 1 | 136062.454 | 1 | 1 | 1 |  | 90.685
464 | 1762.222 | 18391.303 | 1 | 1 | 140247.846 | 1 | 1 | 1 |  | 90.685
465 | 1032.624 | 19277.58 | 1 | 1 | 134492.51 | 1 | 1 | 1 |  | 90.685
466 | 1153.24 | 20049.528 | 1 | 1 | 123350.057 | 1 | 1 | 1 |  | 90.685
467 | 1213.547 | 20641.591 | 1 | 1 | 111674.05 | 1 | 1 | 1 |  | 90.685
468 | 1213.547 | 20045.611 | 1 | 1 | 101282.935 | 1 | 1 | 1 |  | 90.685
469 | 6200.166 | 18128.71 | 1 | 1 | 81869.251 | 1 | 1 | 1 |  | 90.685
470 | 1762.222 | 17938.904 | 1 | 1 | 84256.802 | 1 | 1 | 1 |  | 90.685
471 | 1032.624 | 18703.829 | 1 | 1 | 82496.68 | 1 | 1 | 1 |  | 90.685
472 | 1032.624 | 18388.57 | 1 | 1 | 82469.654 | 1 | 1 | 1 |  | 90.685
473 | 1032.624 | 18154.555 | 1 | 1 | 84420.024 | 1 | 1 | 1 |  | 90.685
474 | 1762.222 | 17634.286 | 1 | 1 | 89152.479 | 1 | 1 | 1 |  | 90.685
475 | 6139.858 | 17656.932 | 1 | 1 | 83664.058 | 1 | 1 | 1 |  | 90.685
476 | 7599.07 | 19012.768 | 1 | 1 | 83345.375 | 1 | 1 | 1 |  | 90.685
477 | 1762.222 | 18550.001 | 1 | 1 | 93416.075 | 1 | 1 | 1 |  | 90.685
478 | 1762.222 | 18182.386 | 1 | 1 | 16842.965 | 1 | 1 | 1 |  | 90.685
479 | 1762.222 | 17815.079 | 1 | 1 | 25909.15 | 1 | 1 | 1 |  | 90.685
480 | 1032.624 | 17891.16 | 1 | 1 | 34643.693 | 1 | 1 | 1 |  | 90.685
481 | 1032.624 | 23826.134 | 1 | 1 | 41467.594 | 1 | 1 | 1 |  | 90.685
482 | 1032.624 | 23765.696 | 1 | 1 | 48073.492 | 1 | 1 | 1 |  | 90.685
483 | 1032.624 | 23750.103 | 1 | 1 | 53894.334 | 1 | 1 | 1 |  | 90.685
484 | 1032.624 | 23708.88 | 1 | 1 | 58840.024 | 1 | 1 | 1 |  | 90.685
485 | 1032.624 | 23612.205 | 1 | 1 | 63018.401 | 1 | 1 | 1 |  | 90.685
486 | 1762.222 | 23509.219 | 1 | 1 | 67463.826 | 1 | 1 | 1 |  | 90.685
487 | 6139.858 | 23524.658 | 1 | 1 | 145503.121 | 1 | 1 | 1 |  | 90.685
488 | 1762.222 | 51390.988 | 1 | 1 | 147516.858 | 1 | 1 | 1 |  | 90.685
489 | 1032.624 | 80706.7 | 1 | 1 | 139312.348 | 1 | 1 | 1 |  | 90.685
490 | 1153.24 | 98441.392 | 1 | 1 | 126234.576 | 1 | 1 | 1 |  | 90.685
491 | 1213.547 | 115993.451 | 1 | 1 | 115769.209 | 1 | 1 | 1 |  | 90.685
492 | 1213.547 | 98370.823 | 1 | 1 | 104861.136 | 1 | 1 | 1 |  | 90.685
493 | 6200.166 | 57112.331 | 1 | 1 | 87349.728 | 1 | 1 | 1 |  | 90.685
494 | 1762.222 | 79167.028 | 1 | 1 | 89738.643 | 1 | 1 | 1 |  | 90.685
495 | 1032.624 | 113735.166 | 1 | 1 | 87103.23 | 1 | 1 | 1 |  | 90.685
496 | 1032.624 | 96375.368 | 1 | 1 | 86540.471 | 1 | 1 | 1 |  | 90.685
497 | 1032.624 | 84545.747 | 1 | 1 | 90221.457 | 1 | 1 | 1 |  | 90.685
498 | 1762.222 | 50143.037 | 1 | 1 | 94472.907 | 1 | 1 | 1 |  | 90.685
499 | 6139.858 | 33393.179 | 1 | 1 | 89761.834 | 1 | 1 | 1 |  | 90.685
500 | 7599.07 | 34881.763 | 1 | 1 | 89823.745 | 1 | 1 | 1 |  | 90.685
501 | 1762.222 | 20034.502 | 1 | 1 | 101353.678 | 1 | 1 | 1 |  | 90.685
502 | 1762.222 | 19839.221 | 1 | 1 | 24380.963 | 1 | 1 | 1 |  | 90.685
503 | 1762.222 | 19641.448 | 1 | 1 | 31789.518 | 1 | 1 | 1 |  | 90.685
504 | 1032.624 | 19955.448 | 1 | 1 | 41310.813 | 1 | 1 | 1 |  | 90.685
505 | 1032.624 | 20282.976 | 1 | 1 | 48029.388 | 1 | 1 | 1 |  | 90.685
506 | 1032.624 | 20592.489 | 1 | 1 | 55810.339 | 1 | 1 | 1 |  | 90.685
507 | 1032.624 | 20895.703 | 1 | 1 | 62987.922 | 1 | 1 | 1 |  | 90.685
508 | 1032.624 | 21105.867 | 1 | 1 | 68068.657 | 1 | 1 | 1 |  | 90.685
509 | 1032.624 | 21326.923 | 1 | 1 | 73256.676 | 1 | 1 | 1 |  | 90.685
510 | 1762.222 | 21510.029 | 1 | 1 | 78588.671 | 1 | 1 | 1 |  | 90.685
511 | 6139.858 | 21788.767 | 1 | 1 | 157441.909 | 1 | 1 | 1 |  | 90.685
512 | 1762.222 | 51516.652 | 1 | 1 | 160444.731 | 1 | 1 | 1 |  | 90.685
513 | 1032.624 | 80969.088 | 1 | 1 | 153314.682 | 1 | 1 | 1 |  | 90.685
514 | 1153.24 | 98952.588 | 1 | 1 | 141803.01 | 1 | 1 | 1 |  | 90.685
515 | 1213.547 | 116449.745 | 1 | 1 | 131465.336 | 1 | 1 | 1 |  | 90.685
516 | 1213.547 | 98876.551 | 1 | 1 | 123435.916 | 1 | 1 | 1 |  | 90.685
517 | 6200.166 | 57661.781 | 1 | 1 | 108223.237 | 1 | 1 | 1 |  | 90.685
518 | 1762.222 | 79710.627 | 1 | 1 | 111408.611 | 1 | 1 | 1 |  | 90.685
519 | 1032.624 | 114234.155 | 1 | 1 | 109887.147 | 1 | 1 | 1 |  | 90.685
520 | 1032.624 | 96895.13 | 1 | 1 | 110149.235 | 1 | 1 | 1 |  | 90.685
521 | 1032.624 | 85080.448 | 1 | 1 | 112977.46 | 1 | 1 | 1 |  | 90.685
522 | 1762.222 | 50729.235 | 1 | 1 | 116794.836 | 1 | 1 | 1 |  | 90.685
523 | 6139.858 | 33669.497 | 1 | 1 | 110007.643 | 1 | 1 | 1 |  | 90.685
524 | 7599.07 | 35080.734 | 1 | 1 | 107748.404 | 1 | 1 | 1 |  | 90.685
525 | 1762.222 | 20161.522 | 1 | 1 | 117340.496 | 1 | 1 | 1 |  | 90.685
526 | 1762.222 | 19916.934 | 1 | 1 | 39015.454 | 1 | 1 | 1 |  | 90.685
527 | 1762.222 | 19663.463 | 1 | 1 | 44617.162 | 1 | 1 | 1 |  | 90.685
528 | 1032.624 | 19889.057 | 1 | 1 | 52344.584 | 1 | 1 | 1 |  | 90.685
529 | 1032.624 | 20011.912 | 1 | 1 | 54363.388 | 1 | 1 | 1 |  | 90.685
530 | 1032.624 | 20049.549 | 1 | 1 | 56315.081 | 1 | 1 | 1 |  | 90.685
531 | 1032.624 | 20095.301 | 1 | 1 | 57610.33 | 1 | 1 | 1 |  | 90.685
532 | 1032.624 | 20179.102 | 1 | 1 | 59652.182 | 1 | 1 | 1 |  | 90.685
533 | 1032.624 | 20276.808 | 1 | 1 | 61766.214 | 1 | 1 | 1 |  | 90.685
534 | 1762.222 | 20376.693 | 1 | 1 | 64869.644 | 1 | 1 | 1 |  | 90.685
535 | 6139.858 | 20575.121 | 1 | 1 | 141751.655 | 1 | 1 | 1 |  | 90.685
536 | 1762.222 | 51290.814 | 1 | 1 | 144024.356 | 1 | 1 | 1 |  | 90.685
537 | 1032.624 | 80481.488 | 1 | 1 | 132344.805 | 1 | 1 | 1 |  | 90.685
538 | 1153.24 | 98053.725 | 1 | 1 | 115336.902 | 1 | 1 | 1 |  | 90.685
539 | 1213.547 | 115179.182 | 1 | 1 | 99861.553 | 1 | 1 | 1 |  | 90.685
540 | 1213.547 | 97125.718 | 1 | 1 | 86711.297 | 1 | 1 | 1 |  | 90.685
541 | 6200.166 | 55590.042 | 1 | 1 | 67698.851 | 1 | 1 | 1 |  | 90.685
542 | 1762.222 | 77163.101 | 1 | 1 | 69213.734 | 1 | 1 | 1 |  | 90.685
543 | 1032.624 | 111304.548 | 1 | 1 | 66320.486 | 1 | 1 | 1 |  | 90.685
544 | 1032.624 | 93903.225 | 1 | 1 | 65978.944 | 1 | 1 | 1 |  | 90.685
545 | 1032.624 | 82268.974 | 1 | 1 | 71311.05 | 1 | 1 | 1 |  | 90.685
546 | 1762.222 | 48350.696 | 1 | 1 | 79112.35 | 1 | 1 | 1 |  | 90.685
547 | 6139.858 | 31638.257 | 1 | 1 | 73178.66 | 1 | 1 | 1 |  | 90.685
548 | 7599.07 | 33037.291 | 1 | 1 | 72441.478 | 1 | 1 | 1 |  | 90.685
549 | 1762.222 | 18593.002 | 1 | 1 | 82785.385 | 1 | 1 | 1 |  | 90.685
550 | 1762.222 | 18236.939 | 1 | 1 | 5038.081 | 1 | 1 | 1 |  | 90.685
551 | 1762.222 | 17914.485 | 1 | 1 | 10380.109 | 1 | 1 | 1 |  | 90.685
552 | 1032.624 | 18056.872 | 1 | 1 | 19050.629 | 1 | 1 | 1 |  | 90.685
553 | 1032.624 | 18246.257 | 1 | 1 | 26838.729 | 1 | 1 | 1 |  | 90.685
554 | 1032.624 | 18386.095 | 1 | 1 | 34950.857 | 1 | 1 | 1 |  | 90.685
555 | 1032.624 | 18639.339 | 1 | 1 | 42757.468 | 1 | 1 | 1 |  | 90.685
556 | 1032.624 | 18885.272 | 1 | 1 | 48599.092 | 1 | 1 | 1 |  | 90.685
557 | 1032.624 | 19124.415 | 1 | 1 | 53424.179 | 1 | 1 | 1 |  | 90.685
558 | 1762.222 | 19346.744 | 1 | 1 | 58429.045 | 1 | 1 | 1 |  | 90.685
559 | 6139.858 | 19658.785 | 1 | 1 | 137188.865 | 1 | 1 | 1 |  | 90.685
560 | 1762.222 | 51112.343 | 1 | 1 | 139767.694 | 1 | 1 | 1 |  | 90.685
561 | 1032.624 | 80322.315 | 1 | 1 | 130129.974 | 1 | 1 | 1 |  | 90.685
562 | 1153.24 | 97868.817 | 1 | 1 | 116024.537 | 1 | 1 | 1 |  | 90.685
563 | 1213.547 | 114963.382 | 1 | 1 | 103306.694 | 1 | 1 | 1 |  | 90.685
564 | 1213.547 | 97043.204 | 1 | 1 | 92594.224 | 1 | 1 | 1 |  | 90.685
565 | 6200.166 | 55583.85 | 1 | 1 | 74657.577 | 1 | 1 | 1 |  | 90.685
566 | 1762.222 | 77224.961 | 1 | 1 | 77271.253 | 1 | 1 | 1 |  | 90.685
567 | 1032.624 | 111416.196 | 1 | 1 | 74375.691 | 1 | 1 | 1 |  | 90.685
568 | 1032.624 | 94043.044 | 1 | 1 | 73729.248 | 1 | 1 | 1 |  | 90.685
569 | 1032.624 | 82369.063 | 1 | 1 | 78075.024 | 1 | 1 | 1 |  | 90.685
570 | 1762.222 | 48368.266 | 1 | 1 | 84349.255 | 1 | 1 | 1 |  | 90.685
571 | 6139.858 | 31686.571 | 1 | 1 | 78908.763 | 1 | 1 | 1 |  | 90.685
572 | 7599.07 | 33087.908 | 1 | 1 | 77605.719 | 1 | 1 | 1 |  | 90.685
573 | 1762.222 | 18665.352 | 1 | 1 | 87926.028 | 1 | 1 | 1 |  | 90.685
574 | 1762.222 | 18348.124 | 1 | 1 | 9165.586 | 1 | 1 | 1 |  | 90.685
575 | 1762.222 | 18040.549 | 1 | 1 | 15748.761 | 1 | 1 | 1 |  | 90.685
576 | 1032.624 | 18187.916 | 1 | 1 | 24225.197 | 1 | 1 | 1 |  | 90.685
577 | 1032.624 | 18269.845 | 1 | 1 | 29208.004 | 1 | 1 | 1 |  | 90.685
578 | 1032.624 | 18281.549 | 1 | 1 | 34155.595 | 1 | 1 | 1 |  | 90.685
579 | 1032.624 | 18358.588 | 1 | 1 | 38363.494 | 1 | 1 | 1 |  | 90.685
580 | 1032.624 | 18466.215 | 1 | 1 | 42567.321 | 1 | 1 | 1 |  | 90.685
581 | 1032.624 | 18585.029 | 1 | 1 | 45734.063 | 1 | 1 | 1 |  | 90.685
582 | 1762.222 | 18737.174 | 1 | 1 | 50000.196 | 1 | 1 | 1 |  | 90.685
583 | 6139.858 | 18955.072 | 1 | 1 | 127595.142 | 1 | 1 | 1 |  | 90.685
584 | 1762.222 | 50795.97 | 1 | 1 | 130039.253 | 1 | 1 | 1 |  | 90.685
585 | 1032.624 | 79946.038 | 1 | 1 | 120496.824 | 1 | 1 | 1 |  | 90.685
586 | 1153.24 | 97280.426 | 1 | 1 | 105484.249 | 1 | 1 | 1 |  | 90.685
587 | 1213.547 | 114231.97 | 1 | 1 | 91964.497 | 1 | 1 | 1 |  | 90.685
588 | 1213.547 | 96110.513 | 1 | 1 | 80379.584 | 1 | 1 | 1 |  | 90.685
589 | 6200.166 | 54579.566 | 1 | 1 | 61601.847 | 1 | 1 | 1 |  | 90.685
590 | 1762.222 | 76121.331 | 1 | 1 | 63762.014 | 1 | 1 | 1 |  | 90.685
591 | 1032.624 | 110291.755 | 1 | 1 | 60956.613 | 1 | 1 | 1 |  | 90.685
592 | 1032.624 | 92963.053 | 1 | 1 | 60624.781 | 1 | 1 | 1 |  | 90.685
593 | 1032.624 | 81310.346 | 1 | 1 | 65065.325 | 1 | 1 | 1 |  | 90.685
594 | 1762.222 | 47353.535 | 1 | 1 | 71515.633 | 1 | 1 | 1 |  | 90.685
595 | 6139.858 | 30770.711 | 1 | 1 | 64031.72 | 1 | 1 | 1 |  | 90.685
596 | 7599.07 | 32123.339 | 1 | 1 | 62211.31 | 1 | 1 | 1 |  | 90.685
597 | 1762.222 | 17960.534 | 1 | 1 | 71553.141 | 1 | 1 | 1 |  | 90.685
598 | 1762.222 | 17581.8 | 1 | 1 | 3048.562 | 1 | 1 | 1 |  | 90.685
599 | 1762.222 | 17210.175 | 1 | 1 | 2033.587 | 1 | 1 | 1 |  | 90.685
600 | 1032.624 | 17261.436 | 1 | 1 | 3502.798 | 1 | 1 | 1 |  | 90.685
601 | 1032.624 | 17063.823 | 1 | 1 | 8385.411 | 1 | 1 | 1 |  | 90.685
602 | 1032.624 | 17015.069 | 1 | 1 | 13742.303 | 1 | 1 | 1 |  | 90.685
603 | 1032.624 | 17028.369 | 1 | 1 | 17906.563 | 1 | 1 | 1 |  | 90.685
604 | 1032.624 | 17033.362 | 1 | 1 | 21522.311 | 1 | 1 | 1 |  | 90.685
605 | 1032.624 | 17050.529 | 1 | 1 | 25491.514 | 1 | 1 | 1 |  | 90.685
606 | 1762.222 | 17056.469 | 1 | 1 | 27791.965 | 1 | 1 | 1 |  | 90.685
607 | 6139.858 | 17163.947 | 1 | 1 | 103643.541 | 1 | 1 | 1 |  | 90.685
608 | 1762.222 | 32078.343 | 1 | 1 | 108910.404 | 1 | 1 | 1 |  | 90.685
609 | 1032.624 | 32743.925 | 1 | 1 | 102960.206 | 1 | 1 | 1 |  | 90.685
610 | 1153.24 | 33235.383 | 1 | 1 | 90120.204 | 1 | 1 | 1 |  | 90.685
611 | 1213.547 | 33579.163 | 1 | 1 | 77736.721 | 1 | 1 | 1 |  | 90.685
612 | 1213.547 | 32732.202 | 1 | 1 | 66869.502 | 1 | 1 | 1 |  | 90.685
613 | 6200.166 | 30610.006 | 1 | 1 | 46855.287 | 1 | 1 | 1 |  | 90.685
614 | 1762.222 | 30264.268 | 1 | 1 | 48748.94 | 1 | 1 | 1 |  | 90.685
615 | 1032.624 | 30934.926 | 1 | 1 | 46064.794 | 1 | 1 | 1 |  | 90.685
616 | 1032.624 | 30551.318 | 1 | 1 | 44795.42 | 1 | 1 | 1 |  | 90.685
617 | 1032.624 | 30308.503 | 1 | 1 | 48648.831 | 1 | 1 | 1 |  | 90.685
618 | 1762.222 | 29865.193 | 1 | 1 | 53800.512 | 1 | 1 | 1 |  | 90.685
619 | 6139.858 | 29927.439 | 1 | 1 | 48366.301 | 1 | 1 | 1 |  | 90.685
620 | 7599.07 | 31324.146 | 1 | 1 | 46714.681 | 1 | 1 | 1 |  | 90.685
621 | 1762.222 | 17516.159 | 1 | 1 | 57927.055 | 1 | 1 | 1 |  | 90.685
622 | 1762.222 | 17146.152 | 1 | 1 | 2447.046 | 1 | 1 | 1 |  | 90.685
623 | 1762.222 | 16787.366 | 1 | 1 | 2010.87 | 1 | 1 | 1 |  | 90.685
624 | 1032.624 | 16854.456 | 1 | 1 | 1387.295 | 1 | 1 | 1 |  | 90.685
625 | 1032.624 | 16948.91 | 1 | 1 | 2895.264 | 1 | 1 | 1 |  | 90.685
626 | 1032.624 | 16984.062 | 1 | 1 | 10775.513 | 1 | 1 | 1 |  | 90.685
627 | 1032.624 | 17070.573 | 1 | 1 | 18397.581 | 1 | 1 | 1 |  | 90.685
628 | 1032.624 | 17111.919 | 1 | 1 | 23964.229 | 1 | 1 | 1 |  | 90.685
629 | 1032.624 | 17142.234 | 1 | 1 | 28916.484 | 1 | 1 | 1 |  | 90.685
630 | 1762.222 | 17173.732 | 1 | 1 | 32332.469 | 1 | 1 | 1 |  | 90.685
631 | 6139.858 | 17294.339 | 1 | 1 | 108592.714 | 1 | 1 | 1 |  | 90.685
632 | 1762.222 | 17616.993 | 1 | 1 | 113437.513 | 1 | 1 | 1 |  | 90.685
633 | 1032.624 | 18508.372 | 1 | 1 | 108198.269 | 1 | 1 | 1 |  | 90.685
634 | 1153.24 | 19316.938 | 1 | 1 | 98363.212 | 1 | 1 | 1 |  | 90.685
635 | 1213.547 | 19957.338 | 1 | 1 | 88567.861 | 1 | 1 | 1 |  | 90.685
636 | 1213.547 | 19444.19 | 1 | 1 | 81481.515 | 1 | 1 | 1 | 15479.6768 | 0
637 | 6200.166 | 17581.156 | 1 | 1 | 64098.19 | 1 | 1 | 1 | 31851.3833 | 0
638 | 1762.222 | 17388.163 | 1 | 1 | 66640.19 | 1 | 1 | 1 | 9460.3929 | 0
639 | 1032.624 | 18135.777 | 1 | 1 | 64037.451 | 1 | 1 | 1 | 18869.8273 | 0
640 | 1032.624 | 17776.902 | 1 | 1 | 62614.753 | 1 | 1 | 1 | 630.5812 | 0
641 | 1032.624 | 17518.595 | 1 | 1 | 64096.18 | 1 | 1 | 1 |  | 90.685
642 | 1762.222 | 16972.915 | 1 | 1 | 67724.923 | 1 | 1 | 1 |  | 90.685
643 | 6139.858 | 17027.326 | 1 | 1 | 62952.491 | 1 | 1 | 1 |  | 90.685
644 | 7599.07 | 18428.167 | 1 | 1 | 63963.202 | 1 | 1 | 1 |  | 90.685
645 | 1762.222 | 17982.17 | 1 | 1 | 74763.842 | 1 | 1 | 1 |  | 90.685
646 | 1762.222 | 17645.517 | 1 | 1 | 2762.724 | 1 | 1 | 1 |  | 90.685
647 | 1762.222 | 17301.568 | 1 | 1 | 7807.501 | 1 | 1 | 1 |  | 90.685
648 | 1032.624 | 17406.164 | 1 | 1 | 17700.751 | 1 | 1 | 1 |  | 90.685
649 | 1032.624 | 21035.897 | 1 | 1 | 24839.385 | 1 | 1 | 1 |  | 90.685
650 | 1032.624 | 21059.234 | 1 | 1 | 32001.278 | 1 | 1 | 1 |  | 90.685
651 | 1032.624 | 21147.717 | 1 | 1 | 38633.82 | 1 | 1 | 1 |  | 90.685
652 | 1032.624 | 21161.487 | 1 | 1 | 43537.493 | 1 | 1 | 1 |  | 90.685
653 | 1032.624 | 21159.093 | 1 | 1 | 47592.656 | 1 | 1 | 1 |  | 90.685
654 | 1762.222 | 21137.74 | 1 | 1 | 52239.724 | 1 | 1 | 1 |  | 90.685
655 | 6139.858 | 21199.617 | 1 | 1 | 130539.331 | 1 | 1 | 1 |  | 90.685
656 | 1762.222 | 50918.47 | 1 | 1 | 132586.464 | 1 | 1 | 1 |  | 90.685
657 | 1032.624 | 80234.631 | 1 | 1 | 124565.704 | 1 | 1 | 1 |  | 90.685
658 | 1153.24 | 97915.661 | 1 | 1 | 110842.513 | 1 | 1 | 1 |  | 90.685
659 | 1213.547 | 115320.837 | 1 | 1 | 98811.274 | 1 | 1 | 1 | 10187.7308 | 0
660 | 1213.547 | 97579.117 | 1 | 1 | 87904.873 | 1 | 1 | 1 | 25233.8075 | 0
661 | 6200.166 | 56221.253 | 1 | 1 | 71415.709 | 1 | 1 | 1 | 8039.1624 | 0
662 | 1762.222 | 77989.466 | 1 | 1 | 75332.464 | 1 | 1 | 1 | 25417.9571 | 0
663 | 1032.624 | 112221.348 | 1 | 1 | 72454.901 | 1 | 1 | 1 | 12516.9763 | 0
664 | 1032.624 | 94785.123 | 1 | 1 | 71807.077 | 1 | 1 | 1 |  | 90.685
665 | 1032.624 | 82921.61 | 1 | 1 | 74722.506 | 1 | 1 | 1 |  | 90.685
666 | 1762.222 | 48696.945 | 1 | 1 | 79617.099 | 1 | 1 | 1 |  | 90.685
667 | 6139.858 | 31784.747 | 1 | 1 | 76052.512 | 1 | 1 | 1 |  | 90.685
668 | 7599.07 | 33253.71 | 1 | 1 | 76622.873 | 1 | 1 | 1 |  | 90.685
669 | 1762.222 | 18772.63 | 1 | 1 | 89638.306 | 1 | 1 | 1 |  | 90.685
670 | 1762.222 | 18589.82 | 1 | 1 | 13290.155 | 1 | 1 | 1 |  | 90.685
671 | 1762.222 | 18402.84 | 1 | 1 | 22474.327 | 1 | 1 | 1 |  | 90.685
672 | 1032.624 | 18696.487 | 1 | 1 | 32910.898 | 1 | 1 | 1 |  | 90.685
673 | 1032.624 | 19010.402 | 1 | 1 | 40865.066 | 1 | 1 | 1 |  | 90.685
674 | 1032.624 | 19313.828 | 1 | 1 | 49068.142 | 1 | 1 | 1 |  | 90.685
675 | 1032.624 | 19709.03 | 1 | 1 | 56553.627 | 1 | 1 | 1 |  | 90.685
676 | 1032.624 | 19981.881 | 1 | 1 | 61644.067 | 1 | 1 | 1 |  | 90.685
677 | 1032.624 | 20325.329 | 1 | 1 | 67183.224 | 1 | 1 | 1 |  | 90.685
678 | 1762.222 | 20571.938 | 1 | 1 | 72442.764 | 1 | 1 | 1 |  | 90.685
679 | 6139.858 | 20876.157 | 1 | 1 | 150713.022 | 1 | 1 | 1 |  | 90.685
680 | 1762.222 | 51460.189 | 1 | 1 | 152795.292 | 1 | 1 | 1 |  | 90.685
681 | 1032.624 | 80799.574 | 1 | 1 | 144901.493 | 1 | 1 | 1 |  | 90.685
682 | 1153.24 | 98524.011 | 1 | 1 | 132459.86 | 1 | 1 | 1 |  | 90.685
683 | 1213.547 | 115991.797 | 1 | 1 | 121678.871 | 1 | 1 | 1 |  | 90.685
684 | 1213.547 | 98272.776 | 1 | 1 | 112282.343 | 1 | 1 | 1 |  | 90.685
685 | 6200.166 | 56904.43 | 1 | 1 | 94925.498 | 1 | 1 | 1 |  | 90.685
686 | 1762.222 | 78751.322 | 1 | 1 | 97401.767 | 1 | 1 | 1 |  | 90.685
687 | 1032.624 | 113113.123 | 1 | 1 | 94969.746 | 1 | 1 | 1 |  | 90.685
688 | 1032.624 | 95717.45 | 1 | 1 | 94253.594 | 1 | 1 | 1 |  | 90.685
689 | 1032.624 | 83947.6 | 1 | 1 | 97794.589 | 1 | 1 | 1 |  | 90.685
690 | 1762.222 | 49705.694 | 1 | 1 | 101799.146 | 1 | 1 | 1 |  | 90.685
691 | 6139.858 | 32723.992 | 1 | 1 | 95673.917 | 1 | 1 | 1 |  | 90.685
692 | 7599.07 | 34056.32 | 1 | 1 | 93832.338 | 1 | 1 | 1 |  | 90.685
693 | 1762.222 | 19361.252 | 1 | 1 | 104083.121 | 1 | 1 | 1 |  | 90.685
694 | 1762.222 | 19050.882 | 1 | 1 | 25242.635 | 1 | 1 | 1 |  | 90.685
695 | 1762.222 | 18763.481 | 1 | 1 | 31669.756 | 1 | 1 | 1 |  | 90.685
696 | 1032.624 | 18950.715 | 1 | 1 | 39111.482 | 1 | 1 | 1 |  | 90.685
697 | 1032.624 | 19067.844 | 1 | 1 | 42991.664 | 1 | 1 | 1 |  | 90.685
698 | 1032.624 | 19113.647 | 1 | 1 | 46519.33 | 1 | 1 | 1 |  | 90.685
699 | 1032.624 | 19238.864 | 1 | 1 | 49848.314 | 1 | 1 | 1 |  | 90.685
700 | 1032.624 | 19404.397 | 1 | 1 | 53275.352 | 1 | 1 | 1 |  | 90.685
701 | 1032.624 | 19541.969 | 1 | 1 | 56147.363 | 1 | 1 | 1 |  | 90.685
702 | 1762.222 | 19697.389 | 1 | 1 | 60272.49 | 1 | 1 | 1 |  | 90.685
703 | 6139.858 | 19905.93 | 1 | 1 | 137321.232 | 1 | 1 | 1 |  | 90.685
704 | 1762.222 | 51139.541 | 1 | 1 | 139874.352 | 1 | 1 | 1 |  | 90.685
705 | 1032.624 | 80355.626 | 1 | 1 | 129982.439 | 1 | 1 | 1 |  | 90.685
706 | 1153.24 | 97966.053 | 1 | 1 | 115362.998 | 1 | 1 | 1 |  | 90.685
707 | 1213.547 | 115036.507 | 1 | 1 | 101233.355 | 1 | 1 | 1 |  | 90.685
708 | 1213.547 | 97023.052 | 1 | 1 | 89241.267 | 1 | 1 | 1 |  | 90.685
709 | 6200.166 | 55527.577 | 1 | 1 | 71184.398 | 1 | 1 | 1 |  | 90.685
710 | 1762.222 | 77250.545 | 1 | 1 | 75522.009 | 1 | 1 | 1 |  | 90.685
711 | 1032.624 | 111410.323 | 1 | 1 | 72583.083 | 1 | 1 | 1 |  | 90.685
712 | 1032.624 | 93997.753 | 1 | 1 | 71545.04 | 1 | 1 | 1 |  | 90.685
713 | 1032.624 | 82279.493 | 1 | 1 | 75440.245 | 1 | 1 | 1 |  | 90.685
714 | 1762.222 | 48252.234 | 1 | 1 | 81003.944 | 1 | 1 | 1 |  | 90.685
715 | 6139.858 | 31527.6 | 1 | 1 | 74589.812 | 1 | 1 | 1 |  | 90.685
716 | 7599.07 | 32890.98 | 1 | 1 | 72713.418 | 1 | 1 | 1 |  | 90.685
717 | 1762.222 | 18515.502 | 1 | 1 | 83091.435 | 1 | 1 | 1 |  | 90.685
718 | 1762.222 | 18148.508 | 1 | 1 | 4838.464 | 1 | 1 | 1 |  | 90.685
719 | 1762.222 | 17826.572 | 1 | 1 | 9882.287 | 1 | 1 | 1 |  | 90.685
720 | 1032.624 | 17949.385 | 1 | 1 | 18057.38 | 1 | 1 | 1 |  | 90.685
721 | 1032.624 | 18099.282 | 1 | 1 | 24517.052 | 1 | 1 | 1 |  | 90.685
722 | 1032.624 | 18172.499 | 1 | 1 | 31078.854 | 1 | 1 | 1 |  | 90.685
723 | 1032.624 | 18321.737 | 1 | 1 | 37204.133 | 1 | 1 | 1 |  | 90.685
724 | 1032.624 | 18458.509 | 1 | 1 | 42298.53 | 1 | 1 | 1 |  | 90.685
725 | 1032.624 | 18644.071 | 1 | 1 | 46823.593 | 1 | 1 | 1 |  | 90.685
726 | 1762.222 | 18825.338 | 1 | 1 | 51650.363 | 1 | 1 | 1 |  | 90.685
727 | 6139.858 | 19116.799 | 1 | 1 | 130305.591 | 1 | 1 | 1 |  | 90.685
728 | 1762.222 | 50900.027 | 1 | 1 | 133022.454 | 1 | 1 | 1 |  | 90.685
729 | 1032.624 | 80114.948 | 1 | 1 | 124548.628 | 1 | 1 | 1 |  | 90.685
730 | 1153.24 | 97584.137 | 1 | 1 | 111774.178 | 1 | 1 | 1 |  | 90.685
731 | 1213.547 | 114690.332 | 1 | 1 | 100203.374 | 1 | 1 | 1 |  | 90.685
732 | 1213.547 | 96727.182 | 1 | 1 | 89662.535 | 1 | 1 | 1 |  | 90.685
733 | 6200.166 | 55240.243 | 1 | 1 | 71685.631 | 1 | 1 | 1 |  | 90.685
734 | 1762.222 | 76884.121 | 1 | 1 | 75205.268 | 1 | 1 | 1 |  | 90.685
735 | 1032.624 | 111089.554 | 1 | 1 | 72853.836 | 1 | 1 | 1 |  | 90.685
736 | 1032.624 | 93771.862 | 1 | 1 | 72765.452 | 1 | 1 | 1 |  | 90.685
737 | 1032.624 | 82063.899 | 1 | 1 | 76408.563 | 1 | 1 | 1 |  | 90.685
738 | 1762.222 | 48026.561 | 1 | 1 | 81400.64 | 1 | 1 | 1 |  | 90.685
739 | 6139.858 | 31207.569 | 1 | 1 | 72009.623 | 1 | 1 | 1 |  | 90.685
740 | 7599.07 | 32445.616 | 1 | 1 | 67439.51 | 1 | 1 | 1 |  | 90.685
741 | 1762.222 | 18117.075 | 1 | 1 | 74900.457 | 1 | 1 | 1 |  | 90.685
742 | 1762.222 | 17651.894 | 1 | 1 | 3088.342 | 1 | 1 | 1 |  | 90.685
743 | 1762.222 | 17190.137 | 1 | 1 | 2038.253 | 1 | 1 | 1 |  | 90.685
744 | 1032.624 | 17179.879 | 1 | 1 | 2730.486 | 1 | 1 | 1 |  | 90.685
745 | 1032.624 | 17189.425 | 1 | 1 | 3766.014 | 1 | 1 | 1 |  | 90.685
746 | 1032.624 | 17138.871 | 1 | 1 | 7260.197 | 1 | 1 | 1 |  | 90.685
747 | 1032.624 | 17099.108 | 1 | 1 | 9395.554 | 1 | 1 | 1 |  | 90.685
748 | 1032.624 | 17115.821 | 1 | 1 | 12759.164 | 1 | 1 | 1 |  | 90.685
749 | 1032.624 | 17130.684 | 1 | 1 | 15854.053 | 1 | 1 | 1 |  | 90.685
750 | 1762.222 | 17120.757 | 1 | 1 | 19009.743 | 1 | 1 | 1 |  | 90.685
751 | 6139.858 | 17221.056 | 1 | 1 | 97802.594 | 1 | 1 | 1 |  | 90.685
752 | 1762.222 | 47291.012 | 1 | 1 | 100461.614 | 1 | 1 | 1 |  | 90.685
753 | 1032.624 | 74598.321 | 1 | 1 | 90669.837 | 1 | 1 | 1 |  | 90.685
754 | 1153.24 | 90157.624 | 1 | 1 | 76882.951 | 1 | 1 | 1 |  | 90.685
755 | 1213.547 | 105485.093 | 1 | 1 | 63761.23 | 1 | 1 | 1 |  | 90.685
756 | 1213.547 | 88741.739 | 1 | 1 | 52295.899 | 1 | 1 | 1 |  | 90.685
757 | 6200.166 | 51386.385 | 1 | 1 | 34045.093 | 1 | 1 | 1 |  | 90.685
758 | 1762.222 | 70218.637 | 1 | 1 | 37067.577 | 1 | 1 | 1 |  | 90.685
759 | 1032.624 | 101603.36 | 1 | 1 | 34240.283 | 1 | 1 | 1 |  | 90.685
760 | 1032.624 | 85689.306 | 1 | 1 | 33594.731 | 1 | 1 | 1 |  | 90.685
761 | 1032.624 | 74048.329 | 1 | 1 | 37655.154 | 1 | 1 | 1 |  | 90.685
762 | 1762.222 | 42795.822 | 1 | 1 | 42481.518 | 1 | 1 | 1 |  | 90.685
763 | 6139.858 | 29421.616 | 1 | 1 | 37314.911 | 1 | 1 | 1 |  | 90.685
764 | 7599.07 | 30849.952 | 1 | 1 | 37508.604 | 1 | 1 | 1 |  | 90.685
765 | 1762.222 | 17238.833 | 1 | 1 | 49812.74 | 1 | 1 | 1 |  | 90.685
766 | 1762.222 | 16866.185 | 1 | 1 | 2981.515 | 1 | 1 | 1 |  | 90.685
767 | 1762.222 | 16506.798 | 1 | 1 | 1667.182 | 1 | 1 | 1 |  | 90.685
768 | 1032.624 | 16595.116 | 1 | 1 | 1279.857 | 1 | 1 | 1 |  | 90.685
769 | 1032.624 | 16732.854 | 1 | 1 | 623.785 | 1 | 1 | 1 |  | 90.685
770 | 1032.624 | 16814.165 | 1 | 1 | 2394.986 | 1 | 1 | 1 |  | 90.685
771 | 1032.624 | 16970.554 | 1 | 1 | 11707.77 | 1 | 1 | 1 |  | 90.685
772 | 1032.624 | 17013.904 | 1 | 1 | 17655.784 | 1 | 1 | 1 |  | 90.685
773 | 1032.624 | 17094.47 | 1 | 1 | 24417.325 | 1 | 1 | 1 |  | 90.685
774 | 1762.222 | 17140.957 | 1 | 1 | 28721.708 | 1 | 1 | 1 |  | 90.685
775 | 6139.858 | 17280.347 | 1 | 1 | 106121.828 | 1 | 1 | 1 |  | 90.685
776 | 1762.222 | 32082.543 | 1 | 1 | 111193.609 | 1 | 1 | 1 |  | 90.685
777 | 1032.624 | 32791.9 | 1 | 1 | 106769.45 | 1 | 1 | 1 |  | 90.685
778 | 1153.24 | 33418.657 | 1 | 1 | 96614.313 | 1 | 1 | 1 |  | 90.685
779 | 1213.547 | 33894.064 | 1 | 1 | 86826.082 | 1 | 1 | 1 |  | 90.685
780 | 1213.547 | 33182.98 | 1 | 1 | 78709.572 | 1 | 1 | 1 | 1862.0079 | 0
781 | 6200.166 | 31184.834 | 1 | 1 | 61511.966 | 1 | 1 | 1 | 5136.1177 | 0
782 | 1762.222 | 30924.689 | 1 | 1 | 65186.615 | 1 | 1 | 1 |  | 90.685
783 | 1032.624 | 31682.036 | 1 | 1 | 64897.104 | 1 | 1 | 1 | 1236.6039 | 0
784 | 1032.624 | 31321.353 | 1 | 1 | 63938.299 | 1 | 1 | 1 |  | 90.685
785 | 1032.624 | 31055.339 | 1 | 1 | 67188.928 | 1 | 1 | 1 |  | 90.685
786 | 1762.222 | 30532.857 | 1 | 1 | 70396.73 | 1 | 1 | 1 |  | 90.685
787 | 6139.858 | 30567.541 | 1 | 1 | 64390.823 | 1 | 1 | 1 |  | 90.685
788 | 7599.07 | 31956.697 | 1 | 1 | 62436.123 | 1 | 1 | 1 |  | 90.685
789 | 1762.222 | 17913.577 | 1 | 1 | 72753.98 | 1 | 1 | 1 |  | 90.685
790 | 1762.222 | 17528.812 | 1 | 1 | 2578.187 | 1 | 1 | 1 |  | 90.685
791 | 1762.222 | 17141.013 | 1 | 1 | 3547.583 | 1 | 1 | 1 |  | 90.685
792 | 1032.624 | 17219.841 | 1 | 1 | 11160.642 | 1 | 1 | 1 |  | 90.685
793 | 1032.624 | 17199.763 | 1 | 1 | 15565.22 | 1 | 1 | 1 |  | 90.685
794 | 1032.624 | 17120.616 | 1 | 1 | 19842.275 | 1 | 1 | 1 |  | 90.685
795 | 1032.624 | 17126.12 | 1 | 1 | 24258.979 | 1 | 1 | 1 |  | 90.685
796 | 1032.624 | 17103.824 | 1 | 1 | 27239.494 | 1 | 1 | 1 |  | 90.685
797 | 1032.624 | 17098.004 | 1 | 1 | 30494.271 | 1 | 1 | 1 |  | 90.685
798 | 1762.222 | 17091.98 | 1 | 1 | 32214.614 | 1 | 1 | 1 |  | 90.685
799 | 6139.858 | 17189.994 | 1 | 1 | 107424.236 | 1 | 1 | 1 |  | 90.685
800 | 1762.222 | 17515.638 | 1 | 1 | 112024.121 | 1 | 1 | 1 |  | 90.685
801 | 1032.624 | 18366.712 | 1 | 1 | 105314.359 | 1 | 1 | 1 |  | 90.685
802 | 1153.24 | 19148.514 | 1 | 1 | 94426.826 | 1 | 1 | 1 |  | 90.685
803 | 1213.547 | 19783.351 | 1 | 1 | 84948.13 | 1 | 1 | 1 |  | 90.685
804 | 1213.547 | 19199.456 | 1 | 1 | 74848.316 | 1 | 1 | 1 |  | 90.685
805 | 6200.166 | 17269.723 | 1 | 1 | 54779.478 | 1 | 1 | 1 |  | 90.685
806 | 1762.222 | 17065.751 | 1 | 1 | 56947.693 | 1 | 1 | 1 |  | 90.685
807 | 1032.624 | 17819.992 | 1 | 1 | 54796.839 | 1 | 1 | 1 |  | 90.685
808 | 1032.624 | 17482.756 | 1 | 1 | 53556.056 | 1 | 1 | 1 |  | 90.685
809 | 1032.624 | 17224.994 | 1 | 1 | 54567.811 | 1 | 1 | 1 |  | 90.685
810 | 1762.222 | 16718.602 | 1 | 1 | 59495.483 | 1 | 1 | 1 |  | 90.685
811 | 6139.858 | 16728.762 | 1 | 1 | 53156.561 | 1 | 1 | 1 |  | 90.685
812 | 7599.07 | 18090.705 | 1 | 1 | 52934.85 | 1 | 1 | 1 |  | 90.685
813 | 1762.222 | 17612.553 | 1 | 1 | 62671.895 | 1 | 1 | 1 |  | 90.685
814 | 1762.222 | 17229.901 | 1 | 1 | 2333.933 | 1 | 1 | 1 |  | 90.685
815 | 1762.222 | 16847.797 | 1 | 1 | 2201.867 | 1 | 1 | 1 |  | 90.685
816 | 1032.624 | 16902.449 | 1 | 1 | 1879.256 | 1 | 1 | 1 |  | 90.685
817 | 1032.624 | 19664.172 | 1 | 1 | 5372.14 | 1 | 1 | 1 |  | 90.685
818 | 1032.624 | 19711.689 | 1 | 1 | 12841.001 | 1 | 1 | 1 |  | 90.685
819 | 1032.624 | 19763.531 | 1 | 1 | 19562.184 | 1 | 1 | 1 |  | 90.685
820 | 1032.624 | 19766.576 | 1 | 1 | 24899.224 | 1 | 1 | 1 |  | 90.685
821 | 1032.624 | 19785.784 | 1 | 1 | 29747.505 | 1 | 1 | 1 |  | 90.685
822 | 1762.222 | 19773.732 | 1 | 1 | 34583.296 | 1 | 1 | 1 |  | 90.685
823 | 6139.858 | 19902.925 | 1 | 1 | 114237.324 | 1 | 1 | 1 |  | 90.685
824 | 1762.222 | 48419.117 | 1 | 1 | 116414.118 | 1 | 1 | 1 |  | 90.685
825 | 1032.624 | 76355.168 | 1 | 1 | 108676.995 | 1 | 1 | 1 |  | 90.685
826 | 1153.24 | 92636.898 | 1 | 1 | 96888.96 | 1 | 1 | 1 |  | 90.685
827 | 1213.547 | 108660.576 | 1 | 1 | 86677.944 | 1 | 1 | 1 |  | 90.685
828 | 1213.547 | 92242.819 | 1 | 1 | 78412.818 | 1 | 1 | 1 |  | 90.685
829 | 6200.166 | 54791.733 | 1 | 1 | 60708.347 | 1 | 1 | 1 |  | 90.685
830 | 1762.222 | 73772.062 | 1 | 1 | 63999.623 | 1 | 1 | 1 |  | 90.685
831 | 1032.624 | 105208.677 | 1 | 1 | 61818.734 | 1 | 1 | 1 |  | 90.685
832 | 1032.624 | 89104.95 | 1 | 1 | 60610.43 | 1 | 1 | 1 |  | 90.685
833 | 1032.624 | 77218.968 | 1 | 1 | 63063.171 | 1 | 1 | 1 |  | 90.685
834 | 1762.222 | 45684.713 | 1 | 1 | 66680.011 | 1 | 1 | 1 |  | 90.685
835 | 6139.858 | 30830.752 | 1 | 1 | 62485.407 | 1 | 1 | 1 |  | 90.685
836 | 7599.07 | 32281.288 | 1 | 1 | 62767.724 | 1 | 1 | 1 |  | 90.685
837 | 1762.222 | 18054.23 | 1 | 1 | 74400.215 | 1 | 1 | 1 |  | 90.685
838 | 1762.222 | 17769.996 | 1 | 1 | 3186.472 | 1 | 1 | 1 |  | 90.685
839 | 1762.222 | 17461.352 | 1 | 1 | 4123.44 | 1 | 1 | 1 |  | 90.685
840 | 1032.624 | 17654.818 | 1 | 1 | 13432.234 | 1 | 1 | 1 |  | 90.685
841 | 1032.624 | 17821.326 | 1 | 1 | 20375.806 | 1 | 1 | 1 |  | 90.685
842 | 1032.624 | 17935.474 | 1 | 1 | 27115.224 | 1 | 1 | 1 |  | 90.685
843 | 1032.624 | 18085 | 1 | 1 | 32894.459 | 1 | 1 | 1 |  | 90.685
844 | 1032.624 | 18244.136 | 1 | 1 | 37772.236 | 1 | 1 | 1 |  | 90.685
845 | 1032.624 | 18402.31 | 1 | 1 | 42128.333 | 1 | 1 | 1 |  | 90.685
846 | 1762.222 | 18544.768 | 1 | 1 | 46492.464 | 1 | 1 | 1 |  | 90.685
847 | 6139.858 | 18791.852 | 1 | 1 | 124890.553 | 1 | 1 | 1 |  | 90.685
848 | 1762.222 | 48645.888 | 1 | 1 | 127191.254 | 1 | 1 | 1 |  | 90.685
849 | 1032.624 | 76488.251 | 1 | 1 | 118611.494 | 1 | 1 | 1 |  | 90.685
850 | 1153.24 | 92524.233 | 1 | 1 | 105807.258 | 1 | 1 | 1 |  | 90.685
851 | 1213.547 | 108237.551 | 1 | 1 | 94158.502 | 1 | 1 | 1 |  | 90.685
852 | 1213.547 | 91664.086 | 1 | 1 | 84094.523 | 1 | 1 | 1 |  | 90.685
853 | 6200.166 | 54315.102 | 1 | 1 | 66980.793 | 1 | 1 | 1 |  | 90.685
854 | 1762.222 | 73364.184 | 1 | 1 | 71706.392 | 1 | 1 | 1 |  | 90.685
855 | 1032.624 | 104772.6 | 1 | 1 | 68617.018 | 1 | 1 | 1 |  | 90.685
856 | 1032.624 | 88777.021 | 1 | 1 | 67654.963 | 1 | 1 | 1 |  | 90.685
857 | 1032.624 | 77014.996 | 1 | 1 | 70797.12 | 1 | 1 | 1 |  | 90.685
858 | 1762.222 | 45619.354 | 1 | 1 | 75150.344 | 1 | 1 | 1 |  | 90.685
859 | 6139.858 | 31015.235 | 1 | 1 | 69783.543 | 1 | 1 | 1 |  | 90.685
860 | 7599.07 | 32485.715 | 1 | 1 | 69259.174 | 1 | 1 | 1 |  | 90.685
861 | 1762.222 | 18301.093 | 1 | 1 | 80509.646 | 1 | 1 | 1 |  | 90.685
862 | 1762.222 | 17991.083 | 1 | 1 | 4201.609 | 1 | 1 | 1 |  | 90.685
863 | 1762.222 | 17706.806 | 1 | 1 | 9583.522 | 1 | 1 | 1 |  | 90.685
864 | 1032.624 | 17887.348 | 1 | 1 | 18937.415 | 1 | 1 | 1 |  | 90.685
865 | 1032.624 | 18011.536 | 1 | 1 | 24794.354 | 1 | 1 | 1 |  | 90.685
866 | 1032.624 | 18078.75 | 1 | 1 | 31022.571 | 1 | 1 | 1 |  | 90.685
867 | 1032.624 | 18194.55 | 1 | 1 | 36319.422 | 1 | 1 | 1 |  | 90.685
868 | 1032.624 | 18285.44 | 1 | 1 | 40526.616 | 1 | 1 | 1 |  | 90.685
869 | 1032.624 | 18435.761 | 1 | 1 | 45152.039 | 1 | 1 | 1 |  | 90.685
870 | 1762.222 | 18586.796 | 1 | 1 | 49515.608 | 1 | 1 | 1 |  | 90.685
871 | 6139.858 | 18859.678 | 1 | 1 | 128227.187 | 1 | 1 | 1 |  | 90.685
872 | 1762.222 | 48743.506 | 1 | 1 | 130481.764 | 1 | 1 | 1 |  | 90.685
873 | 1032.624 | 76514.841 | 1 | 1 | 121554.71 | 1 | 1 | 1 |  | 90.685
874 | 1153.24 | 92514.728 | 1 | 1 | 108458.673 | 1 | 1 | 1 |  | 90.685
875 | 1213.547 | 108206.869 | 1 | 1 | 96382.393 | 1 | 1 | 1 |  | 90.685
876 | 1213.547 | 91638.013 | 1 | 1 | 86355.946 | 1 | 1 | 1 |  | 90.685
877 | 6200.166 | 54301.214 | 1 | 1 | 69488.125 | 1 | 1 | 1 |  | 90.685
878 | 1762.222 | 73297.511 | 1 | 1 | 73446.023 | 1 | 1 | 1 |  | 90.685
879 | 1032.624 | 104741.169 | 1 | 1 | 70721.314 | 1 | 1 | 1 |  | 90.685
880 | 1032.624 | 88740.121 | 1 | 1 | 69272.037 | 1 | 1 | 1 |  | 90.685
881 | 1032.624 | 76997.128 | 1 | 1 | 72377.254 | 1 | 1 | 1 |  | 90.685
882 | 1762.222 | 45617.474 | 1 | 1 | 76682.219 | 1 | 1 | 1 |  | 90.685
883 | 6139.858 | 31157.163 | 1 | 1 | 72236.406 | 1 | 1 | 1 |  | 90.685
884 | 7599.07 | 32633.78 | 1 | 1 | 71836.403 | 1 | 1 | 1 |  | 90.685
885 | 1762.222 | 18435.274 | 1 | 1 | 83629.326 | 1 | 1 | 1 |  | 90.685
886 | 1762.222 | 18148.297 | 1 | 1 | 6281.702 | 1 | 1 | 1 |  | 90.685
887 | 1762.222 | 17917.536 | 1 | 1 | 14475.951 | 1 | 1 | 1 |  | 90.685
888 | 1032.624 | 18106.86 | 1 | 1 | 23872.783 | 1 | 1 | 1 |  | 90.685
889 | 1032.624 | 18297.819 | 1 | 1 | 31264.472 | 1 | 1 | 1 |  | 90.685
890 | 1032.624 | 18407.784 | 1 | 1 | 38599.111 | 1 | 1 | 1 |  | 90.685
891 | 1032.624 | 18601.019 | 1 | 1 | 45153.797 | 1 | 1 | 1 |  | 90.685
892 | 1032.624 | 18794.282 | 1 | 1 | 50206.147 | 1 | 1 | 1 |  | 90.685
893 | 1032.624 | 19039.339 | 1 | 1 | 55116.131 | 1 | 1 | 1 |  | 90.685
894 | 1762.222 | 19244.697 | 1 | 1 | 59773.812 | 1 | 1 | 1 |  | 90.685
895 | 6139.858 | 19524.879 | 1 | 1 | 137928.767 | 1 | 1 | 1 |  | 90.685
896 | 1762.222 | 49036.58 | 1 | 1 | 139748.767 | 1 | 1 | 1 |  | 90.685
897 | 1032.624 | 76936.727 | 1 | 1 | 131320.326 | 1 | 1 | 1 |  | 90.685
898 | 1153.24 | 93062.783 | 1 | 1 | 118586.485 | 1 | 1 | 1 |  | 90.685
899 | 1213.547 | 108897.353 | 1 | 1 | 107486.184 | 1 | 1 | 1 |  | 90.685
900 | 1213.547 | 92456.628 | 1 | 1 | 98154.159 | 1 | 1 | 1 |  | 90.685
901 | 6200.166 | 55155.18 | 1 | 1 | 81451.531 | 1 | 1 | 1 |  | 90.685
902 | 1762.222 | 74248.954 | 1 | 1 | 85616.623 | 1 | 1 | 1 |  | 90.685
903 | 1032.624 | 105727.157 | 1 | 1 | 82898.165 | 1 | 1 | 1 |  | 90.685
904 | 1032.624 | 89734.183 | 1 | 1 | 81837.17 | 1 | 1 | 1 |  | 90.685
905 | 1032.624 | 77950.137 | 1 | 1 | 84628.377 | 1 | 1 | 1 |  | 90.685
906 | 1762.222 | 46564.629 | 1 | 1 | 88943.274 | 1 | 1 | 1 |  | 90.685
907 | 6139.858 | 31931.387 | 1 | 1 | 83917.01 | 1 | 1 | 1 |  | 90.685
908 | 7599.07 | 33388.495 | 1 | 1 | 83762.292 | 1 | 1 | 1 |  | 90.685
909 | 1762.222 | 18902.61 | 1 | 1 | 94314.344 | 1 | 1 | 1 |  | 90.685
910 | 1762.222 | 18657.091 | 1 | 1 | 16846.542 | 1 | 1 | 1 |  | 90.685
911 | 1762.222 | 18374.465 | 1 | 1 | 24447.699 | 1 | 1 | 1 |  | 90.685
912 | 1032.624 | 18533.081 | 1 | 1 | 33570.533 | 1 | 1 | 1 |  | 90.685
913 | 1032.624 | 18657.298 | 1 | 1 | 38907.224 | 1 | 1 | 1 |  | 90.685
914 | 1032.624 | 18766.606 | 1 | 1 | 44769.986 | 1 | 1 | 1 |  | 90.685
915 | 1032.624 | 18954.269 | 1 | 1 | 49343.487 | 1 | 1 | 1 |  | 90.685
916 | 1032.624 | 19140.416 | 1 | 1 | 53484.209 | 1 | 1 | 1 |  | 90.685
917 | 1032.624 | 19345.464 | 1 | 1 | 57283.446 | 1 | 1 | 1 |  | 90.685
918 | 1762.222 | 19492.183 | 1 | 1 | 60984.271 | 1 | 1 | 1 |  | 90.685
919 | 6139.858 | 19770.482 | 1 | 1 | 139133.476 | 1 | 1 | 1 |  | 90.685
920 | 1762.222 | 49103.515 | 1 | 1 | 141120.115 | 1 | 1 | 1 |  | 90.685
921 | 1032.624 | 76993.94 | 1 | 1 | 132166.775 | 1 | 1 | 1 |  | 90.685
922 | 1153.24 | 93151.754 | 1 | 1 | 118661.464 | 1 | 1 | 1 |  | 90.685
923 | 1213.547 | 108971.184 | 1 | 1 | 106604.077 | 1 | 1 | 1 |  | 90.685
924 | 1213.547 | 92466.237 | 1 | 1 | 96094.79 | 1 | 1 | 1 |  | 90.685
925 | 6200.166 | 55165.177 | 1 | 1 | 79895.491 | 1 | 1 | 1 |  | 90.685
926 | 1762.222 | 74179.072 | 1 | 1 | 82688.867 | 1 | 1 | 1 |  | 90.685
927 | 1032.624 | 105645.631 | 1 | 1 | 80247.011 | 1 | 1 | 1 |  | 90.685
928 | 1032.624 | 89629.117 | 1 | 1 | 78886.879 | 1 | 1 | 1 |  | 90.685
929 | 1032.624 | 77842.546 | 1 | 1 | 81548.53 | 1 | 1 | 1 |  | 90.685
930 | 1762.222 | 46508.861 | 1 | 1 | 86678.574 | 1 | 1 | 1 |  | 90.685
931 | 6139.858 | 31845.578 | 1 | 1 | 81237.466 | 1 | 1 | 1 |  | 90.685
932 | 7599.07 | 33315.781 | 1 | 1 | 81382.091 | 1 | 1 | 1 |  | 90.685
933 | 1762.222 | 18886.438 | 1 | 1 | 93135.704 | 1 | 1 | 1 |  | 90.685
934 | 1762.222 | 18647.136 | 1 | 1 | 15713.421 | 1 | 1 | 1 |  | 90.685
935 | 1762.222 | 18372.723 | 1 | 1 | 23650.211 | 1 | 1 | 1 |  | 90.685
936 | 1032.624 | 18552.638 | 1 | 1 | 33283.06 | 1 | 1 | 1 |  | 90.685
937 | 1032.624 | 18016.658 | 1 | 1 | 40736.058 | 1 | 1 | 1 |  | 90.685
938 | 1032.624 | 18134.321 | 1 | 1 | 48842.501 | 1 | 1 | 1 |  | 90.685
939 | 1032.624 | 18329.333 | 1 | 1 | 55698.786 | 1 | 1 | 1 |  | 90.685
940 | 1032.624 | 18476.519 | 1 | 1 | 60562.837 | 1 | 1 | 1 |  | 90.685
941 | 1032.624 | 18627.941 | 1 | 1 | 65439.047 | 1 | 1 | 1 |  | 90.685
942 | 1762.222 | 18747.604 | 1 | 1 | 68623.06 | 1 | 1 | 1 |  | 90.685
943 | 6139.858 | 18942.344 | 1 | 1 | 144079.202 | 1 | 1 | 1 |  | 90.685
944 | 1762.222 | 33430.737 | 1 | 1 | 149018.897 | 1 | 1 | 1 |  | 90.685
945 | 1032.624 | 34279.034 | 1 | 1 | 142514.451 | 1 | 1 | 1 |  | 90.685
946 | 1153.24 | 35062.837 | 1 | 1 | 130967.592 | 1 | 1 | 1 |  | 90.685
947 | 1213.547 | 35632.759 | 1 | 1 | 119498.424 | 1 | 1 | 1 |  | 90.685
948 | 1213.547 | 34987.427 | 1 | 1 | 110685.963 | 1 | 1 | 1 |  | 90.685
949 | 6200.166 | 32932.531 | 1 | 1 | 92225.192 | 1 | 1 | 1 |  | 90.685
950 | 1762.222 | 32645.485 | 1 | 1 | 95573.189 | 1 | 1 | 1 |  | 90.685
951 | 1032.624 | 33335.973 | 1 | 1 | 94236.551 | 1 | 1 | 1 |  | 90.685
952 | 1032.624 | 32957.773 | 1 | 1 | 93365.017 | 1 | 1 | 1 |  | 90.685
953 | 1032.624 | 32655.201 | 1 | 1 | 96133.069 | 1 | 1 | 1 |  | 90.685
954 | 1762.222 | 32158.258 | 1 | 1 | 100330.67 | 1 | 1 | 1 |  | 90.685
955 | 6139.858 | 32193.489 | 1 | 1 | 95013.913 | 1 | 1 | 1 |  | 90.685
956 | 7599.07 | 33564.244 | 1 | 1 | 93109.659 | 1 | 1 | 1 |  | 90.685
957 | 1762.222 | 18808.205 | 1 | 1 | 102882.465 | 1 | 1 | 1 |  | 90.685
958 | 1762.222 | 18443.239 | 1 | 1 | 26195.906 | 1 | 1 | 1 |  | 90.685
959 | 1762.222 | 18094.009 | 1 | 1 | 34261.502 | 1 | 1 | 1 |  | 90.685
960 | 1032.624 | 18199.425 | 1 | 1 | 42010.392 | 1 | 1 | 1 |  | 90.685
961 | 1032.624 | 18099.064 | 1 | 1 | 47124.553 | 1 | 1 | 1 |  | 90.685
962 | 1032.624 | 18035.337 | 1 | 1 | 51732.028 | 1 | 1 | 1 |  | 90.685
963 | 1032.624 | 18055.493 | 1 | 1 | 56454.563 | 1 | 1 | 1 |  | 90.685
964 | 1032.624 | 18057.548 | 1 | 1 | 60035.039 | 1 | 1 | 1 |  | 90.685
965 | 1032.624 | 18044.869 | 1 | 1 | 62903.412 | 1 | 1 | 1 |  | 90.685
966 | 1762.222 | 18051.608 | 1 | 1 | 64984.024 | 1 | 1 | 1 |  | 90.685
967 | 6139.858 | 18160.925 | 1 | 1 | 139527.433 | 1 | 1 | 1 |  | 90.685
968 | 1762.222 | 18481.395 | 1 | 1 | 143839.352 | 1 | 1 | 1 |  | 90.685
969 | 1032.624 | 19305.035 | 1 | 1 | 136145.604 | 1 | 1 | 1 |  | 90.685
970 | 1153.24 | 20063.948 | 1 | 1 | 124305.236 | 1 | 1 | 1 |  | 90.685
971 | 1213.547 | 20656.338 | 1 | 1 | 112781.936 | 1 | 1 | 1 |  | 90.685
972 | 1213.547 | 20077.694 | 1 | 1 | 102883.241 | 1 | 1 | 1 |  | 90.685
973 | 6200.166 | 18134.038 | 1 | 1 | 82830.637 | 1 | 1 | 1 |  | 90.685
974 | 1762.222 | 17959.295 | 1 | 1 | 86478.876 | 1 | 1 | 1 |  | 90.685
975 | 1032.624 | 18751.491 | 1 | 1 | 85555.27 | 1 | 1 | 1 |  | 90.685
976 | 1032.624 | 18442.424 | 1 | 1 | 84936.793 | 1 | 1 | 1 |  | 90.685
977 | 1032.624 | 18193.95 | 1 | 1 | 86745.565 | 1 | 1 | 1 |  | 90.685
978 | 1762.222 | 17700.797 | 1 | 1 | 91904.101 | 1 | 1 | 1 |  | 90.685
979 | 6139.858 | 17667.324 | 1 | 1 | 84553.37 | 1 | 1 | 1 |  | 90.685
980 | 7599.07 | 18984.676 | 1 | 1 | 82897.882 | 1 | 1 | 1 |  | 90.685
981 | 1762.222 | 18470.796 | 1 | 1 | 91223.305 | 1 | 1 | 1 |  | 90.685
982 | 1762.222 | 18050.275 | 1 | 1 | 12626.512 | 1 | 1 | 1 |  | 90.685
983 | 1762.222 | 17635.982 | 1 | 1 | 19692.28 | 1 | 1 | 1 |  | 90.685
984 | 1032.624 | 17662.029 | 1 | 1 | 26603.051 | 1 | 1 | 1 |  | 90.685
985 | 1032.624 | 23546.822 | 1 | 1 | 32326.127 | 1 | 1 | 1 |  | 90.685
986 | 1032.624 | 23400.719 | 1 | 1 | 37359.683 | 1 | 1 | 1 |  | 90.685
987 | 1032.624 | 23346.642 | 1 | 1 | 42651.566 | 1 | 1 | 1 |  | 90.685
988 | 1032.624 | 23221.481 | 1 | 1 | 46434.939 | 1 | 1 | 1 |  | 90.685
989 | 1032.624 | 23088.776 | 1 | 1 | 50262.36 | 1 | 1 | 1 |  | 90.685
990 | 1762.222 | 22928.409 | 1 | 1 | 53973.154 | 1 | 1 | 1 |  | 90.685
991 | 6139.858 | 22876.231 | 1 | 1 | 131607.518 | 1 | 1 | 1 |  | 90.685
992 | 1762.222 | 48964.383 | 1 | 1 | 134109.953 | 1 | 1 | 1 |  | 90.685
993 | 1032.624 | 76864.832 | 1 | 1 | 124066.051 | 1 | 1 | 1 |  | 90.685
994 | 1153.24 | 93220.297 | 1 | 1 | 110326.52 | 1 | 1 | 1 |  | 90.685
995 | 1213.547 | 109300.076 | 1 | 1 | 98140.484 | 1 | 1 | 1 |  | 90.685
996 | 1213.547 | 93065.178 | 1 | 1 | 87973.62 | 1 | 1 | 1 |  | 90.685
997 | 6200.166 | 55840.006 | 1 | 1 | 70302.227 | 1 | 1 | 1 |  | 90.685
998 | 1762.222 | 75132.286 | 1 | 1 | 73299.613 | 1 | 1 | 1 |  | 90.685
999 | 1032.624 | 106840.619 | 1 | 1 | 70488.656 | 1 | 1 | 1 |  | 90.685
1000 | 1032.624 | 90817.932 | 1 | 1 | 71056.136 | 1 | 1 | 1 |  | 90.685
1001 | 1032.624 | 78940.476 | 1 | 1 | 74917.27 | 1 | 1 | 1 |  | 90.685
1002 | 1762.222 | 47249.376 | 1 | 1 | 78061.467 | 1 | 1 | 1 |  | 90.685
1003 | 6139.858 | 32256.401 | 1 | 1 | 74695.636 | 1 | 1 | 1 |  | 90.685
1004 | 7599.07 | 33645.321 | 1 | 1 | 73824.341 | 1 | 1 | 1 |  | 90.685
1005 | 1762.222 | 18999.765 | 1 | 1 | 84474.931 | 1 | 1 | 1 |  | 90.685
1006 | 1762.222 | 18767.649 | 1 | 1 | 6591.251 | 1 | 1 | 1 |  | 90.685
1007 | 1762.222 | 18465.216 | 1 | 1 | 13222.514 | 1 | 1 | 1 |  | 90.685
1008 | 1032.624 | 18634.629 | 1 | 1 | 21918.832 | 1 | 1 | 1 |  | 90.685
1009 | 1032.624 | 18845.484 | 1 | 1 | 28887.162 | 1 | 1 | 1 |  | 90.685
1010 | 1032.624 | 19052.539 | 1 | 1 | 36360.249 | 1 | 1 | 1 |  | 90.685
1011 | 1032.624 | 19344.366 | 1 | 1 | 43586.747 | 1 | 1 | 1 |  | 90.685
1012 | 1032.624 | 19577.868 | 1 | 1 | 48540.389 | 1 | 1 | 1 |  | 90.685
1013 | 1032.624 | 19837.276 | 1 | 1 | 53406.135 | 1 | 1 | 1 |  | 90.685
1014 | 1762.222 | 20009.857 | 1 | 1 | 58009.608 | 1 | 1 | 1 |  | 90.685
1015 | 6139.858 | 20291.13 | 1 | 1 | 136604.494 | 1 | 1 | 1 |  | 90.685
1016 | 1762.222 | 49057.445 | 1 | 1 | 138670.674 | 1 | 1 | 1 |  | 90.685
1017 | 1032.624 | 76901.439 | 1 | 1 | 128154.612 | 1 | 1 | 1 |  | 90.685
1018 | 1153.24 | 93178.319 | 1 | 1 | 114894.906 | 1 | 1 | 1 |  | 90.685
1019 | 1213.547 | 109149.872 | 1 | 1 | 103648.345 | 1 | 1 | 1 | 7872.1737 | 0
1020 | 1213.547 | 92726.911 | 1 | 1 | 94548.025 | 1 | 1 | 1 | 17247.5611 | 0
1021 | 6200.166 | 55405.81 | 1 | 1 | 77902.429 | 1 | 1 | 1 | 1339.9434 | 0
1022 | 1762.222 | 74426.459 | 1 | 1 | 80245.13 | 1 | 1 | 1 | 19629.9623 | 0
1023 | 1032.624 | 105919.198 | 1 | 1 | 77344.988 | 1 | 1 | 1 | 10314.4218 | 0
1024 | 1032.624 | 89859.059 | 1 | 1 | 76012.93 | 1 | 1 | 1 |  | 90.685
1025 | 1032.624 | 78054.758 | 1 | 1 | 79050.446 | 1 | 1 | 1 |  | 90.685
1026 | 1762.222 | 46583.051 | 1 | 1 | 83202.994 | 1 | 1 | 1 |  | 90.685
1027 | 6139.858 | 31850.507 | 1 | 1 | 80241.376 | 1 | 1 | 1 |  | 90.685
1028 | 7599.07 | 33275.913 | 1 | 1 | 79684.168 | 1 | 1 | 1 |  | 90.685
1029 | 1762.222 | 18796.716 | 1 | 1 | 90722.199 | 1 | 1 | 1 |  | 90.685
1030 | 1762.222 | 18518.102 | 1 | 1 | 12327.873 | 1 | 1 | 1 |  | 90.685
1031 | 1762.222 | 18248.065 | 1 | 1 | 19747.036 | 1 | 1 | 1 |  | 90.685
1032 | 1032.624 | 18417.838 | 1 | 1 | 28425.851 | 1 | 1 | 1 |  | 90.685
1033 | 1032.624 | 18562.72 | 1 | 1 | 34526.211 | 1 | 1 | 1 |  | 90.685
1034 | 1032.624 | 18659.673 | 1 | 1 | 39867.16 | 1 | 1 | 1 |  | 90.685
1035 | 1032.624 | 18833.207 | 1 | 1 | 44932.828 | 1 | 1 | 1 |  | 90.685
1036 | 1032.624 | 19013.388 | 1 | 1 | 49107.422 | 1 | 1 | 1 |  | 90.685
1037 | 1032.624 | 19203.825 | 1 | 1 | 53058.778 | 1 | 1 | 1 |  | 90.685
1038 | 1762.222 | 19357.349 | 1 | 1 | 57009.679 | 1 | 1 | 1 |  | 90.685
1039 | 6139.858 | 19599.783 | 1 | 1 | 134799.617 | 1 | 1 | 1 |  | 90.685
1040 | 1762.222 | 48988.947 | 1 | 1 | 136786.452 | 1 | 1 | 1 |  | 90.685
1041 | 1032.624 | 76823.484 | 1 | 1 | 126240.267 | 1 | 1 | 1 |  | 90.685
1042 | 1153.24 | 93014.344 | 1 | 1 | 113590.843 | 1 | 1 | 1 |  | 90.685
1043 | 1213.547 | 108787.096 | 1 | 1 | 101169.954 | 1 | 1 | 1 |  | 90.685
1044 | 1213.547 | 92315.638 | 1 | 1 | 91843.346 | 1 | 1 | 1 |  | 90.685
1045 | 6200.166 | 54934.957 | 1 | 1 | 73520.978 | 1 | 1 | 1 |  | 90.685
1046 | 1762.222 | 73859.601 | 1 | 1 | 75854.32 | 1 | 1 | 1 |  | 90.685
1047 | 1032.624 | 105263.293 | 1 | 1 | 72827.859 | 1 | 1 | 1 |  | 90.685
1048 | 1032.624 | 89280.115 | 1 | 1 | 72303.862 | 1 | 1 | 1 |  | 90.685
1049 | 1032.624 | 77508.26 | 1 | 1 | 75443.695 | 1 | 1 | 1 |  | 90.685
1050 | 1762.222 | 46087.953 | 1 | 1 | 79446.674 | 1 | 1 | 1 |  | 90.685
1051 | 6139.858 | 31588.727 | 1 | 1 | 76973.491 | 1 | 1 | 1 |  | 90.685
1052 | 7599.07 | 32994.497 | 1 | 1 | 75786.9 | 1 | 1 | 1 |  | 90.685
1053 | 1762.222 | 18619.436 | 1 | 1 | 86516.287 | 1 | 1 | 1 |  | 90.685
1054 | 1762.222 | 18300.331 | 1 | 1 | 7931.886 | 1 | 1 | 1 |  | 90.685
1055 | 1762.222 | 18004.52 | 1 | 1 | 14946.814 | 1 | 1 | 1 |  | 90.685
1056 | 1032.624 | 18142.703 | 1 | 1 | 23221.912 | 1 | 1 | 1 |  | 90.685
1057 | 1032.624 | 18277.901 | 1 | 1 | 29494.513 | 1 | 1 | 1 |  | 90.685
1058 | 1032.624 | 18325.782 | 1 | 1 | 35102.334 | 1 | 1 | 1 |  | 90.685
1059 | 1032.624 | 18476.198 | 1 | 1 | 40819.532 | 1 | 1 | 1 |  | 90.685
1060 | 1032.624 | 18601.593 | 1 | 1 | 44862.941 | 1 | 1 | 1 |  | 90.685
1061 | 1032.624 | 18791.188 | 1 | 1 | 48988.523 | 1 | 1 | 1 |  | 90.685
1062 | 1762.222 | 18960.544 | 1 | 1 | 53427.508 | 1 | 1 | 1 |  | 90.685
1063 | 6139.858 | 19213.696 | 1 | 1 | 131419.834 | 1 | 1 | 1 |  | 90.685
1064 | 1762.222 | 48854.788 | 1 | 1 | 133165.214 | 1 | 1 | 1 |  | 90.685
1065 | 1032.624 | 76652.433 | 1 | 1 | 122286.917 | 1 | 1 | 1 |  | 90.685
1066 | 1153.24 | 92628.837 | 1 | 1 | 107649.782 | 1 | 1 | 1 |  | 90.685
1067 | 1213.547 | 108329.709 | 1 | 1 | 95404.054 | 1 | 1 | 1 |  | 90.685
1068 | 1213.547 | 91765.965 | 1 | 1 | 85223.589 | 1 | 1 | 1 |  | 90.685
1069 | 6200.166 | 54316.546 | 1 | 1 | 66767.353 | 1 | 1 | 1 |  | 90.685
1070 | 1762.222 | 73231.151 | 1 | 1 | 69633.438 | 1 | 1 | 1 |  | 90.685
1071 | 1032.624 | 104638.502 | 1 | 1 | 66689.771 | 1 | 1 | 1 |  | 90.685
1072 | 1032.624 | 88678.947 | 1 | 1 | 66035.717 | 1 | 1 | 1 |  | 90.685
1073 | 1032.624 | 76922.27 | 1 | 1 | 69191.088 | 1 | 1 | 1 |  | 90.685
1074 | 1762.222 | 45550.453 | 1 | 1 | 73618.98 | 1 | 1 | 1 |  | 90.685
1075 | 6139.858 | 31183.916 | 1 | 1 | 71261.148 | 1 | 1 | 1 |  | 90.685
1076 | 7599.07 | 32620.073 | 1 | 1 | 70297.254 | 1 | 1 | 1 |  | 90.685
1077 | 1762.222 | 18382.558 | 1 | 1 | 81036.967 | 1 | 1 | 1 |  | 90.685
1078 | 1762.222 | 18032.893 | 1 | 1 | 4121.442 | 1 | 1 | 1 |  | 90.685
1079 | 1762.222 | 17742.391 | 1 | 1 | 8928.758 | 1 | 1 | 1 |  | 90.685
1080 | 1032.624 | 17897.656 | 1 | 1 | 17748.549 | 1 | 1 | 1 |  | 90.685
1081 | 1032.624 | 18021.507 | 1 | 1 | 23654.588 | 1 | 1 | 1 |  | 90.685
1082 | 1032.624 | 18072.017 | 1 | 1 | 29596.668 | 1 | 1 | 1 |  | 90.685
1083 | 1032.624 | 18210.369 | 1 | 1 | 35725.014 | 1 | 1 | 1 |  | 90.685
1084 | 1032.624 | 18299.868 | 1 | 1 | 40021.46 | 1 | 1 | 1 |  | 90.685
1085 | 1032.624 | 18410.963 | 1 | 1 | 44178.555 | 1 | 1 | 1 |  | 90.685
1086 | 1762.222 | 18577.676 | 1 | 1 | 48886.255 | 1 | 1 | 1 |  | 90.685
1087 | 6139.858 | 18810.216 | 1 | 1 | 126947.129 | 1 | 1 | 1 |  | 90.685
1088 | 1762.222 | 48718.857 | 1 | 1 | 128647.358 | 1 | 1 | 1 |  | 90.685
1089 | 1032.624 | 76390.595 | 1 | 1 | 117837.239 | 1 | 1 | 1 |  | 90.685
1090 | 1153.24 | 92315.633 | 1 | 1 | 103617.885 | 1 | 1 | 1 |  | 90.685
1091 | 1213.547 | 107960.506 | 1 | 1 | 90911.509 | 1 | 1 | 1 |  | 90.685
1092 | 1213.547 | 91350.105 | 1 | 1 | 80920.689 | 1 | 1 | 1 |  | 90.685
1093 | 6200.166 | 53963.858 | 1 | 1 | 63111.872 | 1 | 1 | 1 |  | 90.685
1094 | 1762.222 | 72843.524 | 1 | 1 | 65658.001 | 1 | 1 | 1 |  | 90.685
1095 | 1032.624 | 104247.31 | 1 | 1 | 62440.684 | 1 | 1 | 1 |  | 90.685
1096 | 1032.624 | 88251.991 | 1 | 1 | 61181.57 | 1 | 1 | 1 |  | 90.685
1097 | 1032.624 | 76496.442 | 1 | 1 | 64345.605 | 1 | 1 | 1 |  | 90.685
1098 | 1762.222 | 45146.101 | 1 | 1 | 69012.692 | 1 | 1 | 1 |  | 90.685
1099 | 6139.858 | 30875.111 | 1 | 1 | 66575.64 | 1 | 1 | 1 |  | 90.685
1100 | 7599.07 | 32372.519 | 1 | 1 | 66588.27 | 1 | 1 | 1 |  | 90.685
1101 | 1762.222 | 18271.078 | 1 | 1 | 78355.595 | 1 | 1 | 1 |  | 90.685
1102 | 1762.222 | 18002.892 | 1 | 1 | 3899.369 | 1 | 1 | 1 |  | 90.685
1103 | 1762.222 | 17744.296 | 1 | 1 | 9297.496 | 1 | 1 | 1 |  | 90.685
1104 | 1032.624 | 17937.628 | 1 | 1 | 18985.703 | 1 | 1 | 1 |  | 90.685
1105 | 1032.624 | 17576.643 | 1 | 1 | 26446.326 | 1 | 1 | 1 |  | 90.685
1106 | 1032.624 | 17607.54 | 1 | 1 | 34032.483 | 1 | 1 | 1 |  | 90.685
1107 | 1032.624 | 17722.709 | 1 | 1 | 41138.829 | 1 | 1 | 1 |  | 90.685
1108 | 1032.624 | 17803.532 | 1 | 1 | 46232.6 | 1 | 1 | 1 |  | 90.685
1109 | 1032.624 | 17923.048 | 1 | 1 | 51402.588 | 1 | 1 | 1 |  | 90.685
1110 | 1762.222 | 18023.156 | 1 | 1 | 54649.265 | 1 | 1 | 1 |  | 90.685
1111 | 6139.858 | 18234.787 | 1 | 1 | 130335.512 | 1 | 1 | 1 |  | 90.685
1112 | 1762.222 | 32972.775 | 1 | 1 | 134439.083 | 1 | 1 | 1 |  | 90.685
1113 | 1032.624 | 33710.998 | 1 | 1 | 125188.885 | 1 | 1 | 1 |  | 90.685
1114 | 1153.24 | 34316.283 | 1 | 1 | 111051.975 | 1 | 1 | 1 |  | 90.685
1115 | 1213.547 | 34674.873 | 1 | 1 | 98408.948 | 1 | 1 | 1 |  | 90.685
1116 | 1213.547 | 33850.51 | 1 | 1 | 87980.658 | 1 | 1 | 1 |  | 90.685
1117 | 6200.166 | 31745.339 | 1 | 1 | 69122.932 | 1 | 1 | 1 |  | 90.685
1118 | 1762.222 | 31436.896 | 1 | 1 | 71428.247 | 1 | 1 | 1 |  | 90.685
1119 | 1032.624 | 32123.38 | 1 | 1 | 69397.568 | 1 | 1 | 1 |  | 90.685
1120 | 1032.624 | 31743.209 | 1 | 1 | 68023.197 | 1 | 1 | 1 |  | 90.685
1121 | 1032.624 | 31498.98 | 1 | 1 | 71964.12 | 1 | 1 | 1 |  | 90.685
1122 | 1762.222 | 31015.97 | 1 | 1 | 76104.444 | 1 | 1 | 1 |  | 90.685
1123 | 6139.858 | 31210.801 | 1 | 1 | 74520.041 | 1 | 1 | 1 |  | 90.685
1124 | 7599.07 | 32560.281 | 1 | 1 | 72072.863 | 1 | 1 | 1 |  | 90.685
1125 | 1762.222 | 18223.545 | 1 | 1 | 81806.161 | 1 | 1 | 1 |  | 90.685
1126 | 1762.222 | 17825.444 | 1 | 1 | 4550.904 | 1 | 1 | 1 |  | 90.685
1127 | 1762.222 | 17425.714 | 1 | 1 | 11337.275 | 1 | 1 | 1 |  | 90.685
1128 | 1032.624 | 17479.625 | 1 | 1 | 19325.632 | 1 | 1 | 1 |  | 90.685
1129 | 1032.624 | 17487.702 | 1 | 1 | 24691.551 | 1 | 1 | 1 |  | 90.685
1130 | 1032.624 | 17424.343 | 1 | 1 | 29389.327 | 1 | 1 | 1 |  | 90.685
1131 | 1032.624 | 17428.11 | 1 | 1 | 33625.564 | 1 | 1 | 1 |  | 90.685
1132 | 1032.624 | 17416.237 | 1 | 1 | 36801.481 | 1 | 1 | 1 |  | 90.685
1133 | 1032.624 | 17429.275 | 1 | 1 | 40741.535 | 1 | 1 | 1 |  | 90.685
1134 | 1762.222 | 17423.279 | 1 | 1 | 42480.122 | 1 | 1 | 1 |  | 90.685
1135 | 6139.858 | 17521.968 | 1 | 1 | 117252.818 | 1 | 1 | 1 |  | 90.685
1136 | 1762.222 | 17848.143 | 1 | 1 | 121859.929 | 1 | 1 | 1 |  | 90.685
1137 | 1032.624 | 18591.047 | 1 | 1 | 110936.073 | 1 | 1 | 1 |  | 90.685
1138 | 1153.24 | 19308.368 | 1 | 1 | 97512.724 | 1 | 1 | 1 |  | 90.685
1139 | 1213.547 | 19861.129 | 1 | 1 | 84626.678 | 1 | 1 | 1 |  | 90.685
1140 | 1213.547 | 19272.334 | 1 | 1 | 73780.385 | 1 | 1 | 1 |  | 90.685
1141 | 6200.166 | 17337.114 | 1 | 1 | 53019.01 | 1 | 1 | 1 | 8327.684 | 0
1142 | 1762.222 | 17136.296 | 1 | 1 | 55127.31 | 1 | 1 | 1 |  | 90.685
1143 | 1032.624 | 17879.11 | 1 | 1 | 52323.958 | 1 | 1 | 1 | 4343.9418 | 0
1144 | 1032.624 | 17540.036 | 1 | 1 | 51054.985 | 1 | 1 | 1 |  | 90.685
1145 | 1032.624 | 17292.189 | 1 | 1 | 52811.725 | 1 | 1 | 1 |  | 90.685
1146 | 1762.222 | 16814.867 | 1 | 1 | 58825.73 | 1 | 1 | 1 |  | 90.685
1147 | 6139.858 | 16935.423 | 1 | 1 | 57112.549 | 1 | 1 | 1 |  | 90.685
1148 | 7599.07 | 18283.229 | 1 | 1 | 56519.762 | 1 | 1 | 1 |  | 90.685
1149 | 1762.222 | 17801.935 | 1 | 1 | 66324.551 | 1 | 1 | 1 |  | 90.685
1150 | 1762.222 | 17417.555 | 1 | 1 | 2346.246 | 1 | 1 | 1 |  | 90.685
1151 | 1762.222 | 17029.193 | 1 | 1 | 2286.122 | 1 | 1 | 1 |  | 90.685
1152 | 1032.624 | 17090.557 | 1 | 1 | 3745.829 | 1 | 1 | 1 |  | 90.685
1153 | 1032.624 | 20957.483 | 1 | 1 | 11211.452 | 1 | 1 | 1 |  | 90.685
1154 | 1032.624 | 20912.605 | 1 | 1 | 18585.623 | 1 | 1 | 1 |  | 90.685
1155 | 1032.624 | 20967.539 | 1 | 1 | 25967.739 | 1 | 1 | 1 |  | 90.685
1156 | 1032.624 | 20910.03 | 1 | 1 | 30889.352 | 1 | 1 | 1 |  | 90.685
1157 | 1032.624 | 20887.242 | 1 | 1 | 35937.987 | 1 | 1 | 1 |  | 90.685
1158 | 1762.222 | 20778.349 | 1 | 1 | 40429.301 | 1 | 1 | 1 |  | 90.685
1159 | 6139.858 | 20806.026 | 1 | 1 | 119275.045 | 1 | 1 | 1 |  | 90.685
1160 | 1762.222 | 48606.182 | 1 | 1 | 121680.964 | 1 | 1 | 1 |  | 90.685
1161 | 1032.624 | 76457.908 | 1 | 1 | 110373.716 | 1 | 1 | 1 |  | 90.685
1162 | 1153.24 | 92686.272 | 1 | 1 | 95834.869 | 1 | 1 | 1 |  | 90.685
1163 | 1213.547 | 108639.548 | 1 | 1 | 83194.853 | 1 | 1 | 1 | 6446.3588 | 0
1164 | 1213.547 | 92179.19 | 1 | 1 | 72506.879 | 1 | 1 | 1 | 25384.0082 | 0
1165 | 6200.166 | 54759.414 | 1 | 1 | 55079.703 | 1 | 1 | 1 | 12065.3761 | 0
1166 | 1762.222 | 73724.059 | 1 | 1 | 58302.473 | 1 | 1 | 1 | 29439.8821 | 0
1167 | 1032.624 | 105165.325 | 1 | 1 | 55577.055 | 1 | 1 | 1 | 16958.6797 | 0
1168 | 1032.624 | 89042.167 | 1 | 1 | 54380.875 | 1 | 1 | 1 |  | 90.685
1169 | 1032.624 | 77203.184 | 1 | 1 | 58089.626 | 1 | 1 | 1 |  | 90.685
1170 | 1762.222 | 45723.672 | 1 | 1 | 62898.598 | 1 | 1 | 1 |  | 90.685
1171 | 6139.858 | 30868.314 | 1 | 1 | 60996.779 | 1 | 1 | 1 |  | 90.685
1172 | 7599.07 | 32327.323 | 1 | 1 | 61148.611 | 1 | 1 | 1 |  | 90.685
1173 | 1762.222 | 18092.432 | 1 | 1 | 73038.253 | 1 | 1 | 1 |  | 90.685
1174 | 1762.222 | 17803.708 | 1 | 1 | 3105.232 | 1 | 1 | 1 |  | 90.685
1175 | 1762.222 | 17500.514 | 1 | 1 | 3672.324 | 1 | 1 | 1 |  | 90.685
1176 | 1032.624 | 17694.713 | 1 | 1 | 12644.496 | 1 | 1 | 1 |  | 90.685
1177 | 1032.624 | 17878.908 | 1 | 1 | 19528.298 | 1 | 1 | 1 |  | 90.685
1178 | 1032.624 | 17993.976 | 1 | 1 | 26504.696 | 1 | 1 | 1 |  | 90.685
1179 | 1032.624 | 18209.249 | 1 | 1 | 33036.214 | 1 | 1 | 1 |  | 90.685
1180 | 1032.624 | 18368.849 | 1 | 1 | 37897.11 | 1 | 1 | 1 |  | 90.685
1181 | 1032.624 | 18535.9 | 1 | 1 | 42341.433 | 1 | 1 | 1 |  | 90.685
1182 | 1762.222 | 18659.187 | 1 | 1 | 46438.35 | 1 | 1 | 1 |  | 90.685
1183 | 6139.858 | 18942.38 | 1 | 1 | 125473.222 | 1 | 1 | 1 |  | 90.685
1184 | 1762.222 | 48660.377 | 1 | 1 | 126984.972 | 1 | 1 | 1 |  | 90.685
1185 | 1032.624 | 76372.307 | 1 | 1 | 114453.309 | 1 | 1 | 1 |  | 90.685
1186 | 1153.24 | 92284.106 | 1 | 1 | 99145.29 | 1 | 1 | 1 |  | 90.685
1187 | 1213.547 | 107906.577 | 1 | 1 | 86362.941 | 1 | 1 | 1 |  | 90.685
1188 | 1213.547 | 91242.373 | 1 | 1 | 75701.455 | 1 | 1 | 1 |  | 90.685
1189 | 6200.166 | 53850.107 | 1 | 1 | 58320.639 | 1 | 1 | 1 |  | 90.685
1190 | 1762.222 | 72756.006 | 1 | 1 | 61355.05 | 1 | 1 | 1 | 62.5001 | 0
1191 | 1032.624 | 104108.554 | 1 | 1 | 57979.507 | 1 | 1 | 1 |  | 90.685
1192 | 1032.624 | 88123.334 | 1 | 1 | 57176.269 | 1 | 1 | 1 |  | 90.685
1193 | 1032.624 | 76364.731 | 1 | 1 | 60481.26 | 1 | 1 | 1 |  | 90.685
1194 | 1762.222 | 45085.665 | 1 | 1 | 66155.341 | 1 | 1 | 1 |  | 90.685
1195 | 6139.858 | 30803.646 | 1 | 1 | 65044.076 | 1 | 1 | 1 |  | 90.685
1196 | 7599.07 | 32159.667 | 1 | 1 | 63572.503 | 1 | 1 | 1 |  | 90.685
1197 | 1762.222 | 18053.657 | 1 | 1 | 74387.628 | 1 | 1 | 1 |  | 90.685
1198 | 1762.222 | 17729.821 | 1 | 1 | 3118.723 | 1 | 1 | 1 |  | 90.685
1199 | 1762.222 | 17397.838 | 1 | 1 | 3249.223 | 1 | 1 | 1 |  | 90.685
1200 | 1032.624 | 17562.167 | 1 | 1 | 10948.104 | 1 | 1 | 1 |  | 90.685
1201 | 1032.624 | 17651.649 | 1 | 1 | 16189.338 | 1 | 1 | 1 |  | 90.685
1202 | 1032.624 | 17696.243 | 1 | 1 | 21958.21 | 1 | 1 | 1 |  | 90.685
1203 | 1032.624 | 17788.765 | 1 | 1 | 27177.421 | 1 | 1 | 1 |  | 90.685
1204 | 1032.624 | 17833.52 | 1 | 1 | 31225.601 | 1 | 1 | 1 |  | 90.685
1205 | 1032.624 | 17885.253 | 1 | 1 | 35008.486 | 1 | 1 | 1 |  | 90.685
1206 | 1762.222 | 17948.866 | 1 | 1 | 39152.672 | 1 | 1 | 1 |  | 90.685
1207 | 6139.858 | 18122.921 | 1 | 1 | 117563.955 | 1 | 1 | 1 |  | 90.685
1208 | 1762.222 | 48337.791 | 1 | 1 | 119269.003 | 1 | 1 | 1 |  | 90.685
1209 | 1032.624 | 75733.006 | 1 | 1 | 106137.554 | 1 | 1 | 1 |  | 90.685
1210 | 1153.24 | 91405.074 | 1 | 1 | 89557.929 | 1 | 1 | 1 |  | 90.685
1211 | 1213.547 | 106769.037 | 1 | 1 | 76086.74 | 1 | 1 | 1 |  | 90.685
1212 | 1213.547 | 89986.02 | 1 | 1 | 64206.122 | 1 | 1 | 1 |  | 90.685
1213 | 6200.166 | 52608.308 | 1 | 1 | 45891.801 | 1 | 1 | 1 | 21286.6214 | 0
1214 | 1762.222 | 71462.028 | 1 | 1 | 48356.931 | 1 | 1 | 1 |  | 90.685
1215 | 1032.624 | 102817.666 | 1 | 1 | 45517.972 | 1 | 1 | 1 | 6550.2024 | 0
1216 | 1032.624 | 86836.898 | 1 | 1 | 44238.393 | 1 | 1 | 1 |  | 90.685
1217 | 1032.624 | 75143.553 | 1 | 1 | 48028.15 | 1 | 1 | 1 |  | 90.685
1218 | 1762.222 | 43923.431 | 1 | 1 | 53317.227 | 1 | 1 | 1 |  | 90.685
1219 | 6139.858 | 30186.684 | 1 | 1 | 52398.75 | 1 | 1 | 1 |  | 90.685
1220 | 7599.07 | 31575.722 | 1 | 1 | 51978.952 | 1 | 1 | 1 |  | 90.685
1221 | 1762.222 | 17662.007 | 1 | 1 | 63627.275 | 1 | 1 | 1 |  | 90.685
1222 | 1762.222 | 17340.238 | 1 | 1 | 2991.791 | 1 | 1 | 1 |  | 90.685
1223 | 1762.222 | 17034.074 | 1 | 1 | 1735.095 | 1 | 1 | 1 |  | 90.685
1224 | 1032.624 | 17165.833 | 1 | 1 | 2401.211 | 1 | 1 | 1 |  | 90.685
1225 | 1032.624 | 17326.712 | 1 | 1 | 7850.472 | 1 | 1 | 1 |  | 90.685
1226 | 1032.624 | 17439.399 | 1 | 1 | 15363.708 | 1 | 1 | 1 |  | 90.685
1227 | 1032.624 | 17630.152 | 1 | 1 | 22918.97 | 1 | 1 | 1 |  | 90.685
1228 | 1032.624 | 17728.815 | 1 | 1 | 28266.658 | 1 | 1 | 1 |  | 90.685
1229 | 1032.624 | 17818.414 | 1 | 1 | 33089.127 | 1 | 1 | 1 |  | 90.685
1230 | 1762.222 | 17883.873 | 1 | 1 | 38199.184 | 1 | 1 | 1 |  | 90.685
1231 | 6139.858 | 18043.271 | 1 | 1 | 117250.752 | 1 | 1 | 1 |  | 90.685
1232 | 1762.222 | 48231.103 | 1 | 1 | 119488.481 | 1 | 1 | 1 |  | 90.685
1233 | 1032.624 | 75741.143 | 1 | 1 | 110308.047 | 1 | 1 | 1 |  | 90.685
1234 | 1153.24 | 91592.014 | 1 | 1 | 97344.767 | 1 | 1 | 1 |  | 90.685
1235 | 1213.547 | 107276.641 | 1 | 1 | 87671.664 | 1 | 1 | 1 |  | 90.685
1236 | 1213.547 | 90671.566 | 1 | 1 | 78418.682 | 1 | 1 | 1 |  | 90.685
1237 | 6200.166 | 53329.553 | 1 | 1 | 60311.083 | 1 | 1 | 1 |  | 90.685
1238 | 1762.222 | 72269.05 | 1 | 1 | 63464.581 | 1 | 1 | 1 | 170.3038 | 0
1239 | 1032.624 | 103685.361 | 1 | 1 | 60316.477 | 1 | 1 | 1 |  | 90.685
1240 | 1032.624 | 87713.378 | 1 | 1 | 58953.778 | 1 | 1 | 1 |  | 90.685
1241 | 1032.624 | 75945.062 | 1 | 1 | 61496.171 | 1 | 1 | 1 |  | 90.685
1242 | 1762.222 | 44584.832 | 1 | 1 | 65428.964 | 1 | 1 | 1 |  | 90.685
1243 | 6139.858 | 30579.054 | 1 | 1 | 62908.745 | 1 | 1 | 1 |  | 90.685
1244 | 7599.07 | 31930.03 | 1 | 1 | 61360.99 | 1 | 1 | 1 |  | 90.685
1245 | 1762.222 | 17912.715 | 1 | 1 | 71921.649 | 1 | 1 | 1 |  | 90.685
1246 | 1762.222 | 17566.43 | 1 | 1 | 3043.16 | 1 | 1 | 1 |  | 90.685
1247 | 1762.222 | 17224.181 | 1 | 1 | 2210.827 | 1 | 1 | 1 |  | 90.685
1248 | 1032.624 | 17327.129 | 1 | 1 | 5866.489 | 1 | 1 | 1 |  | 90.685
1249 | 1032.624 | 17424.552 | 1 | 1 | 11149.312 | 1 | 1 | 1 |  | 90.685
1250 | 1032.624 | 17425.779 | 1 | 1 | 16063.842 | 1 | 1 | 1 |  | 90.685
1251 | 1032.624 | 17492.765 | 1 | 1 | 20781.692 | 1 | 1 | 1 |  | 90.685
1252 | 1032.624 | 17524.593 | 1 | 1 | 24430.639 | 1 | 1 | 1 |  | 90.685
1253 | 1032.624 | 17580.59 | 1 | 1 | 28389.666 | 1 | 1 | 1 |  | 90.685
1254 | 1762.222 | 17601.125 | 1 | 1 | 32305.618 | 1 | 1 | 1 |  | 90.685
1255 | 6139.858 | 17721.37 | 1 | 1 | 110909.41 | 1 | 1 | 1 |  | 90.685
1256 | 1762.222 | 47859.924 | 1 | 1 | 112506.413 | 1 | 1 | 1 |  | 90.685
1257 | 1032.624 | 75160.055 | 1 | 1 | 100770.116 | 1 | 1 | 1 |  | 90.685
1258 | 1153.24 | 90798.688 | 1 | 1 | 86287.978 | 1 | 1 | 1 |  | 90.685
1259 | 1213.547 | 106168.117 | 1 | 1 | 73547.155 | 1 | 1 | 1 |  | 90.685
1260 | 1213.547 | 89513.636 | 1 | 1 | 63311.45 | 1 | 1 | 1 |  | 90.685
1261 | 6200.166 | 52172.895 | 1 | 1 | 45441.552 | 1 | 1 | 1 |  | 90.685
1262 | 1762.222 | 70986.569 | 1 | 1 | 47743.862 | 1 | 1 | 1 |  | 90.685
1263 | 1032.624 | 102362.766 | 1 | 1 | 44961.122 | 1 | 1 | 1 |  | 90.685
1264 | 1032.624 | 86429.988 | 1 | 1 | 43925.57 | 1 | 1 | 1 |  | 90.685
1265 | 1032.624 | 74740.207 | 1 | 1 | 46980.358 | 1 | 1 | 1 |  | 90.685
1266 | 1762.222 | 43441.217 | 1 | 1 | 50765.314 | 1 | 1 | 1 |  | 90.685
1267 | 6139.858 | 29909.522 | 1 | 1 | 48241.343 | 1 | 1 | 1 |  | 90.685
1268 | 7599.07 | 31282.673 | 1 | 1 | 47259.03 | 1 | 1 | 1 |  | 90.685
1269 | 1762.222 | 17482.537 | 1 | 1 | 58707.003 | 1 | 1 | 1 |  | 90.685
1270 | 1762.222 | 17101.144 | 1 | 1 | 2984.019 | 1 | 1 | 1 |  | 90.685
1271 | 1762.222 | 16710.431 | 1 | 1 | 1674.069 | 1 | 1 | 1 |  | 90.685
1272 | 1032.624 | 16830.964 | 1 | 1 | 1339.277 | 1 | 1 | 1 |  | 90.685
1273 | 1032.624 | 16829.878 | 1 | 1 | 1191.422 | 1 | 1 | 1 |  | 90.685
1274 | 1032.624 | 16840.508 | 1 | 1 | 5209.633 | 1 | 1 | 1 |  | 90.685
1275 | 1032.624 | 16902.218 | 1 | 1 | 11624.137 | 1 | 1 | 1 |  | 90.685
1276 | 1032.624 | 16923.027 | 1 | 1 | 16392.099 | 1 | 1 | 1 |  | 90.685
1277 | 1032.624 | 16956.432 | 1 | 1 | 21161.163 | 1 | 1 | 1 |  | 90.685
1278 | 1762.222 | 16974.204 | 1 | 1 | 24202.865 | 1 | 1 | 1 |  | 90.685
1279 | 6139.858 | 17097.966 | 1 | 1 | 101060.46 | 1 | 1 | 1 |  | 90.685
1280 | 1762.222 | 31829.093 | 1 | 1 | 105601.341 | 1 | 1 | 1 |  | 90.685
1281 | 1032.624 | 32376.085 | 1 | 1 | 97675.838 | 1 | 1 | 1 |  | 90.685
1282 | 1153.24 | 32883.527 | 1 | 1 | 84983.805 | 1 | 1 | 1 |  | 90.685
1283 | 1213.547 | 33272.929 | 1 | 1 | 73561.278 | 1 | 1 | 1 |  | 90.685
1284 | 1213.547 | 32501.429 | 1 | 1 | 64153.089 | 1 | 1 | 1 | 2120.1762 | 0
1285 | 6200.166 | 30429.384 | 1 | 1 | 45259.262 | 1 | 1 | 1 |  | 90.685
1286 | 1762.222 | 30120.505 | 1 | 1 | 48060.692 | 1 | 1 | 1 |  | 90.685
1287 | 1032.624 | 30831.274 | 1 | 1 | 46519.226 | 1 | 1 | 1 | 813.5483 | 0
1288 | 1032.624 | 30464.769 | 1 | 1 | 45359.706 | 1 | 1 | 1 |  | 90.685
1289 | 1032.624 | 30212.603 | 1 | 1 | 48794.148 | 1 | 1 | 1 |  | 90.685
1290 | 1762.222 | 29712.42 | 1 | 1 | 52015.668 | 1 | 1 | 1 |  | 90.685
1291 | 6139.858 | 29935.525 | 1 | 1 | 50079.054 | 1 | 1 | 1 |  | 90.685
1292 | 7599.07 | 31319.092 | 1 | 1 | 48023.776 | 1 | 1 | 1 |  | 90.685
1293 | 1762.222 | 17525.372 | 1 | 1 | 58544.324 | 1 | 1 | 1 |  | 90.685
1294 | 1762.222 | 17142.555 | 1 | 1 | 2446.95 | 1 | 1 | 1 |  | 90.685
1295 | 1762.222 | 16769.777 | 1 | 1 | 2007.839 | 1 | 1 | 1 |  | 90.685
1296 | 1032.624 | 16838.379 | 1 | 1 | 1395.426 | 1 | 1 | 1 |  | 90.685
1297 | 1032.624 | 16880.64 | 1 | 1 | 2134.774 | 1 | 1 | 1 |  | 90.685
1298 | 1032.624 | 16855.208 | 1 | 1 | 6846.613 | 1 | 1 | 1 |  | 90.685
1299 | 1032.624 | 16893.065 | 1 | 1 | 12772.512 | 1 | 1 | 1 |  | 90.685
1300 | 1032.624 | 16907.155 | 1 | 1 | 17470.271 | 1 | 1 | 1 |  | 90.685
1301 | 1032.624 | 16919.28 | 1 | 1 | 21727.737 | 1 | 1 | 1 |  | 90.685
1302 | 1762.222 | 16917.606 | 1 | 1 | 23954.432 | 1 | 1 | 1 |  | 90.685
1303 | 6139.858 | 17029.991 | 1 | 1 | 100220.246 | 1 | 1 | 1 |  | 90.685
1304 | 1762.222 | 17324.931 | 1 | 1 | 103952.84 | 1 | 1 | 1 |  | 90.685
1305 | 1032.624 | 18103.682 | 1 | 1 | 94896.527 | 1 | 1 | 1 |  | 90.685
1306 | 1153.24 | 18865.038 | 1 | 1 | 83411.889 | 1 | 1 | 1 |  | 90.685
1307 | 1213.547 | 19456.348 | 1 | 1 | 72097.448 | 1 | 1 | 1 | 5055.7648 | 0
1308 | 1213.547 | 18879.024 | 1 | 1 | 62217.803 | 1 | 1 | 1 | 12181.6149 | 0
1309 | 6200.166 | 16962.488 | 1 | 1 | 41996.173 | 1 | 1 | 1 | 4557.6052 | 0
1310 | 1762.222 | 16779.359 | 1 | 1 | 45146.252 | 1 | 1 | 1 | 30695.3301 | 0
1311 | 1032.624 | 17551.216 | 1 | 1 | 43418.853 | 1 | 1 | 1 | 10977.7183 | 0
1312 | 1032.624 | 17204.479 | 1 | 1 | 41976.454 | 1 | 1 | 1 | 654.4005 | 0
1313 | 1032.624 | 16947.963 | 1 | 1 | 43439.962 | 1 | 1 | 1 |  | 90.685
1314 | 1762.222 | 16431.519 | 1 | 1 | 47875.577 | 1 | 1 | 1 |  | 90.685
1315 | 6139.858 | 16537.551 | 1 | 1 | 45108.8 | 1 | 1 | 1 |  | 90.685
1316 | 7599.07 | 17909.04 | 1 | 1 | 45087.428 | 1 | 1 | 1 |  | 90.685
1317 | 1762.222 | 17454.16 | 1 | 1 | 55935.849 | 1 | 1 | 1 |  | 90.685
1318 | 1762.222 | 17091.47 | 1 | 1 | 2325.465 | 1 | 1 | 1 |  | 90.685
1319 | 1762.222 | 16746.694 | 1 | 1 | 2146.144 | 1 | 1 | 1 |  | 90.685
1320 | 1032.624 | 16826.548 | 1 | 1 | 1318.033 | 1 | 1 | 1 |  | 90.685
1321 | 1032.624 | 18530.689 | 1 | 1 | 1995.876 | 1 | 1 | 1 |  | 90.685
1322 | 1032.624 | 18589.959 | 1 | 1 | 8426.49 | 1 | 1 | 1 |  | 90.685
1323 | 1032.624 | 18763.033 | 1 | 1 | 15972.766 | 1 | 1 | 1 |  | 90.685
1324 | 1032.624 | 18826.522 | 1 | 1 | 21116.955 | 1 | 1 | 1 |  | 90.685
1325 | 1032.624 | 18929.777 | 1 | 1 | 26104.765 | 1 | 1 | 1 |  | 90.685
1326 | 1762.222 | 19012.572 | 1 | 1 | 31361.465 | 1 | 1 | 1 |  | 90.685
1327 | 6139.858 | 19213.269 | 1 | 1 | 111442.041 | 1 | 1 | 1 |  | 90.685
1328 | 1762.222 | 48314.95 | 1 | 1 | 113223.499 | 1 | 1 | 1 |  | 90.685
1329 | 1032.624 | 76109.911 | 1 | 1 | 102041.683 | 1 | 1 | 1 |  | 90.685
1330 | 1153.24 | 92240.481 | 1 | 1 | 88223.282 | 1 | 1 | 1 |  | 90.685
1331 | 1213.547 | 107913.424 | 1 | 1 | 76233.16 | 1 | 1 | 1 | 3738.068 | 0
1332 | 1213.547 | 91268.421 | 1 | 1 | 66482.271 | 1 | 1 | 1 | 9306.967 | 0
1333 | 6200.166 | 53856.585 | 1 | 1 | 48958.323 | 1 | 1 | 1 |  | 90.685
1334 | 1762.222 | 72749.193 | 1 | 1 | 52517.442 | 1 | 1 | 1 | 26735.072 | 0
1335 | 1032.624 | 104077.724 | 1 | 1 | 50314.42 | 1 | 1 | 1 | 12959.3174 | 0
1336 | 1032.624 | 88005.38 | 1 | 1 | 49450.712 | 1 | 1 | 1 |  | 90.685
1337 | 1032.624 | 76172.802 | 1 | 1 | 52535.028 | 1 | 1 | 1 |  | 90.685
1338 | 1762.222 | 44790.385 | 1 | 1 | 56953.928 | 1 | 1 | 1 |  | 90.685
1339 | 6139.858 | 30424.743 | 1 | 1 | 55078.785 | 1 | 1 | 1 |  | 90.685
1340 | 7599.07 | 31731.747 | 1 | 1 | 53179.817 | 1 | 1 | 1 |  | 90.685
1341 | 1762.222 | 17619.77 | 1 | 1 | 63569.611 | 1 | 1 | 1 |  | 90.685
1342 | 1762.222 | 17229.602 | 1 | 1 | 2986.745 | 1 | 1 | 1 |  | 90.685
1343 | 1762.222 | 16898.173 | 1 | 1 | 1702.873 | 1 | 1 | 1 |  | 90.685
1344 | 1032.624 | 16980.644 | 1 | 1 | 1552.065 | 1 | 1 | 1 |  | 90.685
1345 | 1032.624 | 17002.666 | 1 | 1 | 1788.785 | 1 | 1 | 1 |  | 90.685
1346 | 1032.624 | 16964.931 | 1 | 1 | 4207.29 | 1 | 1 | 1 |  | 90.685
1347 | 1032.624 | 17000.621 | 1 | 1 | 8101.228 | 1 | 1 | 1 |  | 90.685
1348 | 1032.624 | 17034.083 | 1 | 1 | 11959.184 | 1 | 1 | 1 |  | 90.685
1349 | 1032.624 | 17076.401 | 1 | 1 | 15734.512 | 1 | 1 | 1 |  | 90.685
1350 | 1762.222 | 17087.847 | 1 | 1 | 19564.697 | 1 | 1 | 1 |  | 90.685
1351 | 6139.858 | 17216.578 | 1 | 1 | 99075.207 | 1 | 1 | 1 |  | 90.685
1352 | 1762.222 | 47383.078 | 1 | 1 | 100639.257 | 1 | 1 | 1 |  | 90.685
1353 | 1032.624 | 74542.665 | 1 | 1 | 87840.557 | 1 | 1 | 1 |  | 90.685
1354 | 1153.24 | 90012.098 | 1 | 1 | 73262.165 | 1 | 1 | 1 |  | 90.685
1355 | 1213.547 | 105358.73 | 1 | 1 | 60860.014 | 1 | 1 | 1 |  | 90.685
1356 | 1213.547 | 88574.456 | 1 | 1 | 49700.811 | 1 | 1 | 1 | 4982.0377 | 0
1357 | 6200.166 | 51196.88 | 1 | 1 | 31171.585 | 1 | 1 | 1 | 24806.1272 | 0
1358 | 1762.222 | 69995.944 | 1 | 1 | 34063.725 | 1 | 1 | 1 |  | 90.685
1359 | 1032.624 | 101375.694 | 1 | 1 | 31541.689 | 1 | 1 | 1 | 9302.2998 | 0
1360 | 1032.624 | 85411.179 | 1 | 1 | 30080.107 | 1 | 1 | 1 |  | 90.685
1361 | 1032.624 | 73701.726 | 1 | 1 | 33345.862 | 1 | 1 | 1 |  | 90.685
1362 | 1762.222 | 42445.093 | 1 | 1 | 37753.85 | 1 | 1 | 1 |  | 90.685
1363 | 6139.858 | 29287.063 | 1 | 1 | 35000.402 | 1 | 1 | 1 |  | 90.685
1364 | 7599.07 | 30753.301 | 1 | 1 | 35928.389 | 1 | 1 | 1 |  | 90.685
1365 | 1762.222 | 17195.345 | 1 | 1 | 48877.594 | 1 | 1 | 1 |  | 90.685
1366 | 1762.222 | 16859.552 | 1 | 1 | 2981.249 | 1 | 1 | 1 |  | 90.685
1367 | 1762.222 | 16524.968 | 1 | 1 | 1667.156 | 1 | 1 | 1 |  | 90.685
1368 | 1032.624 | 16621.45 | 1 | 1 | 1280.164 | 1 | 1 | 1 |  | 90.685
1369 | 1032.624 | 16803.213 | 1 | 1 | 666.142 | 1 | 1 | 1 |  | 90.685
1370 | 1032.624 | 16949.602 | 1 | 1 | 2613.725 | 1 | 1 | 1 |  | 90.685
1371 | 1032.624 | 17157.605 | 1 | 1 | 11571.944 | 1 | 1 | 1 |  | 90.685
1372 | 1032.624 | 17299.287 | 1 | 1 | 18191.882 | 1 | 1 | 1 |  | 90.685
1373 | 1032.624 | 17429.207 | 1 | 1 | 24041.702 | 1 | 1 | 1 |  | 90.685
1374 | 1762.222 | 17540.542 | 1 | 1 | 30329.827 | 1 | 1 | 1 |  | 90.685
1375 | 6139.858 | 17719.244 | 1 | 1 | 110498.54 | 1 | 1 | 1 |  | 90.685
1376 | 1762.222 | 47695.593 | 1 | 1 | 112500.212 | 1 | 1 | 1 |  | 90.685
1377 | 1032.624 | 75036.835 | 1 | 1 | 102374.943 | 1 | 1 | 1 |  | 90.685
1378 | 1153.24 | 90761.447 | 1 | 1 | 89396.167 | 1 | 1 | 1 |  | 90.685
1379 | 1213.547 | 106240.96 | 1 | 1 | 78119.469 | 1 | 1 | 1 |  | 90.685
1380 | 1213.547 | 89711.797 | 1 | 1 | 69282.009 | 1 | 1 | 1 |  | 90.685
1381 | 6200.166 | 52473.122 | 1 | 1 | 52444.155 | 1 | 1 | 1 |  | 90.685
1382 | 1762.222 | 71452.553 | 1 | 1 | 55885.958 | 1 | 1 | 1 |  | 90.685
1383 | 1032.624 | 102924.654 | 1 | 1 | 53720.544 | 1 | 1 | 1 | 3444.1424 | 0
1384 | 1032.624 | 87038.891 | 1 | 1 | 53275.614 | 1 | 1 | 1 |  | 90.685
1385 | 1032.624 | 75286.156 | 1 | 1 | 55472.608 | 1 | 1 | 1 |  | 90.685
1386 | 1762.222 | 43968.683 | 1 | 1 | 59174.096 | 1 | 1 | 1 |  | 90.685
1387 | 6139.858 | 30220.828 | 1 | 1 | 56453.623 | 1 | 1 | 1 |  | 90.685
1388 | 7599.07 | 31693.555 | 1 | 1 | 57510.23 | 1 | 1 | 1 |  | 90.685
1389 | 1762.222 | 17848.946 | 1 | 1 | 71083.664 | 1 | 1 | 1 |  | 90.685
1390 | 1762.222 | 17607.288 | 1 | 1 | 3043.908 | 1 | 1 | 1 |  | 90.685
1391 | 1762.222 | 17356 | 1 | 1 | 3140.576 | 1 | 1 | 1 |  | 90.685
1392 | 1032.624 | 17601.246 | 1 | 1 | 13480.333 | 1 | 1 | 1 |  | 90.685
1393 | 1032.624 | 17755.812 | 1 | 1 | 20128.63 | 1 | 1 | 1 |  | 90.685
1394 | 1032.624 | 17856.649 | 1 | 1 | 27090.47 | 1 | 1 | 1 |  | 90.685
1395 | 1032.624 | 18034.344 | 1 | 1 | 34214.141 | 1 | 1 | 1 |  | 90.685
1396 | 1032.624 | 18120.119 | 1 | 1 | 39131.324 | 1 | 1 | 1 |  | 90.685
1397 | 1032.624 | 18216.764 | 1 | 1 | 43874.287 | 1 | 1 | 1 |  | 90.685
1398 | 1762.222 | 18330.634 | 1 | 1 | 48858.964 | 1 | 1 | 1 |  | 90.685
1399 | 6139.858 | 18550.643 | 1 | 1 | 127485.678 | 1 | 1 | 1 |  | 90.685
1400 | 1762.222 | 48620.158 | 1 | 1 | 128436.403 | 1 | 1 | 1 |  | 90.685
1401 | 1032.624 | 76118.612 | 1 | 1 | 117093.332 | 1 | 1 | 1 |  | 90.685
1402 | 1153.24 | 91972.975 | 1 | 1 | 103238.153 | 1 | 1 | 1 |  | 90.685
1403 | 1213.547 | 107593.987 | 1 | 1 | 91495.01 | 1 | 1 | 1 |  | 90.685
1404 | 1213.547 | 90942.45 | 1 | 1 | 81515.45 | 1 | 1 | 1 | 11780.9126 | 0
1405 | 6200.166 | 53577.717 | 1 | 1 | 63898.426 | 1 | 1 | 1 |  | 90.685
1406 | 1762.222 | 72526.552 | 1 | 1 | 67202.059 | 1 | 1 | 1 | 9012.2076 | 0
1407 | 1032.624 | 103978.997 | 1 | 1 | 64566.58 | 1 | 1 | 1 | 8774.6641 | 0
1408 | 1032.624 | 88149.269 | 1 | 1 | 65326.709 | 1 | 1 | 1 |  | 90.685
1409 | 1032.624 | 76451.927 | 1 | 1 | 68390.339 | 1 | 1 | 1 |  | 90.685
1410 | 1762.222 | 45137.125 | 1 | 1 | 72941.443 | 1 | 1 | 1 |  | 90.685
1411 | 6139.858 | 30967.028 | 1 | 1 | 70873.941 | 1 | 1 | 1 |  | 90.685
1412 | 7599.07 | 32272.405 | 1 | 1 | 67168.327 | 1 | 1 | 1 |  | 90.685
1413 | 1762.222 | 18061.133 | 1 | 1 | 75210.864 | 1 | 1 | 1 |  | 90.685
1414 | 1762.222 | 17660.519 | 1 | 1 | 3100.88 | 1 | 1 | 1 |  | 90.685
1415 | 1762.222 | 17223.036 | 1 | 1 | 2215.577 | 1 | 1 | 1 |  | 90.685
1416 | 1032.624 | 17245.323 | 1 | 1 | 3873.785 | 1 | 1 | 1 |  | 90.685
1417 | 1032.624 | 17275.088 | 1 | 1 | 6912.195 | 1 | 1 | 1 |  | 90.685
1418 | 1032.624 | 17263.378 | 1 | 1 | 11457.641 | 1 | 1 | 1 |  | 90.685
1419 | 1032.624 | 17168.479 | 1 | 1 | 12504.705 | 1 | 1 | 1 |  | 90.685
1420 | 1032.624 | 17217.347 | 1 | 1 | 16416.375 | 1 | 1 | 1 |  | 90.685
1421 | 1032.624 | 17194.645 | 1 | 1 | 18539.714 | 1 | 1 | 1 |  | 90.685
1422 | 1762.222 | 17189.312 | 1 | 1 | 21778.476 | 1 | 1 | 1 |  | 90.685
1423 | 6139.858 | 17284.03 | 1 | 1 | 100176.858 | 1 | 1 | 1 |  | 90.685
1424 | 1762.222 | 50333.421 | 1 | 1 | 102519.954 | 1 | 1 | 1 |  | 90.685
1425 | 1032.624 | 79950.091 | 1 | 1 | 97404.094 | 1 | 1 | 1 |  | 90.685
1426 | 1153.24 | 98091.217 | 1 | 1 | 90424.231 | 1 | 1 | 1 |  | 90.685
1427 | 1213.547 | 115971.692 | 1 | 1 | 84819.665 | 1 | 1 | 1 |  | 90.685
1428 | 1213.547 | 97555.216 | 1 | 1 | 79184.072 | 1 | 1 | 1 |  | 90.685
1429 | 6200.166 | 54377.673 | 1 | 1 | 64911.749 | 1 | 1 | 1 |  | 90.685
1430 | 1762.222 | 77507.851 | 1 | 1 | 70474.822 | 1 | 1 | 1 |  | 90.685
1431 | 1032.624 | 113121.266 | 1 | 1 | 68434.112 | 1 | 1 | 1 |  | 90.685
1432 | 1032.624 | 95054.556 | 1 | 1 | 66363.015 | 1 | 1 | 1 |  | 90.685
1433 | 1032.624 | 83102.177 | 1 | 1 | 65923.634 | 1 | 1 | 1 |  | 90.685
1434 | 1762.222 | 47381.795 | 1 | 1 | 65414.399 | 1 | 1 | 1 |  | 90.685
1435 | 6139.858 | 30283.869 | 1 | 1 | 58420.062 | 1 | 1 | 1 |  | 90.685
1436 | 7599.07 | 31742.065 | 1 | 1 | 58984.176 | 1 | 1 | 1 |  | 90.685
1437 | 1762.222 | 17621.078 | 1 | 1 | 65695.891 | 1 | 1 | 1 |  | 90.685
1438 | 1762.222 | 17160.21 | 1 | 1 | 2987.551 | 1 | 1 | 1 |  | 90.685
1439 | 1762.222 | 16789.482 | 1 | 1 | 1694.885 | 1 | 1 | 1 |  | 90.685
1440 | 1032.624 | 16862.215 | 1 | 1 | 1500.631 | 1 | 1 | 1 |  | 90.685
1441 | 1032.624 | 16949.215 | 1 | 1 | 3796.91 | 1 | 1 | 1 |  | 90.685
1442 | 1032.624 | 16965.011 | 1 | 1 | 11342.421 | 1 | 1 | 1 |  | 90.685
1443 | 1032.624 | 17092.428 | 1 | 1 | 19824.617 | 1 | 1 | 1 |  | 90.685
1444 | 1032.624 | 17193.07 | 1 | 1 | 26812.158 | 1 | 1 | 1 |  | 90.685
1445 | 1032.624 | 17247.242 | 1 | 1 | 31975.586 | 1 | 1 | 1 |  | 90.685
1446 | 1762.222 | 17289.064 | 1 | 1 | 35597.084 | 1 | 1 | 1 |  | 90.685
1447 | 6139.858 | 17434.589 | 1 | 1 | 112503.855 | 1 | 1 | 1 |  | 90.685
1448 | 1762.222 | 32338.202 | 1 | 1 | 117006.674 | 1 | 1 | 1 |  | 90.685
1449 | 1032.624 | 33141.5 | 1 | 1 | 113845.226 | 1 | 1 | 1 |  | 90.685
1450 | 1153.24 | 33911.711 | 1 | 1 | 107057.121 | 1 | 1 | 1 |  | 90.685
1451 | 1213.547 | 34485.468 | 1 | 1 | 99704.623 | 1 | 1 | 1 |  | 90.685
1452 | 1213.547 | 33838.626 | 1 | 1 | 93446.068 | 1 | 1 | 1 |  | 90.685
1453 | 6200.166 | 31879.757 | 1 | 1 | 77653.101 | 1 | 1 | 1 |  | 90.685
1454 | 1762.222 | 31670.569 | 1 | 1 | 82907.915 | 1 | 1 | 1 |  | 90.685
1455 | 1032.624 | 32396.933 | 1 | 1 | 82071.648 | 1 | 1 | 1 |  | 90.685
1456 | 1032.624 | 32002.366 | 1 | 1 | 80276.789 | 1 | 1 | 1 |  | 90.685
1457 | 1032.624 | 31679.64 | 1 | 1 | 81859.019 | 1 | 1 | 1 |  | 90.685
1458 | 1762.222 | 31018.432 | 1 | 1 | 81448.688 | 1 | 1 | 1 |  | 90.685
1459 | 6139.858 | 31088.407 | 1 | 1 | 76270.6 | 1 | 1 | 1 |  | 90.685
1460 | 7599.07 | 32414.536 | 1 | 1 | 72902.901 | 1 | 1 | 1 |  | 90.685
1461 | 1762.222 | 18139.249 | 1 | 1 | 81588.475 | 1 | 1 | 1 |  | 90.685
1462 | 1762.222 | 17728.074 | 1 | 1 | 4095.002 | 1 | 1 | 1 |  | 90.685
1463 | 1762.222 | 17317.33 | 1 | 1 | 9829.15 | 1 | 1 | 1 |  | 90.685
1464 | 1032.624 | 17352.642 | 1 | 1 | 16962.51 | 1 | 1 | 1 |  | 90.685
1465 | 1032.624 | 17324.958 | 1 | 1 | 20887.451 | 1 | 1 | 1 |  | 90.685
1466 | 1032.624 | 17221.331 | 1 | 1 | 24005.139 | 1 | 1 | 1 |  | 90.685
1467 | 1032.624 | 17173.491 | 1 | 1 | 26313.186 | 1 | 1 | 1 |  | 90.685
1468 | 1032.624 | 17160.761 | 1 | 1 | 29320.805 | 1 | 1 | 1 |  | 90.685
1469 | 1032.624 | 17136.57 | 1 | 1 | 31794.586 | 1 | 1 | 1 |  | 90.685
1470 | 1762.222 | 17123.96 | 1 | 1 | 33073.199 | 1 | 1 | 1 |  | 90.685
1471 | 6139.858 | 17214.918 | 1 | 1 | 107743.054 | 1 | 1 | 1 |  | 90.685
1472 | 1762.222 | 17500.497 | 1 | 1 | 110819.271 | 1 | 1 | 1 |  | 90.685
1473 | 1032.624 | 18276.972 | 1 | 1 | 101142.102 | 1 | 1 | 1 |  | 90.685
1474 | 1153.24 | 19037.719 | 1 | 1 | 89617.582 | 1 | 1 | 1 |  | 90.685
1475 | 1213.547 | 19639.187 | 1 | 1 | 78777.835 | 1 | 1 | 1 | 4373.021 | 0
1476 | 1213.547 | 19068.357 | 1 | 1 | 69152.388 | 1 | 1 | 1 | 12907.5163 | 0
1477 | 6200.166 | 17222.361 | 1 | 1 | 51711.072 | 1 | 1 | 1 |  | 90.685
1478 | 1762.222 | 17003.153 | 1 | 1 | 53491.807 | 1 | 1 | 1 | 18699.7967 | 0
1479 | 1032.624 | 17765.325 | 1 | 1 | 51636.076 | 1 | 1 | 1 | 12797.5091 | 0
1480 | 1032.624 | 17445.009 | 1 | 1 | 51071.474 | 1 | 1 | 1 |  | 90.685
1481 | 1032.624 | 17177.456 | 1 | 1 | 51841.287 | 1 | 1 | 1 |  | 90.685
1482 | 1762.222 | 16644.42 | 1 | 1 | 55448.939 | 1 | 1 | 1 |  | 90.685
1483 | 6139.858 | 16737.079 | 1 | 1 | 52133.705 | 1 | 1 | 1 |  | 90.685
1484 | 7599.07 | 18087.596 | 1 | 1 | 51456.757 | 1 | 1 | 1 |  | 90.685
1485 | 1762.222 | 17608.543 | 1 | 1 | 61291.192 | 1 | 1 | 1 |  | 90.685
1486 | 1762.222 | 17224.503 | 1 | 1 | 2327.52 | 1 | 1 | 1 |  | 90.685
1487 | 1762.222 | 16835.981 | 1 | 1 | 2170.738 | 1 | 1 | 1 |  | 90.685
1488 | 1032.624 | 16910.01 | 1 | 1 | 1686.93 | 1 | 1 | 1 |  | 90.685
1489 | 1032.624 | 19803.899 | 1 | 1 | 4271.995 | 1 | 1 | 1 |  | 90.685
1490 | 1032.624 | 19904.347 | 1 | 1 | 12893.872 | 1 | 1 | 1 |  | 90.685
1491 | 1032.624 | 20031.914 | 1 | 1 | 20664.75 | 1 | 1 | 1 |  | 90.685
1492 | 1032.624 | 20047.124 | 1 | 1 | 26512.898 | 1 | 1 | 1 |  | 90.685
1493 | 1032.624 | 20051.617 | 1 | 1 | 31434.85 | 1 | 1 | 1 |  | 90.685
1494 | 1762.222 | 20080.128 | 1 | 1 | 37060.453 | 1 | 1 | 1 |  | 90.685
1495 | 6139.858 | 20185.952 | 1 | 1 | 116473.813 | 1 | 1 | 1 |  | 90.685
1496 | 1762.222 | 51515.734 | 1 | 1 | 117200.664 | 1 | 1 | 1 |  | 90.685
1497 | 1032.624 | 81408.414 | 1 | 1 | 106968.002 | 1 | 1 | 1 |  | 90.685
1498 | 1153.24 | 99773.083 | 1 | 1 | 94865.781 | 1 | 1 | 1 |  | 90.685
1499 | 1213.547 | 117795.98 | 1 | 1 | 84382.811 | 1 | 1 | 1 | 3071.3742 | 0
1500 | 1213.547 | 99181.601 | 1 | 1 | 74906.125 | 1 | 1 | 1 | 25006.8299 | 0
1501 | 6200.166 | 55685.421 | 1 | 1 | 58124.127 | 1 | 1 | 1 | 6048.4432 | 0
1502 | 1762.222 | 78726.785 | 1 | 1 | 62332.456 | 1 | 1 | 1 | 24830.3083 | 0
1503 | 1032.624 | 114288.167 | 1 | 1 | 60071.194 | 1 | 1 | 1 | 12987.5877 | 0
1504 | 1032.624 | 96133.809 | 1 | 1 | 59263.261 | 1 | 1 | 1 | 4237.126 | 0
1505 | 1032.624 | 84134.734 | 1 | 1 | 60502.477 | 1 | 1 | 1 |  | 90.685
1506 | 1762.222 | 48590.534 | 1 | 1 | 64633.782 | 1 | 1 | 1 |  | 90.685
1507 | 6139.858 | 30823.121 | 1 | 1 | 62097.899 | 1 | 1 | 1 |  | 90.685
1508 | 7599.07 | 32255.351 | 1 | 1 | 62340.669 | 1 | 1 | 1 |  | 90.685
1509 | 1762.222 | 18068.739 | 1 | 1 | 74454.498 | 1 | 1 | 1 |  | 90.685
1510 | 1762.222 | 17773.208 | 1 | 1 | 3157.916 | 1 | 1 | 1 |  | 90.685
1511 | 1762.222 | 17481.864 | 1 | 1 | 4242.529 | 1 | 1 | 1 |  | 90.685
1512 | 1032.624 | 17677.712 | 1 | 1 | 13548.065 | 1 | 1 | 1 |  | 90.685
1513 | 1032.624 | 17802.426 | 1 | 1 | 19734.387 | 1 | 1 | 1 |  | 90.685
1514 | 1032.624 | 17898.228 | 1 | 1 | 26073.177 | 1 | 1 | 1 |  | 90.685
1515 | 1032.624 | 18049.489 | 1 | 1 | 32022.594 | 1 | 1 | 1 |  | 90.685
1516 | 1032.624 | 18187.501 | 1 | 1 | 36582.204 | 1 | 1 | 1 |  | 90.685
1517 | 1032.624 | 18355.51 | 1 | 1 | 41203.048 | 1 | 1 | 1 |  | 90.685
1518 | 1762.222 | 18476.443 | 1 | 1 | 45409.529 | 1 | 1 | 1 |  | 90.685
1519 | 6139.858 | 18721.673 | 1 | 1 | 123824.535 | 1 | 1 | 1 |  | 90.685
1520 | 1762.222 | 51586.819 | 1 | 1 | 124169.536 | 1 | 1 | 1 |  | 90.685
1521 | 1032.624 | 81282.227 | 1 | 1 | 111584.822 | 1 | 1 | 1 |  | 90.685
1522 | 1153.24 | 99272.291 | 1 | 1 | 97703.176 | 1 | 1 | 1 |  | 90.685
1523 | 1213.547 | 116887.547 | 1 | 1 | 86332.309 | 1 | 1 | 1 |  | 90.685
1524 | 1213.547 | 98178.385 | 1 | 1 | 76608.688 | 1 | 1 | 1 |  | 90.685
1525 | 6200.166 | 54746.896 | 1 | 1 | 59783.165 | 1 | 1 | 1 | 4198.0136 | 0
1526 | 1762.222 | 77651.578 | 1 | 1 | 62933.613 | 1 | 1 | 1 |  | 90.685
1527 | 1032.624 | 113202.085 | 1 | 1 | 60524.977 | 1 | 1 | 1 |  | 90.685
1528 | 1032.624 | 95167.611 | 1 | 1 | 59446.571 | 1 | 1 | 1 |  | 90.685
1529 | 1032.624 | 83416.867 | 1 | 1 | 62820.569 | 1 | 1 | 1 |  | 90.685
1530 | 1762.222 | 47999.378 | 1 | 1 | 67286.34 | 1 | 1 | 1 |  | 90.685
1531 | 6139.858 | 30736.589 | 1 | 1 | 64778.299 | 1 | 1 | 1 |  | 90.685
1532 | 7599.07 | 32064.253 | 1 | 1 | 62808.5 | 1 | 1 | 1 |  | 90.685
1533 | 1762.222 | 17937.74 | 1 | 1 | 72640.804 | 1 | 1 | 1 |  | 90.685
1534 | 1762.222 | 17575.027 | 1 | 1 | 3047.201 | 1 | 1 | 1 |  | 90.685
1535 | 1762.222 | 17211.436 | 1 | 1 | 2148.213 | 1 | 1 | 1 |  | 90.685
1536 | 1032.624 | 17290.031 | 1 | 1 | 4775.393 | 1 | 1 | 1 |  | 90.685
1537 | 1032.624 | 17375.27 | 1 | 1 | 9681.679 | 1 | 1 | 1 |  | 90.685
1538 | 1032.624 | 17381.006 | 1 | 1 | 14682.239 | 1 | 1 | 1 |  | 90.685
1539 | 1032.624 | 17445.819 | 1 | 1 | 19240.68 | 1 | 1 | 1 |  | 90.685
1540 | 1032.624 | 17483.632 | 1 | 1 | 23030.554 | 1 | 1 | 1 |  | 90.685
1541 | 1032.624 | 17536.671 | 1 | 1 | 26850.124 | 1 | 1 | 1 |  | 90.685
1542 | 1762.222 | 17562.314 | 1 | 1 | 30887.494 | 1 | 1 | 1 |  | 90.685
1543 | 6139.858 | 17675.761 | 1 | 1 | 109273.783 | 1 | 1 | 1 |  | 90.685
1544 | 1762.222 | 50877.979 | 1 | 1 | 109937.998 | 1 | 1 | 1 |  | 90.685
1545 | 1032.624 | 80272.794 | 1 | 1 | 99505.579 | 1 | 1 | 1 |  | 90.685
1546 | 1153.24 | 98041.443 | 1 | 1 | 85875.309 | 1 | 1 | 1 |  | 90.685
1547 | 1213.547 | 115515.599 | 1 | 1 | 74891.862 | 1 | 1 | 1 | 13213.9626 | 0
1548 | 1213.547 | 96821.468 | 1 | 1 | 65310.287 | 1 | 1 | 1 | 24856.4155 | 0
1549 | 6200.166 | 53489.205 | 1 | 1 | 48469.596 | 1 | 1 | 1 | 14264.5142 | 0
1550 | 1762.222 | 76406.867 | 1 | 1 | 51829.363 | 1 | 1 | 1 | 35142.0206 | 0
1551 | 1032.624 | 111860.104 | 1 | 1 | 49028.737 | 1 | 1 | 1 | 25562.7612 | 0
1552 | 1032.624 | 93836.354 | 1 | 1 | 47388.45 | 1 | 1 | 1 | 8830.5495 | 0
1553 | 1032.624 | 82001.406 | 1 | 1 | 49062.537 | 1 | 1 | 1 |  | 90.685
1554 | 1762.222 | 46609.704 | 1 | 1 | 52414 | 1 | 1 | 1 |  | 90.685
1555 | 6139.858 | 29998.306 | 1 | 1 | 49941.086 | 1 | 1 | 1 |  | 90.685
1556 | 7599.07 | 31403.434 | 1 | 1 | 49680.948 | 1 | 1 | 1 |  | 90.685
1557 | 1762.222 | 17569.938 | 1 | 1 | 61503.028 | 1 | 1 | 1 |  | 90.685
1558 | 1762.222 | 17216.193 | 1 | 1 | 2985.043 | 1 | 1 | 1 |  | 90.685
1559 | 1762.222 | 16887.976 | 1 | 1 | 1692.515 | 1 | 1 | 1 |  | 90.685
1560 | 1032.624 | 17038.318 | 1 | 1 | 1739.761 | 1 | 1 | 1 |  | 90.685
1561 | 1032.624 | 17198.737 | 1 | 1 | 5052.337 | 1 | 1 | 1 |  | 90.685
1562 | 1032.624 | 17326.32 | 1 | 1 | 13045.906 | 1 | 1 | 1 |  | 90.685
1563 | 1032.624 | 17508.205 | 1 | 1 | 20429.015 | 1 | 1 | 1 |  | 90.685
1564 | 1032.624 | 17638.064 | 1 | 1 | 26548.821 | 1 | 1 | 1 |  | 90.685
1565 | 1032.624 | 17728.898 | 1 | 1 | 31380.079 | 1 | 1 | 1 |  | 90.685
1566 | 1762.222 | 17795.858 | 1 | 1 | 36486.967 | 1 | 1 | 1 |  | 90.685
1567 | 6139.858 | 17997.265 | 1 | 1 | 116881.724 | 1 | 1 | 1 |  | 90.685
1568 | 1762.222 | 51101.755 | 1 | 1 | 117331.545 | 1 | 1 | 1 |  | 90.685
1569 | 1032.624 | 80424.548 | 1 | 1 | 105133.722 | 1 | 1 | 1 |  | 90.685
1570 | 1153.24 | 98324.803 | 1 | 1 | 92412.839 | 1 | 1 | 1 |  | 90.685
1571 | 1213.547 | 115897.041 | 1 | 1 | 82476.463 | 1 | 1 | 1 |  | 90.685
1572 | 1213.547 | 97282.252 | 1 | 1 | 73723.223 | 1 | 1 | 1 |  | 90.685
1573 | 6200.166 | 53871.474 | 1 | 1 | 55566.073 | 1 | 1 | 1 |  | 90.685
1574 | 1762.222 | 76865.183 | 1 | 1 | 59099.818 | 1 | 1 | 1 |  | 90.685
1575 | 1032.624 | 112443.451 | 1 | 1 | 57024.156 | 1 | 1 | 1 |  | 90.685
1576 | 1032.624 | 94421.917 | 1 | 1 | 55528.963 | 1 | 1 | 1 |  | 90.685
1577 | 1032.624 | 82643.757 | 1 | 1 | 57856.365 | 1 | 1 | 1 |  | 90.685
1578 | 1762.222 | 47255.301 | 1 | 1 | 61729.382 | 1 | 1 | 1 |  | 90.685
1579 | 6139.858 | 30416.032 | 1 | 1 | 59561.249 | 1 | 1 | 1 |  | 90.685
1580 | 7599.07 | 31788.999 | 1 | 1 | 58591.163 | 1 | 1 | 1 |  | 90.685
1581 | 1762.222 | 17791.394 | 1 | 1 | 68940.879 | 1 | 1 | 1 |  | 90.685
1582 | 1762.222 | 17479.046 | 1 | 1 | 3006.842 | 1 | 1 | 1 |  | 90.685
1583 | 1762.222 | 17153.518 | 1 | 1 | 1883.915 | 1 | 1 | 1 |  | 90.685
1584 | 1032.624 | 17268.037 | 1 | 1 | 4282.168 | 1 | 1 | 1 |  | 90.685
1585 | 1032.624 | 17330.676 | 1 | 1 | 8782.336 | 1 | 1 | 1 |  | 90.685
1586 | 1032.624 | 17351.324 | 1 | 1 | 14084.507 | 1 | 1 | 1 |  | 90.685
1587 | 1032.624 | 17409.142 | 1 | 1 | 18546.911 | 1 | 1 | 1 |  | 90.685
1588 | 1032.624 | 17464.075 | 1 | 1 | 22726.831 | 1 | 1 | 1 |  | 90.685
1589 | 1032.624 | 17519.119 | 1 | 1 | 26690.832 | 1 | 1 | 1 |  | 90.685
1590 | 1762.222 | 17550.383 | 1 | 1 | 30889.194 | 1 | 1 | 1 |  | 90.685
1591 | 6139.858 | 17672.303 | 1 | 1 | 109526.767 | 1 | 1 | 1 |  | 90.685
1592 | 1762.222 | 50700.789 | 1 | 1 | 109714.93 | 1 | 1 | 1 |  | 90.685
1593 | 1032.624 | 79856.398 | 1 | 1 | 95890.381 | 1 | 1 | 1 |  | 90.685
1594 | 1153.24 | 97420.611 | 1 | 1 | 80540.453 | 1 | 1 | 1 |  | 90.685
1595 | 1213.547 | 114791.268 | 1 | 1 | 67973.711 | 1 | 1 | 1 |  | 90.685
1596 | 1213.547 | 95999.008 | 1 | 1 | 56729.122 | 1 | 1 | 1 |  | 90.685
1597 | 6200.166 | 52668.133 | 1 | 1 | 39258.315 | 1 | 1 | 1 |  | 90.685
1598 | 1762.222 | 75540.56 | 1 | 1 | 42689.002 | 1 | 1 | 1 |  | 90.685
1599 | 1032.624 | 111000.224 | 1 | 1 | 39865.971 | 1 | 1 | 1 |  | 90.685
1600 | 1032.624 | 93010.387 | 1 | 1 | 38246.288 | 1 | 1 | 1 |  | 90.685
1601 | 1032.624 | 81254.26 | 1 | 1 | 40814.679 | 1 | 1 | 1 |  | 90.685
1602 | 1762.222 | 46015.236 | 1 | 1 | 45642.625 | 1 | 1 | 1 |  | 90.685
1603 | 6139.858 | 29764.842 | 1 | 1 | 44796.094 | 1 | 1 | 1 |  | 90.685
1604 | 7599.07 | 31144.02 | 1 | 1 | 43958.429 | 1 | 1 | 1 |  | 90.685
1605 | 1762.222 | 17408.49 | 1 | 1 | 55047.015 | 1 | 1 | 1 |  | 90.685
1606 | 1762.222 | 17025.725 | 1 | 1 | 2983.204 | 1 | 1 | 1 |  | 90.685
1607 | 1762.222 | 16638.173 | 1 | 1 | 1668.146 | 1 | 1 | 1 |  | 90.685
1608 | 1032.624 | 16727.1 | 1 | 1 | 1286.473 | 1 | 1 | 1 |  | 90.685
1609 | 1032.624 | 16764.358 | 1 | 1 | 655.06 | 1 | 1 | 1 |  | 90.685
1610 | 1032.624 | 16779.245 | 1 | 1 | 2068.029 | 1 | 1 | 1 |  | 90.685
1611 | 1032.624 | 16844.875 | 1 | 1 | 7719.168 | 1 | 1 | 1 |  | 90.685
1612 | 1032.624 | 16871.582 | 1 | 1 | 13027.521 | 1 | 1 | 1 |  | 90.685
1613 | 1032.624 | 16917.253 | 1 | 1 | 18508.02 | 1 | 1 | 1 |  | 90.685
1614 | 1762.222 | 16941.196 | 1 | 1 | 21971.894 | 1 | 1 | 1 |  | 90.685
1615 | 6139.858 | 17051.598 | 1 | 1 | 98751.92 | 1 | 1 | 1 |  | 90.685
1616 | 1762.222 | 31586.962 | 1 | 1 | 100392.133 | 1 | 1 | 1 |  | 90.685
1617 | 1032.624 | 32145.256 | 1 | 1 | 92701.229 | 1 | 1 | 1 |  | 90.685
1618 | 1153.24 | 32662.957 | 1 | 1 | 80705.792 | 1 | 1 | 1 |  | 90.685
1619 | 1213.547 | 33045.698 | 1 | 1 | 69411.22 | 1 | 1 | 1 | 7550.8943 | 0
1620 | 1213.547 | 32304.83 | 1 | 1 | 60502.88 | 1 | 1 | 1 | 17528.8226 | 0
1621 | 6200.166 | 30228.551 | 1 | 1 | 41025.34 | 1 | 1 | 1 | 10316.437 | 0
1622 | 1762.222 | 29922.468 | 1 | 1 | 44178.512 | 1 | 1 | 1 | 23217.101 | 0
1623 | 1032.624 | 30605.442 | 1 | 1 | 41736.464 | 1 | 1 | 1 | 13731.368 | 0
1624 | 1032.624 | 30206.574 | 1 | 1 | 39668.053 | 1 | 1 | 1 |  | 90.685
1625 | 1032.624 | 29916.128 | 1 | 1 | 42045.693 | 1 | 1 | 1 |  | 90.685
1626 | 1762.222 | 29409.964 | 1 | 1 | 44909.378 | 1 | 1 | 1 |  | 90.685
1627 | 6139.858 | 29627.191 | 1 | 1 | 43274.809 | 1 | 1 | 1 |  | 90.685
1628 | 7599.07 | 31016.458 | 1 | 1 | 41283.228 | 1 | 1 | 1 |  | 90.685
1629 | 1762.222 | 17334.012 | 1 | 1 | 51169.066 | 1 | 1 | 1 |  | 90.685
1630 | 1762.222 | 16949.016 | 1 | 1 | 2445.353 | 1 | 1 | 1 |  | 90.685
1631 | 1762.222 | 16551.278 | 1 | 1 | 1995.161 | 1 | 1 | 1 |  | 90.685
1632 | 1032.624 | 16610.741 | 1 | 1 | 1212.652 | 1 | 1 | 1 |  | 90.685
1633 | 1032.624 | 16628.549 | 1 | 1 | 750.017 | 1 | 1 | 1 |  | 90.685
1634 | 1032.624 | 16593.767 | 1 | 1 | 689.493 | 1 | 1 | 1 |  | 90.685
1635 | 1032.624 | 16608.111 | 1 | 1 | 1265.078 | 1 | 1 | 1 |  | 90.685
1636 | 1032.624 | 16615.428 | 1 | 1 | 2998.365 | 1 | 1 | 1 |  | 90.685
1637 | 1032.624 | 16636.938 | 1 | 1 | 7609.678 | 1 | 1 | 1 |  | 90.685
1638 | 1762.222 | 16626.344 | 1 | 1 | 9856.135 | 1 | 1 | 1 |  | 90.685
1639 | 6139.858 | 16718.682 | 1 | 1 | 86634.678 | 1 | 1 | 1 |  | 90.685
1640 | 1762.222 | 16949.309 | 1 | 1 | 88585.272 | 1 | 1 | 1 |  | 90.685
1641 | 1032.624 | 17778.43 | 1 | 1 | 81096.799 | 1 | 1 | 1 |  | 90.685
1642 | 1153.24 | 18531.645 | 1 | 1 | 70118.644 | 1 | 1 | 1 |  | 90.685
1643 | 1213.547 | 19156.46 | 1 | 1 | 60421.56 | 1 | 1 | 1 | 3419.5908 | 0
1644 | 1213.547 | 18605.787 | 1 | 1 | 51714.103 | 1 | 1 | 1 | 22722.4593 | 0
1645 | 6200.166 | 16701.804 | 1 | 1 | 31329.589 | 1 | 1 | 1 | 4996.2036 | 0
1646 | 1762.222 | 16524.13 | 1 | 1 | 34513.596 | 1 | 1 | 1 | 31756.4008 | 0
1647 | 1032.624 | 17285.964 | 1 | 1 | 32845.769 | 1 | 1 | 1 | 11201.4726 | 0
1648 | 1032.624 | 16958.185 | 1 | 1 | 32524.623 | 1 | 1 | 1 | 2870.7717 | 0
1649 | 1032.624 | 16675.564 | 1 | 1 | 33310.082 | 1 | 1 | 1 |  | 90.685
1650 | 1762.222 | 16111.713 | 1 | 1 | 36442.802 | 1 | 1 | 1 |  | 90.685
1651 | 6139.858 | 16201.635 | 1 | 1 | 32936.824 | 1 | 1 | 1 |  | 90.685
1652 | 7599.07 | 17567.622 | 1 | 1 | 32767.96 | 1 | 1 | 1 |  | 90.685
1653 | 1762.222 | 17104.573 | 1 | 1 | 43633.09 | 1 | 1 | 1 |  | 90.685
1654 | 1762.222 | 16734.325 | 1 | 1 | 2322.495 | 1 | 1 | 1 |  | 90.685
1655 | 1762.222 | 16359.996 | 1 | 1 | 2136.673 | 1 | 1 | 1 |  | 90.685
1656 | 1032.624 | 16432.468 | 1 | 1 | 1206.962 | 1 | 1 | 1 |  | 90.685
1657 | 1032.624 | 17123.874 | 1 | 1 | 566.349 | 1 | 1 | 1 |  | 90.685
1658 | 1032.624 | 17120.386 | 1 | 1 | 359.636 | 1 | 1 | 1 |  | 90.685
1659 | 1032.624 | 17224.079 | 1 | 1 | 574.679 | 1 | 1 | 1 |  | 90.685
1660 | 1032.624 | 17262.679 | 1 | 1 | 1668.675 | 1 | 1 | 1 |  | 90.685
1661 | 1032.624 | 17339.766 | 1 | 1 | 5748.561 | 1 | 1 | 1 |  | 90.685
1662 | 1762.222 | 17364.568 | 1 | 1 | 11176.12 | 1 | 1 | 1 |  | 90.685
1663 | 6139.858 | 17445.274 | 1 | 1 | 91487.369 | 1 | 1 | 1 |  | 90.685
1664 | 1762.222 | 50611.328 | 1 | 1 | 90478.528 | 1 | 1 | 1 |  | 90.685
1665 | 1032.624 | 80167.289 | 1 | 1 | 81047.144 | 1 | 1 | 1 |  | 90.685
1666 | 1153.24 | 97892.888 | 1 | 1 | 67996.179 | 1 | 1 | 1 |  | 90.685
1667 | 1213.547 | 115177.055 | 1 | 1 | 54967.187 | 1 | 1 | 1 | 5495.9897 | 0
1668 | 1213.547 | 96376.342 | 1 | 1 | 46577.863 | 1 | 1 | 1 | 22747.1541 | 0
1669 | 6200.166 | 52875.116 | 1 | 1 | 28149.256 | 1 | 1 | 1 | 4003.0487 | 0
1670 | 1762.222 | 75602.382 | 1 | 1 | 31603.14 | 1 | 1 | 1 | 25078.2602 | 0
1671 | 1032.624 | 110923.945 | 1 | 1 | 29076.288 | 1 | 1 | 1 | 14228.9591 | 0
1672 | 1032.624 | 92882.559 | 1 | 1 | 28058.199 | 1 | 1 | 1 | 5577.3793 | 0
1673 | 1032.624 | 81062.803 | 1 | 1 | 31121.245 | 1 | 1 | 1 |  | 90.685
1674 | 1762.222 | 45732.354 | 1 | 1 | 35582.13 | 1 | 1 | 1 |  | 90.685
1675 | 6139.858 | 29306.261 | 1 | 1 | 32933.802 | 1 | 1 | 1 |  | 90.685
1676 | 7599.07 | 30762.718 | 1 | 1 | 33886.801 | 1 | 1 | 1 |  | 90.685
1677 | 1762.222 | 17164.58 | 1 | 1 | 47524.729 | 1 | 1 | 1 |  | 90.685
1678 | 1762.222 | 16829.827 | 1 | 1 | 2980.795 | 1 | 1 | 1 |  | 90.685
1679 | 1762.222 | 16487.524 | 1 | 1 | 1666.829 | 1 | 1 | 1 |  | 90.685
1680 | 1032.624 | 16606.593 | 1 | 1 | 1276.751 | 1 | 1 | 1 |  | 90.685
1681 | 1032.624 | 16740.074 | 1 | 1 | 619.008 | 1 | 1 | 1 |  | 90.685
1682 | 1032.624 | 16836.113 | 1 | 1 | 1242.89 | 1 | 1 | 1 |  | 90.685
1683 | 1032.624 | 16992.098 | 1 | 1 | 6801.489 | 1 | 1 | 1 |  | 90.685
1684 | 1032.624 | 17092.566 | 1 | 1 | 12937.504 | 1 | 1 | 1 |  | 90.685
1685 | 1032.624 | 17217.51 | 1 | 1 | 18877.775 | 1 | 1 | 1 |  | 90.685
1686 | 1762.222 | 17287.682 | 1 | 1 | 24133.512 | 1 | 1 | 1 |  | 90.685
1687 | 6139.858 | 17418.849 | 1 | 1 | 103727.5 | 1 | 1 | 1 |  | 90.685
1688 | 1762.222 | 50304.485 | 1 | 1 | 102075.964 | 1 | 1 | 1 |  | 90.685
1689 | 1032.624 | 79563.844 | 1 | 1 | 90610.163 | 1 | 1 | 1 |  | 90.685
1690 | 1153.24 | 97114.409 | 1 | 1 | 76287.178 | 1 | 1 | 1 |  | 90.685
1691 | 1213.547 | 114507.45 | 1 | 1 | 64138.696 | 1 | 1 | 1 | 15378.7405 | 0
1692 | 1213.547 | 95749.612 | 1 | 1 | 54064.889 | 1 | 1 | 1 | 27767.4045 | 0
1693 | 6200.166 | 52390.299 | 1 | 1 | 36390.813 | 1 | 1 | 1 | 2723.8847 | 0
1694 | 1762.222 | 75247.969 | 1 | 1 | 39347.94 | 1 | 1 | 1 | 13284.8362 | 0
1695 | 1032.624 | 110700.698 | 1 | 1 | 36547.573 | 1 | 1 | 1 | 9462.856 | 0
1696 | 1032.624 | 92711.579 | 1 | 1 | 35165.44 | 1 | 1 | 1 |  | 90.685
1697 | 1032.624 | 80955.229 | 1 | 1 | 37629.485 | 1 | 1 | 1 |  | 90.685
1698 | 1762.222 | 45649.234 | 1 | 1 | 41587.507 | 1 | 1 | 1 |  | 90.685
1699 | 6139.858 | 29515.012 | 1 | 1 | 40242.305 | 1 | 1 | 1 |  | 90.685
1700 | 7599.07 | 30989.845 | 1 | 1 | 41354.36 | 1 | 1 | 1 |  | 90.685
1701 | 1762.222 | 17376.978 | 1 | 1 | 54277.747 | 1 | 1 | 1 |  | 90.685
1702 | 1762.222 | 17041.802 | 1 | 1 | 2983.005 | 1 | 1 | 1 |  | 90.685
1703 | 1762.222 | 16686.423 | 1 | 1 | 1668.21 | 1 | 1 | 1 |  | 90.685
1704 | 1032.624 | 16836.124 | 1 | 1 | 1318.785 | 1 | 1 | 1 |  | 90.685
1705 | 1032.624 | 16971.676 | 1 | 1 | 1184.431 | 1 | 1 | 1 |  | 90.685
1706 | 1032.624 | 17017.528 | 1 | 1 | 5083.856 | 1 | 1 | 1 |  | 90.685
1707 | 1032.624 | 17162.305 | 1 | 1 | 12188.505 | 1 | 1 | 1 |  | 90.685
1708 | 1032.624 | 17248.131 | 1 | 1 | 17398.264 | 1 | 1 | 1 |  | 90.685
1709 | 1032.624 | 17354.557 | 1 | 1 | 22617.72 | 1 | 1 | 1 |  | 90.685
1710 | 1762.222 | 17407.386 | 1 | 1 | 27430.543 | 1 | 1 | 1 |  | 90.685
1711 | 6139.858 | 17534.687 | 1 | 1 | 106575.985 | 1 | 1 | 1 |  | 90.685
1712 | 1762.222 | 50284.386 | 1 | 1 | 105192.322 | 1 | 1 | 1 |  | 90.685
1713 | 1032.624 | 79612.894 | 1 | 1 | 95093.493 | 1 | 1 | 1 |  | 90.685
1714 | 1153.24 | 97283.474 | 1 | 1 | 81887.397 | 1 | 1 | 1 |  | 90.685
1715 | 1213.547 | 114736.839 | 1 | 1 | 70276.874 | 1 | 1 | 1 | 4489.9943 | 0
1716 | 1213.547 | 96064.223 | 1 | 1 | 60506.012 | 1 | 1 | 1 | 9101.5216 | 0
1717 | 6200.166 | 52744.341 | 1 | 1 | 43083.207 | 1 | 1 | 1 |  | 90.685
1718 | 1762.222 | 75532.614 | 1 | 1 | 45098.552 | 1 | 1 | 1 |  | 90.685
1719 | 1032.624 | 110908.581 | 1 | 1 | 40712.099 | 1 | 1 | 1 |  | 90.685
1720 | 1032.624 | 92845.272 | 1 | 1 | 37868.224 | 1 | 1 | 1 |  | 90.685
1721 | 1032.624 | 81014.947 | 1 | 1 | 39366.544 | 1 | 1 | 1 |  | 90.685
1722 | 1762.222 | 45651.591 | 1 | 1 | 42691.266 | 1 | 1 | 1 |  | 90.685
1723 | 6139.858 | 29580.479 | 1 | 1 | 41849.666 | 1 | 1 | 1 |  | 90.685
1724 | 7599.07 | 31024.303 | 1 | 1 | 42247.028 | 1 | 1 | 1 |  | 90.685
1725 | 1762.222 | 17411.973 | 1 | 1 | 55241.643 | 1 | 1 | 1 |  | 90.685
1726 | 1762.222 | 17062.695 | 1 | 1 | 2983.384 | 1 | 1 | 1 |  | 90.685
1727 | 1762.222 | 16729.147 | 1 | 1 | 1668.546 | 1 | 1 | 1 |  | 90.685
1728 | 1032.624 | 16897.833 | 1 | 1 | 1329.429 | 1 | 1 | 1 |  | 90.685
1729 | 1032.624 | 17032.135 | 1 | 1 | 1510.258 | 1 | 1 | 1 |  | 90.685
1730 | 1032.624 | 17107.481 | 1 | 1 | 7163.783 | 1 | 1 | 1 |  | 90.685
1731 | 1032.624 | 17315.686 | 1 | 1 | 15378.91 | 1 | 1 | 1 |  | 90.685
1732 | 1032.624 | 17419.415 | 1 | 1 | 20995.887 | 1 | 1 | 1 |  | 90.685
1733 | 1032.624 | 17546.701 | 1 | 1 | 26788.042 | 1 | 1 | 1 |  | 90.685
1734 | 1762.222 | 17619.476 | 1 | 1 | 32140.368 | 1 | 1 | 1 |  | 90.685
1735 | 6139.858 | 17728.644 | 1 | 1 | 110688.968 | 1 | 1 | 1 |  | 90.685
1736 | 1762.222 | 50517.143 | 1 | 1 | 109105.667 | 1 | 1 | 1 |  | 90.685
1737 | 1032.624 | 79832.243 | 1 | 1 | 98265.201 | 1 | 1 | 1 |  | 90.685
1738 | 1153.24 | 97545.379 | 1 | 1 | 84782.798 | 1 | 1 | 1 |  | 90.685
1739 | 1213.547 | 115051.667 | 1 | 1 | 73585.93 | 1 | 1 | 1 | 7417.5737 | 0
1740 | 1213.547 | 96426.462 | 1 | 1 | 64478.547 | 1 | 1 | 1 | 21619.7475 | 0
1741 | 6200.166 | 53118.847 | 1 | 1 | 47692.193 | 1 | 1 | 1 | 3968.0823 | 0
1742 | 1762.222 | 76083.969 | 1 | 1 | 51600.797 | 1 | 1 | 1 | 23271.7494 | 0
1743 | 1032.624 | 111554.811 | 1 | 1 | 48925.426 | 1 | 1 | 1 | 14702.9395 | 0
1744 | 1032.624 | 93629.379 | 1 | 1 | 48487.899 | 1 | 1 | 1 |  | 90.685
1745 | 1032.624 | 81821.434 | 1 | 1 | 49792.165 | 1 | 1 | 1 |  | 90.685
1746 | 1762.222 | 46484.058 | 1 | 1 | 53424.452 | 1 | 1 | 1 |  | 90.685
1747 | 6139.858 | 30003.199 | 1 | 1 | 51310.321 | 1 | 1 | 1 |  | 90.685
1748 | 7599.07 | 31356.244 | 1 | 1 | 49797.511 | 1 | 1 | 1 |  | 90.685
1749 | 1762.222 | 17535.59 | 1 | 1 | 60382.4 | 1 | 1 | 1 |  | 90.685
1750 | 1762.222 | 17137.72 | 1 | 1 | 2984.456 | 1 | 1 | 1 |  | 90.685
1751 | 1762.222 | 16762.017 | 1 | 1 | 1673.929 | 1 | 1 | 1 |  | 90.685
1752 | 1032.624 | 16859.586 | 1 | 1 | 1337.984 | 1 | 1 | 1 |  | 90.685
1753 | 1032.624 | 16882.972 | 1 | 1 | 947.002 | 1 | 1 | 1 |  | 90.685
1754 | 1032.624 | 16850.551 | 1 | 1 | 1803.834 | 1 | 1 | 1 |  | 90.685
1755 | 1032.624 | 16885.249 | 1 | 1 | 4915.908 | 1 | 1 | 1 |  | 90.685
1756 | 1032.624 | 16925.91 | 1 | 1 | 8842.279 | 1 | 1 | 1 |  | 90.685
1757 | 1032.624 | 16964.065 | 1 | 1 | 12580.346 | 1 | 1 | 1 |  | 90.685
1758 | 1762.222 | 16998.101 | 1 | 1 | 16856.414 | 1 | 1 | 1 |  | 90.685
1759 | 6139.858 | 17134.237 | 1 | 1 | 96698.664 | 1 | 1 | 1 |  | 90.685
1760 | 1762.222 | 49546.788 | 1 | 1 | 94351.936 | 1 | 1 | 1 |  | 90.685
1761 | 1032.624 | 78738.464 | 1 | 1 | 84066.823 | 1 | 1 | 1 |  | 90.685
1762 | 1153.24 | 96393.989 | 1 | 1 | 71456.544 | 1 | 1 | 1 |  | 90.685
1763 | 1213.547 | 113854.735 | 1 | 1 | 59839.343 | 1 | 1 | 1 | 8245.3336 | 0
1764 | 1213.547 | 95068.775 | 1 | 1 | 49271.998 | 1 | 1 | 1 | 16545.954 | 0
1765 | 6200.166 | 51676.029 | 1 | 1 | 30410.99 | 1 | 1 | 1 | 9428.5013 | 0
1766 | 1762.222 | 74541.002 | 1 | 1 | 33222.835 | 1 | 1 | 1 | 24465.0913 | 0
1767 | 1032.624 | 109923.874 | 1 | 1 | 29642.94 | 1 | 1 | 1 | 16237.9863 | 0
1768 | 1032.624 | 91918.469 | 1 | 1 | 27376.987 | 1 | 1 | 1 |  | 90.685
1769 | 1032.624 | 80154.438 | 1 | 1 | 29621.986 | 1 | 1 | 1 |  | 90.685
1770 | 1762.222 | 44849.993 | 1 | 1 | 33600.904 | 1 | 1 | 1 |  | 90.685
1771 | 6139.858 | 29093.711 | 1 | 1 | 31625.681 | 1 | 1 | 1 |  | 90.685
1772 | 7599.07 | 30490.824 | 1 | 1 | 30991.928 | 1 | 1 | 1 |  | 90.685
1773 | 1762.222 | 17031.614 | 1 | 1 | 42439.942 | 1 | 1 | 1 |  | 90.685
1774 | 1762.222 | 16637.335 | 1 | 1 | 2979.248 | 1 | 1 | 1 |  | 90.685
1775 | 1762.222 | 16255.628 | 1 | 1 | 1665.561 | 1 | 1 | 1 |  | 90.685
1776 | 1032.624 | 16318.857 | 1 | 1 | 1273.334 | 1 | 1 | 1 |  | 90.685
1777 | 1032.624 | 16372.801 | 1 | 1 | 546.349 | 1 | 1 | 1 |  | 90.685
1778 | 1032.624 | 16376.073 | 1 | 1 | 600.53 | 1 | 1 | 1 |  | 90.685
1779 | 1032.624 | 16439.246 | 1 | 1 | 412.139 | 1 | 1 | 1 |  | 90.685
1780 | 1032.624 | 16464.696 | 1 | 1 | 343.722 | 1 | 1 | 1 |  | 90.685
1781 | 1032.624 | 16493.994 | 1 | 1 | 885.167 | 1 | 1 | 1 |  | 90.685
1782 | 1762.222 | 16520.146 | 1 | 1 | 2347.798 | 1 | 1 | 1 |  | 90.685
1783 | 6139.858 | 16612.781 | 1 | 1 | 79496.747 | 1 | 1 | 1 |  | 90.685
1784 | 1762.222 | 30634.994 | 1 | 1 | 80490.163 | 1 | 1 | 1 |  | 90.685
1785 | 1032.624 | 31201.265 | 1 | 1 | 73058.791 | 1 | 1 | 1 |  | 90.685
1786 | 1153.24 | 31703.691 | 1 | 1 | 60491.966 | 1 | 1 | 1 |  | 90.685
1787 | 1213.547 | 32174.622 | 1 | 1 | 50802.951 | 1 | 1 | 1 |  | 90.685
1788 | 1213.547 | 31532.62 | 1 | 1 | 44303.065 | 1 | 1 | 1 |  | 90.685
1789 | 6200.166 | 29555.325 | 1 | 1 | 26669.134 | 1 | 1 | 1 |  | 90.685
1790 | 1762.222 | 29472.85 | 1 | 1 | 35426.279 | 1 | 1 | 1 |  | 90.685
1791 | 1032.624 | 30172.929 | 1 | 1 | 33989.02 | 1 | 1 | 1 |  | 90.685
1792 | 1032.624 | 29804.742 | 1 | 1 | 32790.591 | 1 | 1 | 1 |  | 90.685
1793 | 1032.624 | 29469.653 | 1 | 1 | 34031.062 | 1 | 1 | 1 |  | 90.685
1794 | 1762.222 | 28935.315 | 1 | 1 | 36729.052 | 1 | 1 | 1 |  | 90.685
1795 | 6139.858 | 29099.427 | 1 | 1 | 33091.073 | 1 | 1 | 1 |  | 90.685
1796 | 7599.07 | 30540.95 | 1 | 1 | 32121.665 | 1 | 1 | 1 |  | 90.685
1797 | 1762.222 | 17147.416 | 1 | 1 | 44654.048 | 1 | 1 | 1 |  | 90.685
1798 | 1762.222 | 16811.34 | 1 | 1 | 2443.747 | 1 | 1 | 1 |  | 90.685
1799 | 1762.222 | 16465.733 | 1 | 1 | 1994.121 | 1 | 1 | 1 |  | 90.685
1800 | 1032.624 | 16566.064 | 1 | 1 | 1208.684 | 1 | 1 | 1 |  | 90.685
1801 | 1032.624 | 16653.382 | 1 | 1 | 734.512 | 1 | 1 | 1 |  | 90.685
1802 | 1032.624 | 16671.327 | 1 | 1 | 842.675 | 1 | 1 | 1 |  | 90.685
1803 | 1032.624 | 16766.441 | 1 | 1 | 3554.545 | 1 | 1 | 1 |  | 90.685
1804 | 1032.624 | 16794.674 | 1 | 1 | 9201.097 | 1 | 1 | 1 |  | 90.685
1805 | 1032.624 | 16841.066 | 1 | 1 | 15318.881 | 1 | 1 | 1 |  | 90.685
1806 | 1762.222 | 16861.602 | 1 | 1 | 18957.033 | 1 | 1 | 1 |  | 90.685
1807 | 6139.858 | 16941.614 | 1 | 1 | 95101.163 | 1 | 1 | 1 |  | 90.685
1808 | 1762.222 | 17147.622 | 1 | 1 | 96181.51 | 1 | 1 | 1 |  | 90.685
1809 | 1032.624 | 17960.965 | 1 | 1 | 88105.742 | 1 | 1 | 1 |  | 90.685
1810 | 1153.24 | 18737.554 | 1 | 1 | 77908.897 | 1 | 1 | 1 |  | 90.685
1811 | 1213.547 | 19374.659 | 1 | 1 | 68251.896 | 1 | 1 | 1 | 4936.028 | 0
1812 | 1213.547 | 18800.837 | 1 | 1 | 58997.179 | 1 | 1 | 1 | 24012.5606 | 0
1813 | 6200.166 | 16879.104 | 1 | 1 | 38411.562 | 1 | 1 | 1 | 5689.107 | 0
1814 | 1762.222 | 16689.579 | 1 | 1 | 41159.01 | 1 | 1 | 1 | 30255.2894 | 0
1815 | 1032.624 | 17417.938 | 1 | 1 | 37855.756 | 1 | 1 | 1 | 9339.7361 | 0
1816 | 1032.624 | 17072.924 | 1 | 1 | 36850.9 | 1 | 1 | 1 |  | 90.685
1817 | 1032.624 | 16795.17 | 1 | 1 | 37505.083 | 1 | 1 | 1 |  | 90.685
1818 | 1762.222 | 16245.989 | 1 | 1 | 40699.505 | 1 | 1 | 1 |  | 90.685
1819 | 6139.858 | 16372.061 | 1 | 1 | 38909.492 | 1 | 1 | 1 |  | 90.685
1820 | 7599.07 | 17714.288 | 1 | 1 | 38089.442 | 1 | 1 | 1 |  | 90.685
1821 | 1762.222 | 17210.612 | 1 | 1 | 47476.571 | 1 | 1 | 1 |  | 90.685
1822 | 1762.222 | 16814.456 | 1 | 1 | 2323.278 | 1 | 1 | 1 |  | 90.685
1823 | 1762.222 | 16404.018 | 1 | 1 | 2137.177 | 1 | 1 | 1 |  | 90.685
1824 | 1032.624 | 16450.856 | 1 | 1 | 1207.195 | 1 | 1 | 1 |  | 90.685
1825 | 1032.624 | 17054.303 | 1 | 1 | 564.795 | 1 | 1 | 1 |  | 90.685
1826 | 1032.624 | 16909.018 | 1 | 1 | 334.96 | 1 | 1 | 1 |  | 90.685
1827 | 1032.624 | 16878.137 | 1 | 1 | 316.385 | 1 | 1 | 1 |  | 90.685
1828 | 1032.624 | 16834.745 | 1 | 1 | 357.446 | 1 | 1 | 1 |  | 90.685
1829 | 1032.624 | 16806.019 | 1 | 1 | 501.497 | 1 | 1 | 1 |  | 90.685
1830 | 1762.222 | 16783.311 | 1 | 1 | 3031.798 | 1 | 1 | 1 |  | 90.685
1831 | 6139.858 | 16848.852 | 1 | 1 | 78866.896 | 1 | 1 | 1 |  | 90.685
1832 | 1762.222 | 50208.362 | 1 | 1 | 78390.763 | 1 | 1 | 1 |  | 90.685
1833 | 1032.624 | 79489.333 | 1 | 1 | 67667.724 | 1 | 1 | 1 |  | 90.685
1834 | 1153.24 | 97045.032 | 1 | 1 | 54294.403 | 1 | 1 | 1 |  | 90.685
1835 | 1213.547 | 114238.604 | 1 | 1 | 43046.207 | 1 | 1 | 1 |  | 90.685
1836 | 1213.547 | 95432.163 | 1 | 1 | 33516.018 | 1 | 1 | 1 |  | 90.685
1837 | 6200.166 | 52000.537 | 1 | 1 | 14617.759 | 1 | 1 | 1 |  | 90.685
1838 | 1762.222 | 74675.933 | 1 | 1 | 17862.757 | 1 | 1 | 1 |  | 90.685
1839 | 1032.624 | 110012.934 | 1 | 1 | 15599.676 | 1 | 1 | 1 | 10005.7768 | 0
1840 | 1032.624 | 91958.545 | 1 | 1 | 15046.049 | 1 | 1 | 1 |  | 90.685
1841 | 1032.624 | 80038.094 | 1 | 1 | 17890.349 | 1 | 1 | 1 |  | 90.685
1842 | 1762.222 | 44656.159 | 1 | 1 | 22051.692 | 1 | 1 | 1 |  | 90.685
1843 | 6139.858 | 28779.676 | 1 | 1 | 20400.668 | 1 | 1 | 1 |  | 90.685
1844 | 7599.07 | 30127.265 | 1 | 1 | 19196.875 | 1 | 1 | 1 |  | 90.685
1845 | 1762.222 | 16687.858 | 1 | 1 | 31091.999 | 1 | 1 | 1 |  | 90.685
1846 | 1762.222 | 16304.868 | 1 | 1 | 2975.775 | 1 | 1 | 1 |  | 90.685
1847 | 1762.222 | 15905.766 | 1 | 1 | 1663.216 | 1 | 1 | 1 |  | 90.685
1848 | 1032.624 | 15952.909 | 1 | 1 | 1271.246 | 1 | 1 | 1 |  | 90.685
1849 | 1032.624 | 16022.137 | 1 | 1 | 562.841 | 1 | 1 | 1 |  | 90.685
1850 | 1032.624 | 16011.804 | 1 | 1 | 326.62 | 1 | 1 | 1 |  | 90.685
1851 | 1032.624 | 16069.586 | 1 | 1 | 280.124 | 1 | 1 | 1 |  | 90.685
1852 | 1032.624 | 16095.87 | 1 | 1 | 280.927 | 1 | 1 | 1 |  | 90.685
1853 | 1032.624 | 16114.823 | 1 | 1 | 248.758 | 1 | 1 | 1 |  | 90.685
1854 | 1762.222 | 16132.491 | 1 | 1 | 2520.532 | 1 | 1 | 1 |  | 90.685
1855 | 6139.858 | 16226.572 | 1 | 1 | 63024.597 | 1 | 1 | 1 |  | 90.685
1856 | 1762.222 | 47693.462 | 1 | 1 | 63150.629 | 1 | 1 | 1 |  | 90.685
1857 | 1032.624 | 76682.877 | 1 | 1 | 52380.065 | 1 | 1 | 1 |  | 90.685
1858 | 1153.24 | 94045.068 | 1 | 1 | 38982.37 | 1 | 1 | 1 |  | 90.685
1859 | 1213.547 | 111683.522 | 1 | 1 | 31204.678 | 1 | 1 | 1 | 21552.5959 | 0
1860 | 1213.547 | 93242.338 | 1 | 1 | 21397.461 | 1 | 1 | 1 | 32682.4812 | 0
1861 | 6200.166 | 50122.854 | 1 | 1 | 4359.506 | 1 | 1 | 1 | 15358.8372 | 0
1862 | 1762.222 | 73166.881 | 1 | 1 | 5597.276 | 1 | 1 | 1 | 38827.0475 | 0
1863 | 1032.624 | 108935.102 | 1 | 1 | 4803.713 | 1 | 1 | 1 | 18883.0088 | 0
1864 | 1032.624 | 90980.621 | 1 | 1 | 6344.22 | 1 | 1 | 1 |  | 90.685
1865 | 1032.624 | 79138.736 | 1 | 1 | 10841.434 | 1 | 1 | 1 |  | 90.685
1866 | 1762.222 | 43568.317 | 1 | 1 | 15154.747 | 1 | 1 | 1 |  | 90.685
1867 | 6139.858 | 28275.164 | 1 | 1 | 11767.503 | 1 | 1 | 1 |  | 90.685
1868 | 7599.07 | 29691.016 | 1 | 1 | 13036.334 | 1 | 1 | 1 |  | 90.685
1869 | 1762.222 | 16573.919 | 1 | 1 | 27173.694 | 1 | 1 | 1 |  | 90.685
1870 | 1762.222 | 16227.752 | 1 | 1 | 2975.099 | 1 | 1 | 1 |  | 90.685
1871 | 1762.222 | 15879.324 | 1 | 1 | 1663.031 | 1 | 1 | 1 |  | 90.685
1872 | 1032.624 | 15974.762 | 1 | 1 | 1271.322 | 1 | 1 | 1 |  | 90.685
1873 | 1032.624 | 16049.622 | 1 | 1 | 562.938 | 1 | 1 | 1 |  | 90.685
1874 | 1032.624 | 16070.153 | 1 | 1 | 326.857 | 1 | 1 | 1 |  | 90.685
1875 | 1032.624 | 16160.859 | 1 | 1 | 280.982 | 1 | 1 | 1 |  | 90.685
1876 | 1032.624 | 16196.065 | 1 | 1 | 281.942 | 1 | 1 | 1 |  | 90.685
1877 | 1032.624 | 16233.04 | 1 | 1 | 249.516 | 1 | 1 | 1 |  | 90.685
1878 | 1762.222 | 16246.463 | 1 | 1 | 2526.669 | 1 | 1 | 1 |  | 90.685
1879 | 6139.858 | 16339.688 | 1 | 1 | 68121.484 | 1 | 1 | 1 |  | 90.685
1880 | 1762.222 | 47309.01 | 1 | 1 | 67643.445 | 1 | 1 | 1 |  | 90.685
1881 | 1032.624 | 76474.187 | 1 | 1 | 58204.795 | 1 | 1 | 1 |  | 90.685
1882 | 1153.24 | 93976.879 | 1 | 1 | 45110.069 | 1 | 1 | 1 |  | 90.685
1883 | 1213.547 | 111469.834 | 1 | 1 | 34127.561 | 1 | 1 | 1 |  | 90.685
1884 | 1213.547 | 93117.891 | 1 | 1 | 25269.333 | 1 | 1 | 1 |  | 90.685
1885 | 6200.166 | 50027.544 | 1 | 1 | 7242.48 | 1 | 1 | 1 |  | 90.685
1886 | 1762.222 | 73132.497 | 1 | 1 | 12534.834 | 1 | 1 | 1 |  | 90.685
1887 | 1032.624 | 108931.847 | 1 | 1 | 11160.831 | 1 | 1 | 1 |  | 90.685
1888 | 1032.624 | 90956.964 | 1 | 1 | 9142.012 | 1 | 1 | 1 |  | 90.685
1889 | 1032.624 | 79067.077 | 1 | 1 | 12160.094 | 1 | 1 | 1 |  | 90.685
1890 | 1762.222 | 43581.579 | 1 | 1 | 17103.932 | 1 | 1 | 1 |  | 90.685
1891 | 6139.858 | 28433.735 | 1 | 1 | 15162.39 | 1 | 1 | 1 |  | 90.685
1892 | 7599.07 | 29845.776 | 1 | 1 | 16997.595 | 1 | 1 | 1 |  | 90.685
1893 | 1762.222 | 16740.873 | 1 | 1 | 31760.382 | 1 | 1 | 1 |  | 90.685
1894 | 1762.222 | 16398.174 | 1 | 1 | 2976.453 | 1 | 1 | 1 |  | 90.685
1895 | 1762.222 | 16059.675 | 1 | 1 | 1664.058 | 1 | 1 | 1 |  | 90.685
1896 | 1032.624 | 16175.544 | 1 | 1 | 1272.31 | 1 | 1 | 1 |  | 90.685
1897 | 1032.624 | 16267.768 | 1 | 1 | 563.744 | 1 | 1 | 1 |  | 90.685
1898 | 1032.624 | 16289.325 | 1 | 1 | 327.805 | 1 | 1 | 1 |  | 90.685
1899 | 1032.624 | 16382.967 | 1 | 1 | 283.521 | 1 | 1 | 1 |  | 90.685
1900 | 1032.624 | 16428.303 | 1 | 1 | 308.945 | 1 | 1 | 1 |  | 90.685
1901 | 1032.624 | 16508.325 | 1 | 1 | 421.922 | 1 | 1 | 1 |  | 90.685
1902 | 1762.222 | 16557.679 | 1 | 1 | 3223.099 | 1 | 1 | 1 |  | 90.685
1903 | 6139.858 | 16656.924 | 1 | 1 | 81260.048 | 1 | 1 | 1 |  | 90.685
1904 | 1762.222 | 47972.368 | 1 | 1 | 79729.387 | 1 | 1 | 1 |  | 90.685
1905 | 1032.624 | 77069.662 | 1 | 1 | 68889.529 | 1 | 1 | 1 |  | 90.685
1906 | 1153.24 | 94817.604 | 1 | 1 | 57885.262 | 1 | 1 | 1 |  | 90.685
1907 | 1213.547 | 112417.545 | 1 | 1 | 49109.209 | 1 | 1 | 1 | 5423.7608 | 0
1908 | 1213.547 | 93870.21 | 1 | 1 | 40514.386 | 1 | 1 | 1 | 23966.8017 | 0
1909 | 6200.166 | 50695.562 | 1 | 1 | 22536.24 | 1 | 1 | 1 | 5364.6451 | 0
1910 | 1762.222 | 73733.142 | 1 | 1 | 26852.54 | 1 | 1 | 1 | 23837.8647 | 0
1911 | 1032.624 | 109297.601 | 1 | 1 | 23816.895 | 1 | 1 | 1 | 9344.5873 | 0
1912 | 1032.624 | 91332.44 | 1 | 1 | 21119.649 | 1 | 1 | 1 |  | 90.685
1913 | 1032.624 | 79553.953 | 1 | 1 | 22894.967 | 1 | 1 | 1 |  | 90.685
1914 | 1762.222 | 44234.665 | 1 | 1 | 27214.591 | 1 | 1 | 1 |  | 90.685
1915 | 6139.858 | 28740.328 | 1 | 1 | 25270.919 | 1 | 1 | 1 |  | 90.685
1916 | 7599.07 | 30136.946 | 1 | 1 | 25425.669 | 1 | 1 | 1 |  | 90.685
1917 | 1762.222 | 16925.222 | 1 | 1 | 37981.808 | 1 | 1 | 1 |  | 90.685
1918 | 1762.222 | 16579.653 | 1 | 1 | 2978.361 | 1 | 1 | 1 |  | 90.685
1919 | 1762.222 | 16215.306 | 1 | 1 | 1665.106 | 1 | 1 | 1 |  | 90.685
1920 | 1032.624 | 16309.186 | 1 | 1 | 1273.099 | 1 | 1 | 1 |  | 90.685
1921 | 1032.624 | 16360.844 | 1 | 1 | 564.203 | 1 | 1 | 1 |  | 90.685
1922 | 1032.624 | 16343.916 | 1 | 1 | 328.18 | 1 | 1 | 1 |  | 90.685
1923 | 1032.624 | 16394.087 | 1 | 1 | 286.675 | 1 | 1 | 1 |  | 90.685
1924 | 1032.624 | 16411.484 | 1 | 1 | 312.653 | 1 | 1 | 1 |  | 90.685
1925 | 1032.624 | 16479.021 | 1 | 1 | 394.902 | 1 | 1 | 1 |  | 90.685
1926 | 1762.222 | 16521.018 | 1 | 1 | 3052.616 | 1 | 1 | 1 |  | 90.685
1927 | 6139.858 | 16625.74 | 1 | 1 | 80313.573 | 1 | 1 | 1 |  | 90.685
1928 | 1762.222 | 48053.498 | 1 | 1 | 79022.701 | 1 | 1 | 1 |  | 90.685
1929 | 1032.624 | 77164.056 | 1 | 1 | 68429.973 | 1 | 1 | 1 |  | 90.685
1930 | 1153.24 | 94797.533 | 1 | 1 | 55817.807 | 1 | 1 | 1 |  | 90.685
1931 | 1213.547 | 112190.282 | 1 | 1 | 44052.983 | 1 | 1 | 1 |  | 90.685
1932 | 1213.547 | 93595.977 | 1 | 1 | 34761.049 | 1 | 1 | 1 |  | 90.685
1933 | 6200.166 | 50378.126 | 1 | 1 | 15863.333 | 1 | 1 | 1 | 6976.2072 | 0
1934 | 1762.222 | 73408.557 | 1 | 1 | 20391.844 | 1 | 1 | 1 |  | 90.685
1935 | 1032.624 | 109008.851 | 1 | 1 | 17566.598 | 1 | 1 | 1 |  | 90.685
1936 | 1032.624 | 91099.146 | 1 | 1 | 16952.168 | 1 | 1 | 1 |  | 90.685
1937 | 1032.624 | 79376.472 | 1 | 1 | 19666.037 | 1 | 1 | 1 |  | 90.685
1938 | 1762.222 | 43984.228 | 1 | 1 | 22817.371 | 1 | 1 | 1 |  | 90.685
1939 | 6139.858 | 28630.775 | 1 | 1 | 21562.199 | 1 | 1 | 1 |  | 90.685
1940 | 7599.07 | 30032.152 | 1 | 1 | 22297.583 | 1 | 1 | 1 |  | 90.685
1941 | 1762.222 | 16858.016 | 1 | 1 | 35781.157 | 1 | 1 | 1 |  | 90.685
1942 | 1762.222 | 16506.42 | 1 | 1 | 2977.55 | 1 | 1 | 1 |  | 90.685
1943 | 1762.222 | 16157.127 | 1 | 1 | 1664.651 | 1 | 1 | 1 |  | 90.685
1944 | 1032.624 | 16239.349 | 1 | 1 | 1272.661 | 1 | 1 | 1 |  | 90.685
1945 | 1032.624 | 16330.552 | 1 | 1 | 545.985 | 1 | 1 | 1 |  | 90.685
1946 | 1032.624 | 16334.357 | 1 | 1 | 600.036 | 1 | 1 | 1 |  | 90.685
1947 | 1032.624 | 16418.456 | 1 | 1 | 396.369 | 1 | 1 | 1 |  | 90.685
1948 | 1032.624 | 16458.428 | 1 | 1 | 296.508 | 1 | 1 | 1 |  | 90.685
1949 | 1032.624 | 16476.48 | 1 | 1 | 542.516 | 1 | 1 | 1 |  | 90.685
1950 | 1762.222 | 16482.33 | 1 | 1 | 1585.465 | 1 | 1 | 1 |  | 90.685
1951 | 6139.858 | 16563.969 | 1 | 1 | 76841.918 | 1 | 1 | 1 |  | 90.685
1952 | 1762.222 | 30492.533 | 1 | 1 | 80850.872 | 1 | 1 | 1 |  | 90.685
1953 | 1032.624 | 31045.508 | 1 | 1 | 72826.107 | 1 | 1 | 1 |  | 90.685
1954 | 1153.24 | 31643.604 | 1 | 1 | 62362.622 | 1 | 1 | 1 |  | 90.685
1955 | 1213.547 | 32212.68 | 1 | 1 | 54783.872 | 1 | 1 | 1 |  | 90.685
1956 | 1213.547 | 31596.491 | 1 | 1 | 48513.049 | 1 | 1 | 1 |  | 90.685
1957 | 6200.166 | 29536.637 | 1 | 1 | 28265.832 | 1 | 1 | 1 |  | 90.685
1958 | 1762.222 | 29228.322 | 1 | 1 | 30424.98 | 1 | 1 | 1 |  | 90.685
1959 | 1032.624 | 29951.629 | 1 | 1 | 29109.509 | 1 | 1 | 1 |  | 90.685
1960 | 1032.624 | 29556.065 | 1 | 1 | 25988.461 | 1 | 1 | 1 |  | 90.685
1961 | 1032.624 | 29211.913 | 1 | 1 | 26288.788 | 1 | 1 | 1 |  | 90.685
1962 | 1762.222 | 28633.809 | 1 | 1 | 27753.107 | 1 | 1 | 1 |  | 90.685
1963 | 6139.858 | 28775.05 | 1 | 1 | 26280.864 | 1 | 1 | 1 |  | 90.685
1964 | 7599.07 | 30257.859 | 1 | 1 | 26743.966 | 1 | 1 | 1 |  | 90.685
1965 | 1762.222 | 17038.284 | 1 | 1 | 40318.615 | 1 | 1 | 1 |  | 90.685
1966 | 1762.222 | 16733.023 | 1 | 1 | 2442.958 | 1 | 1 | 1 |  | 90.685
1967 | 1762.222 | 16417.713 | 1 | 1 | 1993.601 | 1 | 1 | 1 |  | 90.685
1968 | 1032.624 | 16548.472 | 1 | 1 | 1208.432 | 1 | 1 | 1 |  | 90.685
1969 | 1032.624 | 16661.246 | 1 | 1 | 726.803 | 1 | 1 | 1 |  | 90.685
1970 | 1032.624 | 16701.733 | 1 | 1 | 835.995 | 1 | 1 | 1 |  | 90.685
1971 | 1032.624 | 16817.542 | 1 | 1 | 4637.317 | 1 | 1 | 1 |  | 90.685
1972 | 1032.624 | 16869.023 | 1 | 1 | 11431.746 | 1 | 1 | 1 |  | 90.685
1973 | 1032.624 | 16906.558 | 1 | 1 | 17376.956 | 1 | 1 | 1 |  | 90.685
1974 | 1762.222 | 16929.474 | 1 | 1 | 21093.802 | 1 | 1 | 1 |  | 90.685
1975 | 6139.858 | 17014.329 | 1 | 1 | 97308.334 | 1 | 1 | 1 |  | 90.685
1976 | 1762.222 | 17167.697 | 1 | 1 | 96612.728 | 1 | 1 | 1 |  | 90.685
1977 | 1032.624 | 17969.317 | 1 | 1 | 88041.097 | 1 | 1 | 1 |  | 90.685
1978 | 1153.24 | 18731.172 | 1 | 1 | 77133.824 | 1 | 1 | 1 |  | 90.685
1979 | 1213.547 | 19345.361 | 1 | 1 | 66806.94 | 1 | 1 | 1 |  | 90.685
1980 | 1213.547 | 18799.136 | 1 | 1 | 58128.57 | 1 | 1 | 1 |  | 90.685
1981 | 6200.166 | 16877.804 | 1 | 1 | 37796.15 | 1 | 1 | 1 |  | 90.685
1982 | 1762.222 | 16694.305 | 1 | 1 | 40628.359 | 1 | 1 | 1 |  | 90.685
1983 | 1032.624 | 17436.586 | 1 | 1 | 37839.612 | 1 | 1 | 1 |  | 90.685
1984 | 1032.624 | 17085.056 | 1 | 1 | 36257.292 | 1 | 1 | 1 |  | 90.685
1985 | 1032.624 | 16808.489 | 1 | 1 | 37091.18 | 1 | 1 | 1 |  | 90.685
1986 | 1762.222 | 16279.58 | 1 | 1 | 41233.427 | 1 | 1 | 1 |  | 90.685
1987 | 6139.858 | 16396.721 | 1 | 1 | 39225.675 | 1 | 1 | 1 |  | 90.685
1988 | 7599.07 | 17777.268 | 1 | 1 | 39734.31 | 1 | 1 | 1 |  | 90.685
1989 | 1762.222 | 17326.145 | 1 | 1 | 50924.714 | 1 | 1 | 1 |  | 90.685
1990 | 1762.222 | 16967.394 | 1 | 1 | 2324.316 | 1 | 1 | 1 |  | 90.685
1991 | 1762.222 | 16589.089 | 1 | 1 | 2138.425 | 1 | 1 | 1 |  | 90.685
1992 | 1032.624 | 16671.95 | 1 | 1 | 1215.198 | 1 | 1 | 1 |  | 90.685
1993 | 1032.624 | 17518.796 | 1 | 1 | 627.526 | 1 | 1 | 1 |  | 90.685
1994 | 1032.624 | 17427.249 | 1 | 1 | 780.715 | 1 | 1 | 1 |  | 90.685
1995 | 1032.624 | 17417.174 | 1 | 1 | 2249.136 | 1 | 1 | 1 |  | 90.685
1996 | 1032.624 | 17422.013 | 1 | 1 | 6497.525 | 1 | 1 | 1 |  | 90.685
1997 | 1032.624 | 17458.972 | 1 | 1 | 11297.467 | 1 | 1 | 1 |  | 90.685
1998 | 1762.222 | 17478.454 | 1 | 1 | 16111.653 | 1 | 1 | 1 |  | 90.685
1999 | 6139.858 | 17546.218 | 1 | 1 | 95438.576 | 1 | 1 | 1 |  | 90.685
2000 | 1762.222 | 50602.496 | 1 | 1 | 91037.642 | 1 | 1 | 1 |  | 90.685
2001 | 1032.624 | 79967.892 | 1 | 1 | 78336.83 | 1 | 1 | 1 |  | 90.685
2002 | 1153.24 | 97576.744 | 1 | 1 | 63750.855 | 1 | 1 | 1 |  | 90.685
2003 | 1213.547 | 114825.945 | 1 | 1 | 51373.061 | 1 | 1 | 1 |  | 90.685
2004 | 1213.547 | 95954.562 | 1 | 1 | 41604.86 | 1 | 1 | 1 |  | 90.685
2005 | 6200.166 | 52500.21 | 1 | 1 | 22931.916 | 1 | 1 | 1 |  | 90.685
2006 | 1762.222 | 75203.249 | 1 | 1 | 25908.18 | 1 | 1 | 1 |  | 90.685
2007 | 1032.624 | 110508.767 | 1 | 1 | 23543.868 | 1 | 1 | 1 |  | 90.685
2008 | 1032.624 | 92495.545 | 1 | 1 | 22595.811 | 1 | 1 | 1 |  | 90.685
2009 | 1032.624 | 80646.982 | 1 | 1 | 24994.71 | 1 | 1 | 1 |  | 90.685
2010 | 1762.222 | 45275.942 | 1 | 1 | 29174.167 | 1 | 1 | 1 |  | 90.685
2011 | 6139.858 | 29148.694 | 1 | 1 | 28359.381 | 1 | 1 | 1 |  | 90.685
2012 | 7599.07 | 30598.943 | 1 | 1 | 29596.668 | 1 | 1 | 1 |  | 90.685
2013 | 1762.222 | 17050.424 | 1 | 1 | 43161.265 | 1 | 1 | 1 |  | 90.685
2014 | 1762.222 | 16714.64 | 1 | 1 | 2979.617 | 1 | 1 | 1 |  | 90.685
2015 | 1762.222 | 16374.573 | 1 | 1 | 1666.069 | 1 | 1 | 1 |  | 90.685
2016 | 1032.624 | 16482.447 | 1 | 1 | 1274.009 | 1 | 1 | 1 |  | 90.685
2017 | 1032.624 | 16580.806 | 1 | 1 | 567.571 | 1 | 1 | 1 |  | 90.685
2018 | 1032.624 | 16669.559 | 1 | 1 | 397.863 | 1 | 1 | 1 |  | 90.685
2019 | 1032.624 | 16838.21 | 1 | 1 | 1726.341 | 1 | 1 | 1 |  | 90.685
2020 | 1032.624 | 16914.011 | 1 | 1 | 6834.282 | 1 | 1 | 1 |  | 90.685
2021 | 1032.624 | 17031.882 | 1 | 1 | 13138.45 | 1 | 1 | 1 |  | 90.685
2022 | 1762.222 | 17099.771 | 1 | 1 | 18540.857 | 1 | 1 | 1 |  | 90.685
2023 | 6139.858 | 17209.91 | 1 | 1 | 97970.878 | 1 | 1 | 1 |  | 90.685
2024 | 1762.222 | 49785.019 | 1 | 1 | 94466.221 | 1 | 1 | 1 |  | 90.685
2025 | 1032.624 | 78950.181 | 1 | 1 | 82700.048 | 1 | 1 | 1 |  | 90.685
2026 | 1153.24 | 96527.806 | 1 | 1 | 69508.761 | 1 | 1 | 1 |  | 90.685
2027 | 1213.547 | 113984.283 | 1 | 1 | 58227.901 | 1 | 1 | 1 |  | 90.685
2028 | 1213.547 | 95289.97 | 1 | 1 | 49172.865 | 1 | 1 | 1 |  | 90.685
2029 | 6200.166 | 51954.579 | 1 | 1 | 30870.109 | 1 | 1 | 1 |  | 90.685
2030 | 1762.222 | 74887.027 | 1 | 1 | 35158.732 | 1 | 1 | 1 |  | 90.685
2031 | 1032.624 | 110314.471 | 1 | 1 | 32356.496 | 1 | 1 | 1 |  | 90.685
2032 | 1032.624 | 92348.356 | 1 | 1 | 31008.722 | 1 | 1 | 1 |  | 90.685
2033 | 1032.624 | 80568.332 | 1 | 1 | 33115.043 | 1 | 1 | 1 |  | 90.685
2034 | 1762.222 | 45227.496 | 1 | 1 | 36785.312 | 1 | 1 | 1 |  | 90.685
2035 | 6139.858 | 29340.088 | 1 | 1 | 36323.457 | 1 | 1 | 1 |  | 90.685
2036 | 7599.07 | 30740.764 | 1 | 1 | 35926.366 | 1 | 1 | 1 |  | 90.685
2037 | 1762.222 | 17211.749 | 1 | 1 | 48145.61 | 1 | 1 | 1 |  | 90.685
2038 | 1762.222 | 16848.117 | 1 | 1 | 2981.105 | 1 | 1 | 1 |  | 90.685
2039 | 1762.222 | 16485.533 | 1 | 1 | 1666.923 | 1 | 1 | 1 |  | 90.685
2040 | 1032.624 | 16566.157 | 1 | 1 | 1274.605 | 1 | 1 | 1 |  | 90.685
2041 | 1032.624 | 16595.867 | 1 | 1 | 570.939 | 1 | 1 | 1 |  | 90.685
2042 | 1032.624 | 16599.375 | 1 | 1 | 382.98 | 1 | 1 | 1 |  | 90.685
2043 | 1032.624 | 16674.373 | 1 | 1 | 705.569 | 1 | 1 | 1 |  | 90.685
2044 | 1032.624 | 16694.92 | 1 | 1 | 1787.48 | 1 | 1 | 1 |  | 90.685
2045 | 1032.624 | 16732.942 | 1 | 1 | 5336.95 | 1 | 1 | 1 |  | 90.685
2046 | 1762.222 | 16765.811 | 1 | 1 | 10189.427 | 1 | 1 | 1 |  | 90.685
2047 | 6139.858 | 16872.126 | 1 | 1 | 90058.142 | 1 | 1 | 1 |  | 90.685
2048 | 1762.222 | 48887.153 | 1 | 1 | 86221.075 | 1 | 1 | 1 |  | 90.685
2049 | 1032.624 | 77902.286 | 1 | 1 | 74038.733 | 1 | 1 | 1 |  | 90.685
2050 | 1153.24 | 95421.951 | 1 | 1 | 59925.894 | 1 | 1 | 1 |  | 90.685
2051 | 1213.547 | 112740.429 | 1 | 1 | 47756.758 | 1 | 1 | 1 |  | 90.685
2052 | 1213.547 | 94132.74 | 1 | 1 | 39155.23 | 1 | 1 | 1 |  | 90.685
2053 | 6200.166 | 50909.731 | 1 | 1 | 21586.715 | 1 | 1 | 1 |  | 90.685
2054 | 1762.222 | 73798.656 | 1 | 1 | 25230.913 | 1 | 1 | 1 |  | 90.685
2055 | 1032.624 | 109348.071 | 1 | 1 | 23442.419 | 1 | 1 | 1 |  | 90.685
2056 | 1032.624 | 91444.498 | 1 | 1 | 22515.552 | 1 | 1 | 1 |  | 90.685
2057 | 1032.624 | 79758.358 | 1 | 1 | 25565.706 | 1 | 1 | 1 |  | 90.685
2058 | 1762.222 | 44442.13 | 1 | 1 | 29284.415 | 1 | 1 | 1 |  | 90.685
2059 | 6139.858 | 28846.968 | 1 | 1 | 27059.313 | 1 | 1 | 1 |  | 90.685
2060 | 7599.07 | 30337.298 | 1 | 1 | 28773.618 | 1 | 1 | 1 |  | 90.685
2061 | 1762.222 | 17033.717 | 1 | 1 | 42712.65 | 1 | 1 | 1 |  | 90.685
2062 | 1762.222 | 16720.69 | 1 | 1 | 2979.631 | 1 | 1 | 1 |  | 90.685
2063 | 1762.222 | 16390.142 | 1 | 1 | 1666.149 | 1 | 1 | 1 |  | 90.685
2064 | 1032.624 | 16513.482 | 1 | 1 | 1274.163 | 1 | 1 | 1 |  | 90.685
2065 | 1032.624 | 16638.424 | 1 | 1 | 569.213 | 1 | 1 | 1 |  | 90.685
2066 | 1032.624 | 16749.629 | 1 | 1 | 491.56 | 1 | 1 | 1 |  | 90.685
2067 | 1032.624 | 16946.555 | 1 | 1 | 4162.872 | 1 | 1 | 1 |  | 90.685
2068 | 1032.624 | 17031.629 | 1 | 1 | 10821.153 | 1 | 1 | 1 |  | 90.685
2069 | 1032.624 | 17159.783 | 1 | 1 | 16946.827 | 1 | 1 | 1 |  | 90.685
2070 | 1762.222 | 17265.14 | 1 | 1 | 23142.395 | 1 | 1 | 1 |  | 90.685
2071 | 6139.858 | 17352.059 | 1 | 1 | 101737.833 | 1 | 1 | 1 |  | 90.685
2072 | 1762.222 | 49641.181 | 1 | 1 | 98602.77 | 1 | 1 | 1 |  | 90.685
2073 | 1032.624 | 78950.473 | 1 | 1 | 89951.854 | 1 | 1 | 1 |  | 90.685
2074 | 1153.24 | 96621.558 | 1 | 1 | 76748.085 | 1 | 1 | 1 |  | 90.685
2075 | 1213.547 | 114158.525 | 1 | 1 | 65672.377 | 1 | 1 | 1 |  | 90.685
2076 | 1213.547 | 95608.495 | 1 | 1 | 57650.781 | 1 | 1 | 1 | 689.8549 | 0
2077 | 6200.166 | 52241.5 | 1 | 1 | 38881.623 | 1 | 1 | 1 |  | 90.685
2078 | 1762.222 | 75204.051 | 1 | 1 | 43466.543 | 1 | 1 | 1 |  | 90.685
2079 | 1032.624 | 110749.368 | 1 | 1 | 41596.119 | 1 | 1 | 1 |  | 90.685
2080 | 1032.624 | 92738.551 | 1 | 1 | 39236.689 | 1 | 1 | 1 |  | 90.685
2081 | 1032.624 | 80933.714 | 1 | 1 | 40457.717 | 1 | 1 | 1 |  | 90.685
2082 | 1762.222 | 45583.834 | 1 | 1 | 43677.123 | 1 | 1 | 1 |  | 90.685
2083 | 6139.858 | 29543.206 | 1 | 1 | 42059.501 | 1 | 1 | 1 |  | 90.685
2084 | 7599.07 | 31006.981 | 1 | 1 | 42909.384 | 1 | 1 | 1 |  | 90.685
2085 | 1762.222 | 17443.808 | 1 | 1 | 56316.015 | 1 | 1 | 1 |  | 90.685
2086 | 1762.222 | 17119.613 | 1 | 1 | 2983.767 | 1 | 1 | 1 |  | 90.685
2087 | 1762.222 | 16783.354 | 1 | 1 | 1668.915 | 1 | 1 | 1 |  | 90.685
2088 | 1032.624 | 16977.186 | 1 | 1 | 1396.341 | 1 | 1 | 1 |  | 90.685
2089 | 1032.624 | 17083.095 | 1 | 1 | 2157.958 | 1 | 1 | 1 |  | 90.685
2090 | 1032.624 | 17104.484 | 1 | 1 | 8034.976 | 1 | 1 | 1 |  | 90.685
2091 | 1032.624 | 17257.754 | 1 | 1 | 14825.155 | 1 | 1 | 1 |  | 90.685
2092 | 1032.624 | 17335.912 | 1 | 1 | 19723.034 | 1 | 1 | 1 |  | 90.685
2093 | 1032.624 | 17416.309 | 1 | 1 | 24292.416 | 1 | 1 | 1 |  | 90.685
2094 | 1762.222 | 17473.465 | 1 | 1 | 29185.05 | 1 | 1 | 1 |  | 90.685
2095 | 6139.858 | 17585.798 | 1 | 1 | 107902.674 | 1 | 1 | 1 |  | 90.685
2096 | 1762.222 | 50413.618 | 1 | 1 | 109148.685 | 1 | 1 | 1 |  | 90.685
2097 | 1032.624 | 79791.216 | 1 | 1 | 99812.225 | 1 | 1 | 1 |  | 90.685
2098 | 1153.24 | 97412.992 | 1 | 1 | 85063.929 | 1 | 1 | 1 |  | 90.685
2099 | 1213.547 | 114820.256 | 1 | 1 | 72229.971 | 1 | 1 | 1 |  | 90.685
2100 | 1213.547 | 96022.474 | 1 | 1 | 60779.395 | 1 | 1 | 1 |  | 90.685
2101 | 6200.166 | 52609.319 | 1 | 1 | 42355.498 | 1 | 1 | 1 |  | 90.685
2102 | 1762.222 | 75623.255 | 1 | 1 | 47241.817 | 1 | 1 | 1 |  | 90.685
2103 | 1032.624 | 111252.049 | 1 | 1 | 46972.899 | 1 | 1 | 1 |  | 90.685
2104 | 1032.624 | 93363.979 | 1 | 1 | 46441.178 | 1 | 1 | 1 |  | 90.685
2105 | 1032.624 | 81998.711 | 1 | 1 | 53159.321 | 1 | 1 | 1 |  | 90.685
2106 | 1762.222 | 46697.307 | 1 | 1 | 56970.509 | 1 | 1 | 1 |  | 90.685
2107 | 6139.858 | 29959.874 | 1 | 1 | 51109.731 | 1 | 1 | 1 |  | 90.685
2108 | 7599.07 | 31354.323 | 1 | 1 | 50447.153 | 1 | 1 | 1 |  | 90.685
2109 | 1762.222 | 17580.988 | 1 | 1 | 62255.923 | 1 | 1 | 1 |  | 90.685
2110 | 1762.222 | 17209.192 | 1 | 1 | 2984.986 | 1 | 1 | 1 |  | 90.685
2111 | 1762.222 | 16863.658 | 1 | 1 | 1682.671 | 1 | 1 | 1 |  | 90.685
2112 | 1032.624 | 17006.63 | 1 | 1 | 1661.963 | 1 | 1 | 1 |  | 90.685
2113 | 1032.624 | 16957.868 | 1 | 1 | 3482.145 | 1 | 1 | 1 |  | 90.685
2114 | 1032.624 | 16957.34 | 1 | 1 | 10696.533 | 1 | 1 | 1 |  | 90.685
2115 | 1032.624 | 17036.434 | 1 | 1 | 17696.733 | 1 | 1 | 1 |  | 90.685
2116 | 1032.624 | 17062.619 | 1 | 1 | 22374.037 | 1 | 1 | 1 |  | 90.685
2117 | 1032.624 | 17107.862 | 1 | 1 | 27385.995 | 1 | 1 | 1 |  | 90.685
2118 | 1762.222 | 17125.001 | 1 | 1 | 30316.584 | 1 | 1 | 1 |  | 90.685
2119 | 6139.858 | 17219.095 | 1 | 1 | 105876.881 | 1 | 1 | 1 |  | 90.685
2120 | 1762.222 | 31730.274 | 1 | 1 | 103615.406 | 1 | 1 | 1 |  | 90.685
2121 | 1032.624 | 32194.898 | 1 | 1 | 93502.533 | 1 | 1 | 1 |  | 90.685
2122 | 1153.24 | 32682.375 | 1 | 1 | 80801.85 | 1 | 1 | 1 |  | 90.685
2123 | 1213.547 | 33037.564 | 1 | 1 | 68860.36 | 1 | 1 | 1 | 15605.2811 | 0
2124 | 1213.547 | 32250.398 | 1 | 1 | 58976.447 | 1 | 1 | 1 | 23226.9979 | 0
2125 | 6200.166 | 30129.897 | 1 | 1 | 38816.426 | 1 | 1 | 1 | 10158.1115 | 0
2126 | 1762.222 | 29827.517 | 1 | 1 | 41865.668 | 1 | 1 | 1 | 27312.5241 | 0
2127 | 1032.624 | 30529.016 | 1 | 1 | 40060.956 | 1 | 1 | 1 | 10240.8228 | 0
2128 | 1032.624 | 30150.867 | 1 | 1 | 38139.572 | 1 | 1 | 1 | 42.1586 | 0
2129 | 1032.624 | 29871.409 | 1 | 1 | 40535.457 | 1 | 1 | 1 |  | 90.685
2130 | 1762.222 | 29366.997 | 1 | 1 | 43640.517 | 1 | 1 | 1 |  | 90.685
2131 | 6139.858 | 29649.267 | 1 | 1 | 43339.696 | 1 | 1 | 1 |  | 90.685
2132 | 7599.07 | 31083.07 | 1 | 1 | 42375.074 | 1 | 1 | 1 |  | 90.685
2133 | 1762.222 | 17402.286 | 1 | 1 | 53159.623 | 1 | 1 | 1 |  | 90.685
2134 | 1762.222 | 17041.85 | 1 | 1 | 2446.037 | 1 | 1 | 1 |  | 90.685
2135 | 1762.222 | 16678.265 | 1 | 1 | 1995.987 | 1 | 1 | 1 |  | 90.685
2136 | 1032.624 | 16747.923 | 1 | 1 | 1230.791 | 1 | 1 | 1 |  | 90.685
2137 | 1032.624 | 16787.469 | 1 | 1 | 901.245 | 1 | 1 | 1 |  | 90.685
2138 | 1032.624 | 16775.399 | 1 | 1 | 2213.639 | 1 | 1 | 1 |  | 90.685
2139 | 1032.624 | 16828.337 | 1 | 1 | 7963.851 | 1 | 1 | 1 |  | 90.685
2140 | 1032.624 | 16852.381 | 1 | 1 | 13171.952 | 1 | 1 | 1 |  | 90.685
2141 | 1032.624 | 16880.147 | 1 | 1 | 18251.995 | 1 | 1 | 1 |  | 90.685
2142 | 1762.222 | 16890.52 | 1 | 1 | 21084.056 | 1 | 1 | 1 |  | 90.685
2143 | 6139.858 | 16973.861 | 1 | 1 | 96748.941 | 1 | 1 | 1 |  | 90.685
2144 | 1762.222 | 17100.243 | 1 | 1 | 94810.29 | 1 | 1 | 1 |  | 90.685
2145 | 1032.624 | 17890.236 | 1 | 1 | 85852.389 | 1 | 1 | 1 |  | 90.685
2146 | 1153.24 | 18652.397 | 1 | 1 | 74901.481 | 1 | 1 | 1 |  | 90.685
2147 | 1213.547 | 19227.188 | 1 | 1 | 63476.985 | 1 | 1 | 1 |  | 90.685
2148 | 1213.547 | 18635.937 | 1 | 1 | 53104.728 | 1 | 1 | 1 |  | 90.685
2149 | 6200.166 | 16722.445 | 1 | 1 | 32551.02 | 1 | 1 | 1 |  | 90.685
2150 | 1762.222 | 16542.817 | 1 | 1 | 35116.773 | 1 | 1 | 1 |  | 90.685
2151 | 1032.624 | 17297.727 | 1 | 1 | 33043.279 | 1 | 1 | 1 |  | 90.685
2152 | 1032.624 | 16976.786 | 1 | 1 | 32505.316 | 1 | 1 | 1 |  | 90.685
2153 | 1032.624 | 16722.736 | 1 | 1 | 34366.243 | 1 | 1 | 1 |  | 90.685
2154 | 1762.222 | 16208.742 | 1 | 1 | 39114.984 | 1 | 1 | 1 |  | 90.685
2155 | 6139.858 | 16351.275 | 1 | 1 | 37539.583 | 1 | 1 | 1 |  | 90.685
2156 | 7599.07 | 17595.891 | 1 | 1 | 33637.077 | 1 | 1 | 1 |  | 90.685
2157 | 1762.222 | 17030.625 | 1 | 1 | 41138.615 | 1 | 1 | 1 |  | 90.685
2158 | 1762.222 | 16549.979 | 1 | 1 | 2321.421 | 1 | 1 | 1 |  | 90.685
2159 | 1762.222 | 16081.466 | 1 | 1 | 2134.973 | 1 | 1 | 1 |  | 90.685
2160 | 1032.624 | 16049.361 | 1 | 1 | 1205.268 | 1 | 1 | 1 |  | 90.685
2161 | 1032.624 | 16443.691 | 1 | 1 | 563.175 | 1 | 1 | 1 |  | 90.685
2162 | 1032.624 | 16265.381 | 1 | 1 | 326.589 | 1 | 1 | 1 |  | 90.685
2163 | 1032.624 | 16135.966 | 1 | 1 | 278.833 | 1 | 1 | 1 |  | 90.685
2164 | 1032.624 | 16068.768 | 1 | 1 | 279.052 | 1 | 1 | 1 |  | 90.685
2165 | 1032.624 | 16035.927 | 1 | 1 | 247.416 | 1 | 1 | 1 |  | 90.685
2166 | 1762.222 | 15975.458 | 1 | 1 | 2518.151 | 1 | 1 | 1 |  | 90.685
2167 | 6139.858 | 16020.178 | 1 | 1 | 49660.598 | 1 | 1 | 1 |  | 90.685
2168 | 1762.222 | 46141.902 | 1 | 1 | 49612.895 | 1 | 1 | 1 |  | 90.685
2169 | 1032.624 | 73362.08 | 1 | 1 | 41329.452 | 1 | 1 | 1 |  | 90.685
2170 | 1153.24 | 88829.011 | 1 | 1 | 30098.688 | 1 | 1 | 1 |  | 90.685
2171 | 1213.547 | 104410.683 | 1 | 1 | 21046.454 | 1 | 1 | 1 |  | 90.685
2172 | 1213.547 | 87843.189 | 1 | 1 | 10246.066 | 1 | 1 | 1 | 2345.5644 | 0
2173 | 6200.166 | 50711.373 | 1 | 1 | 4147.987 | 1 | 1 | 1 |  | 90.685
2174 | 1762.222 | 69983.297 | 1 | 1 | 3687.814 | 1 | 1 | 1 | 3072.3559 | 0
2175 | 1032.624 | 100112.287 | 1 | 1 | 2114.048 | 1 | 1 | 1 |  | 90.685
2176 | 1032.624 | 84089.913 | 1 | 1 | 1851.973 | 1 | 1 | 1 |  | 90.685
2177 | 1032.624 | 72155.942 | 1 | 1 | 2113.622 | 1 | 1 | 1 |  | 90.685
2178 | 1762.222 | 41818.911 | 1 | 1 | 3686.955 | 1 | 1 | 1 |  | 90.685
2179 | 6139.858 | 28120.356 | 1 | 1 | 5196.801 | 1 | 1 | 1 |  | 90.685
2180 | 7599.07 | 29389.064 | 1 | 1 | 5263.395 | 1 | 1 | 1 |  | 90.685
2181 | 1762.222 | 16153.052 | 1 | 1 | 4085.31 | 1 | 1 | 1 |  | 90.685
2182 | 1762.222 | 15703.842 | 1 | 1 | 2969.579 | 1 | 1 | 1 |  | 90.685
2183 | 1762.222 | 15254.631 | 1 | 1 | 1659.512 | 1 | 1 | 1 |  | 90.685
2184 | 1032.624 | 15257.971 | 1 | 1 | 1268.29 | 1 | 1 | 1 |  | 90.685
2185 | 1032.624 | 15441.254 | 1 | 1 | 560.75 | 1 | 1 | 1 |  | 90.685
2186 | 1032.624 | 15552.861 | 1 | 1 | 324.439 | 1 | 1 | 1 |  | 90.685
2187 | 1032.624 | 15716.59 | 1 | 1 | 274.991 | 1 | 1 | 1 |  | 90.685
2188 | 1032.624 | 15799.485 | 1 | 1 | 276.045 | 1 | 1 | 1 |  | 90.685
2189 | 1032.624 | 15889.883 | 1 | 1 | 246.225 | 1 | 1 | 1 |  | 90.685
2190 | 1762.222 | 15934.118 | 1 | 1 | 2517.669 | 1 | 1 | 1 |  | 90.685
2191 | 6139.858 | 16026.085 | 1 | 1 | 42030.985 | 1 | 1 | 1 |  | 90.685
2192 | 1762.222 | 43441.539 | 1 | 1 | 41269.039 | 1 | 1 | 1 |  | 90.685
2193 | 1032.624 | 70563.402 | 1 | 1 | 34157.512 | 1 | 1 | 1 |  | 90.685
2194 | 1153.24 | 86331.894 | 1 | 1 | 26378.548 | 1 | 1 | 1 |  | 90.685
2195 | 1213.547 | 102235.411 | 1 | 1 | 21519.088 | 1 | 1 | 1 | 27780.6805 | 0
2196 | 1213.547 | 86058.351 | 1 | 1 | 14051.49 | 1 | 1 | 1 | 38277.4745 | 0
2197 | 6200.166 | 49007.77 | 1 | 1 | 4151.136 | 1 | 1 | 1 | 25948.749 | 0
2198 | 1762.222 | 68067.556 | 1 | 1 | 3773.76 | 1 | 1 | 1 | 39943.4025 | 0
2199 | 1032.624 | 99779.744 | 1 | 1 | 2207.943 | 1 | 1 | 1 | 31410.0117 | 0
2200 | 1032.624 | 83833.18 | 1 | 1 | 1896.378 | 1 | 1 | 1 | 21819.9878 | 0
2201 | 1032.624 | 71943.838 | 1 | 1 | 2410.414 | 1 | 1 | 1 |  | 90.685
2202 | 1762.222 | 40310.368 | 1 | 1 | 4576.675 | 1 | 1 | 1 |  | 90.685
2203 | 6139.858 | 28205.103 | 1 | 1 | 5288.276 | 1 | 1 | 1 |  | 90.685
2204 | 7599.07 | 29626.801 | 1 | 1 | 5986.441 | 1 | 1 | 1 |  | 90.685
2205 | 1762.222 | 16533.326 | 1 | 1 | 19797.979 | 1 | 1 | 1 |  | 90.685
2206 | 1762.222 | 16212.974 | 1 | 1 | 2974.39 | 1 | 1 | 1 |  | 90.685
2207 | 1762.222 | 15885.656 | 1 | 1 | 1662.72 | 1 | 1 | 1 |  | 90.685
2208 | 1032.624 | 16000.843 | 1 | 1 | 1271.168 | 1 | 1 | 1 |  | 90.685
2209 | 1032.624 | 16056.743 | 1 | 1 | 562.748 | 1 | 1 | 1 |  | 90.685
2210 | 1032.624 | 16047.486 | 1 | 1 | 326.512 | 1 | 1 | 1 |  | 90.685
2211 | 1032.624 | 16112.299 | 1 | 1 | 279.853 | 1 | 1 | 1 |  | 90.685
2212 | 1032.624 | 16132.471 | 1 | 1 | 280.736 | 1 | 1 | 1 |  | 90.685
2213 | 1032.624 | 16171.45 | 1 | 1 | 248.842 | 1 | 1 | 1 |  | 90.685
2214 | 1762.222 | 16183.471 | 1 | 1 | 2520.548 | 1 | 1 | 1 |  | 90.685
2215 | 6139.858 | 16255.965 | 1 | 1 | 61406.557 | 1 | 1 | 1 |  | 90.685
2216 | 1762.222 | 43826.035 | 1 | 1 | 60952.598 | 1 | 1 | 1 |  | 90.685
2217 | 1032.624 | 71116.61 | 1 | 1 | 53646.267 | 1 | 1 | 1 |  | 90.685
2218 | 1153.24 | 87243.231 | 1 | 1 | 49363.45 | 1 | 1 | 1 | 5531.723 | 0
2219 | 1213.547 | 102970.901 | 1 | 1 | 42004.277 | 1 | 1 | 1 | 17723.0817 | 0
2220 | 1213.547 | 86825.796 | 1 | 1 | 38274.447 | 1 | 1 | 1 | 39015.5848 | 0
2221 | 6200.166 | 49470.087 | 1 | 1 | 16797.082 | 1 | 1 | 1 | 18564.3756 | 0
2222 | 1762.222 | 68619.238 | 1 | 1 | 23919.415 | 1 | 1 | 1 | 35341.691 | 0
2223 | 1032.624 | 100116.956 | 1 | 1 | 21221.076 | 1 | 1 | 1 | 22505.2675 | 0
2224 | 1032.624 | 84281.229 | 1 | 1 | 21277.748 | 1 | 1 | 1 | 11131.8348 | 0
2225 | 1032.624 | 72602.533 | 1 | 1 | 24052.186 | 1 | 1 | 1 |  | 90.685
2226 | 1762.222 | 41286.864 | 1 | 1 | 27199.984 | 1 | 1 | 1 |  | 90.685
2227 | 6139.858 | 28663.751 | 1 | 1 | 22639.834 | 1 | 1 | 1 |  | 90.685
2228 | 7599.07 | 30056.635 | 1 | 1 | 23348.199 | 1 | 1 | 1 |  | 90.685
2229 | 1762.222 | 16895.046 | 1 | 1 | 36819.87 | 1 | 1 | 1 |  | 90.685
2230 | 1762.222 | 16540.79 | 1 | 1 | 2977.856 | 1 | 1 | 1 |  | 90.685
2231 | 1762.222 | 16190.335 | 1 | 1 | 1664.847 | 1 | 1 | 1 |  | 90.685
2232 | 1032.624 | 16284.44 | 1 | 1 | 1272.886 | 1 | 1 | 1 |  | 90.685
2233 | 1032.624 | 16349.233 | 1 | 1 | 564.094 | 1 | 1 | 1 |  | 90.685
2234 | 1032.624 | 16371.72 | 1 | 1 | 328.221 | 1 | 1 | 1 |  | 90.685
2235 | 1032.624 | 16448.775 | 1 | 1 | 300.844 | 1 | 1 | 1 |  | 90.685
2236 | 1032.624 | 16503.096 | 1 | 1 | 389.921 | 1 | 1 | 1 |  | 90.685
2237 | 1032.624 | 16578.466 | 1 | 1 | 985.297 | 1 | 1 | 1 |  | 90.685
2238 | 1762.222 | 16628.958 | 1 | 1 | 4364.849 | 1 | 1 | 1 |  | 90.685
2239 | 6139.858 | 16693.141 | 1 | 1 | 83710.262 | 1 | 1 | 1 |  | 90.685
2240 | 1762.222 | 44919.284 | 1 | 1 | 77697.735 | 1 | 1 | 1 |  | 90.685
2241 | 1032.624 | 71892.628 | 1 | 1 | 65147.149 | 1 | 1 | 1 |  | 90.685
2242 | 1153.24 | 87352.908 | 1 | 1 | 51378.685 | 1 | 1 | 1 |  | 90.685
2243 | 1213.547 | 102713.631 | 1 | 1 | 39636.809 | 1 | 1 | 1 | 7992.2916 | 0
2244 | 1213.547 | 86270.018 | 1 | 1 | 29356.952 | 1 | 1 | 1 | 26467.1547 | 0
2245 | 6200.166 | 49175.977 | 1 | 1 | 10728.965 | 1 | 1 | 1 | 3972.8054 | 0
2246 | 1762.222 | 68145.895 | 1 | 1 | 14668.419 | 1 | 1 | 1 | 20911.075 | 0
2247 | 1032.624 | 99794.179 | 1 | 1 | 12050.769 | 1 | 1 | 1 | 10379.2338 | 0
2248 | 1032.624 | 83865.743 | 1 | 1 | 10766.248 | 1 | 1 | 1 |  | 90.685
2249 | 1032.624 | 72017.081 | 1 | 1 | 13561.194 | 1 | 1 | 1 |  | 90.685
2250 | 1762.222 | 40625.225 | 1 | 1 | 18424.756 | 1 | 1 | 1 |  | 90.685
2251 | 6139.858 | 28485.47 | 1 | 1 | 19243.978 | 1 | 1 | 1 |  | 90.685
2252 | 7599.07 | 29902.21 | 1 | 1 | 20547.545 | 1 | 1 | 1 |  | 90.685
2253 | 1762.222 | 16772.383 | 1 | 1 | 34350.846 | 1 | 1 | 1 |  | 90.685
2254 | 1762.222 | 16430.069 | 1 | 1 | 2977.138 | 1 | 1 | 1 |  | 90.685
2255 | 1762.222 | 16090.645 | 1 | 1 | 1664.444 | 1 | 1 | 1 |  | 90.685
2256 | 1032.624 | 16201.986 | 1 | 1 | 1272.584 | 1 | 1 | 1 |  | 90.685
2257 | 1032.624 | 16266.844 | 1 | 1 | 563.851 | 1 | 1 | 1 |  | 90.685
2258 | 1032.624 | 16279.194 | 1 | 1 | 327.88 | 1 | 1 | 1 |  | 90.685
2259 | 1032.624 | 16351.623 | 1 | 1 | 283.453 | 1 | 1 | 1 |  | 90.685
2260 | 1032.624 | 16387.421 | 1 | 1 | 294.5 | 1 | 1 | 1 |  | 90.685
2261 | 1032.624 | 16454.029 | 1 | 1 | 317.176 | 1 | 1 | 1 |  | 90.685
2262 | 1762.222 | 16508.789 | 1 | 1 | 2880.084 | 1 | 1 | 1 |  | 90.685
2263 | 6139.858 | 16586.061 | 1 | 1 | 78939.597 | 1 | 1 | 1 |  | 90.685
2264 | 1762.222 | 44834.052 | 1 | 1 | 77300.258 | 1 | 1 | 1 |  | 90.685
2265 | 1032.624 | 72300.859 | 1 | 1 | 72479.745 | 1 | 1 | 1 |  | 90.685
2266 | 1153.24 | 88073.443 | 1 | 1 | 62300.005 | 1 | 1 | 1 |  | 90.685
2267 | 1213.547 | 104012.233 | 1 | 1 | 56941.981 | 1 | 1 | 1 |  | 90.685
2268 | 1213.547 | 87486.489 | 1 | 1 | 48406.11 | 1 | 1 | 1 |  | 90.685
2269 | 6200.166 | 50266.86 | 1 | 1 | 31073.888 | 1 | 1 | 1 |  | 90.685
2270 | 1762.222 | 69123.624 | 1 | 1 | 33800.276 | 1 | 1 | 1 |  | 90.685
2271 | 1032.624 | 100503.898 | 1 | 1 | 30041.743 | 1 | 1 | 1 |  | 90.685
2272 | 1032.624 | 84611.305 | 1 | 1 | 28521.623 | 1 | 1 | 1 |  | 90.685
2273 | 1032.624 | 72675.541 | 1 | 1 | 26006.86 | 1 | 1 | 1 |  | 90.685
2274 | 1762.222 | 41285.553 | 1 | 1 | 28299.167 | 1 | 1 | 1 |  | 90.685
2275 | 6139.858 | 28766.971 | 1 | 1 | 26500.715 | 1 | 1 | 1 |  | 90.685
2276 | 7599.07 | 30175.835 | 1 | 1 | 26363.232 | 1 | 1 | 1 |  | 90.685
2277 | 1762.222 | 16926.259 | 1 | 1 | 38572.918 | 1 | 1 | 1 |  | 90.685
2278 | 1762.222 | 16557.802 | 1 | 1 | 2978.274 | 1 | 1 | 1 |  | 90.685
2279 | 1762.222 | 16199.928 | 1 | 1 | 1665.048 | 1 | 1 | 1 |  | 90.685
2280 | 1032.624 | 16273.822 | 1 | 1 | 1272.954 | 1 | 1 | 1 |  | 90.685
2281 | 1032.624 | 16312.844 | 1 | 1 | 546.023 | 1 | 1 | 1 |  | 90.685
2282 | 1032.624 | 16289.285 | 1 | 1 | 599.962 | 1 | 1 | 1 |  | 90.685
2283 | 1032.624 | 16342.993 | 1 | 1 | 392.085 | 1 | 1 | 1 |  | 90.685
2284 | 1032.624 | 16351.746 | 1 | 1 | 260.554 | 1 | 1 | 1 |  | 90.685
2285 | 1032.624 | 16366.221 | 1 | 1 | 312.68 | 1 | 1 | 1 |  | 90.685
2286 | 1762.222 | 16365.357 | 1 | 1 | 878.419 | 1 | 1 | 1 |  | 90.685
2287 | 6139.858 | 16455.135 | 1 | 1 | 71754.54 | 1 | 1 | 1 |  | 90.685
2288 | 1762.222 | 30412.598 | 1 | 1 | 77548.879 | 1 | 1 | 1 |  | 90.685
2289 | 1032.624 | 31345.042 | 1 | 1 | 78362.875 | 1 | 1 | 1 |  | 90.685
2290 | 1153.24 | 31963.955 | 1 | 1 | 68500.011 | 1 | 1 | 1 |  | 90.685
2291 | 1213.547 | 32452.465 | 1 | 1 | 59311.996 | 1 | 1 | 1 |  | 90.685
2292 | 1213.547 | 31323.856 | 1 | 1 | 41791.488 | 1 | 1 | 1 |  | 90.685
2293 | 6200.166 | 29321.98 | 1 | 1 | 23641.542 | 1 | 1 | 1 |  | 90.685
2294 | 1762.222 | 29138.046 | 1 | 1 | 29390.231 | 1 | 1 | 1 |  | 90.685
2295 | 1032.624 | 29821.467 | 1 | 1 | 26076.904 | 1 | 1 | 1 |  | 90.685
2296 | 1032.624 | 29421.408 | 1 | 1 | 22812.679 | 1 | 1 | 1 |  | 90.685
2297 | 1032.624 | 29101.49 | 1 | 1 | 24269.287 | 1 | 1 | 1 |  | 90.685
2298 | 1762.222 | 28519.679 | 1 | 1 | 24941.211 | 1 | 1 | 1 |  | 90.685
2299 | 6139.858 | 28619.008 | 1 | 1 | 22433.497 | 1 | 1 | 1 |  | 90.685
2300 | 7599.07 | 30022.335 | 1 | 1 | 21356.004 | 1 | 1 | 1 |  | 90.685
2301 | 1762.222 | 16797.091 | 1 | 1 | 32744.958 | 1 | 1 | 1 |  | 90.685
2302 | 1762.222 | 16413.003 | 1 | 1 | 2440.628 | 1 | 1 | 1 |  | 90.685
2303 | 1762.222 | 16043.222 | 1 | 1 | 1991.161 | 1 | 1 | 1 |  | 90.685
2304 | 1032.624 | 16102.069 | 1 | 1 | 1206.283 | 1 | 1 | 1 |  | 90.685
2305 | 1032.624 | 16173.09 | 1 | 1 | 715.683 | 1 | 1 | 1 |  | 90.685
2306 | 1032.624 | 16174.656 | 1 | 1 | 536.909 | 1 | 1 | 1 |  | 90.685
2307 | 1032.624 | 16229.884 | 1 | 1 | 422.181 | 1 | 1 | 1 |  | 90.685
2308 | 1032.624 | 16267.537 | 1 | 1 | 248.294 | 1 | 1 | 1 |  | 90.685
2309 | 1032.624 | 16292.503 | 1 | 1 | 255.845 | 1 | 1 | 1 |  | 90.685
2310 | 1762.222 | 16303.429 | 1 | 1 | 452.876 | 1 | 1 | 1 |  | 90.685
2311 | 6139.858 | 16372.89 | 1 | 1 | 65074.537 | 1 | 1 | 1 |  | 90.685
2312 | 1762.222 | 16548.963 | 1 | 1 | 66306.338 | 1 | 1 | 1 |  | 90.685
2313 | 1032.624 | 17462.904 | 1 | 1 | 63053.926 | 1 | 1 | 1 |  | 90.685
2314 | 1153.24 | 18361.561 | 1 | 1 | 57975.562 | 1 | 1 | 1 |  | 90.685
2315 | 1213.547 | 19039.228 | 1 | 1 | 50832.452 | 1 | 1 | 1 | 1436.9236 | 0
2316 | 1213.547 | 18579.226 | 1 | 1 | 46468.038 | 1 | 1 | 1 | 20750.5472 | 0
2317 | 6200.166 | 16769.024 | 1 | 1 | 30229.765 | 1 | 1 | 1 | 6018.1719 | 0
2318 | 1762.222 | 16603.312 | 1 | 1 | 35233.743 | 1 | 1 | 1 | 18994.6479 | 0
2319 | 1032.624 | 17394.721 | 1 | 1 | 35432.69 | 1 | 1 | 1 | 11328.1378 | 0
2320 | 1032.624 | 17062.621 | 1 | 1 | 35369.469 | 1 | 1 | 1 |  | 90.685
2321 | 1032.624 | 16750.861 | 1 | 1 | 35236.02 | 1 | 1 | 1 |  | 90.685
2322 | 1762.222 | 16139.408 | 1 | 1 | 36461.526 | 1 | 1 | 1 |  | 90.685
2323 | 6139.858 | 16172.622 | 1 | 1 | 30915.82 | 1 | 1 | 1 |  | 90.685
2324 | 7599.07 | 17611.903 | 1 | 1 | 33249.586 | 1 | 1 | 1 |  | 90.685
2325 | 1762.222 | 17053.989 | 1 | 1 | 41251.36 | 1 | 1 | 1 |  | 90.685
2326 | 1762.222 | 16676.858 | 1 | 1 | 2321.901 | 1 | 1 | 1 |  | 90.685
2327 | 1762.222 | 16270.621 | 1 | 1 | 2135.93 | 1 | 1 | 1 |  | 90.685
2328 | 1032.624 | 16312.156 | 1 | 1 | 1206.314 | 1 | 1 | 1 |  | 90.685
2329 | 1032.624 | 16591.609 | 1 | 1 | 564.273 | 1 | 1 | 1 |  | 90.685
2330 | 1032.624 | 16561.523 | 1 | 1 | 328.162 | 1 | 1 | 1 |  | 90.685
2331 | 1032.624 | 16620.325 | 1 | 1 | 288.868 | 1 | 1 | 1 |  | 90.685
2332 | 1032.624 | 16616.856 | 1 | 1 | 313.557 | 1 | 1 | 1 |  | 90.685
2333 | 1032.624 | 16643.079 | 1 | 1 | 388.474 | 1 | 1 | 1 |  | 90.685
2334 | 1762.222 | 16643.607 | 1 | 1 | 2823.159 | 1 | 1 | 1 |  | 90.685
2335 | 6139.858 | 16687.589 | 1 | 1 | 76510.258 | 1 | 1 | 1 |  | 90.685
2336 | 1762.222 | 46497.535 | 1 | 1 | 74655.119 | 1 | 1 | 1 |  | 90.685
2337 | 1032.624 | 73901.897 | 1 | 1 | 68199.656 | 1 | 1 | 1 |  | 90.685
2338 | 1153.24 | 89477.164 | 1 | 1 | 57147.121 | 1 | 1 | 1 |  | 90.685
2339 | 1213.547 | 104987.9 | 1 | 1 | 48650.169 | 1 | 1 | 1 | 10138.9971 | 0
2340 | 1213.547 | 88191.822 | 1 | 1 | 38182.285 | 1 | 1 | 1 | 31002.7219 | 0
2341 | 6200.166 | 50748.565 | 1 | 1 | 18512.703 | 1 | 1 | 1 | 10509.1341 | 0
2342 | 1762.222 | 69551.426 | 1 | 1 | 23013.334 | 1 | 1 | 1 | 24897.7075 | 0
2343 | 1032.624 | 100889.314 | 1 | 1 | 21266.002 | 1 | 1 | 1 | 12565.7488 | 0
2344 | 1032.624 | 84693.398 | 1 | 1 | 16553.268 | 1 | 1 | 1 |  | 90.685
2345 | 1032.624 | 72927.186 | 1 | 1 | 19788.281 | 1 | 1 | 1 |  | 90.685
2346 | 1762.222 | 41663.039 | 1 | 1 | 24526.829 | 1 | 1 | 1 |  | 90.685
2347 | 6139.858 | 28755.833 | 1 | 1 | 21239.835 | 1 | 1 | 1 |  | 90.685
2348 | 7599.07 | 30211.264 | 1 | 1 | 22595.833 | 1 | 1 | 1 |  | 90.685
2349 | 1762.222 | 16880.535 | 1 | 1 | 36914.92 | 1 | 1 | 1 |  | 90.685
2350 | 1762.222 | 16546.928 | 1 | 1 | 2977.826 | 1 | 1 | 1 |  | 90.685
2351 | 1762.222 | 16206.348 | 1 | 1 | 1664.888 | 1 | 1 | 1 |  | 90.685
2352 | 1032.624 | 16318.805 | 1 | 1 | 1273.014 | 1 | 1 | 1 |  | 90.685
2353 | 1032.624 | 16433.398 | 1 | 1 | 564.367 | 1 | 1 | 1 |  | 90.685
2354 | 1032.624 | 16496.19 | 1 | 1 | 332.888 | 1 | 1 | 1 |  | 90.685
2355 | 1032.624 | 16676.018 | 1 | 1 | 480.758 | 1 | 1 | 1 |  | 90.685
2356 | 1032.624 | 16761.345 | 1 | 1 | 1644.118 | 1 | 1 | 1 |  | 90.685
2357 | 1032.624 | 16855.851 | 1 | 1 | 6943.935 | 1 | 1 | 1 |  | 90.685
2358 | 1762.222 | 16940.999 | 1 | 1 | 13624.959 | 1 | 1 | 1 |  | 90.685
2359 | 6139.858 | 17008.335 | 1 | 1 | 92594.644 | 1 | 1 | 1 |  | 90.685
2360 | 1762.222 | 46045.695 | 1 | 1 | 86244.331 | 1 | 1 | 1 |  | 90.685
2361 | 1032.624 | 73092.055 | 1 | 1 | 74550.063 | 1 | 1 | 1 |  | 90.685
2362 | 1153.24 | 88599.838 | 1 | 1 | 60963.609 | 1 | 1 | 1 |  | 90.685
2363 | 1213.547 | 104042.091 | 1 | 1 | 50179.484 | 1 | 1 | 1 |  | 90.685
2364 | 1213.547 | 87468.048 | 1 | 1 | 41307.089 | 1 | 1 | 1 | 1299.7821 | 0
2365 | 6200.166 | 50243.557 | 1 | 1 | 23583.926 | 1 | 1 | 1 |  | 90.685
2366 | 1762.222 | 69161.406 | 1 | 1 | 27577.541 | 1 | 1 | 1 |  | 90.685
2367 | 1032.624 | 100591.59 | 1 | 1 | 25063.17 | 1 | 1 | 1 |  | 90.685
2368 | 1032.624 | 84666.634 | 1 | 1 | 23382.603 | 1 | 1 | 1 |  | 90.685
2369 | 1032.624 | 72928.631 | 1 | 1 | 25548.877 | 1 | 1 | 1 |  | 90.685
2370 | 1762.222 | 41650.687 | 1 | 1 | 29681.394 | 1 | 1 | 1 |  | 90.685
2371 | 6139.858 | 29023.025 | 1 | 1 | 30146.34 | 1 | 1 | 1 |  | 90.685
2372 | 7599.07 | 30433.122 | 1 | 1 | 29896.829 | 1 | 1 | 1 |  | 90.685
2373 | 1762.222 | 17022.955 | 1 | 1 | 41392.238 | 1 | 1 | 1 |  | 90.685
2374 | 1762.222 | 16639.68 | 1 | 1 | 2978.984 | 1 | 1 | 1 |  | 90.685
2375 | 1762.222 | 16256.179 | 1 | 1 | 1665.397 | 1 | 1 | 1 |  | 90.685
2376 | 1032.624 | 16312.331 | 1 | 1 | 1273.182 | 1 | 1 | 1 |  | 90.685
2377 | 1032.624 | 16289.102 | 1 | 1 | 564.016 | 1 | 1 | 1 |  | 90.685
2378 | 1032.624 | 16212.774 | 1 | 1 | 327.721 | 1 | 1 | 1 |  | 90.685
2379 | 1032.624 | 16203.692 | 1 | 1 | 282.304 | 1 | 1 | 1 |  | 90.685
2380 | 1032.624 | 16185.892 | 1 | 1 | 282.765 | 1 | 1 | 1 |  | 90.685
2381 | 1032.624 | 16186.518 | 1 | 1 | 256.196 | 1 | 1 | 1 |  | 90.685
2382 | 1762.222 | 16185.654 | 1 | 1 | 2536.434 | 1 | 1 | 1 |  | 90.685
2383 | 6139.858 | 16226.332 | 1 | 1 | 67097.58 | 1 | 1 | 1 |  | 90.685
2384 | 1762.222 | 44104.06 | 1 | 1 | 61494.644 | 1 | 1 | 1 |  | 90.685
2385 | 1032.624 | 71042.225 | 1 | 1 | 49563.13 | 1 | 1 | 1 |  | 90.685
2386 | 1153.24 | 86486.941 | 1 | 1 | 37567.665 | 1 | 1 | 1 |  | 90.685
2387 | 1213.547 | 102171.213 | 1 | 1 | 26575.344 | 1 | 1 | 1 | 15623.57 | 0
2388 | 1213.547 | 85873.431 | 1 | 1 | 17131.671 | 1 | 1 | 1 | 30676.3697 | 0
2389 | 6200.166 | 48817.493 | 1 | 1 | 4149.842 | 1 | 1 | 1 | 6145.6074 | 0
2390 | 1762.222 | 67891.389 | 1 | 1 | 3833.409 | 1 | 1 | 1 | 20652.0311 | 0
2391 | 1032.624 | 99764.451 | 1 | 1 | 2201.116 | 1 | 1 | 1 | 6563.1694 | 0
2392 | 1032.624 | 83811.892 | 1 | 1 | 1880.429 | 1 | 1 | 1 |  | 90.685
2393 | 1032.624 | 71903.924 | 1 | 1 | 2184.751 | 1 | 1 | 1 |  | 90.685
2394 | 1762.222 | 40127.485 | 1 | 1 | 4358.434 | 1 | 1 | 1 |  | 90.685
2395 | 6139.858 | 28120.462 | 1 | 1 | 5320.35 | 1 | 1 | 1 |  | 90.685
2396 | 7599.07 | 29389.162 | 1 | 1 | 5702.978 | 1 | 1 | 1 |  | 90.685
2397 | 1762.222 | 16271.282 | 1 | 1 | 20073.427 | 1 | 1 | 1 |  | 90.685
2398 | 1762.222 | 15978.8 | 1 | 1 | 2973.595 | 1 | 1 | 1 |  | 90.685
2399 | 1762.222 | 15680.354 | 1 | 1 | 1662.193 | 1 | 1 | 1 |  | 90.685
2400 | 1032.624 | 15803.447 | 1 | 1 | 1270.648 | 1 | 1 | 1 |  | 90.685
2401 | 1032.624 | 15946.074 | 1 | 1 | 562.586 | 1 | 1 | 1 |  | 90.685
2402 | 1032.624 | 16008.639 | 1 | 1 | 326.599 | 1 | 1 | 1 |  | 90.685
2403 | 1032.624 | 16154.612 | 1 | 1 | 280.822 | 1 | 1 | 1 |  | 90.685
2404 | 1032.624 | 16215.848 | 1 | 1 | 281.99 | 1 | 1 | 1 |  | 90.685
2405 | 1032.624 | 16280.088 | 1 | 1 | 249.713 | 1 | 1 | 1 |  | 90.685
2406 | 1762.222 | 16314.659 | 1 | 1 | 2526.962 | 1 | 1 | 1 |  | 90.685
2407 | 6139.858 | 16398.314 | 1 | 1 | 69728.659 | 1 | 1 | 1 |  | 90.685
2408 | 1762.222 | 44234.98 | 1 | 1 | 69856.684 | 1 | 1 | 1 |  | 90.685
2409 | 1032.624 | 71396.455 | 1 | 1 | 60661.773 | 1 | 1 | 1 |  | 90.685
2410 | 1153.24 | 87167.512 | 1 | 1 | 51149.096 | 1 | 1 | 1 |  | 90.685
2411 | 1213.547 | 102645.506 | 1 | 1 | 40148.68 | 1 | 1 | 1 |  | 90.685
2412 | 1213.547 | 86187.785 | 1 | 1 | 30610.913 | 1 | 1 | 1 | 15341.482 | 0
2413 | 6200.166 | 49225.46 | 1 | 1 | 14651.691 | 1 | 1 | 1 | 32693.3163 | 0
2414 | 1762.222 | 68293.79 | 1 | 1 | 20140.669 | 1 | 1 | 1 | 9199.872 | 0
2415 | 1032.624 | 99892.89 | 1 | 1 | 17169.886 | 1 | 1 | 1 | 16751.3156 | 0
2416 | 1032.624 | 83902.014 | 1 | 1 | 13221.512 | 1 | 1 | 1 | 5620.1255 | 0
2417 | 1032.624 | 72156.865 | 1 | 1 | 16942.705 | 1 | 1 | 1 |  | 90.685
2418 | 1762.222 | 40796.838 | 1 | 1 | 20195.68 | 1 | 1 | 1 |  | 90.685
2419 | 6139.858 | 28580.779 | 1 | 1 | 19685.203 | 1 | 1 | 1 |  | 90.685
2420 | 7599.07 | 29941.635 | 1 | 1 | 19762.596 | 1 | 1 | 1 |  | 90.685
2421 | 1762.222 | 16781.518 | 1 | 1 | 32509.371 | 1 | 1 | 1 |  | 90.685
2422 | 1762.222 | 16416.921 | 1 | 1 | 2976.671 | 1 | 1 | 1 |  | 90.685
2423 | 1762.222 | 16032.361 | 1 | 1 | 1663.929 | 1 | 1 | 1 |  | 90.685
2424 | 1032.624 | 16119.457 | 1 | 1 | 1272.043 | 1 | 1 | 1 |  | 90.685
2425 | 1032.624 | 16135.907 | 1 | 1 | 563.266 | 1 | 1 | 1 |  | 90.685
2426 | 1032.624 | 16085.171 | 1 | 1 | 326.969 | 1 | 1 | 1 |  | 90.685
2427 | 1032.624 | 16094.403 | 1 | 1 | 280.539 | 1 | 1 | 1 |  | 90.685
2428 | 1032.624 | 16095.326 | 1 | 1 | 281.119 | 1 | 1 | 1 |  | 90.685
2429 | 1032.624 | 16102.278 | 1 | 1 | 248.8 | 1 | 1 | 1 |  | 90.685
2430 | 1762.222 | 16108.737 | 1 | 1 | 2520.181 | 1 | 1 | 1 |  | 90.685
2431 | 6139.858 | 16142.6 | 1 | 1 | 60316.374 | 1 | 1 | 1 |  | 90.685
2432 | 1762.222 | 43264.774 | 1 | 1 | 54950.419 | 1 | 1 | 1 |  | 90.685
2433 | 1032.624 | 70243.499 | 1 | 1 | 43466.018 | 1 | 1 | 1 |  | 90.685
2434 | 1153.24 | 85800.935 | 1 | 1 | 29992.057 | 1 | 1 | 1 | 2886.1358 | 0
2435 | 1213.547 | 101704.17 | 1 | 1 | 19198.112 | 1 | 1 | 1 | 17195.8886 | 0
2436 | 1213.547 | 85539.112 | 1 | 1 | 8014.989 | 1 | 1 | 1 | 28751.65 | 0
2437 | 6200.166 | 48435.291 | 1 | 1 | 4147.523 | 1 | 1 | 1 | 21944.6629 | 0
2438 | 1762.222 | 67852.754 | 1 | 1 | 3687.924 | 1 | 1 | 1 | 36094.5111 | 0
2439 | 1032.624 | 99763.153 | 1 | 1 | 2114.365 | 1 | 1 | 1 | 24112.3404 | 0
2440 | 1032.624 | 83810.088 | 1 | 1 | 1852.587 | 1 | 1 | 1 | 14526.5185 | 0
2441 | 1032.624 | 71901.481 | 1 | 1 | 2114.638 | 1 | 1 | 1 |  | 90.685
2442 | 1762.222 | 40066.825 | 1 | 1 | 3688.948 | 1 | 1 | 1 |  | 90.685
2443 | 6139.858 | 28120.053 | 1 | 1 | 5199.938 | 1 | 1 | 1 |  | 90.685
2444 | 7599.07 | 29388.886 | 1 | 1 | 5267.311 | 1 | 1 | 1 |  | 90.685
2445 | 1762.222 | 16153.052 | 1 | 1 | 12392.285 | 1 | 1 | 1 |  | 90.685
2446 | 1762.222 | 15857.083 | 1 | 1 | 2972.893 | 1 | 1 | 1 |  | 90.685
2447 | 1762.222 | 15593.323 | 1 | 1 | 1661.872 | 1 | 1 | 1 |  | 90.685
2448 | 1032.624 | 15771.836 | 1 | 1 | 1270.559 | 1 | 1 | 1 |  | 90.685
2449 | 1032.624 | 15930.839 | 1 | 1 | 544.523 | 1 | 1 | 1 |  | 90.685
2450 | 1032.624 | 16038.127 | 1 | 1 | 598.849 | 1 | 1 | 1 |  | 90.685
2451 | 1032.624 | 16197.19 | 1 | 1 | 390.64 | 1 | 1 | 1 |  | 90.685
2452 | 1032.624 | 16288.1 | 1 | 1 | 247.635 | 1 | 1 | 1 |  | 90.685
2453 | 1032.624 | 16368.432 | 1 | 1 | 248.642 | 1 | 1 | 1 |  | 90.685
2454 | 1762.222 | 16416.87 | 1 | 1 | 729.188 | 1 | 1 | 1 |  | 90.685
2455 | 6139.858 | 16481.859 | 1 | 1 | 67266.943 | 1 | 1 | 1 |  | 90.685
2456 | 1762.222 | 29643.292 | 1 | 1 | 64142.188 | 1 | 1 | 1 |  | 90.685
2457 | 1032.624 | 30489.187 | 1 | 1 | 62799.253 | 1 | 1 | 1 |  | 90.685
2458 | 1153.24 | 31244.906 | 1 | 1 | 55446.734 | 1 | 1 | 1 | 2678.7093 | 0
2459 | 1213.547 | 31774.669 | 1 | 1 | 45846.456 | 1 | 1 | 1 | 17288.9983 | 0
2460 | 1213.547 | 31188.484 | 1 | 1 | 39058.982 | 1 | 1 | 1 | 25229.7178 | 0
2461 | 6200.166 | 29462.868 | 1 | 1 | 28022.525 | 1 | 1 | 1 | 8064.5109 | 0
2462 | 1762.222 | 29315.433 | 1 | 1 | 33706.012 | 1 | 1 | 1 | 29014.5132 | 0
2463 | 1032.624 | 30073.048 | 1 | 1 | 32521.153 | 1 | 1 | 1 | 7927.2711 | 0
2464 | 1032.624 | 29819.985 | 1 | 1 | 35122.864 | 1 | 1 | 1 |  | 90.685
2465 | 1032.624 | 29539.5 | 1 | 1 | 37915.167 | 1 | 1 | 1 |  | 90.685
2466 | 1762.222 | 28946.801 | 1 | 1 | 38598.595 | 1 | 1 | 1 |  | 90.685
2467 | 6139.858 | 29062.96 | 1 | 1 | 34826.048 | 1 | 1 | 1 |  | 90.685
2468 | 7599.07 | 30510.142 | 1 | 1 | 34106.248 | 1 | 1 | 1 |  | 90.685
2469 | 1762.222 | 17204.831 | 1 | 1 | 45827.444 | 1 | 1 | 1 |  | 90.685
2470 | 1762.222 | 16850.115 | 1 | 1 | 2444.132 | 1 | 1 | 1 |  | 90.685
2471 | 1762.222 | 16491.971 | 1 | 1 | 1994.383 | 1 | 1 | 1 |  | 90.685
2472 | 1032.624 | 16579.261 | 1 | 1 | 1208.821 | 1 | 1 | 1 |  | 90.685
2473 | 1032.624 | 16611.814 | 1 | 1 | 722.185 | 1 | 1 | 1 |  | 90.685
2474 | 1032.624 | 16564.064 | 1 | 1 | 583.687 | 1 | 1 | 1 |  | 90.685
2475 | 1032.624 | 16584.425 | 1 | 1 | 764.665 | 1 | 1 | 1 |  | 90.685
2476 | 1032.624 | 16594.894 | 1 | 1 | 1716.372 | 1 | 1 | 1 |  | 90.685
2477 | 1032.624 | 16593.278 | 1 | 1 | 4793.036 | 1 | 1 | 1 |  | 90.685
2478 | 1762.222 | 16605.886 | 1 | 1 | 7917.432 | 1 | 1 | 1 |  | 90.685
2479 | 6139.858 | 16654.676 | 1 | 1 | 83647.899 | 1 | 1 | 1 |  | 90.685
2480 | 1762.222 | 16792.121 | 1 | 1 | 82409.746 | 1 | 1 | 1 |  | 90.685
2481 | 1032.624 | 17639.648 | 1 | 1 | 75884.528 | 1 | 1 | 1 |  | 90.685
2482 | 1153.24 | 18509.315 | 1 | 1 | 69053.388 | 1 | 1 | 1 |  | 90.685
2483 | 1213.547 | 19068.14 | 1 | 1 | 56452.399 | 1 | 1 | 1 |  | 90.685
2484 | 1213.547 | 18415.326 | 1 | 1 | 43523.089 | 1 | 1 | 1 |  | 90.685
2485 | 6200.166 | 16565.141 | 1 | 1 | 25642.024 | 1 | 1 | 1 |  | 90.685
2486 | 1762.222 | 16433.507 | 1 | 1 | 31420.813 | 1 | 1 | 1 |  | 90.685
2487 | 1032.624 | 17229.471 | 1 | 1 | 31145.592 | 1 | 1 | 1 |  | 90.685
2488 | 1032.624 | 16870.151 | 1 | 1 | 29377.407 | 1 | 1 | 1 |  | 90.685
2489 | 1032.624 | 16623.406 | 1 | 1 | 31568.321 | 1 | 1 | 1 |  | 90.685
2490 | 1762.222 | 15993.713 | 1 | 1 | 31084.083 | 1 | 1 | 1 |  | 90.685
2491 | 6139.858 | 16083.914 | 1 | 1 | 28432.129 | 1 | 1 | 1 |  | 90.685
2492 | 7599.07 | 17497.494 | 1 | 1 | 30151.976 | 1 | 1 | 1 |  | 90.685
2493 | 1762.222 | 17084.407 | 1 | 1 | 42642.248 | 1 | 1 | 1 |  | 90.685
2494 | 1762.222 | 16753.566 | 1 | 1 | 2322.458 | 1 | 1 | 1 |  | 90.685
2495 | 1762.222 | 16425.652 | 1 | 1 | 2136.957 | 1 | 1 | 1 |  | 90.685
2496 | 1032.624 | 16538.613 | 1 | 1 | 1207.368 | 1 | 1 | 1 |  | 90.685
2497 | 1032.624 | 17088.564 | 1 | 1 | 570.326 | 1 | 1 | 1 |  | 90.685
2498 | 1032.624 | 17193.763 | 1 | 1 | 590.477 | 1 | 1 | 1 |  | 90.685
2499 | 1032.624 | 17357.46 | 1 | 1 | 3793.881 | 1 | 1 | 1 |  | 90.685
2500 | 1032.624 | 17430.187 | 1 | 1 | 9970.384 | 1 | 1 | 1 |  | 90.685
2501 | 1032.624 | 17523.746 | 1 | 1 | 15995.335 | 1 | 1 | 1 |  | 90.685
2502 | 1762.222 | 17599.819 | 1 | 1 | 21896.884 | 1 | 1 | 1 |  | 90.685
2503 | 6139.858 | 17575.601 | 1 | 1 | 99227.507 | 1 | 1 | 1 |  | 90.685
2504 | 1762.222 | 47438.367 | 1 | 1 | 92918.953 | 1 | 1 | 1 |  | 90.685
2505 | 1032.624 | 74659.43 | 1 | 1 | 81054.877 | 1 | 1 | 1 |  | 90.685
2506 | 1153.24 | 90308.03 | 1 | 1 | 67425.109 | 1 | 1 | 1 | 5312.3436 | 0
2507 | 1213.547 | 105667.768 | 1 | 1 | 55446.067 | 1 | 1 | 1 | 19202.3141 | 0
2508 | 1213.547 | 88984.187 | 1 | 1 | 46740.297 | 1 | 1 | 1 | 35987.7135 | 0
2509 | 6200.166 | 51716.311 | 1 | 1 | 30546.782 | 1 | 1 | 1 | 25912.802 | 0
2510 | 1762.222 | 70534.061 | 1 | 1 | 34567.795 | 1 | 1 | 1 | 29840.581 | 0
2511 | 1032.624 | 101857.278 | 1 | 1 | 32109.563 | 1 | 1 | 1 | 16505.5858 | 0
2512 | 1032.624 | 85893.726 | 1 | 1 | 31207.031 | 1 | 1 | 1 |  | 90.685
2513 | 1032.624 | 74104.482 | 1 | 1 | 33691.879 | 1 | 1 | 1 |  | 90.685
2514 | 1762.222 | 42748.491 | 1 | 1 | 37290.626 | 1 | 1 | 1 |  | 90.685
2515 | 6139.858 | 29436.122 | 1 | 1 | 35892.803 | 1 | 1 | 1 |  | 90.685
2516 | 7599.07 | 30964.936 | 1 | 1 | 38811.992 | 1 | 1 | 1 |  | 90.685
2517 | 1762.222 | 17326.119 | 1 | 1 | 51875.532 | 1 | 1 | 1 |  | 90.685
2518 | 1762.222 | 17002.146 | 1 | 1 | 2982.402 | 1 | 1 | 1 |  | 90.685
2519 | 1762.222 | 16668.893 | 1 | 1 | 1667.956 | 1 | 1 | 1 |  | 90.685
2520 | 1032.624 | 16805.874 | 1 | 1 | 1286.787 | 1 | 1 | 1 |  | 90.685
2521 | 1032.624 | 16924.818 | 1 | 1 | 873.022 | 1 | 1 | 1 |  | 90.685
2522 | 1032.624 | 16983.118 | 1 | 1 | 3711.808 | 1 | 1 | 1 |  | 90.685
2523 | 1032.624 | 17099.255 | 1 | 1 | 10357.271 | 1 | 1 | 1 |  | 90.685
2524 | 1032.624 | 17183.524 | 1 | 1 | 15570.983 | 1 | 1 | 1 |  | 90.685
2525 | 1032.624 | 17283.197 | 1 | 1 | 20728.253 | 1 | 1 | 1 |  | 90.685
2526 | 1762.222 | 17328.85 | 1 | 1 | 25343.352 | 1 | 1 | 1 |  | 90.685
2527 | 6139.858 | 17389.056 | 1 | 1 | 103190.089 | 1 | 1 | 1 |  | 90.685
2528 | 1762.222 | 47013.391 | 1 | 1 | 99558.079 | 1 | 1 | 1 |  | 90.685
2529 | 1032.624 | 74389.175 | 1 | 1 | 91020.976 | 1 | 1 | 1 |  | 90.685
2530 | 1153.24 | 90170.244 | 1 | 1 | 80463.02 | 1 | 1 | 1 | 5648.399 | 0
2531 | 1213.547 | 105559.588 | 1 | 1 | 67990.022 | 1 | 1 | 1 | 26956.9535 | 0
2532 | 1213.547 | 89038.728 | 1 | 1 | 60423.545 | 1 | 1 | 1 | 34181.9559 | 0
2533 | 6200.166 | 51843.043 | 1 | 1 | 44511.992 | 1 | 1 | 1 | 24446.5089 | 0
2534 | 1762.222 | 70669.322 | 1 | 1 | 47385.622 | 1 | 1 | 1 | 31872.4614 | 0
2535 | 1032.624 | 102056.906 | 1 | 1 | 44387.484 | 1 | 1 | 1 | 22127.0396 | 0
2536 | 1032.624 | 86156.902 | 1 | 1 | 43635.487 | 1 | 1 | 1 | 5665.2539 | 0
2537 | 1032.624 | 74302.669 | 1 | 1 | 44017.703 | 1 | 1 | 1 |  | 90.685
2538 | 1762.222 | 42805.25 | 1 | 1 | 44732.742 | 1 | 1 | 1 |  | 90.685
2539 | 6139.858 | 29564.764 | 1 | 1 | 42212.288 | 1 | 1 | 1 |  | 90.685
2540 | 7599.07 | 31090.925 | 1 | 1 | 44474.083 | 1 | 1 | 1 |  | 90.685
2541 | 1762.222 | 17396.497 | 1 | 1 | 56066.614 | 1 | 1 | 1 |  | 90.685
2542 | 1762.222 | 17018.604 | 1 | 1 | 2983.078 | 1 | 1 | 1 |  | 90.685
2543 | 1762.222 | 16650.473 | 1 | 1 | 1668.15 | 1 | 1 | 1 |  | 90.685
2544 | 1032.624 | 16753.587 | 1 | 1 | 1301.597 | 1 | 1 | 1 |  | 90.685
2545 | 1032.624 | 16845.636 | 1 | 1 | 832.895 | 1 | 1 | 1 |  | 90.685
2546 | 1032.624 | 16862.585 | 1 | 1 | 1967.339 | 1 | 1 | 1 |  | 90.685
2547 | 1032.624 | 16933.379 | 1 | 1 | 6524.211 | 1 | 1 | 1 |  | 90.685
2548 | 1032.624 | 17009.113 | 1 | 1 | 11552.502 | 1 | 1 | 1 |  | 90.685
2549 | 1032.624 | 17082.261 | 1 | 1 | 16115.721 | 1 | 1 | 1 |  | 90.685
2550 | 1762.222 | 17129.668 | 1 | 1 | 20729.114 | 1 | 1 | 1 |  | 90.685
2551 | 6139.858 | 17143.239 | 1 | 1 | 97868.394 | 1 | 1 | 1 |  | 90.685
2552 | 1762.222 | 46251.355 | 1 | 1 | 90218.026 | 1 | 1 | 1 |  | 90.685
2553 | 1032.624 | 73317.436 | 1 | 1 | 78629.057 | 1 | 1 | 1 |  | 90.685
2554 | 1153.24 | 88782.143 | 1 | 1 | 65093.887 | 1 | 1 | 1 |  | 90.685
2555 | 1213.547 | 104187.082 | 1 | 1 | 53626.968 | 1 | 1 | 1 |  | 90.685
2556 | 1213.547 | 87560.141 | 1 | 1 | 44683.428 | 1 | 1 | 1 |  | 90.685
2557 | 6200.166 | 50239.523 | 1 | 1 | 26048.873 | 1 | 1 | 1 |  | 90.685
2558 | 1762.222 | 69168.072 | 1 | 1 | 30177.652 | 1 | 1 | 1 |  | 90.685
2559 | 1032.624 | 100552.906 | 1 | 1 | 27432.063 | 1 | 1 | 1 |  | 90.685
2560 | 1032.624 | 84566.234 | 1 | 1 | 24424.644 | 1 | 1 | 1 |  | 90.685
2561 | 1032.624 | 72831.43 | 1 | 1 | 26266.378 | 1 | 1 | 1 |  | 90.685
2562 | 1762.222 | 41567.659 | 1 | 1 | 30065.425 | 1 | 1 | 1 |  | 90.685
2563 | 6139.858 | 28958.386 | 1 | 1 | 29097.596 | 1 | 1 | 1 |  | 90.685
2564 | 7599.07 | 30515.34 | 1 | 1 | 32147.599 | 1 | 1 | 1 |  | 90.685
2565 | 1762.222 | 17121.946 | 1 | 1 | 45926.824 | 1 | 1 | 1 |  | 90.685
2566 | 1762.222 | 16785.522 | 1 | 1 | 2980.412 | 1 | 1 | 1 |  | 90.685
2567 | 1762.222 | 16455.431 | 1 | 1 | 1666.622 | 1 | 1 | 1 |  | 90.685
2568 | 1032.624 | 16576.455 | 1 | 1 | 1274.541 | 1 | 1 | 1 |  | 90.685
2569 | 1032.624 | 16708.26 | 1 | 1 | 594.457 | 1 | 1 | 1 |  | 90.685
2570 | 1032.624 | 16837.511 | 1 | 1 | 1129.942 | 1 | 1 | 1 |  | 90.685
2571 | 1032.624 | 16921.309 | 1 | 1 | 5012.691 | 1 | 1 | 1 |  | 90.685
2572 | 1032.624 | 17025.324 | 1 | 1 | 11636.683 | 1 | 1 | 1 |  | 90.685
2573 | 1032.624 | 17124.115 | 1 | 1 | 16852.041 | 1 | 1 | 1 |  | 90.685
2574 | 1762.222 | 17160.946 | 1 | 1 | 21411.787 | 1 | 1 | 1 |  | 90.685
2575 | 6139.858 | 17132.094 | 1 | 1 | 97523.152 | 1 | 1 | 1 |  | 90.685
2576 | 1762.222 | 46298.234 | 1 | 1 | 92907.112 | 1 | 1 | 1 |  | 90.685
2577 | 1032.624 | 73348.807 | 1 | 1 | 80457.731 | 1 | 1 | 1 |  | 90.685
2578 | 1153.24 | 88864.619 | 1 | 1 | 67213.464 | 1 | 1 | 1 |  | 90.685
2579 | 1213.547 | 104308.112 | 1 | 1 | 55604.599 | 1 | 1 | 1 |  | 90.685
2580 | 1213.547 | 87690.467 | 1 | 1 | 46348.022 | 1 | 1 | 1 |  | 90.685
2581 | 6200.166 | 50475.584 | 1 | 1 | 28910.965 | 1 | 1 | 1 |  | 90.685
2582 | 1762.222 | 69340.989 | 1 | 1 | 32275.692 | 1 | 1 | 1 |  | 90.685
2583 | 1032.624 | 100766.076 | 1 | 1 | 30086.406 | 1 | 1 | 1 |  | 90.685
2584 | 1032.624 | 84846.133 | 1 | 1 | 28504.37 | 1 | 1 | 1 |  | 90.685
2585 | 1032.624 | 73047.777 | 1 | 1 | 29550.945 | 1 | 1 | 1 |  | 90.685
2586 | 1762.222 | 41777.754 | 1 | 1 | 33110.474 | 1 | 1 | 1 |  | 90.685
2587 | 6139.858 | 29068.442 | 1 | 1 | 31360.416 | 1 | 1 | 1 |  | 90.685
2588 | 7599.07 | 30650.973 | 1 | 1 | 35007.906 | 1 | 1 | 1 |  | 90.685
2589 | 1762.222 | 17234.722 | 1 | 1 | 49429.697 | 1 | 1 | 1 |  | 90.685
2590 | 1762.222 | 16951.613 | 1 | 1 | 2981.804 | 1 | 1 | 1 |  | 90.685
2591 | 1762.222 | 16661.847 | 1 | 1 | 1667.791 | 1 | 1 | 1 |  | 90.685
2592 | 1032.624 | 16845.403 | 1 | 1 | 1309.256 | 1 | 1 | 1 |  | 90.685
2593 | 1032.624 | 17006.831 | 1 | 1 | 1488.558 | 1 | 1 | 1 |  | 90.685
2594 | 1032.624 | 17127.024 | 1 | 1 | 8537.298 | 1 | 1 | 1 |  | 90.685
2595 | 1032.624 | 17254.443 | 1 | 1 | 15329.088 | 1 | 1 | 1 |  | 90.685
2596 | 1032.624 | 17369.766 | 1 | 1 | 21133.757 | 1 | 1 | 1 |  | 90.685
2597 | 1032.624 | 17488.472 | 1 | 1 | 26657.122 | 1 | 1 | 1 |  | 90.685
2598 | 1762.222 | 17499.946 | 1 | 1 | 30467.111 | 1 | 1 | 1 |  | 90.685
2599 | 6139.858 | 17502.885 | 1 | 1 | 106772.2 | 1 | 1 | 1 |  | 90.685
2600 | 1762.222 | 47000.248 | 1 | 1 | 102769.348 | 1 | 1 | 1 |  | 90.685
2601 | 1032.624 | 74320.844 | 1 | 1 | 93411.092 | 1 | 1 | 1 |  | 90.685
2602 | 1153.24 | 89954.12 | 1 | 1 | 80470.735 | 1 | 1 | 1 | 12792.6334 | 0
2603 | 1213.547 | 105532.922 | 1 | 1 | 70596.187 | 1 | 1 | 1 | 32453.7365 | 0
2604 | 1213.547 | 88988.879 | 1 | 1 | 61455.991 | 1 | 1 | 1 | 39282.3256 | 0
2605 | 6200.166 | 51762.724 | 1 | 1 | 44489.506 | 1 | 1 | 1 | 30373.9805 | 0
2606 | 1762.222 | 70751.972 | 1 | 1 | 48888.39 | 1 | 1 | 1 | 39480.651 | 0
2607 | 1032.624 | 102199.427 | 1 | 1 | 46723.604 | 1 | 1 | 1 | 24370.7338 | 0
2608 | 1032.624 | 86296.484 | 1 | 1 | 45832.786 | 1 | 1 | 1 | 12703.6348 | 0
2609 | 1032.624 | 74567.121 | 1 | 1 | 47933.083 | 1 | 1 | 1 |  | 90.685
2610 | 1762.222 | 43261.748 | 1 | 1 | 51338.058 | 1 | 1 | 1 |  | 90.685
2611 | 6139.858 | 29841.633 | 1 | 1 | 48192.641 | 1 | 1 | 1 |  | 90.685
2612 | 7599.07 | 31335.56 | 1 | 1 | 49861.877 | 1 | 1 | 1 |  | 90.685
2613 | 1762.222 | 17604.703 | 1 | 1 | 62758.692 | 1 | 1 | 1 |  | 90.685
2614 | 1762.222 | 17273.687 | 1 | 1 | 2985.359 | 1 | 1 | 1 |  | 90.685
2615 | 1762.222 | 17007.579 | 1 | 1 | 1719.212 | 1 | 1 | 1 |  | 90.685
2616 | 1032.624 | 17159.618 | 1 | 1 | 2706.921 | 1 | 1 | 1 |  | 90.685
2617 | 1032.624 | 17022.477 | 1 | 1 | 6598.792 | 1 | 1 | 1 |  | 90.685
2618 | 1032.624 | 16981.578 | 1 | 1 | 12669.821 | 1 | 1 | 1 |  | 90.685
2619 | 1032.624 | 16976.8 | 1 | 1 | 16824.08 | 1 | 1 | 1 |  | 90.685
2620 | 1032.624 | 16986.832 | 1 | 1 | 20892.659 | 1 | 1 | 1 |  | 90.685
2621 | 1032.624 | 16994.446 | 1 | 1 | 24583.058 | 1 | 1 | 1 |  | 90.685
2622 | 1762.222 | 16987.058 | 1 | 1 | 26580.358 | 1 | 1 | 1 |  | 90.685
2623 | 6139.858 | 16983.114 | 1 | 1 | 99102.852 | 1 | 1 | 1 |  | 90.685
2624 | 1762.222 | 31400.251 | 1 | 1 | 97067.985 | 1 | 1 | 1 |  | 90.685
2625 | 1032.624 | 31891.411 | 1 | 1 | 87781.561 | 1 | 1 | 1 |  | 90.685
2626 | 1153.24 | 32420.938 | 1 | 1 | 76086.511 | 1 | 1 | 1 |  | 90.685
2627 | 1213.547 | 32780.336 | 1 | 1 | 63869.674 | 1 | 1 | 1 |  | 90.685
2628 | 1213.547 | 32000.288 | 1 | 1 | 54367.2 | 1 | 1 | 1 |  | 90.685
2629 | 6200.166 | 29890.432 | 1 | 1 | 33688.443 | 1 | 1 | 1 |  | 90.685
2630 | 1762.222 | 29538.51 | 1 | 1 | 35556.319 | 1 | 1 | 1 |  | 90.685
2631 | 1032.624 | 30155.583 | 1 | 1 | 31788.452 | 1 | 1 | 1 |  | 90.685
2632 | 1032.624 | 29714.096 | 1 | 1 | 28426.901 | 1 | 1 | 1 |  | 90.685
2633 | 1032.624 | 29373.934 | 1 | 1 | 29675.226 | 1 | 1 | 1 |  | 90.685
2634 | 1762.222 | 28856.749 | 1 | 1 | 32492.249 | 1 | 1 | 1 |  | 90.685
2635 | 6139.858 | 29105.572 | 1 | 1 | 31432.064 | 1 | 1 | 1 |  | 90.685
2636 | 7599.07 | 30651.278 | 1 | 1 | 33107.113 | 1 | 1 | 1 |  | 90.685
2637 | 1762.222 | 17160.095 | 1 | 1 | 44980.405 | 1 | 1 | 1 |  | 90.685
2638 | 1762.222 | 16800.547 | 1 | 1 | 2443.87 | 1 | 1 | 1 |  | 90.685
2639 | 1762.222 | 16435.13 | 1 | 1 | 1994.08 | 1 | 1 | 1 |  | 90.685
2640 | 1032.624 | 16515.255 | 1 | 1 | 1208.538 | 1 | 1 | 1 |  | 90.685
2641 | 1032.624 | 16593.464 | 1 | 1 | 719.659 | 1 | 1 | 1 |  | 90.685
2642 | 1032.624 | 16618.626 | 1 | 1 | 605.4 | 1 | 1 | 1 |  | 90.685
2643 | 1032.624 | 16647.949 | 1 | 1 | 1121.24 | 1 | 1 | 1 |  | 90.685
2644 | 1032.624 | 16698.25 | 1 | 1 | 4355.719 | 1 | 1 | 1 |  | 90.685
2645 | 1032.624 | 16720.121 | 1 | 1 | 9572.662 | 1 | 1 | 1 |  | 90.685
2646 | 1762.222 | 16698.926 | 1 | 1 | 11698.304 | 1 | 1 | 1 |  | 90.685
2647 | 6139.858 | 16676.132 | 1 | 1 | 84649.758 | 1 | 1 | 1 |  | 90.685
2648 | 1762.222 | 16805.822 | 1 | 1 | 82806.076 | 1 | 1 | 1 |  | 90.685
2649 | 1032.624 | 17579.112 | 1 | 1 | 73594.765 | 1 | 1 | 1 |  | 90.685
2650 | 1153.24 | 18338.058 | 1 | 1 | 62774.889 | 1 | 1 | 1 |  | 90.685
2651 | 1213.547 | 18946.105 | 1 | 1 | 51841.747 | 1 | 1 | 1 | 11597.2042 | 0
2652 | 1213.547 | 18431.605 | 1 | 1 | 44760.069 | 1 | 1 | 1 | 16461.8103 | 0
2653 | 6200.166 | 16584.166 | 1 | 1 | 26795.848 | 1 | 1 | 1 | 5232.6352 | 0
2654 | 1762.222 | 16470.509 | 1 | 1 | 33472.89 | 1 | 1 | 1 | 10906.02 | 0
2655 | 1032.624 | 17299.837 | 1 | 1 | 34147.462 | 1 | 1 | 1 | 461.6365 | 0
2656 | 1032.624 | 16941.477 | 1 | 1 | 31871.029 | 1 | 1 | 1 |  | 90.685
2657 | 1032.624 | 16644.755 | 1 | 1 | 31783.651 | 1 | 1 | 1 |  | 90.685
2658 | 1762.222 | 16091.364 | 1 | 1 | 35155.37 | 1 | 1 | 1 |  | 90.685
2659 | 6139.858 | 16174.924 | 1 | 1 | 31532.161 | 1 | 1 | 1 |  | 90.685
2660 | 7599.07 | 17616.35 | 1 | 1 | 34162.764 | 1 | 1 | 1 |  | 90.685
2661 | 1762.222 | 17120.131 | 1 | 1 | 44003.18 | 1 | 1 | 1 |  | 90.685
2662 | 1762.222 | 16733.191 | 1 | 1 | 2322.478 | 1 | 1 | 1 |  | 90.685
2663 | 1762.222 | 16344.21 | 1 | 1 | 2136.571 | 1 | 1 | 1 |  | 90.685
2664 | 1032.624 | 16385.885 | 1 | 1 | 1206.765 | 1 | 1 | 1 |  | 90.685
2665 | 1032.624 | 16821.458 | 1 | 1 | 564.501 | 1 | 1 | 1 |  | 90.685
2666 | 1032.624 | 16693.888 | 1 | 1 | 328.257 | 1 | 1 | 1 |  | 90.685
2667 | 1032.624 | 16649.902 | 1 | 1 | 287.082 | 1 | 1 | 1 |  | 90.685
2668 | 1032.624 | 16616.758 | 1 | 1 | 296.781 | 1 | 1 | 1 |  | 90.685
2669 | 1032.624 | 16600.064 | 1 | 1 | 301.441 | 1 | 1 | 1 |  | 90.685
2670 | 1762.222 | 16583.182 | 1 | 1 | 2637.698 | 1 | 1 | 1 |  | 90.685
2671 | 6139.858 | 16506.121 | 1 | 1 | 71540.062 | 1 | 1 | 1 |  | 90.685
2672 | 1762.222 | 46595.443 | 1 | 1 | 69491.275 | 1 | 1 | 1 |  | 90.685
2673 | 1032.624 | 73854.886 | 1 | 1 | 60722.726 | 1 | 1 | 1 |  | 90.685
2674 | 1153.24 | 89521.859 | 1 | 1 | 50889.746 | 1 | 1 | 1 | 9371.1533 | 0
2675 | 1213.547 | 104912.75 | 1 | 1 | 41705.361 | 1 | 1 | 1 | 28301.189 | 0
2676 | 1213.547 | 88244.821 | 1 | 1 | 33408.312 | 1 | 1 | 1 | 26688.7491 | 0
2677 | 6200.166 | 50776.403 | 1 | 1 | 12851.996 | 1 | 1 | 1 | 11765.4564 | 0
2678 | 1762.222 | 69332.861 | 1 | 1 | 12466.218 | 1 | 1 | 1 | 24153.6101 | 0
2679 | 1032.624 | 100561.062 | 1 | 1 | 8228.09 | 1 | 1 | 1 | 13834.278 | 0
2680 | 1032.624 | 84548.94 | 1 | 1 | 6923.645 | 1 | 1 | 1 | 5502.0436 | 0
2681 | 1032.624 | 72581.311 | 1 | 1 | 6657.381 | 1 | 1 | 1 |  | 90.685
2682 | 1762.222 | 40961.184 | 1 | 1 | 9334.333 | 1 | 1 | 1 |  | 90.685
2683 | 6139.858 | 28136.914 | 1 | 1 | 7102.615 | 1 | 1 | 1 |  | 90.685
2684 | 7599.07 | 29632.219 | 1 | 1 | 10234.309 | 1 | 1 | 1 |  | 90.685
2685 | 1762.222 | 16469.803 | 1 | 1 | 24562.758 | 1 | 1 | 1 |  | 90.685
2686 | 1762.222 | 16126.984 | 1 | 1 | 2974.243 | 1 | 1 | 1 |  | 90.685
2687 | 1762.222 | 15788.721 | 1 | 1 | 1662.486 | 1 | 1 | 1 |  | 90.685
2688 | 1032.624 | 15893.705 | 1 | 1 | 1270.862 | 1 | 1 | 1 |  | 90.685
2689 | 1032.624 | 15999.88 | 1 | 1 | 562.685 | 1 | 1 | 1 |  | 90.685
2690 | 1032.624 | 16034.227 | 1 | 1 | 326.638 | 1 | 1 | 1 |  | 90.685
2691 | 1032.624 | 16088.053 | 1 | 1 | 280.216 | 1 | 1 | 1 |  | 90.685
2692 | 1032.624 | 16135.137 | 1 | 1 | 281.218 | 1 | 1 | 1 |  | 90.685
2693 | 1032.624 | 16169.916 | 1 | 1 | 249.039 | 1 | 1 | 1 |  | 90.685
2694 | 1762.222 | 16150.46 | 1 | 1 | 2520.342 | 1 | 1 | 1 |  | 90.685
2695 | 6139.858 | 16127.362 | 1 | 1 | 59841.613 | 1 | 1 | 1 |  | 90.685
2696 | 1762.222 | 44082.468 | 1 | 1 | 56968.064 | 1 | 1 | 1 |  | 90.685
2697 | 1032.624 | 71087.314 | 1 | 1 | 46713.89 | 1 | 1 | 1 |  | 90.685
2698 | 1153.24 | 86810.114 | 1 | 1 | 38302.938 | 1 | 1 | 1 | 18354.9839 | 0
2699 | 1213.547 | 102415.023 | 1 | 1 | 28501.255 | 1 | 1 | 1 | 39109.1321 | 0
2700 | 1213.547 | 86139.642 | 1 | 1 | 20607.044 | 1 | 1 | 1 | 49458.3653 | 0
2701 | 6200.166 | 49112.307 | 1 | 1 | 4269.767 | 1 | 1 | 1 | 25968.1049 | 0
2702 | 1762.222 | 68105.373 | 1 | 1 | 6645.773 | 1 | 1 | 1 | 42325.7896 | 0
2703 | 1032.624 | 99820.616 | 1 | 1 | 8347.934 | 1 | 1 | 1 | 36639.4251 | 0
2704 | 1032.624 | 83885.416 | 1 | 1 | 7246.895 | 1 | 1 | 1 | 12902.6957 | 0
2705 | 1032.624 | 72023 | 1 | 1 | 10147.716 | 1 | 1 | 1 |  | 90.685
2706 | 1762.222 | 40498.008 | 1 | 1 | 13156.181 | 1 | 1 | 1 |  | 90.685
2707 | 6139.858 | 28254.899 | 1 | 1 | 9452.324 | 1 | 1 | 1 |  | 90.685
2708 | 7599.07 | 29691.969 | 1 | 1 | 12438.308 | 1 | 1 | 1 |  | 90.685
2709 | 1762.222 | 16615.772 | 1 | 1 | 28065.27 | 1 | 1 | 1 |  | 90.685
2710 | 1762.222 | 16315.451 | 1 | 1 | 2975.741 | 1 | 1 | 1 |  | 90.685
2711 | 1762.222 | 15994.583 | 1 | 1 | 1663.654 | 1 | 1 | 1 |  | 90.685
2712 | 1032.624 | 16128.547 | 1 | 1 | 1272.092 | 1 | 1 | 1 |  | 90.685
2713 | 1032.624 | 16228.944 | 1 | 1 | 563.607 | 1 | 1 | 1 |  | 90.685
2714 | 1032.624 | 16262.627 | 1 | 1 | 327.691 | 1 | 1 | 1 |  | 90.685
2715 | 1032.624 | 16290.668 | 1 | 1 | 282.669 | 1 | 1 | 1 |  | 90.685
2716 | 1032.624 | 16336.345 | 1 | 1 | 284.393 | 1 | 1 | 1 |  | 90.685
2717 | 1032.624 | 16361.262 | 1 | 1 | 274.624 | 1 | 1 | 1 |  | 90.685
2718 | 1762.222 | 16373.166 | 1 | 1 | 2583.415 | 1 | 1 | 1 |  | 90.685
2719 | 6139.858 | 16353.572 | 1 | 1 | 72165.599 | 1 | 1 | 1 |  | 90.685
2720 | 1762.222 | 44534.691 | 1 | 1 | 72966.444 | 1 | 1 | 1 |  | 90.685
2721 | 1032.624 | 71802.555 | 1 | 1 | 65302.433 | 1 | 1 | 1 |  | 90.685
2722 | 1153.24 | 87529.581 | 1 | 1 | 54956.527 | 1 | 1 | 1 | 14152.0976 | 0
2723 | 1213.547 | 103212.439 | 1 | 1 | 46889.997 | 1 | 1 | 1 | 30932.2317 | 0
2724 | 1213.547 | 86434.454 | 1 | 1 | 34067.006 | 1 | 1 | 1 | 35966.1965 | 0
2725 | 6200.166 | 49299.836 | 1 | 1 | 15426.373 | 1 | 1 | 1 | 27719.9655 | 0
2726 | 1762.222 | 68389.87 | 1 | 1 | 21157.405 | 1 | 1 | 1 | 45044.626 | 0
2727 | 1032.624 | 99978.03 | 1 | 1 | 19492.021 | 1 | 1 | 1 | 23493.8639 | 0
2728 | 1032.624 | 84063.666 | 1 | 1 | 17972.461 | 1 | 1 | 1 | 13920.5727 | 0
2729 | 1032.624 | 72490.844 | 1 | 1 | 22938.367 | 1 | 1 | 1 |  | 90.685
2730 | 1762.222 | 41197.056 | 1 | 1 | 26363.013 | 1 | 1 | 1 |  | 90.685
2731 | 6139.858 | 28641.376 | 1 | 1 | 22677.77 | 1 | 1 | 1 |  | 90.685
2732 | 7599.07 | 30049.665 | 1 | 1 | 23800.1 | 1 | 1 | 1 |  | 90.685
2733 | 1762.222 | 16882.31 | 1 | 1 | 37016.722 | 1 | 1 | 1 |  | 90.685
2734 | 1762.222 | 16514.238 | 1 | 1 | 2977.679 | 1 | 1 | 1 |  | 90.685
2735 | 1762.222 | 16160.12 | 1 | 1 | 1664.71 | 1 | 1 | 1 |  | 90.685
2736 | 1032.624 | 16250.795 | 1 | 1 | 1272.755 | 1 | 1 | 1 |  | 90.685
2737 | 1032.624 | 16314.303 | 1 | 1 | 563.985 | 1 | 1 | 1 |  | 90.685
2738 | 1032.624 | 16324.844 | 1 | 1 | 328.047 | 1 | 1 | 1 |  | 90.685
2739 | 1032.624 | 16343.466 | 1 | 1 | 283.454 | 1 | 1 | 1 |  | 90.685
2740 | 1032.624 | 16383.125 | 1 | 1 | 300.655 | 1 | 1 | 1 |  | 90.685
2741 | 1032.624 | 16418.662 | 1 | 1 | 355.424 | 1 | 1 | 1 |  | 90.685
2742 | 1762.222 | 16443.654 | 1 | 1 | 2822.9 | 1 | 1 | 1 |  | 90.685
2743 | 6139.858 | 16385.039 | 1 | 1 | 73768.531 | 1 | 1 | 1 |  | 90.685
2744 | 1762.222 | 44434.443 | 1 | 1 | 71022.079 | 1 | 1 | 1 |  | 90.685
2745 | 1032.624 | 71542.478 | 1 | 1 | 61054.706 | 1 | 1 | 1 |  | 90.685
2746 | 1153.24 | 87112.431 | 1 | 1 | 48995.265 | 1 | 1 | 1 |  | 90.685
2747 | 1213.547 | 102599.723 | 1 | 1 | 38294.124 | 1 | 1 | 1 |  | 90.685
2748 | 1213.547 | 86182.67 | 1 | 1 | 28535.766 | 1 | 1 | 1 |  | 90.685
2749 | 6200.166 | 49077.174 | 1 | 1 | 8821.343 | 1 | 1 | 1 |  | 90.685
2750 | 1762.222 | 68055.502 | 1 | 1 | 12607.568 | 1 | 1 | 1 |  | 90.685
2751 | 1032.624 | 99776.366 | 1 | 1 | 9758.836 | 1 | 1 | 1 |  | 90.685
2752 | 1032.624 | 83825.052 | 1 | 1 | 8112.918 | 1 | 1 | 1 |  | 90.685
2753 | 1032.624 | 71928.64 | 1 | 1 | 10007.037 | 1 | 1 | 1 |  | 90.685
2754 | 1762.222 | 40350.554 | 1 | 1 | 14245.425 | 1 | 1 | 1 |  | 90.685
2755 | 6139.858 | 28265.413 | 1 | 1 | 11690.871 | 1 | 1 | 1 |  | 90.685
2756 | 7599.07 | 29732.256 | 1 | 1 | 15360.807 | 1 | 1 | 1 |  | 90.685
2757 | 1762.222 | 16627.553 | 1 | 1 | 29734.058 | 1 | 1 | 1 |  | 90.685
2758 | 1762.222 | 16299.048 | 1 | 1 | 2975.856 | 1 | 1 | 1 |  | 90.685
2759 | 1762.222 | 15976.534 | 1 | 1 | 1663.675 | 1 | 1 | 1 |  | 90.685
2760 | 1032.624 | 16074.921 | 1 | 1 | 1271.923 | 1 | 1 | 1 |  | 90.685
2761 | 1032.624 | 16149.762 | 1 | 1 | 563.372 | 1 | 1 | 1 |  | 90.685
2762 | 1032.624 | 16175.9 | 1 | 1 | 327.365 | 1 | 1 | 1 |  | 90.685
2763 | 1032.624 | 16198.793 | 1 | 1 | 281.732 | 1 | 1 | 1 |  | 90.685
2764 | 1032.624 | 16235.412 | 1 | 1 | 282.708 | 1 | 1 | 1 |  | 90.685
2765 | 1032.624 | 16259.248 | 1 | 1 | 250.406 | 1 | 1 | 1 |  | 90.685
2766 | 1762.222 | 16244.548 | 1 | 1 | 2526.283 | 1 | 1 | 1 |  | 90.685
2767 | 6139.858 | 16287.879 | 1 | 1 | 68089.981 | 1 | 1 | 1 |  | 90.685
2768 | 1762.222 | 44229.839 | 1 | 1 | 69958.265 | 1 | 1 | 1 |  | 90.685
2769 | 1032.624 | 71580.349 | 1 | 1 | 63362.203 | 1 | 1 | 1 |  | 90.685
2770 | 1153.24 | 87283.215 | 1 | 1 | 52343.396 | 1 | 1 | 1 |  | 90.685
2771 | 1213.547 | 103378.815 | 1 | 1 | 49494.795 | 1 | 1 | 1 |  | 90.685
2772 | 1213.547 | 87561.837 | 1 | 1 | 49715.72 | 1 | 1 | 1 | 4070.2482 | 0
2773 | 6200.166 | 50082.97 | 1 | 1 | 28521.455 | 1 | 1 | 1 | 18342.6897 | 0
2774 | 1762.222 | 68904.682 | 1 | 1 | 30107.558 | 1 | 1 | 1 | 5276.8169 | 0
2775 | 1032.624 | 100214.836 | 1 | 1 | 24479.998 | 1 | 1 | 1 |  | 90.685
2776 | 1032.624 | 84625.283 | 1 | 1 | 28738.52 | 1 | 1 | 1 | 3549.6896 | 0
2777 | 1032.624 | 72968.568 | 1 | 1 | 31423.588 | 1 | 1 | 1 |  | 90.685
2778 | 1762.222 | 41345.96 | 1 | 1 | 29252.076 | 1 | 1 | 1 |  | 90.685
2779 | 6139.858 | 28691.776 | 1 | 1 | 24020.917 | 1 | 1 | 1 |  | 90.685
2780 | 7599.07 | 30091.363 | 1 | 1 | 24617.383 | 1 | 1 | 1 |  | 90.685
2781 | 1762.222 | 16881.334 | 1 | 1 | 36788.053 | 1 | 1 | 1 |  | 90.685
2782 | 1762.222 | 16511.519 | 1 | 1 | 2977.702 | 1 | 1 | 1 |  | 90.685
2783 | 1762.222 | 16135.172 | 1 | 1 | 1664.594 | 1 | 1 | 1 |  | 90.685
2784 | 1032.624 | 16207.553 | 1 | 1 | 1272.556 | 1 | 1 | 1 |  | 90.685
2785 | 1032.624 | 16261.797 | 1 | 1 | 545.766 | 1 | 1 | 1 |  | 90.685
2786 | 1032.624 | 16249.661 | 1 | 1 | 599.736 | 1 | 1 | 1 |  | 90.685
2787 | 1032.624 | 16264.372 | 1 | 1 | 391.113 | 1 | 1 | 1 |  | 90.685
2788 | 1032.624 | 16289.041 | 1 | 1 | 251.271 | 1 | 1 | 1 |  | 90.685
2789 | 1032.624 | 16308.003 | 1 | 1 | 274.9 | 1 | 1 | 1 |  | 90.685
2790 | 1762.222 | 16311.342 | 1 | 1 | 778.081 | 1 | 1 | 1 |  | 90.685
2791 | 6139.858 | 16258.353 | 1 | 1 | 63669.854 | 1 | 1 | 1 |  | 90.685
2792 | 1762.222 | 29784.614 | 1 | 1 | 63784.296 | 1 | 1 | 1 |  | 90.685
2793 | 1032.624 | 30364.647 | 1 | 1 | 56620.659 | 1 | 1 | 1 |  | 90.685
2794 | 1153.24 | 30937.23 | 1 | 1 | 45191.281 | 1 | 1 | 1 | 6967.8171 | 0
2795 | 1213.547 | 31454.283 | 1 | 1 | 34508.895 | 1 | 1 | 1 | 29200.2053 | 0
2796 | 1213.547 | 30994.824 | 1 | 1 | 26281.429 | 1 | 1 | 1 | 31451.3839 | 0
2797 | 6200.166 | 29083.648 | 1 | 1 | 5985.892 | 1 | 1 | 1 | 24174.4571 | 0
2798 | 1762.222 | 28900.002 | 1 | 1 | 9367.745 | 1 | 1 | 1 | 39863.9403 | 0
2799 | 1032.624 | 29661.326 | 1 | 1 | 7965.256 | 1 | 1 | 1 | 21200.2021 | 0
2800 | 1032.624 | 29276.065 | 1 | 1 | 6268.583 | 1 | 1 | 1 | 12482.8221 | 0
2801 | 1032.624 | 28899.845 | 1 | 1 | 9385.506 | 1 | 1 | 1 |  | 90.685
2802 | 1762.222 | 28215.639 | 1 | 1 | 12749.403 | 1 | 1 | 1 |  | 90.685
2803 | 6139.858 | 28197.409 | 1 | 1 | 10079.657 | 1 | 1 | 1 |  | 90.685
2804 | 7599.07 | 29661.119 | 1 | 1 | 12516.682 | 1 | 1 | 1 |  | 90.685
2805 | 1762.222 | 16475.468 | 1 | 1 | 23135.96 | 1 | 1 | 1 |  | 90.685
2806 | 1762.222 | 16081.334 | 1 | 1 | 2438.138 | 1 | 1 | 1 |  | 90.685
2807 | 1762.222 | 15679.836 | 1 | 1 | 1988.737 | 1 | 1 | 1 |  | 90.685
2808 | 1032.624 | 15726.375 | 1 | 1 | 1204.396 | 1 | 1 | 1 |  | 90.685
2809 | 1032.624 | 15731.179 | 1 | 1 | 713.876 | 1 | 1 | 1 |  | 90.685
2810 | 1032.624 | 15692.498 | 1 | 1 | 534.953 | 1 | 1 | 1 |  | 90.685
2811 | 1032.624 | 15668.721 | 1 | 1 | 419.813 | 1 | 1 | 1 |  | 90.685
2812 | 1032.624 | 15657.524 | 1 | 1 | 243.809 | 1 | 1 | 1 |  | 90.685
2813 | 1032.624 | 15660.165 | 1 | 1 | 243.966 | 1 | 1 | 1 |  | 90.685
2814 | 1762.222 | 15678.413 | 1 | 1 | 419.971 | 1 | 1 | 1 |  | 90.685
2815 | 6139.858 | 15726.515 | 1 | 1 | 30041.075 | 1 | 1 | 1 |  | 90.685
2816 | 1762.222 | 16044.068 | 1 | 1 | 37777.431 | 1 | 1 | 1 |  | 90.685
2817 | 1032.624 | 17054.066 | 1 | 1 | 38796.682 | 1 | 1 | 1 |  | 90.685
2818 | 1153.24 | 17986.071 | 1 | 1 | 35920.741 | 1 | 1 | 1 | 13471.5313 | 0
2819 | 1213.547 | 18679.56 | 1 | 1 | 29199.367 | 1 | 1 | 1 | 25214.3845 | 0
2820 | 1213.547 | 18294.356 | 1 | 1 | 24000.637 | 1 | 1 | 1 | 42794.4856 | 0
2821 | 6200.166 | 16386.615 | 1 | 1 | 5591.773 | 1 | 1 | 1 | 28463.6896 | 0
2822 | 1762.222 | 16203.155 | 1 | 1 | 12792.318 | 1 | 1 | 1 | 37967.9765 | 0
2823 | 1032.624 | 16973.565 | 1 | 1 | 14760.292 | 1 | 1 | 1 | 18497.5807 | 0
2824 | 1032.624 | 16588.361 | 1 | 1 | 13765.725 | 1 | 1 | 1 | 6090.9586 | 0
2825 | 1032.624 | 16221.699 | 1 | 1 | 13747.587 | 1 | 1 | 1 |  | 90.685
2826 | 1762.222 | 15603.356 | 1 | 1 | 14598.191 | 1 | 1 | 1 |  | 90.685
2827 | 6139.858 | 15556.453 | 1 | 1 | 5604.784 | 1 | 1 | 1 |  | 90.685
2828 | 7599.07 | 16939.801 | 1 | 1 | 6457.954 | 1 | 1 | 1 |  | 90.685
2829 | 1762.222 | 16546.516 | 1 | 1 | 21552.808 | 1 | 1 | 1 |  | 90.685
2830 | 1762.222 | 16015.35 | 1 | 1 | 2316.324 | 1 | 1 | 1 |  | 90.685
2831 | 1762.222 | 15517.661 | 1 | 1 | 2129.918 | 1 | 1 | 1 |  | 90.685
2832 | 1032.624 | 15535.103 | 1 | 1 | 1201.963 | 1 | 1 | 1 |  | 90.685
2833 | 1032.624 | 15563.226 | 1 | 1 | 560.742 | 1 | 1 | 1 |  | 90.685
2834 | 1032.624 | 15508.372 | 1 | 1 | 323.971 | 1 | 1 | 1 |  | 90.685
2835 | 1032.624 | 15532.835 | 1 | 1 | 272.972 | 1 | 1 | 1 |  | 90.685
2836 | 1032.624 | 15543.529 | 1 | 1 | 273.281 | 1 | 1 | 1 |  | 90.685
2837 | 1032.624 | 15541.459 | 1 | 1 | 243.899 | 1 | 1 | 1 |  | 90.685
2838 | 1762.222 | 15541.127 | 1 | 1 | 2513.826 | 1 | 1 | 1 |  | 90.685
2839 | 6139.858 | 15597.357 | 1 | 1 | 23691.521 | 1 | 1 | 1 |  | 90.685
2840 | 1762.222 | 42500.252 | 1 | 1 | 27153.445 | 1 | 1 | 1 |  | 90.685
2841 | 1032.624 | 70015.84 | 1 | 1 | 26472.357 | 1 | 1 | 1 |  | 90.685
2842 | 1153.24 | 85968.23 | 1 | 1 | 20123.807 | 1 | 1 | 1 | 14683.2785 | 0
2843 | 1213.547 | 101791.59 | 1 | 1 | 8492.896 | 1 | 1 | 1 | 34523.896 | 0
2844 | 1213.547 | 85669.042 | 1 | 1 | 2779.202 | 1 | 1 | 1 | 44499.0455 | 0
2845 | 6200.166 | 48811.08 | 1 | 1 | 4147.268 | 1 | 1 | 1 | 22754.3586 | 0
2846 | 1762.222 | 67945.139 | 1 | 1 | 3688.549 | 1 | 1 | 1 | 37744.6053 | 0
2847 | 1032.624 | 99772.264 | 1 | 1 | 2115.378 | 1 | 1 | 1 | 31942.8649 | 0
2848 | 1032.624 | 83821.008 | 1 | 1 | 1853.865 | 1 | 1 | 1 | 17578.4263 | 0
2849 | 1032.624 | 71932.751 | 1 | 1 | 2115.934 | 1 | 1 | 1 |  | 90.685
2850 | 1762.222 | 40286.348 | 1 | 1 | 3692.992 | 1 | 1 | 1 |  | 90.685
2851 | 6139.858 | 28120.201 | 1 | 1 | 5200.896 | 1 | 1 | 1 |  | 90.685
2852 | 7599.07 | 29388.842 | 1 | 1 | 5265.817 | 1 | 1 | 1 |  | 90.685
2853 | 1762.222 | 16153.052 | 1 | 1 | 5431.102 | 1 | 1 | 1 |  | 90.685
2854 | 1762.222 | 15703.842 | 1 | 1 | 2970.1 | 1 | 1 | 1 |  | 90.685
2855 | 1762.222 | 15270.071 | 1 | 1 | 1659.632 | 1 | 1 | 1 |  | 90.685
2856 | 1032.624 | 15350.426 | 1 | 1 | 1268.151 | 1 | 1 | 1 |  | 90.685
2857 | 1032.624 | 15442.664 | 1 | 1 | 560.437 | 1 | 1 | 1 |  | 90.685
2858 | 1032.624 | 15452.426 | 1 | 1 | 323.784 | 1 | 1 | 1 |  | 90.685
2859 | 1032.624 | 15500.218 | 1 | 1 | 272.508 | 1 | 1 | 1 |  | 90.685
2860 | 1032.624 | 15542.495 | 1 | 1 | 273.051 | 1 | 1 | 1 |  | 90.685
2861 | 1032.624 | 15560.887 | 1 | 1 | 243.888 | 1 | 1 | 1 |  | 90.685
2862 | 1762.222 | 15564.886 | 1 | 1 | 2513.995 | 1 | 1 | 1 |  | 90.685
2863 | 6139.858 | 15564.908 | 1 | 1 | 20520.809 | 1 | 1 | 1 |  | 90.685
2864 | 1762.222 | 41267.172 | 1 | 1 | 21639.801 | 1 | 1 | 1 |  | 90.685
2865 | 1032.624 | 68677.192 | 1 | 1 | 14487.195 | 1 | 1 | 1 |  | 90.685
2866 | 1153.24 | 85029.402 | 1 | 1 | 4738 | 1 | 1 | 1 | 16073.8533 | 0
2867 | 1213.547 | 101469.362 | 1 | 1 | 2967.122 | 1 | 1 | 1 | 36996.0179 | 0
2868 | 1213.547 | 85511.141 | 1 | 1 | 2769.082 | 1 | 1 | 1 | 47079.9252 | 0
2869 | 6200.166 | 48393.148 | 1 | 1 | 4143.264 | 1 | 1 | 1 | 23213.2501 | 0
2870 | 1762.222 | 67851.618 | 1 | 1 | 3684.173 | 1 | 1 | 1 | 37548.2315 | 0
2871 | 1032.624 | 99762.109 | 1 | 1 | 2112.152 | 1 | 1 | 1 | 31759.8737 | 0
2872 | 1032.624 | 83809.086 | 1 | 1 | 1850.498 | 1 | 1 | 1 | 9894.5259 | 0
2873 | 1032.624 | 71900.321 | 1 | 1 | 2112.242 | 1 | 1 | 1 |  | 90.685
2874 | 1762.222 | 40065.38 | 1 | 1 | 3684.586 | 1 | 1 | 1 |  | 90.685
2875 | 6139.858 | 28119.127 | 1 | 1 | 5192.831 | 1 | 1 | 1 |  | 90.685
2876 | 7599.07 | 29388.124 | 1 | 1 | 5259.474 | 1 | 1 | 1 |  | 90.685
2877 | 1762.222 | 16153.052 | 1 | 1 | 4081.498 | 1 | 1 | 1 |  | 90.685
2878 | 1762.222 | 15703.842 | 1 | 1 | 2967.499 | 1 | 1 | 1 |  | 90.685
2879 | 1762.222 | 15254.631 | 1 | 1 | 1658.24 | 1 | 1 | 1 |  | 90.685
2880 | 1032.624 | 15254.631 | 1 | 1 | 1267.317 | 1 | 1 | 1 |  | 90.685
2881 | 1032.624 | 15254.631 | 1 | 1 | 559.883 | 1 | 1 | 1 |  | 90.685
2882 | 1032.624 | 15237.763 | 1 | 1 | 323.279 | 1 | 1 | 1 |  | 90.685
2883 | 1032.624 | 15366.925 | 1 | 1 | 271.163 | 1 | 1 | 1 |  | 90.685
2884 | 1032.624 | 15465.881 | 1 | 1 | 272.053 | 1 | 1 | 1 |  | 90.685
2885 | 1032.624 | 15553.705 | 1 | 1 | 243.665 | 1 | 1 | 1 |  | 90.685
2886 | 1762.222 | 15590.236 | 1 | 1 | 2514.429 | 1 | 1 | 1 |  | 90.685
2887 | 6139.858 | 15617.411 | 1 | 1 | 16222.261 | 1 | 1 | 1 |  | 90.685
2888 | 1762.222 | 43016.946 | 1 | 1 | 18029.306 | 1 | 1 | 1 |  | 90.685
2889 | 1032.624 | 71949.953 | 1 | 1 | 11530.415 | 1 | 1 | 1 |  | 90.685
2890 | 1153.24 | 89777.021 | 1 | 1 | 4540.454 | 1 | 1 | 1 | 13947.0168 | 0
2891 | 1213.547 | 107576.069 | 1 | 1 | 2974.035 | 1 | 1 | 1 | 33301.9743 | 0
2892 | 1213.547 | 90259.431 | 1 | 1 | 2773.604 | 1 | 1 | 1 | 34786.4729 | 0
2893 | 6200.166 | 49074.786 | 1 | 1 | 4148.094 | 1 | 1 | 1 | 24158.4153 | 0
2894 | 1762.222 | 71246.4 | 1 | 1 | 3689.746 | 1 | 1 | 1 | 42556.2397 | 0
2895 | 1032.624 | 105869.888 | 1 | 1 | 2118.49 | 1 | 1 | 1 | 23981.428 | 0
2896 | 1032.624 | 88562.814 | 1 | 1 | 1855.168 | 1 | 1 | 1 | 11590.6933 | 0
2897 | 1032.624 | 76644.858 | 1 | 1 | 3893.583 | 1 | 1 | 1 |  | 90.685
2898 | 1762.222 | 42097.506 | 1 | 1 | 3712.648 | 1 | 1 | 1 |  | 90.685
2899 | 6139.858 | 28119.751 | 1 | 1 | 5201.818 | 1 | 1 | 1 |  | 90.685
2900 | 7599.07 | 29505.93 | 1 | 1 | 5268.439 | 1 | 1 | 1 |  | 90.685
2901 | 1762.222 | 16378.073 | 1 | 1 | 10735.368 | 1 | 1 | 1 |  | 90.685
2902 | 1762.222 | 16028.589 | 1 | 1 | 2972.449 | 1 | 1 | 1 |  | 90.685
2903 | 1762.222 | 15674.688 | 1 | 1 | 1661.261 | 1 | 1 | 1 |  | 90.685
2904 | 1032.624 | 15772.385 | 1 | 1 | 1269.795 | 1 | 1 | 1 |  | 90.685
2905 | 1032.624 | 15790.961 | 1 | 1 | 561.509 | 1 | 1 | 1 |  | 90.685
2906 | 1032.624 | 15756.294 | 1 | 1 | 324.889 | 1 | 1 | 1 |  | 90.685
2907 | 1032.624 | 15762.103 | 1 | 1 | 274.959 | 1 | 1 | 1 |  | 90.685
2908 | 1032.624 | 15782.763 | 1 | 1 | 275.544 | 1 | 1 | 1 |  | 90.685
2909 | 1032.624 | 15793.146 | 1 | 1 | 245.478 | 1 | 1 | 1 |  | 90.685
2910 | 1762.222 | 15788.97 | 1 | 1 | 2516.188 | 1 | 1 | 1 |  | 90.685
2911 | 6139.858 | 15770.655 | 1 | 1 | 31540.417 | 1 | 1 | 1 |  | 90.685
2912 | 1762.222 | 43481.555 | 1 | 1 | 31749.96 | 1 | 1 | 1 |  | 90.685
2913 | 1032.624 | 72325.962 | 1 | 1 | 25210.061 | 1 | 1 | 1 |  | 90.685
2914 | 1153.24 | 89873.391 | 1 | 1 | 15682.909 | 1 | 1 | 1 |  | 90.685
2915 | 1213.547 | 107576.279 | 1 | 1 | 7199.612 | 1 | 1 | 1 | 7331.5911 | 0
2916 | 1213.547 | 90259.373 | 1 | 1 | 2816.226 | 1 | 1 | 1 | 19704.5498 | 0
2917 | 6200.166 | 49074.568 | 1 | 1 | 4147.075 | 1 | 1 | 1 |  | 90.685
2918 | 1762.222 | 71245.908 | 1 | 1 | 3687.668 | 1 | 1 | 1 | 17529.9133 | 0
2919 | 1032.624 | 105869.151 | 1 | 1 | 2114.4 | 1 | 1 | 1 |  | 90.685
2920 | 1032.624 | 88562.112 | 1 | 1 | 1852.572 | 1 | 1 | 1 |  | 90.685
2921 | 1032.624 | 76643.795 | 1 | 1 | 2114.655 | 1 | 1 | 1 |  | 90.685
2922 | 1762.222 | 42096.747 | 1 | 1 | 3688.346 | 1 | 1 | 1 |  | 90.685
2923 | 6139.858 | 28119.399 | 1 | 1 | 5198.405 | 1 | 1 | 1 |  | 90.685
2924 | 7599.07 | 29388.331 | 1 | 1 | 5264.97 | 1 | 1 | 1 |  | 90.685
2925 | 1762.222 | 16153.052 | 1 | 1 | 4125.942 | 1 | 1 | 1 |  | 90.685
2926 | 1762.222 | 15703.842 | 1 | 1 | 2970.179 | 1 | 1 | 1 |  | 90.685
2927 | 1762.222 | 15263.491 | 1 | 1 | 1659.781 | 1 | 1 | 1 |  | 90.685
2928 | 1032.624 | 15382.3 | 1 | 1 | 1268.413 | 1 | 1 | 1 |  | 90.685
2929 | 1032.624 | 15484.111 | 1 | 1 | 560.623 | 1 | 1 | 1 |  | 90.685
2930 | 1032.624 | 15517.316 | 1 | 1 | 324.003 | 1 | 1 | 1 |  | 90.685
2931 | 1032.624 | 15580.92 | 1 | 1 | 273.013 | 1 | 1 | 1 |  | 90.685
2932 | 1032.624 | 15627.822 | 1 | 1 | 273.651 | 1 | 1 | 1 |  | 90.685
2933 | 1032.624 | 15660.598 | 1 | 1 | 244.392 | 1 | 1 | 1 |  | 90.685
2934 | 1762.222 | 15677.932 | 1 | 1 | 2514.981 | 1 | 1 | 1 |  | 90.685
2935 | 6139.858 | 15653.165 | 1 | 1 | 22929.019 | 1 | 1 | 1 |  | 90.685
2936 | 1762.222 | 42931.763 | 1 | 1 | 22518.415 | 1 | 1 | 1 |  | 90.685
2937 | 1032.624 | 71845.842 | 1 | 1 | 13988.168 | 1 | 1 | 1 |  | 90.685
2938 | 1153.24 | 89773.184 | 1 | 1 | 4590.115 | 1 | 1 | 1 | 12902.7562 | 0
2939 | 1213.547 | 107575.546 | 1 | 1 | 2970.014 | 1 | 1 | 1 | 23761.7165 | 0
2940 | 1213.547 | 90258.587 | 1 | 1 | 2769.535 | 1 | 1 | 1 | 37584.9292 | 0
2941 | 6200.166 | 49073.832 | 1 | 1 | 4143.752 | 1 | 1 | 1 | 21534.3226 | 0
2942 | 1762.222 | 71245.147 | 1 | 1 | 3684.743 | 1 | 1 | 1 | 32628.3594 | 0
2943 | 1032.624 | 105868.341 | 1 | 1 | 2112.506 | 1 | 1 | 1 | 25054.4974 | 0
2944 | 1032.624 | 88561.363 | 1 | 1 | 1850.871 | 1 | 1 | 1 | 10824.0868 | 0
2945 | 1032.624 | 76642.941 | 1 | 1 | 2112.54 | 1 | 1 | 1 |  | 90.685
2946 | 1762.222 | 42095.84 | 1 | 1 | 3685.055 | 1 | 1 | 1 |  | 90.685
2947 | 6139.858 | 28118.882 | 1 | 1 | 5193.791 | 1 | 1 | 1 |  | 90.685
2948 | 7599.07 | 29387.979 | 1 | 1 | 5261.019 | 1 | 1 | 1 |  | 90.685
2949 | 1762.222 | 16153.052 | 1 | 1 | 4082.642 | 1 | 1 | 1 |  | 90.685
2950 | 1762.222 | 15703.842 | 1 | 1 | 2968.3 | 1 | 1 | 1 |  | 90.685
2951 | 1762.222 | 15254.631 | 1 | 1 | 1658.642 | 1 | 1 | 1 |  | 90.685
2952 | 1032.624 | 15254.631 | 1 | 1 | 1267.615 | 1 | 1 | 1 |  | 90.685
2953 | 1032.624 | 15254.631 | 1 | 1 | 541.95 | 1 | 1 | 1 |  | 90.685
2954 | 1032.624 | 15274.751 | 1 | 1 | 595.878 | 1 | 1 | 1 |  | 90.685
2955 | 1032.624 | 15358.27 | 1 | 1 | 386.947 | 1 | 1 | 1 |  | 90.685
2956 | 1032.624 | 15440.218 | 1 | 1 | 240.269 | 1 | 1 | 1 |  | 90.685
2957 | 1032.624 | 15498.17 | 1 | 1 | 240.608 | 1 | 1 | 1 |  | 90.685
2958 | 1762.222 | 15520.241 | 1 | 1 | 705.064 | 1 | 1 | 1 |  | 90.685
2959 | 6139.858 | 15523.971 | 1 | 1 | 5645.379 | 1 | 1 | 1 |  | 90.685
2960 | 1762.222 | 28391.129 | 1 | 1 | 8341.694 | 1 | 1 | 1 |  | 90.685
2961 | 1032.624 | 29359.508 | 1 | 1 | 6078.389 | 1 | 1 | 1 |  | 90.685
2962 | 1153.24 | 30479.696 | 1 | 1 | 5076.287 | 1 | 1 | 1 | 4521.8563 | 0
2963 | 1213.547 | 31366.349 | 1 | 1 | 4566.875 | 1 | 1 | 1 | 16670.386 | 0
2964 | 1213.547 | 30989.574 | 1 | 1 | 4902.007 | 1 | 1 | 1 | 68.6479 | 0
2965 | 6200.166 | 29081.647 | 1 | 1 | 4954.846 | 1 | 1 | 1 | 15540.4502 | 0
2966 | 1762.222 | 28898.009 | 1 | 1 | 3943.711 | 1 | 1 | 1 | 16564.5018 | 0
2967 | 1032.624 | 29659.768 | 1 | 1 | 3157.463 | 1 | 1 | 1 |  | 90.685
2968 | 1032.624 | 29274.501 | 1 | 1 | 2484.085 | 1 | 1 | 1 |  | 90.685
2969 | 1032.624 | 28897.806 | 1 | 1 | 3157.361 | 1 | 1 | 1 |  | 90.685
2970 | 1762.222 | 28212.501 | 1 | 1 | 4056.09 | 1 | 1 | 1 |  | 90.685
2971 | 6139.858 | 28118.561 | 1 | 1 | 5629.223 | 1 | 1 | 1 |  | 90.685
2972 | 7599.07 | 29387.708 | 1 | 1 | 4450.839 | 1 | 1 | 1 |  | 90.685
2973 | 1762.222 | 16153.052 | 1 | 1 | 2487.297 | 1 | 1 | 1 |  | 90.685
2974 | 1762.222 | 15703.842 | 1 | 1 | 2431.976 | 1 | 1 | 1 |  | 90.685
2975 | 1762.222 | 15254.631 | 1 | 1 | 1983.886 | 1 | 1 | 1 |  | 90.685
2976 | 1032.624 | 15254.631 | 1 | 1 | 1201.202 | 1 | 1 | 1 |  | 90.685
2977 | 1032.624 | 15254.631 | 1 | 1 | 711.434 | 1 | 1 | 1 |  | 90.685
2978 | 1032.624 | 15187.613 | 1 | 1 | 532.723 | 1 | 1 | 1 |  | 90.685
2979 | 1032.624 | 15208.954 | 1 | 1 | 417.627 | 1 | 1 | 1 |  | 90.685
2980 | 1032.624 | 15313.281 | 1 | 1 | 239.797 | 1 | 1 | 1 |  | 90.685
2981 | 1032.624 | 15375.555 | 1 | 1 | 240.081 | 1 | 1 | 1 |  | 90.685
2982 | 1762.222 | 15418.013 | 1 | 1 | 418.073 | 1 | 1 | 1 |  | 90.685
2983 | 6139.858 | 15444.424 | 1 | 1 | 1274.426 | 1 | 1 | 1 |  | 90.685
2984 | 1762.222 | 15674.337 | 1 | 1 | 2663.835 | 1 | 1 | 1 |  | 90.685
2985 | 1032.624 | 16672.301 | 1 | 1 | 4070.32 | 1 | 1 | 1 |  | 90.685
2986 | 1153.24 | 17792.711 | 1 | 1 | 5353.916 | 1 | 1 | 1 |  | 90.685
2987 | 1213.547 | 18679.56 | 1 | 1 | 5910.81 | 1 | 1 | 1 |  | 90.685
2988 | 1213.547 | 18294.356 | 1 | 1 | 6219.003 | 1 | 1 | 1 |  | 90.685
2989 | 6200.166 | 16386.615 | 1 | 1 | 5346.788 | 1 | 1 | 1 |  | 90.685
2990 | 1762.222 | 16203.155 | 1 | 1 | 4602.993 | 1 | 1 | 1 |  | 90.685
2991 | 1032.624 | 16973.565 | 1 | 1 | 3610.381 | 1 | 1 | 1 |  | 90.685
2992 | 1032.624 | 16588.361 | 1 | 1 | 3176.211 | 1 | 1 | 1 |  | 90.685
2993 | 1032.624 | 16203.155 | 1 | 1 | 1814.479 | 1 | 1 | 1 |  | 90.685
2994 | 1762.222 | 15499.763 | 1 | 1 | 3425.01 | 1 | 1 | 1 |  | 90.685
2995 | 6139.858 | 15423.694 | 1 | 1 | 4479.54 | 1 | 1 | 1 |  | 90.685
2996 | 7599.07 | 16701.288 | 1 | 1 | 4852.74 | 1 | 1 | 1 |  | 90.685
2997 | 1762.222 | 16153.052 | 1 | 1 | 2497.392 | 1 | 1 | 1 |  | 90.685
2998 | 1762.222 | 15703.842 | 1 | 1 | 2312.259 | 1 | 1 | 1 |  | 90.685
2999 | 1762.222 | 15254.631 | 1 | 1 | 2126.975 | 1 | 1 | 1 |  | 90.685
3000 | 1032.624 | 15254.631 | 1 | 1 | 1200.275 | 1 | 1 | 1 |  | 90.685
3001 | 1032.624 | 15254.631 | 1 | 1 | 559.384 | 1 | 1 | 1 |  | 90.685
3002 | 1032.624 | 15253.125 | 1 | 1 | 322.407 | 1 | 1 | 1 |  | 90.685
3003 | 1032.624 | 15321.87 | 1 | 1 | 268.111 | 1 | 1 | 1 |  | 90.685
3004 | 1032.624 | 15390.866 | 1 | 1 | 268.704 | 1 | 1 | 1 |  | 90.685
3005 | 1032.624 | 15438.192 | 1 | 1 | 241.58 | 1 | 1 | 1 |  | 90.685
3006 | 1762.222 | 15468.807 | 1 | 1 | 2512.272 | 1 | 1 | 1 |  | 90.685
3007 | 6139.858 | 15476.675 | 1 | 1 | 6604.49 | 1 | 1 | 1 |  | 90.685
3008 | 1762.222 | 42657.604 | 1 | 1 | 5433.631 | 1 | 1 | 1 |  | 90.685
3009 | 1032.624 | 71788.9 | 1 | 1 | 4429.478 | 1 | 1 | 1 |  | 90.685
3010 | 1153.24 | 89772.85 | 1 | 1 | 3360.904 | 1 | 1 | 1 | 13943.2954 | 0
3011 | 1213.547 | 107575.298 | 1 | 1 | 2966.105 | 1 | 1 | 1 | 34590.5014 | 0
3012 | 1213.547 | 90258.363 | 1 | 1 | 2768.356 | 1 | 1 | 1 | 36120.0478 | 0
3013 | 6200.166 | 49073.717 | 1 | 1 | 4142.5 | 1 | 1 | 1 | 21524.0837 | 0
3014 | 1762.222 | 71245.034 | 1 | 1 | 3683.686 | 1 | 1 | 1 | 43844.3855 | 0
3015 | 1032.624 | 105868.266 | 1 | 1 | 2111.989 | 1 | 1 | 1 | 27885.1931 | 0
3016 | 1032.624 | 88561.291 | 1 | 1 | 1850.38 | 1 | 1 | 1 | 17491.2046 | 0
3017 | 1032.624 | 76642.904 | 1 | 1 | 2112.107 | 1 | 1 | 1 |  | 90.685
3018 | 1762.222 | 42095.753 | 1 | 1 | 3684.268 | 1 | 1 | 1 |  | 90.685
3019 | 6139.858 | 28118.801 | 1 | 1 | 5192.228 | 1 | 1 | 1 |  | 90.685
3020 | 7599.07 | 29387.872 | 1 | 1 | 5258.792 | 1 | 1 | 1 |  | 90.685
3021 | 1762.222 | 16153.052 | 1 | 1 | 4081.311 | 1 | 1 | 1 |  | 90.685
3022 | 1762.222 | 15703.842 | 1 | 1 | 2966.777 | 1 | 1 | 1 |  | 90.685
3023 | 1762.222 | 15254.631 | 1 | 1 | 1657.75 | 1 | 1 | 1 |  | 90.685
3024 | 1032.624 | 15254.631 | 1 | 1 | 1266.803 | 1 | 1 | 1 |  | 90.685
3025 | 1032.624 | 15254.631 | 1 | 1 | 559.26 | 1 | 1 | 1 |  | 90.685
3026 | 1032.624 | 15241.413 | 1 | 1 | 322.278 | 1 | 1 | 1 |  | 90.685
3027 | 1032.624 | 15335.086 | 1 | 1 | 267.918 | 1 | 1 | 1 |  | 90.685
3028 | 1032.624 | 15404.024 | 1 | 1 | 268.529 | 1 | 1 | 1 |  | 90.685
3029 | 1032.624 | 15464.58 | 1 | 1 | 241.585 | 1 | 1 | 1 |  | 90.685
3030 | 1762.222 | 15490.811 | 1 | 1 | 2512.331 | 1 | 1 | 1 |  | 90.685
3031 | 6139.858 | 15490.902 | 1 | 1 | 6603.614 | 1 | 1 | 1 |  | 90.685
3032 | 1762.222 | 42471.907 | 1 | 1 | 5386.597 | 1 | 1 | 1 |  | 90.685
3033 | 1032.624 | 71732.611 | 1 | 1 | 4413.323 | 1 | 1 | 1 |  | 90.685
3034 | 1153.24 | 89772.459 | 1 | 1 | 3360.15 | 1 | 1 | 1 | 21251.858 | 0
3035 | 1213.547 | 107574.826 | 1 | 1 | 2965.064 | 1 | 1 | 1 | 35811.6035 | 0
3036 | 1213.547 | 90257.861 | 1 | 1 | 2767.288 | 1 | 1 | 1 | 51312.0961 | 0
3037 | 6200.166 | 49073.206 | 1 | 1 | 4140.631 | 1 | 1 | 1 | 29075.7771 | 0
3038 | 1762.222 | 71244.464 | 1 | 1 | 3681.836 | 1 | 1 | 1 | 52671.5406 | 0
3039 | 1032.624 | 105867.638 | 1 | 1 | 2110.709 | 1 | 1 | 1 | 35735.1203 | 0
3040 | 1032.624 | 88560.731 | 1 | 1 | 1849.245 | 1 | 1 | 1 | 22683.7119 | 0
3041 | 1032.624 | 76642.3 | 1 | 1 | 2110.837 | 1 | 1 | 1 |  | 90.685
3042 | 1762.222 | 42095.089 | 1 | 1 | 3682.293 | 1 | 1 | 1 |  | 90.685
3043 | 6139.858 | 28118.465 | 1 | 1 | 5189.94 | 1 | 1 | 1 |  | 90.685
3044 | 7599.07 | 29387.641 | 1 | 1 | 5256.891 | 1 | 1 | 1 |  | 90.685
3045 | 1762.222 | 16153.052 | 1 | 1 | 4079.086 | 1 | 1 | 1 |  | 90.685
3046 | 1762.222 | 15703.842 | 1 | 1 | 2965.514 | 1 | 1 | 1 |  | 90.685
3047 | 1762.222 | 15254.631 | 1 | 1 | 1656.812 | 1 | 1 | 1 |  | 90.685
3048 | 1032.624 | 15254.631 | 1 | 1 | 1266.012 | 1 | 1 | 1 |  | 90.685
3049 | 1032.624 | 15254.631 | 1 | 1 | 558.591 | 1 | 1 | 1 |  | 90.685
3050 | 1032.624 | 15187.613 | 1 | 1 | 321.306 | 1 | 1 | 1 |  | 90.685
3051 | 1032.624 | 15187.613 | 1 | 1 | 265.119 | 1 | 1 | 1 |  | 90.685
3052 | 1032.624 | 15187.613 | 1 | 1 | 265.585 | 1 | 1 | 1 |  | 90.685
3053 | 1032.624 | 15187.613 | 1 | 1 | 239.715 | 1 | 1 | 1 |  | 90.685
3054 | 1762.222 | 15233.382 | 1 | 1 | 2510.16 | 1 | 1 | 1 |  | 90.685
3055 | 6139.858 | 15289.651 | 1 | 1 | 6578.533 | 1 | 1 | 1 |  | 90.685
3056 | 1762.222 | 42256.434 | 1 | 1 | 5329.828 | 1 | 1 | 1 |  | 90.685
3057 | 1032.624 | 71706.168 | 1 | 1 | 4409.215 | 1 | 1 | 1 |  | 90.685
3058 | 1153.24 | 89771.857 | 1 | 1 | 3358.096 | 1 | 1 | 1 |  | 90.685
3059 | 1213.547 | 107574.275 | 1 | 1 | 2963.45 | 1 | 1 | 1 |  | 90.685
3060 | 1213.547 | 90257.201 | 1 | 1 | 2765.483 | 1 | 1 | 1 |  | 90.685
3061 | 6200.166 | 49072.645 | 1 | 1 | 4138.128 | 1 | 1 | 1 |  | 90.685
3062 | 1762.222 | 71243.833 | 1 | 1 | 3679.378 | 1 | 1 | 1 |  | 90.685
3063 | 1032.624 | 105866.923 | 1 | 1 | 2108.966 | 1 | 1 | 1 |  | 90.685
3064 | 1032.624 | 88560.051 | 1 | 1 | 1847.628 | 1 | 1 | 1 |  | 90.685
3065 | 1032.624 | 76641.65 | 1 | 1 | 2109.243 | 1 | 1 | 1 |  | 90.685
3066 | 1762.222 | 42094.293 | 1 | 1 | 3679.442 | 1 | 1 | 1 |  | 90.685
3067 | 6139.858 | 28118.014 | 1 | 1 | 5185.819 | 1 | 1 | 1 |  | 90.685
3068 | 7599.07 | 29387.263 | 1 | 1 | 5252.43 | 1 | 1 | 1 |  | 90.685
3069 | 1762.222 | 16153.052 | 1 | 1 | 4075.791 | 1 | 1 | 1 |  | 90.685
3070 | 1762.222 | 15703.842 | 1 | 1 | 2962.977 | 1 | 1 | 1 |  | 90.685
3071 | 1762.222 | 15254.631 | 1 | 1 | 1655.247 | 1 | 1 | 1 |  | 90.685
3072 | 1032.624 | 15254.631 | 1 | 1 | 1264.677 | 1 | 1 | 1 |  | 90.685
3073 | 1032.624 | 15254.631 | 1 | 1 | 557.635 | 1 | 1 | 1 |  | 90.685
3074 | 1032.624 | 15187.613 | 1 | 1 | 320.296 | 1 | 1 | 1 |  | 90.685
3075 | 1032.624 | 15187.613 | 1 | 1 | 262.328 | 1 | 1 | 1 |  | 90.685
3076 | 1032.624 | 15187.613 | 1 | 1 | 262.994 | 1 | 1 | 1 |  | 90.685
3077 | 1032.624 | 15187.613 | 1 | 1 | 238.41 | 1 | 1 | 1 |  | 90.685
3078 | 1762.222 | 15187.613 | 1 | 1 | 2509.087 | 1 | 1 | 1 |  | 90.685
3079 | 6139.858 | 15289.651 | 1 | 1 | 6575.233 | 1 | 1 | 1 |  | 90.685
3080 | 1762.222 | 42220.097 | 1 | 1 | 5327.079 | 1 | 1 | 1 |  | 90.685
3081 | 1032.624 | 71705.653 | 1 | 1 | 4406.368 | 1 | 1 | 1 |  | 90.685
3082 | 1153.24 | 89771.231 | 1 | 1 | 3355.768 | 1 | 1 | 1 |  | 90.685
3083 | 1213.547 | 107573.619 | 1 | 1 | 2961.23 | 1 | 1 | 1 |  | 90.685
3084 | 1213.547 | 90256.597 | 1 | 1 | 2763.632 | 1 | 1 | 1 |  | 90.685
3085 | 6200.166 | 49072.114 | 1 | 1 | 4135.43 | 1 | 1 | 1 |  | 90.685
3086 | 1762.222 | 71243.318 | 1 | 1 | 3677.248 | 1 | 1 | 1 |  | 90.685
3087 | 1032.624 | 105866.426 | 1 | 1 | 2107.722 | 1 | 1 | 1 |  | 90.685
3088 | 1032.624 | 88559.619 | 1 | 1 | 1846.555 | 1 | 1 | 1 |  | 90.685
3089 | 1032.624 | 76641.122 | 1 | 1 | 2107.838 | 1 | 1 | 1 |  | 90.685
3090 | 1762.222 | 42093.764 | 1 | 1 | 3677.467 | 1 | 1 | 1 |  | 90.685
3091 | 6139.858 | 28117.743 | 1 | 1 | 5183.275 | 1 | 1 | 1 |  | 90.685
3092 | 7599.07 | 29387.07 | 1 | 1 | 5250.115 | 1 | 1 | 1 |  | 90.685
3093 | 1762.222 | 16153.052 | 1 | 1 | 4074.115 | 1 | 1 | 1 |  | 90.685
3094 | 1762.222 | 15703.842 | 1 | 1 | 2962.064 | 1 | 1 | 1 |  | 90.685
3095 | 1762.222 | 15254.631 | 1 | 1 | 1654.828 | 1 | 1 | 1 |  | 90.685
3096 | 1032.624 | 15254.631 | 1 | 1 | 1264.513 | 1 | 1 | 1 |  | 90.685
3097 | 1032.624 | 15254.631 | 1 | 1 | 557.468 | 1 | 1 | 1 |  | 90.685
3098 | 1032.624 | 15187.613 | 1 | 1 | 320.039 | 1 | 1 | 1 |  | 90.685
3099 | 1032.624 | 15187.613 | 1 | 1 | 261.196 | 1 | 1 | 1 |  | 90.685
3100 | 1032.624 | 15187.613 | 1 | 1 | 261.932 | 1 | 1 | 1 |  | 90.685
3101 | 1032.624 | 15187.613 | 1 | 1 | 237.952 | 1 | 1 | 1 |  | 90.685
3102 | 1762.222 | 15187.613 | 1 | 1 | 2509.081 | 1 | 1 | 1 |  | 90.685
3103 | 6139.858 | 15289.651 | 1 | 1 | 6575.406 | 1 | 1 | 1 |  | 90.685
3104 | 1762.222 | 42232.18 | 1 | 1 | 5327.284 | 1 | 1 | 1 |  | 90.685
3105 | 1032.624 | 71705.671 | 1 | 1 | 4406.591 | 1 | 1 | 1 |  | 90.685
3106 | 1153.24 | 89771.298 | 1 | 1 | 3356.126 | 1 | 1 | 1 |  | 90.685
3107 | 1213.547 | 107573.816 | 1 | 1 | 2962.043 | 1 | 1 | 1 |  | 90.685
3108 | 1213.547 | 90256.834 | 1 | 1 | 2764.534 | 1 | 1 | 1 |  | 90.685
3109 | 6200.166 | 49072.438 | 1 | 1 | 4137.359 | 1 | 1 | 1 |  | 90.685
3110 | 1762.222 | 71243.701 | 1 | 1 | 3679.17 | 1 | 1 | 1 |  | 90.685
3111 | 1032.624 | 105866.879 | 1 | 1 | 2109.078 | 1 | 1 | 1 |  | 90.685
3112 | 1032.624 | 88560.072 | 1 | 1 | 1847.897 | 1 | 1 | 1 |  | 90.685
3113 | 1032.624 | 76641.532 | 1 | 1 | 2109.086 | 1 | 1 | 1 |  | 90.685
3114 | 1762.222 | 42094.214 | 1 | 1 | 3679.52 | 1 | 1 | 1 |  | 90.685
3115 | 6139.858 | 28117.977 | 1 | 1 | 5185.83 | 1 | 1 | 1 |  | 90.685
3116 | 7599.07 | 29387.268 | 1 | 1 | 5252.772 | 1 | 1 | 1 |  | 90.685
3117 | 1762.222 | 16153.052 | 1 | 1 | 4076.172 | 1 | 1 | 1 |  | 90.685
3118 | 1762.222 | 15703.842 | 1 | 1 | 2963.465 | 1 | 1 | 1 |  | 90.685
3119 | 1762.222 | 15254.631 | 1 | 1 | 1655.677 | 1 | 1 | 1 |  | 90.685
3120 | 1032.624 | 15254.631 | 1 | 1 | 1265.123 | 1 | 1 | 1 |  | 90.685
3121 | 1032.624 | 15254.631 | 1 | 1 | 539.814 | 1 | 1 | 1 |  | 90.685
3122 | 1032.624 | 15187.613 | 1 | 1 | 593.746 | 1 | 1 | 1 |  | 90.685
3123 | 1032.624 | 15187.613 | 1 | 1 | 384.454 | 1 | 1 | 1 |  | 90.685
3124 | 1032.624 | 15187.613 | 1 | 1 | 234.691 | 1 | 1 | 1 |  | 90.685
3125 | 1032.624 | 15232.716 | 1 | 1 | 235.039 | 1 | 1 | 1 |  | 90.685
3126 | 1762.222 | 15283.866 | 1 | 1 | 702.906 | 1 | 1 | 1 |  | 90.685
3127 | 6139.858 | 15312.027 | 1 | 1 | 1871.204 | 1 | 1 | 1 |  | 90.685
3128 | 1762.222 | 28314.425 | 1 | 1 | 3161.82 | 1 | 1 | 1 |  | 90.685
3129 | 1032.624 | 29358.873 | 1 | 1 | 5126.637 | 1 | 1 | 1 |  | 90.685
3130 | 1153.24 | 30479.069 | 1 | 1 | 5067.735 | 1 | 1 | 1 |  | 90.685
3131 | 1213.547 | 31365.711 | 1 | 1 | 4559.871 | 1 | 1 | 1 | 6014.8486 | 0
3132 | 1213.547 | 30988.756 | 1 | 1 | 4894.36 | 1 | 1 | 1 | 14298.4796 | 0
3133 | 6200.166 | 29080.829 | 1 | 1 | 4947.183 | 1 | 1 | 1 |  | 90.685
3134 | 1762.222 | 28897.252 | 1 | 1 | 3938.014 | 1 | 1 | 1 | 20421.1366 | 0
3135 | 1032.624 | 29659.207 | 1 | 1 | 3152.953 | 1 | 1 | 1 |  | 90.685
3136 | 1032.624 | 29273.973 | 1 | 1 | 2480.637 | 1 | 1 | 1 |  | 90.685
3137 | 1032.624 | 28897.156 | 1 | 1 | 3153.341 | 1 | 1 | 1 |  | 90.685
3138 | 1762.222 | 28211.508 | 1 | 1 | 4051.061 | 1 | 1 | 1 |  | 90.685
3139 | 6139.858 | 28117.913 | 1 | 1 | 5622.366 | 1 | 1 | 1 |  | 90.685
3140 | 7599.07 | 29387.198 | 1 | 1 | 4445.169 | 1 | 1 | 1 |  | 90.685
3141 | 1762.222 | 16153.052 | 1 | 1 | 2483.931 | 1 | 1 | 1 |  | 90.685
3142 | 1762.222 | 15703.842 | 1 | 1 | 2428.678 | 1 | 1 | 1 |  | 90.685
3143 | 1762.222 | 15254.631 | 1 | 1 | 1981.094 | 1 | 1 | 1 |  | 90.685
3144 | 1032.624 | 15254.631 | 1 | 1 | 1199.158 | 1 | 1 | 1 |  | 90.685
3145 | 1032.624 | 15254.631 | 1 | 1 | 709.787 | 1 | 1 | 1 |  | 90.685
3146 | 1032.624 | 15187.613 | 1 | 1 | 531.03 | 1 | 1 | 1 |  | 90.685
3147 | 1032.624 | 15187.613 | 1 | 1 | 415.773 | 1 | 1 | 1 |  | 90.685
3148 | 1032.624 | 15187.613 | 1 | 1 | 235.815 | 1 | 1 | 1 |  | 90.685
3149 | 1032.624 | 15228.057 | 1 | 1 | 236.241 | 1 | 1 | 1 |  | 90.685
3150 | 1762.222 | 15282.183 | 1 | 1 | 416.272 | 1 | 1 | 1 |  | 90.685
3151 | 6139.858 | 15297.302 | 1 | 1 | 1260.471 | 1 | 1 | 1 |  | 90.685
3152 | 1762.222 | 15633.806 | 1 | 1 | 2558.838 | 1 | 1 | 1 |  | 90.685
3153 | 1032.624 | 16672.301 | 1 | 1 | 4045.785 | 1 | 1 | 1 |  | 90.685
3154 | 1153.24 | 17792.711 | 1 | 1 | 5345.861 | 1 | 1 | 1 |  | 90.685
3155 | 1213.547 | 18679.56 | 1 | 1 | 5901.361 | 1 | 1 | 1 |  | 90.685
3156 | 1213.547 | 18294.356 | 1 | 1 | 6208.888 | 1 | 1 | 1 |  | 90.685
3157 | 6200.166 | 16386.615 | 1 | 1 | 5337.821 | 1 | 1 | 1 |  | 90.685
3158 | 1762.222 | 16203.155 | 1 | 1 | 4594.554 | 1 | 1 | 1 |  | 90.685
3159 | 1032.624 | 16973.565 | 1 | 1 | 3603.381 | 1 | 1 | 1 |  | 90.685
3160 | 1032.624 | 16588.361 | 1 | 1 | 3169.875 | 1 | 1 | 1 |  | 90.685
3161 | 1032.624 | 16203.155 | 1 | 1 | 1810.122 | 1 | 1 | 1 |  | 90.685
3162 | 1762.222 | 15499.763 | 1 | 1 | 3418.214 | 1 | 1 | 1 |  | 90.685
3163 | 6139.858 | 15423.694 | 1 | 1 | 4471.06 | 1 | 1 | 1 |  | 90.685
3164 | 7599.07 | 16701.288 | 1 | 1 | 4844.142 | 1 | 1 | 1 |  | 90.685
3165 | 1762.222 | 16153.052 | 1 | 1 | 2492.619 | 1 | 1 | 1 |  | 90.685
3166 | 1762.222 | 15703.842 | 1 | 1 | 2307.672 | 1 | 1 | 1 |  | 90.685
3167 | 1762.222 | 15254.631 | 1 | 1 | 2122.679 | 1 | 1 | 1 |  | 90.685
3168 | 1032.624 | 15254.631 | 1 | 1 | 1197.344 | 1 | 1 | 1 |  | 90.685
3169 | 1032.624 | 15254.631 | 1 | 1 | 556.921 | 1 | 1 | 1 |  | 90.685
3170 | 1032.624 | 15187.613 | 1 | 1 | 319.118 | 1 | 1 | 1 |  | 90.685
3171 | 1032.624 | 15187.613 | 1 | 1 | 258.455 | 1 | 1 | 1 |  | 90.685
3172 | 1032.624 | 15187.613 | 1 | 1 | 258.88 | 1 | 1 | 1 |  | 90.685
3173 | 1032.624 | 15187.613 | 1 | 1 | 235.968 | 1 | 1 | 1 |  | 90.685
3174 | 1762.222 | 15187.613 | 1 | 1 | 2506.777 | 1 | 1 | 1 |  | 90.685
3175 | 6139.858 | 15289.651 | 1 | 1 | 6569.463 | 1 | 1 | 1 |  | 90.685
3176 | 1762.222 | 42229.569 | 1 | 1 | 5321.974 | 1 | 1 | 1 |  | 90.685
3177 | 1032.624 | 71705.386 | 1 | 1 | 4401.937 | 1 | 1 | 1 |  | 90.685
3178 | 1153.24 | 89770.782 | 1 | 1 | 3351.92 | 1 | 1 | 1 | 2749.6585 | 0
3179 | 1213.547 | 107573.108 | 1 | 1 | 2957.567 | 1 | 1 | 1 | 14390.4961 | 0
3180 | 1213.547 | 90256.051 | 1 | 1 | 2760.063 | 1 | 1 | 1 | 15851.1377 | 0
3181 | 6200.166 | 49071.622 | 1 | 1 | 4130.155 | 1 | 1 | 1 | 8089.2513 | 0
3182 | 1762.222 | 71242.772 | 1 | 1 | 3672.488 | 1 | 1 | 1 | 13626.1559 | 0
3183 | 1032.624 | 105865.8 | 1 | 1 | 2104.714 | 1 | 1 | 1 | 3764.0313 | 0
3184 | 1032.624 | 88559.01 | 1 | 1 | 1843.716 | 1 | 1 | 1 |  | 90.685
3185 | 1032.624 | 76640.479 | 1 | 1 | 2104.681 | 1 | 1 | 1 |  | 90.685
3186 | 1762.222 | 42093.089 | 1 | 1 | 3672.372 | 1 | 1 | 1 |  | 90.685
3187 | 6139.858 | 28117.386 | 1 | 1 | 5176.242 | 1 | 1 | 1 |  | 90.685
3188 | 7599.07 | 29386.792 | 1 | 1 | 5243.122 | 1 | 1 | 1 |  | 90.685
3189 | 1762.222 | 16153.052 | 1 | 1 | 4068.695 | 1 | 1 | 1 |  | 90.685
3190 | 1762.222 | 15703.842 | 1 | 1 | 2957.953 | 1 | 1 | 1 |  | 90.685
3191 | 1762.222 | 15254.631 | 1 | 1 | 1652.276 | 1 | 1 | 1 |  | 90.685
3192 | 1032.624 | 15254.631 | 1 | 1 | 1262.327 | 1 | 1 | 1 |  | 90.685
3193 | 1032.624 | 15254.631 | 1 | 1 | 555.773 | 1 | 1 | 1 |  | 90.685
3194 | 1032.624 | 15187.613 | 1 | 1 | 317.919 | 1 | 1 | 1 |  | 90.685
3195 | 1032.624 | 15187.613 | 1 | 1 | 255.274 | 1 | 1 | 1 |  | 90.685
3196 | 1032.624 | 15187.613 | 1 | 1 | 256.112 | 1 | 1 | 1 |  | 90.685
3197 | 1032.624 | 15187.613 | 1 | 1 | 234.715 | 1 | 1 | 1 |  | 90.685
3198 | 1762.222 | 15187.613 | 1 | 1 | 2506.091 | 1 | 1 | 1 |  | 90.685
3199 | 6139.858 | 15289.651 | 1 | 1 | 6567.999 | 1 | 1 | 1 |  | 90.685
3200 | 1762.222 | 42219.584 | 1 | 1 | 5321.021 | 1 | 1 | 1 |  | 90.685
3201 | 1032.624 | 71705.189 | 1 | 1 | 4401.63 | 1 | 1 | 1 | 9348.9658 | 0
3202 | 1153.24 | 89770.642 | 1 | 1 | 3351.966 | 1 | 1 | 1 | 33827.1533 | 0
3203 | 1213.547 | 107573.036 | 1 | 1 | 2957.861 | 1 | 1 | 1 | 43047.0072 | 0
3204 | 1213.547 | 90256.002 | 1 | 1 | 2760.479 | 1 | 1 | 1 | 59197.9215 | 0
3205 | 6200.166 | 49071.609 | 1 | 1 | 4130.922 | 1 | 1 | 1 | 43062.3134 | 0
3206 | 1762.222 | 71242.826 | 1 | 1 | 3673.368 | 1 | 1 | 1 | 51970.7451 | 0
3207 | 1032.624 | 105865.92 | 1 | 1 | 2105.418 | 1 | 1 | 1 | 41425.0072 | 0
3208 | 1032.624 | 88559.154 | 1 | 1 | 1844.483 | 1 | 1 | 1 | 28597.7589 | 0
3209 | 1032.624 | 76640.683 | 1 | 1 | 2105.643 | 1 | 1 | 1 | 5479.6325 | 0
3210 | 1762.222 | 42093.284 | 1 | 1 | 3673.942 | 1 | 1 | 1 |  | 90.685
3211 | 6139.858 | 28117.493 | 1 | 1 | 5178.422 | 1 | 1 | 1 |  | 90.685
3212 | 7599.07 | 29386.888 | 1 | 1 | 5245.441 | 1 | 1 | 1 |  | 90.685
3213 | 1762.222 | 16153.052 | 1 | 1 | 4070.054 | 1 | 1 | 1 |  | 90.685
3214 | 1762.222 | 15703.842 | 1 | 1 | 2958.711 | 1 | 1 | 1 |  | 90.685
3215 | 1762.222 | 15254.631 | 1 | 1 | 1652.52 | 1 | 1 | 1 |  | 90.685
3216 | 1032.624 | 15254.631 | 1 | 1 | 1262.377 | 1 | 1 | 1 |  | 90.685
3217 | 1032.624 | 15254.631 | 1 | 1 | 555.518 | 1 | 1 | 1 |  | 90.685
3218 | 1032.624 | 15187.613 | 1 | 1 | 317.218 | 1 | 1 | 1 |  | 90.685
3219 | 1032.624 | 15187.613 | 1 | 1 | 252.787 | 1 | 1 | 1 |  | 90.685
3220 | 1032.624 | 15187.613 | 1 | 1 | 253.111 | 1 | 1 | 1 |  | 90.685
3221 | 1032.624 | 15187.613 | 1 | 1 | 232.818 | 1 | 1 | 1 |  | 90.685
3222 | 1762.222 | 15187.613 | 1 | 1 | 2503.946 | 1 | 1 | 1 |  | 90.685
3223 | 6139.858 | 15289.651 | 1 | 1 | 6562.96 | 1 | 1 | 1 |  | 90.685
3224 | 1762.222 | 42219.183 | 1 | 1 | 5317.922 | 1 | 1 | 1 |  | 90.685
3225 | 1032.624 | 71704.683 | 1 | 1 | 4398.753 | 1 | 1 | 1 |  | 90.685
3226 | 1153.24 | 89770.036 | 1 | 1 | 3349.736 | 1 | 1 | 1 | 6971.0672 | 0
3227 | 1213.547 | 107572.311 | 1 | 1 | 2955.372 | 1 | 1 | 1 | 18186.621 | 0
3228 | 1213.547 | 90255.227 | 1 | 1 | 2758.029 | 1 | 1 | 1 | 22811.7478 | 0
3229 | 6200.166 | 49070.901 | 1 | 1 | 4127.264 | 1 | 1 | 1 | 6853.3782 | 0
3230 | 1762.222 | 71241.916 | 1 | 1 | 3669.384 | 1 | 1 | 1 | 23947.8008 | 0
3231 | 1032.624 | 105864.919 | 1 | 1 | 2102.712 | 1 | 1 | 1 |  | 90.685
3232 | 1032.624 | 88558.124 | 1 | 1 | 1841.738 | 1 | 1 | 1 |  | 90.685
3233 | 1032.624 | 76639.482 | 1 | 1 | 2102.259 | 1 | 1 | 1 |  | 90.685
3234 | 1762.222 | 42091.95 | 1 | 1 | 3668.516 | 1 | 1 | 1 |  | 90.685
3235 | 6139.858 | 28116.759 | 1 | 1 | 5170.934 | 1 | 1 | 1 |  | 90.685
3236 | 7599.07 | 29386.316 | 1 | 1 | 5237.725 | 1 | 1 | 1 |  | 90.685
3237 | 1762.222 | 16153.052 | 1 | 1 | 4064.543 | 1 | 1 | 1 |  | 90.685
3238 | 1762.222 | 15703.842 | 1 | 1 | 2954.925 | 1 | 1 | 1 |  | 90.685
3239 | 1762.222 | 15254.631 | 1 | 1 | 1650.422 | 1 | 1 | 1 |  | 90.685
3240 | 1032.624 | 15254.631 | 1 | 1 | 1260.766 | 1 | 1 | 1 |  | 90.685
3241 | 1032.624 | 15254.631 | 1 | 1 | 554.52 | 1 | 1 | 1 |  | 90.685
3242 | 1032.624 | 15187.613 | 1 | 1 | 316.203 | 1 | 1 | 1 |  | 90.685
3243 | 1032.624 | 15187.613 | 1 | 1 | 250.127 | 1 | 1 | 1 |  | 90.685
3244 | 1032.624 | 15187.613 | 1 | 1 | 250.943 | 1 | 1 | 1 |  | 90.685
3245 | 1032.624 | 15187.613 | 1 | 1 | 231.781 | 1 | 1 | 1 |  | 90.685
3246 | 1762.222 | 15187.613 | 1 | 1 | 2503.504 | 1 | 1 | 1 |  | 90.685
3247 | 6139.858 | 15289.651 | 1 | 1 | 6562.298 | 1 | 1 | 1 |  | 90.685
3248 | 1762.222 | 42218.957 | 1 | 1 | 5317.211 | 1 | 1 | 1 |  | 90.685
3249 | 1032.624 | 71704.643 | 1 | 1 | 4398.855 | 1 | 1 | 1 |  | 90.685
3250 | 1153.24 | 89769.993 | 1 | 1 | 3349.789 | 1 | 1 | 1 |  | 90.685
3251 | 1213.547 | 107572.435 | 1 | 1 | 2956.057 | 1 | 1 | 1 | 13288.3347 | 0
3252 | 1213.547 | 90255.377 | 1 | 1 | 2758.782 | 1 | 1 | 1 | 9122.1665 | 0
3253 | 6200.166 | 49071.071 | 1 | 1 | 4128.549 | 1 | 1 | 1 | 10001.1622 | 0
3254 | 1762.222 | 71242.261 | 1 | 1 | 3671.283 | 1 | 1 | 1 | 10342.8172 | 0
3255 | 1032.624 | 105865.33 | 1 | 1 | 2104.038 | 1 | 1 | 1 |  | 90.685
3256 | 1032.624 | 88558.587 | 1 | 1 | 1843.157 | 1 | 1 | 1 |  | 90.685
3257 | 1032.624 | 76640.001 | 1 | 1 | 2103.956 | 1 | 1 | 1 |  | 90.685
3258 | 1762.222 | 42092.471 | 1 | 1 | 3671.141 | 1 | 1 | 1 |  | 90.685
3259 | 6139.858 | 28117.031 | 1 | 1 | 5174.253 | 1 | 1 | 1 |  | 90.685
3260 | 7599.07 | 29386.524 | 1 | 1 | 5241.037 | 1 | 1 | 1 |  | 90.685
3261 | 1762.222 | 16153.052 | 1 | 1 | 4067.133 | 1 | 1 | 1 |  | 90.685
3262 | 1762.222 | 15703.842 | 1 | 1 | 2956.88 | 1 | 1 | 1 |  | 90.685
3263 | 1762.222 | 15254.631 | 1 | 1 | 1651.646 | 1 | 1 | 1 |  | 90.685
3264 | 1032.624 | 15254.631 | 1 | 1 | 1261.825 | 1 | 1 | 1 |  | 90.685
3265 | 1032.624 | 15254.631 | 1 | 1 | 555.227 | 1 | 1 | 1 |  | 90.685
3266 | 1032.624 | 15187.613 | 1 | 1 | 316.956 | 1 | 1 | 1 |  | 90.685
3267 | 1032.624 | 15187.613 | 1 | 1 | 251.812 | 1 | 1 | 1 |  | 90.685
3268 | 1032.624 | 15187.613 | 1 | 1 | 252.614 | 1 | 1 | 1 |  | 90.685
3269 | 1032.624 | 15187.613 | 1 | 1 | 232.854 | 1 | 1 | 1 |  | 90.685
3270 | 1762.222 | 15187.613 | 1 | 1 | 2504.826 | 1 | 1 | 1 |  | 90.685
3271 | 6139.858 | 15289.651 | 1 | 1 | 6564.952 | 1 | 1 | 1 |  | 90.685
3272 | 1762.222 | 42219.34 | 1 | 1 | 5319.427 | 1 | 1 | 1 |  | 90.685
3273 | 1032.624 | 71704.887 | 1 | 1 | 4400.388 | 1 | 1 | 1 |  | 90.685
3274 | 1153.24 | 89770.357 | 1 | 1 | 3351.34 | 1 | 1 | 1 | 13009.1361 | 0
3275 | 1213.547 | 107572.837 | 1 | 1 | 2957.577 | 1 | 1 | 1 | 24365.3477 | 0
3276 | 1213.547 | 90255.838 | 1 | 1 | 2760.355 | 1 | 1 | 1 | 23919.7956 | 0
3277 | 6200.166 | 49071.478 | 1 | 1 | 4130.747 | 1 | 1 | 1 | 13849.3832 | 0
3278 | 1762.222 | 71242.657 | 1 | 1 | 3673.182 | 1 | 1 | 1 | 20412.723 | 0
3279 | 1032.624 | 105865.804 | 1 | 1 | 2105.397 | 1 | 1 | 1 |  | 90.685
3280 | 1032.624 | 88559.047 | 1 | 1 | 1844.48 | 1 | 1 | 1 |  | 90.685
3281 | 1032.624 | 76640.553 | 1 | 1 | 2105.527 | 1 | 1 | 1 |  | 90.685
3282 | 1762.222 | 42093.102 | 1 | 1 | 3673.83 | 1 | 1 | 1 |  | 90.685
3283 | 6139.858 | 28117.39 | 1 | 1 | 5177.967 | 1 | 1 | 1 |  | 90.685
3284 | 7599.07 | 29386.809 | 1 | 1 | 5244.806 | 1 | 1 | 1 |  | 90.685
3285 | 1762.222 | 16153.052 | 1 | 1 | 4070.041 | 1 | 1 | 1 |  | 90.685
3286 | 1762.222 | 15703.842 | 1 | 1 | 2959.115 | 1 | 1 | 1 |  | 90.685
3287 | 1762.222 | 15254.631 | 1 | 1 | 1653.036 | 1 | 1 | 1 |  | 90.685
3288 | 1032.624 | 15254.631 | 1 | 1 | 1263.012 | 1 | 1 | 1 |  | 90.685
3289 | 1032.624 | 15254.631 | 1 | 1 | 538.093 | 1 | 1 | 1 |  | 90.685
3290 | 1032.624 | 15187.613 | 1 | 1 | 592.209 | 1 | 1 | 1 |  | 90.685
3291 | 1032.624 | 15187.613 | 1 | 1 | 382.657 | 1 | 1 | 1 |  | 90.685
3292 | 1032.624 | 15187.613 | 1 | 1 | 230.603 | 1 | 1 | 1 |  | 90.685
3293 | 1032.624 | 15187.613 | 1 | 1 | 231.107 | 1 | 1 | 1 |  | 90.685
3294 | 1762.222 | 15187.613 | 1 | 1 | 701.645 | 1 | 1 | 1 |  | 90.685
3295 | 6139.858 | 15289.651 | 1 | 1 | 1869.257 | 1 | 1 | 1 |  | 90.685
3296 | 1762.222 | 28314.172 | 1 | 1 | 3158.416 | 1 | 1 | 1 |  | 90.685
3297 | 1032.624 | 29358.599 | 1 | 1 | 5121.426 | 1 | 1 | 1 |  | 90.685
3298 | 1153.24 | 30478.846 | 1 | 1 | 5063.218 | 1 | 1 | 1 | 11909.8671 | 0
3299 | 1213.547 | 31365.55 | 1 | 1 | 4556.533 | 1 | 1 | 1 | 30290.505 | 0
3300 | 1213.547 | 30988.623 | 1 | 1 | 4891.569 | 1 | 1 | 1 | 30735.1068 | 0
3301 | 6200.166 | 29080.666 | 1 | 1 | 4943.997 | 1 | 1 | 1 | 19813.3298 | 0
3302 | 1762.222 | 28897.045 | 1 | 1 | 3935.072 | 1 | 1 | 1 | 25890.0725 | 0
3303 | 1032.624 | 29659.023 | 1 | 1 | 3150.367 | 1 | 1 | 1 | 11024.749 | 0
3304 | 1032.624 | 29273.761 | 1 | 1 | 2478.367 | 1 | 1 | 1 | 4269.0456 | 0
3305 | 1032.624 | 28896.861 | 1 | 1 | 3150.285 | 1 | 1 | 1 |  | 90.685
3306 | 1762.222 | 28211.081 | 1 | 1 | 4047.3 | 1 | 1 | 1 |  | 90.685
3307 | 6139.858 | 28117.627 | 1 | 1 | 5617.118 | 1 | 1 | 1 |  | 90.685
3308 | 7599.07 | 29387.012 | 1 | 1 | 4441.427 | 1 | 1 | 1 |  | 90.685
3309 | 1762.222 | 16153.052 | 1 | 1 | 2482.036 | 1 | 1 | 1 |  | 90.685
3310 | 1762.222 | 15703.842 | 1 | 1 | 2427.11 | 1 | 1 | 1 |  | 90.685
3311 | 1762.222 | 15254.631 | 1 | 1 | 1980.046 | 1 | 1 | 1 |  | 90.685
3312 | 1032.624 | 15254.631 | 1 | 1 | 1198.579 | 1 | 1 | 1 |  | 90.685
3313 | 1032.624 | 15254.631 | 1 | 1 | 709.351 | 1 | 1 | 1 |  | 90.685
3314 | 1032.624 | 15187.613 | 1 | 1 | 530.642 | 1 | 1 | 1 |  | 90.685
3315 | 1032.624 | 15187.613 | 1 | 1 | 415.382 | 1 | 1 | 1 |  | 90.685
3316 | 1032.624 | 15187.613 | 1 | 1 | 234.592 | 1 | 1 | 1 |  | 90.685
3317 | 1032.624 | 15187.613 | 1 | 1 | 235.15 | 1 | 1 | 1 |  | 90.685
3318 | 1762.222 | 15187.613 | 1 | 1 | 416.081 | 1 | 1 | 1 |  | 90.685
3319 | 6139.858 | 15289.651 | 1 | 1 | 1260.663 | 1 | 1 | 1 |  | 90.685
3320 | 1762.222 | 15633.806 | 1 | 1 | 2559.31 | 1 | 1 | 1 |  | 90.685
3321 | 1032.624 | 16672.301 | 1 | 1 | 4046.348 | 1 | 1 | 1 |  | 90.685
3322 | 1153.24 | 17792.711 | 1 | 1 | 5347.052 | 1 | 1 | 1 | 16675.4778 | 0
3323 | 1213.547 | 18679.56 | 1 | 1 | 5902.76 | 1 | 1 | 1 | 29916.9849 | 0
3324 | 1213.547 | 18294.356 | 1 | 1 | 6210.324 | 1 | 1 | 1 | 35977.6875 | 0
3325 | 6200.166 | 16386.615 | 1 | 1 | 5338.994 | 1 | 1 | 1 | 21693.2785 | 0
3326 | 1762.222 | 16203.155 | 1 | 1 | 4595.868 | 1 | 1 | 1 | 32235.3296 | 0
3327 | 1032.624 | 16973.565 | 1 | 1 | 3604.683 | 1 | 1 | 1 | 23055.754 | 0
3328 | 1032.624 | 16588.361 | 1 | 1 | 3171.278 | 1 | 1 | 1 | 10194.2877 | 0
3329 | 1032.624 | 16203.155 | 1 | 1 | 1811.101 | 1 | 1 | 1 |  | 90.685
3330 | 1762.222 | 15499.763 | 1 | 1 | 3419.875 | 1 | 1 | 1 |  | 90.685
3331 | 6139.858 | 15423.694 | 1 | 1 | 4473.183 | 1 | 1 | 1 |  | 90.685
3332 | 7599.07 | 16701.288 | 1 | 1 | 4846.632 | 1 | 1 | 1 |  | 90.685
3333 | 1762.222 | 16153.052 | 1 | 1 | 2494.415 | 1 | 1 | 1 |  | 90.685
3334 | 1762.222 | 15703.842 | 1 | 1 | 2309.52 | 1 | 1 | 1 |  | 90.685
3335 | 1762.222 | 15254.631 | 1 | 1 | 2124.731 | 1 | 1 | 1 |  | 90.685
3336 | 1032.624 | 15254.631 | 1 | 1 | 1198.914 | 1 | 1 | 1 |  | 90.685
3337 | 1032.624 | 15254.631 | 1 | 1 | 558.225 | 1 | 1 | 1 |  | 90.685
3338 | 1032.624 | 15187.613 | 1 | 1 | 320.658 | 1 | 1 | 1 |  | 90.685
3339 | 1032.624 | 15187.613 | 1 | 1 | 262.25 | 1 | 1 | 1 |  | 90.685
3340 | 1032.624 | 15187.613 | 1 | 1 | 263.066 | 1 | 1 | 1 |  | 90.685
3341 | 1032.624 | 15187.613 | 1 | 1 | 238.822 | 1 | 1 | 1 |  | 90.685
3342 | 1762.222 | 15187.613 | 1 | 1 | 2510.676 | 1 | 1 | 1 |  | 90.685
3343 | 6139.858 | 15289.651 | 1 | 1 | 6578.736 | 1 | 1 | 1 |  | 90.685
3344 | 1762.222 | 42231.027 | 1 | 1 | 5329.919 | 1 | 1 | 1 |  | 90.685
3345 | 1032.624 | 71706.667 | 1 | 1 | 4409.04 | 1 | 1 | 1 |  | 90.685
3346 | 1153.24 | 89772.359 | 1 | 1 | 3357.73 | 1 | 1 | 1 | 5418.8632 | 0
3347 | 1213.547 | 107574.713 | 1 | 1 | 2962.954 | 1 | 1 | 1 | 18282.4711 | 0
3348 | 1213.547 | 90257.794 | 1 | 1 | 2765.366 | 1 | 1 | 1 | 18060.3024 | 0
3349 | 6200.166 | 49073.239 | 1 | 1 | 4138.096 | 1 | 1 | 1 | 9066.1023 | 0
3350 | 1762.222 | 71244.528 | 1 | 1 | 3679.909 | 1 | 1 | 1 | 23849.4779 | 0
3351 | 1032.624 | 105867.652 | 1 | 1 | 2109.571 | 1 | 1 | 1 | 9360.4049 | 0
3352 | 1032.624 | 88560.733 | 1 | 1 | 1848.185 | 1 | 1 | 1 |  | 90.685
3353 | 1032.624 | 76642.344 | 1 | 1 | 2109.603 | 1 | 1 | 1 |  | 90.685
3354 | 1762.222 | 42095.149 | 1 | 1 | 3680.328 | 1 | 1 | 1 |  | 90.685
3355 | 6139.858 | 28118.558 | 1 | 1 | 5187.304 | 1 | 1 | 1 |  | 90.685
3356 | 7599.07 | 29387.722 | 1 | 1 | 5254.481 | 1 | 1 | 1 |  | 90.685
3357 | 1762.222 | 16153.052 | 1 | 1 | 4077.742 | 1 | 1 | 1 |  | 90.685
3358 | 1762.222 | 15703.842 | 1 | 1 | 2964.703 | 1 | 1 | 1 |  | 90.685
3359 | 1762.222 | 15254.631 | 1 | 1 | 1656.564 | 1 | 1 | 1 |  | 90.685
3360 | 1032.624 | 15254.631 | 1 | 1 | 1265.893 | 1 | 1 | 1 |  | 90.685
3361 | 1032.624 | 15254.631 | 1 | 1 | 558.52 | 1 | 1 | 1 |  | 90.685
3362 | 1032.624 | 15187.613 | 1 | 1 | 321.142 | 1 | 1 | 1 |  | 90.685
3363 | 1032.624 | 15187.613 | 1 | 1 | 263.972 | 1 | 1 | 1 |  | 90.685
3364 | 1032.624 | 15187.613 | 1 | 1 | 264.795 | 1 | 1 | 1 |  | 90.685
3365 | 1032.624 | 15187.613 | 1 | 1 | 239.656 | 1 | 1 | 1 |  | 90.685
3366 | 1762.222 | 15187.613 | 1 | 1 | 2511.32 | 1 | 1 | 1 |  | 90.685
3367 | 6139.858 | 15289.651 | 1 | 1 | 6580.499 | 1 | 1 | 1 |  | 90.685
3368 | 1762.222 | 42221.128 | 1 | 1 | 5331.578 | 1 | 1 | 1 |  | 90.685
3369 | 1032.624 | 71706.747 | 1 | 1 | 4410.95 | 1 | 1 | 1 |  | 90.685
3370 | 1153.24 | 89772.551 | 1 | 1 | 3359.593 | 1 | 1 | 1 | 9251.6405 | 0
3371 | 1213.547 | 107574.947 | 1 | 1 | 2964.739 | 1 | 1 | 1 | 20802.2006 | 0
3372 | 1213.547 | 90258.054 | 1 | 1 | 2767.142 | 1 | 1 | 1 | 23288.2324 | 0
3373 | 6200.166 | 49073.456 | 1 | 1 | 4140.641 | 1 | 1 | 1 | 12510.1111 | 0
3374 | 1762.222 | 71244.743 | 1 | 1 | 3682.078 | 1 | 1 | 1 | 30432.835 | 0
3375 | 1032.624 | 105867.989 | 1 | 1 | 2111.151 | 1 | 1 | 1 | 22478.097 | 0
3376 | 1032.624 | 88561.147 | 1 | 1 | 1849.881 | 1 | 1 | 1 | 7082.3673 | 0
3377 | 1032.624 | 76642.768 | 1 | 1 | 2111.496 | 1 | 1 | 1 |  | 90.685
3378 | 1762.222 | 42095.591 | 1 | 1 | 3683.395 | 1 | 1 | 1 |  | 90.685
3379 | 6139.858 | 28118.78 | 1 | 1 | 5191.312 | 1 | 1 | 1 |  | 90.685
3380 | 7599.07 | 29387.877 | 1 | 1 | 5258.202 | 1 | 1 | 1 |  | 90.685
3381 | 1762.222 | 16153.052 | 1 | 1 | 4080.666 | 1 | 1 | 1 |  | 90.685
3382 | 1762.222 | 15703.842 | 1 | 1 | 2967.21 | 1 | 1 | 1 |  | 90.685
3383 | 1762.222 | 15254.631 | 1 | 1 | 1658.035 | 1 | 1 | 1 |  | 90.685
3384 | 1032.624 | 15254.631 | 1 | 1 | 1267.124 | 1 | 1 | 1 |  | 90.685
3385 | 1032.624 | 15254.631 | 1 | 1 | 559.513 | 1 | 1 | 1 |  | 90.685
3386 | 1032.624 | 15187.613 | 1 | 1 | 322.457 | 1 | 1 | 1 |  | 90.685
3387 | 1032.624 | 15187.613 | 1 | 1 | 267.707 | 1 | 1 | 1 |  | 90.685
3388 | 1032.624 | 15187.613 | 1 | 1 | 268.593 | 1 | 1 | 1 |  | 90.685
3389 | 1032.624 | 15187.613 | 1 | 1 | 241.88 | 1 | 1 | 1 |  | 90.685
3390 | 1762.222 | 15187.613 | 1 | 1 | 2513.476 | 1 | 1 | 1 |  | 90.685
3391 | 6139.858 | 15289.651 | 1 | 1 | 6585.896 | 1 | 1 | 1 |  | 90.685
3392 | 1762.222 | 42221.58 | 1 | 1 | 5336.255 | 1 | 1 | 1 |  | 90.685
3393 | 1032.624 | 71707.141 | 1 | 1 | 4414.396 | 1 | 1 | 1 |  | 90.685
3394 | 1153.24 | 89773.064 | 1 | 1 | 3362.439 | 1 | 1 | 1 | 14428.1521 | 0
3395 | 1213.547 | 107575.482 | 1 | 1 | 2967.333 | 1 | 1 | 1 | 22478.7973 | 0
3396 | 1213.547 | 90258.563 | 1 | 1 | 2769.48 | 1 | 1 | 1 | 9014.0667 | 0
3397 | 6200.166 | 49073.829 | 1 | 1 | 4143.539 | 1 | 1 | 1 | 29759.5927 | 0
3398 | 1762.222 | 71245.126 | 1 | 1 | 3684.549 | 1 | 1 | 1 | 27249.5269 | 0
3399 | 1032.624 | 105868.323 | 1 | 1 | 2112.487 | 1 | 1 | 1 |  | 90.685
3400 | 1032.624 | 88561.389 | 1 | 1 | 1850.935 | 1 | 1 | 1 |  | 90.685
3401 | 1032.624 | 76643.008 | 1 | 1 | 2112.634 | 1 | 1 | 1 |  | 90.685
3402 | 1762.222 | 42095.861 | 1 | 1 | 3685.218 | 1 | 1 | 1 |  | 90.685
3403 | 6139.858 | 28118.909 | 1 | 1 | 5193.765 | 1 | 1 | 1 |  | 90.685
3404 | 7599.07 | 29387.997 | 1 | 1 | 5260.908 | 1 | 1 | 1 |  | 90.685
3405 | 1762.222 | 16153.052 | 1 | 1 | 4082.961 | 1 | 1 | 1 |  | 90.685
3406 | 1762.222 | 15703.842 | 1 | 1 | 2968.864 | 1 | 1 | 1 |  | 90.685
3407 | 1762.222 | 15254.631 | 1 | 1 | 1659.208 | 1 | 1 | 1 |  | 90.685
3408 | 1032.624 | 15254.631 | 1 | 1 | 1268.24 | 1 | 1 | 1 |  | 90.685
3409 | 1032.624 | 15254.631 | 1 | 1 | 560.471 | 1 | 1 | 1 |  | 90.685
3410 | 1032.624 | 15187.613 | 1 | 1 | 323.71 | 1 | 1 | 1 |  | 90.685
3411 | 1032.624 | 15187.613 | 1 | 1 | 271.456 | 1 | 1 | 1 |  | 90.685
3412 | 1032.624 | 15187.613 | 1 | 1 | 272.343 | 1 | 1 | 1 |  | 90.685
3413 | 1032.624 | 15187.613 | 1 | 1 | 244.002 | 1 | 1 | 1 |  | 90.685
3414 | 1762.222 | 15187.613 | 1 | 1 | 2515.612 | 1 | 1 | 1 |  | 90.685
3415 | 6139.858 | 15289.651 | 1 | 1 | 6591.043 | 1 | 1 | 1 |  | 90.685
3416 | 1762.222 | 42221.983 | 1 | 1 | 5340.229 | 1 | 1 | 1 |  | 90.685
3417 | 1032.624 | 71707.554 | 1 | 1 | 4417.727 | 1 | 1 | 1 |  | 90.685
3418 | 1153.24 | 89773.51 | 1 | 1 | 3364.808 | 1 | 1 | 1 |  | 90.685
3419 | 1213.547 | 107575.964 | 1 | 1 | 2969.562 | 1 | 1 | 1 |  | 90.685
3420 | 1213.547 | 90259.027 | 1 | 1 | 2771.473 | 1 | 1 | 1 |  | 90.685
3421 | 6200.166 | 49074.289 | 1 | 1 | 4146.74 | 1 | 1 | 1 |  | 90.685
3422 | 1762.222 | 71245.692 | 1 | 1 | 3687.835 | 1 | 1 | 1 |  | 90.685
3423 | 1032.624 | 105868.949 | 1 | 1 | 2114.619 | 1 | 1 | 1 |  | 90.685
3424 | 1032.624 | 88561.968 | 1 | 1 | 1852.864 | 1 | 1 | 1 |  | 90.685
3425 | 1032.624 | 76643.675 | 1 | 1 | 2114.922 | 1 | 1 | 1 |  | 90.685
3426 | 1762.222 | 42096.571 | 1 | 1 | 3688.876 | 1 | 1 | 1 |  | 90.685
3427 | 6139.858 | 28119.307 | 1 | 1 | 5199.009 | 1 | 1 | 1 |  | 90.685
3428 | 7599.07 | 29388.306 | 1 | 1 | 5266.155 | 1 | 1 | 1 |  | 90.685
3429 | 1762.222 | 16153.052 | 1 | 1 | 4086.974 | 1 | 1 | 1 |  | 90.685
3430 | 1762.222 | 15703.842 | 1 | 1 | 2971.786 | 1 | 1 | 1 |  | 90.685
3431 | 1762.222 | 15254.631 | 1 | 1 | 1661.065 | 1 | 1 | 1 |  | 90.685
3432 | 1032.624 | 15254.631 | 1 | 1 | 1269.818 | 1 | 1 | 1 |  | 90.685
3433 | 1032.624 | 15254.631 | 1 | 1 | 561.707 | 1 | 1 | 1 |  | 90.685
3434 | 1032.624 | 15187.613 | 1 | 1 | 325.223 | 1 | 1 | 1 |  | 90.685
3435 | 1032.624 | 15187.613 | 1 | 1 | 275.753 | 1 | 1 | 1 |  | 90.685
3436 | 1032.624 | 15187.613 | 1 | 1 | 276.789 | 1 | 1 | 1 |  | 90.685
3437 | 1032.624 | 15187.613 | 1 | 1 | 246.506 | 1 | 1 | 1 |  | 90.685
3438 | 1762.222 | 15187.613 | 1 | 1 | 2517.933 | 1 | 1 | 1 |  | 90.685
3439 | 6139.858 | 15289.651 | 1 | 1 | 6595.86 | 1 | 1 | 1 |  | 90.685
3440 | 1762.222 | 42222.41 | 1 | 1 | 5344 | 1 | 1 | 1 |  | 90.685
3441 | 1032.624 | 71707.95 | 1 | 1 | 4420.91 | 1 | 1 | 1 |  | 90.685
3442 | 1153.24 | 89773.963 | 1 | 1 | 3367.152 | 1 | 1 | 1 |  | 90.685
3443 | 1213.547 | 107576.378 | 1 | 1 | 2971.558 | 1 | 1 | 1 |  | 90.685
3444 | 1213.547 | 90259.497 | 1 | 1 | 2773.477 | 1 | 1 | 1 |  | 90.685
3445 | 6200.166 | 49074.678 | 1 | 1 | 4149.568 | 1 | 1 | 1 |  | 90.685
3446 | 1762.222 | 71246.032 | 1 | 1 | 3689.949 | 1 | 1 | 1 |  | 90.685
3447 | 1032.624 | 105869.266 | 1 | 1 | 2115.824 | 1 | 1 | 1 |  | 90.685
3448 | 1032.624 | 88562.218 | 1 | 1 | 1853.855 | 1 | 1 | 1 |  | 90.685
3449 | 1032.624 | 76643.889 | 1 | 1 | 2115.869 | 1 | 1 | 1 |  | 90.685
3450 | 1762.222 | 42096.826 | 1 | 1 | 3690.355 | 1 | 1 | 1 |  | 90.685
3451 | 6139.858 | 28119.436 | 1 | 1 | 5201.031 | 1 | 1 | 1 |  | 90.685
3452 | 7599.07 | 29388.426 | 1 | 1 | 5268.528 | 1 | 1 | 1 |  | 90.685
3453 | 1762.222 | 16153.052 | 1 | 1 | 4088.69 | 1 | 1 | 1 |  | 90.685
3454 | 1762.222 | 15703.842 | 1 | 1 | 2972.97 | 1 | 1 | 1 |  | 90.685
3455 | 1762.222 | 15254.631 | 1 | 1 | 1661.738 | 1 | 1 | 1 |  | 90.685
3456 | 1032.624 | 15254.631 | 1 | 1 | 1270.259 | 1 | 1 | 1 |  | 90.685
3457 | 1032.624 | 15254.631 | 1 | 1 | 544.043 | 1 | 1 | 1 |  | 90.685
3458 | 1032.624 | 15187.613 | 1 | 1 | 597.973 | 1 | 1 | 1 |  | 90.685
3459 | 1032.624 | 15187.613 | 1 | 1 | 389.295 | 1 | 1 | 1 |  | 90.685
3460 | 1032.624 | 15187.613 | 1 | 1 | 244.826 | 1 | 1 | 1 |  | 90.685
3461 | 1032.624 | 15187.613 | 1 | 1 | 245.28 | 1 | 1 | 1 |  | 90.685
3462 | 1762.222 | 15187.613 | 1 | 1 | 707.271 | 1 | 1 | 1 |  | 90.685
3463 | 6139.858 | 15289.651 | 1 | 1 | 1877.836 | 1 | 1 | 1 |  | 90.685
3464 | 1762.222 | 28315.508 | 1 | 1 | 3171.754 | 1 | 1 | 1 |  | 90.685
3465 | 1032.624 | 29359.994 | 1 | 1 | 5141.907 | 1 | 1 | 1 |  | 90.685
3466 | 1153.24 | 30480.222 | 1 | 1 | 5083.278 | 1 | 1 | 1 | 16147.8465 | 0
3467 | 1213.547 | 31366.886 | 1 | 1 | 4574.348 | 1 | 1 | 1 | 27599.4941 | 0
3468 | 1213.547 | 30990.315 | 1 | 1 | 4910.424 | 1 | 1 | 1 | 33395.4002 | 0
3469 | 6200.166 | 29082.385 | 1 | 1 | 4963.429 | 1 | 1 | 1 | 39584.4013 | 0
3470 | 1762.222 | 28898.789 | 1 | 1 | 3951.063 | 1 | 1 | 1 | 7450.0715 | 0
3471 | 1032.624 | 29660.383 | 1 | 1 | 3163.449 | 1 | 1 | 1 | 23149.2215 | 0
3472 | 1032.624 | 29275.136 | 1 | 1 | 2489.106 | 1 | 1 | 1 | 14480.7693 | 0
3473 | 1032.624 | 28898.602 | 1 | 1 | 3163.436 | 1 | 1 | 1 |  | 90.685
3474 | 1762.222 | 28213.69 | 1 | 1 | 4063.604 | 1 | 1 | 1 |  | 90.685
3475 | 6139.858 | 28119.355 | 1 | 1 | 5639.405 | 1 | 1 | 1 |  | 90.685
3476 | 7599.07 | 29388.361 | 1 | 1 | 4459.324 | 1 | 1 | 1 |  | 90.685
3477 | 1762.222 | 16153.052 | 1 | 1 | 2492.639 | 1 | 1 | 1 |  | 90.685
3478 | 1762.222 | 15703.842 | 1 | 1 | 2437.548 | 1 | 1 | 1 |  | 90.685
3479 | 1762.222 | 15254.631 | 1 | 1 | 1988.916 | 1 | 1 | 1 |  | 90.685
3480 | 1032.624 | 15254.631 | 1 | 1 | 1204.973 | 1 | 1 | 1 |  | 90.685
3481 | 1032.624 | 15254.631 | 1 | 1 | 714.758 | 1 | 1 | 1 |  | 90.685
3482 | 1032.624 | 15187.613 | 1 | 1 | 536.176 | 1 | 1 | 1 |  | 90.685
3483 | 1032.624 | 15187.613 | 1 | 1 | 421.442 | 1 | 1 | 1 |  | 90.685
3484 | 1032.624 | 15187.613 | 1 | 1 | 247.206 | 1 | 1 | 1 |  | 90.685
3485 | 1032.624 | 15187.613 | 1 | 1 | 247.797 | 1 | 1 | 1 |  | 90.685
3486 | 1762.222 | 15187.613 | 1 | 1 | 422.164 | 1 | 1 | 1 |  | 90.685
3487 | 6139.858 | 15289.651 | 1 | 1 | 1267.135 | 1 | 1 | 1 |  | 90.685
3488 | 1762.222 | 15633.806 | 1 | 1 | 2569.701 | 1 | 1 | 1 |  | 90.685
3489 | 1032.624 | 16672.301 | 1 | 1 | 4061.866 | 1 | 1 | 1 | 3872.8689 | 0
3490 | 1153.24 | 17792.711 | 1 | 1 | 5366.973 | 1 | 1 | 1 | 15804.6509 | 0
3491 | 1213.547 | 18679.56 | 1 | 1 | 5924.65 | 1 | 1 | 1 | 36275.3843 | 0
3492 | 1213.547 | 18294.356 | 1 | 1 | 6233.251 | 1 | 1 | 1 | 46503.6177 | 0
3493 | 6200.166 | 16386.615 | 1 | 1 | 5358.861 | 1 | 1 | 1 | 23864.1378 | 0
3494 | 1762.222 | 16203.155 | 1 | 1 | 4612.903 | 1 | 1 | 1 | 31970.1359 | 0
3495 | 1032.624 | 16973.565 | 1 | 1 | 3618.262 | 1 | 1 | 1 | 23514.3532 | 0
3496 | 1032.624 | 16588.361 | 1 | 1 | 3183.195 | 1 | 1 | 1 | 9586.2907 | 0
3497 | 1032.624 | 16203.155 | 1 | 1 | 1818.583 | 1 | 1 | 1 |  | 90.685
3498 | 1762.222 | 15499.763 | 1 | 1 | 3432.482 | 1 | 1 | 1 |  | 90.685
3499 | 6139.858 | 15423.694 | 1 | 1 | 4489.599 | 1 | 1 | 1 |  | 90.685
3500 | 7599.07 | 16701.288 | 1 | 1 | 4864.306 | 1 | 1 | 1 |  | 90.685
3501 | 1762.222 | 16153.052 | 1 | 1 | 2504.063 | 1 | 1 | 1 |  | 90.685
3502 | 1762.222 | 15703.842 | 1 | 1 | 2318.662 | 1 | 1 | 1 |  | 90.685
3503 | 1762.222 | 15254.631 | 1 | 1 | 2133.198 | 1 | 1 | 1 |  | 90.685
3504 | 1032.624 | 15254.631 | 1 | 1 | 1204.723 | 1 | 1 | 1 |  | 90.685
3505 | 1032.624 | 15254.631 | 1 | 1 | 563.08 | 1 | 1 | 1 |  | 90.685
3506 | 1032.624 | 15187.613 | 1 | 1 | 327.034 | 1 | 1 | 1 |  | 90.685
3507 | 1032.624 | 15187.613 | 1 | 1 | 281.317 | 1 | 1 | 1 |  | 90.685
3508 | 1032.624 | 15187.613 | 1 | 1 | 282.054 | 1 | 1 | 1 |  | 90.685
3509 | 1032.624 | 15187.613 | 1 | 1 | 249.223 | 1 | 1 | 1 |  | 90.685
3510 | 1762.222 | 15187.613 | 1 | 1 | 2519.771 | 1 | 1 | 1 |  | 90.685
3511 | 6139.858 | 15289.651 | 1 | 1 | 6600.058 | 1 | 1 | 1 |  | 90.685
3512 | 1762.222 | 42233.845 | 1 | 1 | 5347.155 | 1 | 1 | 1 |  | 90.685
3513 | 1032.624 | 71708.522 | 1 | 1 | 4423.141 | 1 | 1 | 1 |  | 90.685
3514 | 1153.24 | 89774.578 | 1 | 1 | 3368.692 | 1 | 1 | 1 | 24817.9012 | 0
3515 | 1213.547 | 107576.911 | 1 | 1 | 2972.662 | 1 | 1 | 1 | 38540.2611 | 0
3516 | 1213.547 | 90259.971 | 1 | 1 | 2774.236 | 1 | 1 | 1 | 36638.6785 | 0
3517 | 6200.166 | 49075.047 | 1 | 1 | 4150.367 | 1 | 1 | 1 | 27351.7814 | 0
3518 | 1762.222 | 71246.387 | 1 | 1 | 3690.579 | 1 | 1 | 1 | 41140.7954 | 0
3519 | 1032.624 | 105869.546 | 1 | 1 | 2115.969 | 1 | 1 | 1 | 22751.3461 | 0
3520 | 1032.624 | 88562.458 | 1 | 1 | 1853.92 | 1 | 1 | 1 | 16195.9093 | 0
3521 | 1032.624 | 76644.097 | 1 | 1 | 2115.882 | 1 | 1 | 1 |  | 90.685
3522 | 1762.222 | 42097.11 | 1 | 1 | 3690.34 | 1 | 1 | 1 |  | 90.685
3523 | 6139.858 | 28119.563 | 1 | 1 | 5200.995 | 1 | 1 | 1 |  | 90.685
3524 | 7599.07 | 29388.526 | 1 | 1 | 5268.567 | 1 | 1 | 1 |  | 90.685
3525 | 1762.222 | 16153.052 | 1 | 1 | 4089.306 | 1 | 1 | 1 |  | 90.685
3526 | 1762.222 | 15703.842 | 1 | 1 | 2973.645 | 1 | 1 | 1 |  | 90.685
3527 | 1762.222 | 15254.631 | 1 | 1 | 1662.381 | 1 | 1 | 1 |  | 90.685
3528 | 1032.624 | 15254.631 | 1 | 1 | 1271.029 | 1 | 1 | 1 |  | 90.685
3529 | 1032.624 | 15254.631 | 1 | 1 | 562.933 | 1 | 1 | 1 |  | 90.685
3530 | 1032.624 | 15187.613 | 1 | 1 | 327.199 | 1 | 1 | 1 |  | 90.685
3531 | 1032.624 | 15187.613 | 1 | 1 | 282.336 | 1 | 1 | 1 |  | 90.685
3532 | 1032.624 | 15187.613 | 1 | 1 | 283.476 | 1 | 1 | 1 |  | 90.685
3533 | 1032.624 | 15187.613 | 1 | 1 | 250.32 | 1 | 1 | 1 |  | 90.685
3534 | 1762.222 | 15187.613 | 1 | 1 | 2521.246 | 1 | 1 | 1 |  | 90.685
3535 | 6139.858 | 15289.651 | 1 | 1 | 6604.472 | 1 | 1 | 1 |  | 90.685
3536 | 1762.222 | 42223.201 | 1 | 1 | 5351.442 | 1 | 1 | 1 |  | 90.685
3537 | 1032.624 | 71708.961 | 1 | 1 | 4427.452 | 1 | 1 | 1 |  | 90.685
3538 | 1153.24 | 89775.206 | 1 | 1 | 3372.36 | 1 | 1 | 1 | 17873.3231 | 0
3539 | 1213.547 | 107577.643 | 1 | 1 | 2976.332 | 1 | 1 | 1 | 28707.7878 | 0
3540 | 1213.547 | 90260.82 | 1 | 1 | 2778.065 | 1 | 1 | 1 | 44782.1223 | 0
3541 | 6200.166 | 49075.816 | 1 | 1 | 4156.142 | 1 | 1 | 1 | 35282.2722 | 0
3542 | 1762.222 | 71247.263 | 1 | 1 | 3696.007 | 1 | 1 | 1 | 39303.6992 | 0
3543 | 1032.624 | 105870.58 | 1 | 1 | 2119.621 | 1 | 1 | 1 | 36020.1402 | 0
3544 | 1032.624 | 88563.446 | 1 | 1 | 1857.354 | 1 | 1 | 1 | 18127.5766 | 0
3545 | 1032.624 | 76645.176 | 1 | 1 | 2119.768 | 1 | 1 | 1 |  | 90.685
3546 | 1762.222 | 42098.274 | 1 | 1 | 3696.674 | 1 | 1 | 1 |  | 90.685
3547 | 6139.858 | 28120.207 | 1 | 1 | 5209.627 | 1 | 1 | 1 |  | 90.685
3548 | 7599.07 | 29389.031 | 1 | 1 | 5277.278 | 1 | 1 | 1 |  | 90.685
3549 | 1762.222 | 16153.052 | 1 | 1 | 4095.798 | 1 | 1 | 1 |  | 90.685
3550 | 1762.222 | 15703.842 | 1 | 1 | 2978.542 | 1 | 1 | 1 |  | 90.685
3551 | 1762.222 | 15254.631 | 1 | 1 | 1665.406 | 1 | 1 | 1 |  | 90.685
3552 | 1032.624 | 15254.631 | 1 | 1 | 1273.441 | 1 | 1 | 1 |  | 90.685
3553 | 1032.624 | 15254.631 | 1 | 1 | 564.649 | 1 | 1 | 1 |  | 90.685
3554 | 1032.624 | 15187.613 | 1 | 1 | 329.061 | 1 | 1 | 1 |  | 90.685
3555 | 1032.624 | 15187.613 | 1 | 1 | 287.192 | 1 | 1 | 1 |  | 90.685
3556 | 1032.624 | 15187.613 | 1 | 1 | 288.133 | 1 | 1 | 1 |  | 90.685
3557 | 1032.624 | 15187.613 | 1 | 1 | 252.742 | 1 | 1 | 1 |  | 90.685
3558 | 1762.222 | 15187.613 | 1 | 1 | 2523.544 | 1 | 1 | 1 |  | 90.685
3559 | 6139.858 | 15289.651 | 1 | 1 | 6609.538 | 1 | 1 | 1 |  | 90.685
3560 | 1762.222 | 42223.722 | 1 | 1 | 5355.374 | 1 | 1 | 1 |  | 90.685
3561 | 1032.624 | 71709.35 | 1 | 1 | 4430.587 | 1 | 1 | 1 |  | 90.685
3562 | 1153.24 | 89775.667 | 1 | 1 | 3374.808 | 1 | 1 | 1 |  | 90.685
3563 | 1213.547 | 107578.097 | 1 | 1 | 2978.531 | 1 | 1 | 1 | 12026.0692 | 0
3564 | 1213.547 | 90261.258 | 1 | 1 | 2780.024 | 1 | 1 | 1 | 24114.0861 | 0
3565 | 6200.166 | 49076.21 | 1 | 1 | 4158.92 | 1 | 1 | 1 | 16607.7327 | 0
3566 | 1762.222 | 71247.717 | 1 | 1 | 3698.651 | 1 | 1 | 1 | 27062.0463 | 0
3567 | 1032.624 | 105871.04 | 1 | 1 | 2121.276 | 1 | 1 | 1 | 13211.6023 | 0
3568 | 1032.624 | 88563.87 | 1 | 1 | 1858.859 | 1 | 1 | 1 |  | 90.685
3569 | 1032.624 | 76645.66 | 1 | 1 | 2121.524 | 1 | 1 | 1 |  | 90.685
3570 | 1762.222 | 42098.765 | 1 | 1 | 3699.359 | 1 | 1 | 1 |  | 90.685
3571 | 6139.858 | 28120.473 | 1 | 1 | 5213.418 | 1 | 1 | 1 |  | 90.685
3572 | 7599.07 | 29389.228 | 1 | 1 | 5280.823 | 1 | 1 | 1 |  | 90.685
3573 | 1762.222 | 16153.052 | 1 | 1 | 4098.279 | 1 | 1 | 1 |  | 90.685
3574 | 1762.222 | 15703.842 | 1 | 1 | 2980.036 | 1 | 1 | 1 |  | 90.685
3575 | 1762.222 | 15254.631 | 1 | 1 | 1666.046 | 1 | 1 | 1 |  | 90.685
3576 | 1032.624 | 15254.631 | 1 | 1 | 1273.84 | 1 | 1 | 1 |  | 90.685
3577 | 1032.624 | 15254.631 | 1 | 1 | 564.944 | 1 | 1 | 1 |  | 90.685
3578 | 1032.624 | 15187.613 | 1 | 1 | 329.44 | 1 | 1 | 1 |  | 90.685
3579 | 1032.624 | 15187.613 | 1 | 1 | 288.553 | 1 | 1 | 1 |  | 90.685
3580 | 1032.624 | 15187.613 | 1 | 1 | 289.139 | 1 | 1 | 1 |  | 90.685
3581 | 1032.624 | 15187.613 | 1 | 1 | 253.079 | 1 | 1 | 1 |  | 90.685
3582 | 1762.222 | 15187.613 | 1 | 1 | 2523.096 | 1 | 1 | 1 |  | 90.685
3583 | 6139.858 | 15289.651 | 1 | 1 | 6608.524 | 1 | 1 | 1 |  | 90.685
3584 | 1762.222 | 42223.608 | 1 | 1 | 5355.542 | 1 | 1 | 1 |  | 90.685
3585 | 1032.624 | 71709.334 | 1 | 1 | 4431.347 | 1 | 1 | 1 |  | 90.685
3586 | 1153.24 | 89775.656 | 1 | 1 | 3375.461 | 1 | 1 | 1 |  | 90.685
3587 | 1213.547 | 107578.117 | 1 | 1 | 2979.189 | 1 | 1 | 1 |  | 90.685
3588 | 1213.547 | 90261.2 | 1 | 1 | 2780.391 | 1 | 1 | 1 |  | 90.685
3589 | 6200.166 | 49076.144 | 1 | 1 | 4159.357 | 1 | 1 | 1 |  | 90.685
3590 | 1762.222 | 71247.562 | 1 | 1 | 3698.602 | 1 | 1 | 1 |  | 90.685
3591 | 1032.624 | 105870.846 | 1 | 1 | 2121.12 | 1 | 1 | 1 |  | 90.685
3592 | 1032.624 | 88563.706 | 1 | 1 | 1858.724 | 1 | 1 | 1 |  | 90.685
3593 | 1032.624 | 76645.473 | 1 | 1 | 2121.397 | 1 | 1 | 1 |  | 90.685
3594 | 1762.222 | 42098.646 | 1 | 1 | 3699.555 | 1 | 1 | 1 |  | 90.685
3595 | 6139.858 | 28120.356 | 1 | 1 | 5213.126 | 1 | 1 | 1 |  | 90.685
3596 | 7599.07 | 29389.108 | 1 | 1 | 5280.169 | 1 | 1 | 1 |  | 90.685
3597 | 1762.222 | 16153.052 | 1 | 1 | 4097.15 | 1 | 1 | 1 |  | 90.685
3598 | 1762.222 | 15703.842 | 1 | 1 | 2979.014 | 1 | 1 | 1 |  | 90.685
3599 | 1762.222 | 15254.631 | 1 | 1 | 1665.004 | 1 | 1 | 1 |  | 90.685
3600 | 1032.624 | 15254.631 | 1 | 1 | 1272.694 | 1 | 1 | 1 |  | 90.685
3601 | 1032.624 | 15254.631 | 1 | 1 | 564.057 | 1 | 1 | 1 |  | 90.685
3602 | 1032.624 | 15187.613 | 1 | 1 | 328.421 | 1 | 1 | 1 |  | 90.685
3603 | 1032.624 | 15187.613 | 1 | 1 | 286.107 | 1 | 1 | 1 |  | 90.685
3604 | 1032.624 | 15187.613 | 1 | 1 | 286.525 | 1 | 1 | 1 |  | 90.685
3605 | 1032.624 | 15187.613 | 1 | 1 | 251.358 | 1 | 1 | 1 |  | 90.685
3606 | 1762.222 | 15187.613 | 1 | 1 | 2520.537 | 1 | 1 | 1 |  | 90.685
3607 | 6139.858 | 15289.651 | 1 | 1 | 6602.204 | 1 | 1 | 1 |  | 90.685
3608 | 1762.222 | 42222.673 | 1 | 1 | 5349.17 | 1 | 1 | 1 |  | 90.685
3609 | 1032.624 | 71708.198 | 1 | 1 | 4424.712 | 1 | 1 | 1 |  | 90.685
3610 | 1153.24 | 89774.228 | 1 | 1 | 3369.945 | 1 | 1 | 1 |  | 90.685
3611 | 1213.547 | 107576.549 | 1 | 1 | 2973.704 | 1 | 1 | 1 |  | 90.685
3612 | 1213.547 | 90259.684 | 1 | 1 | 2775.6 | 1 | 1 | 1 |  | 90.685
3613 | 6200.166 | 49074.879 | 1 | 1 | 4152.991 | 1 | 1 | 1 |  | 90.685
3614 | 1762.222 | 71246.289 | 1 | 1 | 3693.153 | 1 | 1 | 1 |  | 90.685
3615 | 1032.624 | 105869.561 | 1 | 1 | 2117.798 | 1 | 1 | 1 |  | 90.685
3616 | 1032.624 | 88562.526 | 1 | 1 | 1855.744 | 1 | 1 | 1 |  | 90.685
3617 | 1032.624 | 76644.188 | 1 | 1 | 2118.001 | 1 | 1 | 1 |  | 90.685
3618 | 1762.222 | 42097.215 | 1 | 1 | 3694.048 | 1 | 1 | 1 |  | 90.685
3619 | 6139.858 | 28119.568 | 1 | 1 | 5205.681 | 1 | 1 | 1 |  | 90.685
3620 | 7599.07 | 29388.483 | 1 | 1 | 5272.5 | 1 | 1 | 1 |  | 90.685
3621 | 1762.222 | 16153.052 | 1 | 1 | 4091.492 | 1 | 1 | 1 |  | 90.685
3622 | 1762.222 | 15703.842 | 1 | 1 | 2974.793 | 1 | 1 | 1 |  | 90.685
3623 | 1762.222 | 15254.631 | 1 | 1 | 1662.686 | 1 | 1 | 1 |  | 90.685
3624 | 1032.624 | 15254.631 | 1 | 1 | 1270.956 | 1 | 1 | 1 |  | 90.685
3625 | 1032.624 | 15254.631 | 1 | 1 | 544.784 | 1 | 1 | 1 |  | 90.685
3626 | 1032.624 | 15187.613 | 1 | 1 | 598.687 | 1 | 1 | 1 |  | 90.685
3627 | 1032.624 | 15187.613 | 1 | 1 | 390.225 | 1 | 1 | 1 |  | 90.685
3628 | 1032.624 | 15187.613 | 1 | 1 | 247.532 | 1 | 1 | 1 |  | 90.685
3629 | 1032.624 | 15187.613 | 1 | 1 | 247.904 | 1 | 1 | 1 |  | 90.685
3630 | 1762.222 | 15187.613 | 1 | 1 | 707.786 | 1 | 1 | 1 |  | 90.685
3631 | 6139.858 | 15289.651 | 1 | 1 | 1878.693 | 1 | 1 | 1 |  | 90.685
3632 | 1762.222 | 28315.423 | 1 | 1 | 3173.427 | 1 | 1 | 1 |  | 90.685
3633 | 1032.624 | 29360.013 | 1 | 1 | 5145.655 | 1 | 1 | 1 |  | 90.685
3634 | 1153.24 | 30487.153 | 1 | 1 | 5087.349 | 1 | 1 | 1 |  | 90.685
3635 | 1213.547 | 31402.537 | 1 | 1 | 4578.094 | 1 | 1 | 1 |  | 90.685
3636 | 1213.547 | 31061.268 | 1 | 1 | 4914.331 | 1 | 1 | 1 |  | 90.685
3637 | 6200.166 | 29161.718 | 1 | 1 | 4967.507 | 1 | 1 | 1 |  | 90.685
3638 | 1762.222 | 28989.154 | 1 | 1 | 3954.426 | 1 | 1 | 1 |  | 90.685
3639 | 1032.624 | 29750.558 | 1 | 1 | 3166.414 | 1 | 1 | 1 |  | 90.685
3640 | 1032.624 | 29369.049 | 1 | 1 | 2491.499 | 1 | 1 | 1 |  | 90.685
3641 | 1032.624 | 29000.896 | 1 | 1 | 3166.523 | 1 | 1 | 1 |  | 90.685
3642 | 1762.222 | 28326.024 | 1 | 1 | 4067.42 | 1 | 1 | 1 |  | 90.685
3643 | 6139.858 | 28218.735 | 1 | 1 | 5643.91 | 1 | 1 | 1 |  | 90.685
3644 | 7599.07 | 29464.809 | 1 | 1 | 4462.477 | 1 | 1 | 1 |  | 90.685
3645 | 1762.222 | 16153.052 | 1 | 1 | 2494.166 | 1 | 1 | 1 |  | 90.685
3646 | 1762.222 | 15703.842 | 1 | 1 | 2438.629 | 1 | 1 | 1 |  | 90.685
3647 | 1762.222 | 15254.631 | 1 | 1 | 1989.491 | 1 | 1 | 1 |  | 90.685
3648 | 1032.624 | 15254.631 | 1 | 1 | 1205.191 | 1 | 1 | 1 |  | 90.685
3649 | 1032.624 | 15254.631 | 1 | 1 | 714.76 | 1 | 1 | 1 |  | 90.685
3650 | 1032.624 | 15187.613 | 1 | 1 | 536.016 | 1 | 1 | 1 |  | 90.685
3651 | 1032.624 | 15187.613 | 1 | 1 | 421.204 | 1 | 1 | 1 |  | 90.685
3652 | 1032.624 | 15187.613 | 1 | 1 | 247.151 | 1 | 1 | 1 |  | 90.685
3653 | 1032.624 | 15187.613 | 1 | 1 | 247.442 | 1 | 1 | 1 |  | 90.685
3654 | 1762.222 | 15187.613 | 1 | 1 | 421.457 | 1 | 1 | 1 |  | 90.685
3655 | 6139.858 | 15289.651 | 1 | 1 | 1265.88 | 1 | 1 | 1 |  | 90.685
3656 | 1762.222 | 15633.806 | 1 | 1 | 2567.578 | 1 | 1 | 1 |  | 90.685
3657 | 1032.624 | 16672.301 | 1 | 1 | 4058.82 | 1 | 1 | 1 |  | 90.685
3658 | 1153.24 | 17792.711 | 1 | 1 | 5363.16 | 1 | 1 | 1 | 17188.7037 | 0
3659 | 1213.547 | 18679.56 | 1 | 1 | 5920.717 | 1 | 1 | 1 | 27995.1545 | 0
3660 | 1213.547 | 18294.356 | 1 | 1 | 6229.813 | 1 | 1 | 1 | 42502.1397 | 0
3661 | 6200.166 | 16386.615 | 1 | 1 | 5355.689 | 1 | 1 | 1 | 40779.8939 | 0
3662 | 1762.222 | 16203.155 | 1 | 1 | 4610.336 | 1 | 1 | 1 | 11258.0053 | 0
3663 | 1032.624 | 16973.565 | 1 | 1 | 3616.308 | 1 | 1 | 1 | 23126.1431 | 0
3664 | 1032.624 | 16588.361 | 1 | 1 | 3182.066 | 1 | 1 | 1 | 5126.006 | 0
3665 | 1032.624 | 16203.155 | 1 | 1 | 1817.978 | 1 | 1 | 1 |  | 90.685
3666 | 1762.222 | 15499.763 | 1 | 1 | 3431.314 | 1 | 1 | 1 |  | 90.685
3667 | 6139.858 | 15423.694 | 1 | 1 | 4487.525 | 1 | 1 | 1 |  | 90.685
3668 | 7599.07 | 16701.288 | 1 | 1 | 4861.52 | 1 | 1 | 1 |  | 90.685
3669 | 1762.222 | 16153.052 | 1 | 1 | 2502.195 | 1 | 1 | 1 |  | 90.685
3670 | 1762.222 | 15703.842 | 1 | 1 | 2316.477 | 1 | 1 | 1 |  | 90.685
3671 | 1762.222 | 15254.631 | 1 | 1 | 2130.804 | 1 | 1 | 1 |  | 90.685
3672 | 1032.624 | 15254.631 | 1 | 1 | 1202.768 | 1 | 1 | 1 |  | 90.685
3673 | 1032.624 | 15254.631 | 1 | 1 | 561.553 | 1 | 1 | 1 |  | 90.685
3674 | 1032.624 | 15187.613 | 1 | 1 | 325.202 | 1 | 1 | 1 |  | 90.685
3675 | 1032.624 | 15187.613 | 1 | 1 | 276.879 | 1 | 1 | 1 |  | 90.685
3676 | 1032.624 | 15187.613 | 1 | 1 | 277.275 | 1 | 1 | 1 |  | 90.685
3677 | 1032.624 | 15187.613 | 1 | 1 | 246.179 | 1 | 1 | 1 |  | 90.685
3678 | 1762.222 | 15187.613 | 1 | 1 | 2515.72 | 1 | 1 | 1 |  | 90.685
3679 | 6139.858 | 15289.651 | 1 | 1 | 6593.344 | 1 | 1 | 1 |  | 90.685
3680 | 1762.222 | 44267.9 | 1 | 1 | 5344.681 | 1 | 1 | 1 |  | 90.685
3681 | 1032.624 | 75102.286 | 1 | 1 | 4422.963 | 1 | 1 | 1 | 677.4327 | 0
3682 | 1153.24 | 94527.003 | 1 | 1 | 3368.621 | 1 | 1 | 1 | 23871.3723 | 0
3683 | 1213.547 | 113683.204 | 1 | 1 | 2972.306 | 1 | 1 | 1 | 35626.9025 | 0
3684 | 1213.547 | 95023.073 | 1 | 1 | 2773.138 | 1 | 1 | 1 | 35357.3881 | 0
3685 | 6200.166 | 49802.213 | 1 | 1 | 4148.211 | 1 | 1 | 1 | 31919.4157 | 0
3686 | 1762.222 | 74686.764 | 1 | 1 | 3689.819 | 1 | 1 | 1 | 31998.1786 | 0
3687 | 1032.624 | 112015.198 | 1 | 1 | 2116.314 | 1 | 1 | 1 | 22298.8919 | 0
3688 | 1032.624 | 93356.686 | 1 | 1 | 1854.654 | 1 | 1 | 1 | 14985.3122 | 0
3689 | 1032.624 | 81489.476 | 1 | 1 | 2116.053 | 1 | 1 | 1 |  | 90.685
3690 | 1762.222 | 44207.336 | 1 | 1 | 3690.456 | 1 | 1 | 1 |  | 90.685
3691 | 6139.858 | 28189.516 | 1 | 1 | 5200.294 | 1 | 1 | 1 |  | 90.685
3692 | 7599.07 | 29434.511 | 1 | 1 | 5266.774 | 1 | 1 | 1 |  | 90.685
3693 | 1762.222 | 16153.052 | 1 | 1 | 4085.876 | 1 | 1 | 1 |  | 90.685
3694 | 1762.222 | 15703.842 | 1 | 1 | 2969.596 | 1 | 1 | 1 |  | 90.685
3695 | 1762.222 | 15254.631 | 1 | 1 | 1658.843 | 1 | 1 | 1 |  | 90.685
3696 | 1032.624 | 15254.631 | 1 | 1 | 1267.237 | 1 | 1 | 1 |  | 90.685
3697 | 1032.624 | 15254.631 | 1 | 1 | 559.511 | 1 | 1 | 1 |  | 90.685
3698 | 1032.624 | 15187.613 | 1 | 1 | 322.862 | 1 | 1 | 1 |  | 90.685
3699 | 1032.624 | 15187.613 | 1 | 1 | 269.668 | 1 | 1 | 1 |  | 90.685
3700 | 1032.624 | 15187.613 | 1 | 1 | 269.507 | 1 | 1 | 1 |  | 90.685
3701 | 1032.624 | 15187.613 | 1 | 1 | 241.342 | 1 | 1 | 1 |  | 90.685
3702 | 1762.222 | 15187.613 | 1 | 1 | 2509.95 | 1 | 1 | 1 |  | 90.685
3703 | 6139.858 | 15289.651 | 1 | 1 | 6578.429 | 1 | 1 | 1 |  | 90.685
3704 | 1762.222 | 44281.923 | 1 | 1 | 5330.964 | 1 | 1 | 1 |  | 90.685
3705 | 1032.624 | 75157.462 | 1 | 1 | 4411.179 | 1 | 1 | 1 | 8343.6618 | 0
3706 | 1153.24 | 94816.132 | 1 | 1 | 3360.439 | 1 | 1 | 1 | 30034.9549 | 0
3707 | 1213.547 | 114577.632 | 1 | 1 | 2966.3 | 1 | 1 | 1 | 46644.5186 | 0
3708 | 1213.547 | 96417.652 | 1 | 1 | 2769.23 | 1 | 1 | 1 | 46677.9305 | 0
3709 | 6200.166 | 50398.438 | 1 | 1 | 4144.651 | 1 | 1 | 1 | 34317.1439 | 0
3710 | 1762.222 | 76562.185 | 1 | 1 | 3686.151 | 1 | 1 | 1 | 48598.9152 | 0
3711 | 1032.624 | 116303.814 | 1 | 1 | 2113.597 | 1 | 1 | 1 | 33516.2428 | 0
3712 | 1032.624 | 96518.482 | 1 | 1 | 1852.556 | 1 | 1 | 1 | 22585.3998 | 0
3713 | 1032.624 | 86875.017 | 1 | 1 | 2113.252 | 1 | 1 | 1 |  | 90.685
3714 | 1762.222 | 48848.481 | 1 | 1 | 3685.384 | 1 | 1 | 1 |  | 90.685
3715 | 6139.858 | 30425.794 | 1 | 1 | 5192.767 | 1 | 1 | 1 |  | 90.685
3716 | 7599.07 | 31273.121 | 1 | 1 | 5258.432 | 1 | 1 | 1 |  | 90.685
3717 | 1762.222 | 16161.684 | 1 | 1 | 4079.754 | 1 | 1 | 1 |  | 90.685
3718 | 1762.222 | 15708.472 | 1 | 1 | 2965.777 | 1 | 1 | 1 |  | 90.685
3719 | 1762.222 | 15256.92 | 1 | 1 | 1656.69 | 1 | 1 | 1 |  | 90.685
3720 | 1032.624 | 15254.631 | 1 | 1 | 1265.673 | 1 | 1 | 1 |  | 90.685
3721 | 1032.624 | 15254.631 | 1 | 1 | 558.743 | 1 | 1 | 1 |  | 90.685
3722 | 1032.624 | 15187.613 | 1 | 1 | 322.084 | 1 | 1 | 1 |  | 90.685
3723 | 1032.624 | 15187.613 | 1 | 1 | 268.49 | 1 | 1 | 1 |  | 90.685
3724 | 1032.624 | 15187.613 | 1 | 1 | 269.254 | 1 | 1 | 1 |  | 90.685
3725 | 1032.624 | 15187.613 | 1 | 1 | 241.803 | 1 | 1 | 1 |  | 90.685
3726 | 1762.222 | 15187.613 | 1 | 1 | 2511.621 | 1 | 1 | 1 |  | 90.685
3727 | 6139.858 | 15289.651 | 1 | 1 | 6581.062 | 1 | 1 | 1 |  | 90.685
3728 | 1762.222 | 44290.839 | 1 | 1 | 5331.739 | 1 | 1 | 1 |  | 90.685
3729 | 1032.624 | 75324.966 | 1 | 1 | 4410.547 | 1 | 1 | 1 |  | 90.685
3730 | 1153.24 | 95785.568 | 1 | 1 | 3358.945 | 1 | 1 | 1 | 12245.7031 | 0
3731 | 1213.547 | 117434.96 | 1 | 1 | 2964.056 | 1 | 1 | 1 | 20403.2749 | 0
3732 | 1213.547 | 99850.655 | 1 | 1 | 2766.596 | 1 | 1 | 1 | 17992.0532 | 0
3733 | 6206.607 | 53557.309 | 1 | 1 | 4139.972 | 1 | 1 | 1 | 34528.2196 | 0
3734 | 1767.714 | 80955.094 | 1 | 1 | 3681.565 | 1 | 1 | 1 | 25459.3782 | 0
3735 | 1040.778 | 129344.194 | 1 | 1 | 2110.634 | 1 | 1 | 1 | 17195.3922 | 0
3736 | 1053.009 | 107254.055 | 1 | 1 | 1849.238 | 1 | 1 | 1 | 5017.6797 | 0
3737 | 1050.412 | 96331.323 | 1 | 1 | 2110.807 | 1 | 1 | 1 |  | 90.685
3738 | 1771.732 | 51304.075 | 1 | 1 | 3682.266 | 1 | 1 | 1 |  | 90.685
3739 | 6154.378 | 32219.549 | 1 | 1 | 5189.585 | 1 | 1 | 1 |  | 90.685
3740 | 7603.059 | 32334.93 | 1 | 1 | 5256.712 | 1 | 1 | 1 |  | 90.685
3741 | 1762.222 | 16164.127 | 1 | 1 | 4079.037 | 1 | 1 | 1 |  | 90.685
3742 | 1762.222 | 15711.038 | 1 | 1 | 2965.426 | 1 | 1 | 1 |  | 90.685
3743 | 1762.222 | 15256.641 | 1 | 1 | 1656.786 | 1 | 1 | 1 |  | 90.685
3744 | 1032.624 | 15254.631 | 1 | 1 | 1265.971 | 1 | 1 | 1 |  | 90.685
3745 | 1032.624 | 15254.631 | 1 | 1 | 558.485 | 1 | 1 | 1 |  | 90.685
3746 | 1032.624 | 15187.613 | 1 | 1 | 321.152 | 1 | 1 | 1 |  | 90.685
3747 | 1032.624 | 15187.613 | 1 | 1 | 264.781 | 1 | 1 | 1 |  | 90.685
3748 | 1032.624 | 15187.613 | 1 | 1 | 265.002 | 1 | 1 | 1 |  | 90.685
3749 | 1032.624 | 15187.613 | 1 | 1 | 239.184 | 1 | 1 | 1 |  | 90.685
3750 | 1762.222 | 15187.613 | 1 | 1 | 2508.98 | 1 | 1 | 1 |  | 90.685
3751 | 6139.858 | 15289.651 | 1 | 1 | 6575.932 | 1 | 1 | 1 |  | 90.685
3752 | 1762.222 | 44345.585 | 1 | 1 | 5329.755 | 1 | 1 | 1 |  | 90.685
3753 | 1032.624 | 75249.711 | 1 | 1 | 4410.777 | 1 | 1 | 1 |  | 90.685
3754 | 1153.24 | 95297.828 | 1 | 1 | 3359.402 | 1 | 1 | 1 |  | 90.685
3755 | 1213.547 | 116727.855 | 1 | 1 | 2964.857 | 1 | 1 | 1 |  | 90.685
3756 | 1213.547 | 99479.499 | 1 | 1 | 2767.649 | 1 | 1 | 1 |  | 90.685
3757 | 6206.865 | 54047.992 | 1 | 1 | 4140.832 | 1 | 1 | 1 |  | 90.685
3758 | 1802.229 | 86825.32 | 1 | 1 | 3681.003 | 1 | 1 | 1 |  | 90.685
3759 | 1123.021 | 148255.239 | 1 | 1 | 2109.474 | 1 | 1 | 1 |  | 90.685
3760 | 1144.677 | 125844.803 | 1 | 1 | 1847.587 | 1 | 1 | 1 |  | 90.685
3761 | 1138.001 | 115329.566 | 1 | 1 | 2108.593 | 1 | 1 | 1 |  | 90.685
3762 | 1869.451 | 65028.704 | 1 | 1 | 3678.033 | 1 | 1 | 1 |  | 90.685
3763 | 6254.788 | 34991.633 | 1 | 1 | 5183.505 | 1 | 1 | 1 |  | 90.685
3764 | 7686.76 | 35402.167 | 1 | 1 | 5249.925 | 1 | 1 | 1 |  | 90.685
3765 | 1772.391 | 16211.541 | 1 | 1 | 4073.486 | 1 | 1 | 1 |  | 90.685
3766 | 1762.222 | 15740.915 | 1 | 1 | 2961.169 | 1 | 1 | 1 |  | 90.685
3767 | 1762.222 | 15277.074 | 1 | 1 | 1654.054 | 1 | 1 | 1 |  | 90.685
3768 | 1032.624 | 15271.738 | 1 | 1 | 1263.633 | 1 | 1 | 1 |  | 90.685
3769 | 1032.624 | 15266.036 | 1 | 1 | 556.943 | 1 | 1 | 1 |  | 90.685
3770 | 1032.624 | 15192.765 | 1 | 1 | 319.582 | 1 | 1 | 1 |  | 90.685
3771 | 1032.624 | 15189.093 | 1 | 1 | 260.714 | 1 | 1 | 1 |  | 90.685
3772 | 1032.624 | 15187.613 | 1 | 1 | 261.408 | 1 | 1 | 1 |  | 90.685
3773 | 1032.624 | 15187.613 | 1 | 1 | 237.401 | 1 | 1 | 1 |  | 90.685
3774 | 1762.222 | 15187.613 | 1 | 1 | 2507.62 | 1 | 1 | 1 |  | 90.685
3775 | 6139.858 | 15289.651 | 1 | 1 | 6572.694 | 1 | 1 | 1 |  | 90.685
3776 | 1762.222 | 44763.455 | 1 | 1 | 5326.171 | 1 | 1 | 1 |  | 90.685
3777 | 1032.624 | 76470.606 | 1 | 1 | 4406.914 | 1 | 1 | 1 |  | 90.685
3778 | 1153.24 | 95335.148 | 1 | 1 | 3358.954 | 1 | 1 | 1 |  | 90.685
3779 | 1213.547 | 115838.509 | 1 | 1 | 2965.175 | 1 | 1 | 1 |  | 90.685
3780 | 1213.547 | 98177.406 | 1 | 1 | 2768.451 | 1 | 1 | 1 |  | 90.685
3781 | 6200.166 | 52558.167 | 1 | 1 | 4143.137 | 1 | 1 | 1 |  | 90.685
3782 | 1762.222 | 80761.341 | 1 | 1 | 3683.986 | 1 | 1 | 1 |  | 90.685
3783 | 1062.409 | 135112.482 | 1 | 1 | 2111.441 | 1 | 1 | 1 |  | 90.685
3784 | 1085.927 | 114611.386 | 1 | 1 | 1849.509 | 1 | 1 | 1 |  | 90.685
3785 | 1078.088 | 104742.94 | 1 | 1 | 2110.717 | 1 | 1 | 1 |  | 90.685
3786 | 1774.174 | 53239.956 | 1 | 1 | 3682.015 | 1 | 1 | 1 |  | 90.685
3787 | 6203.275 | 33711.207 | 1 | 1 | 5188.066 | 1 | 1 | 1 |  | 90.685
3788 | 7618.07 | 33464.267 | 1 | 1 | 5254.394 | 1 | 1 | 1 |  | 90.685
3789 | 1762.222 | 16166.553 | 1 | 1 | 4076.834 | 1 | 1 | 1 |  | 90.685
3790 | 1762.222 | 15715.248 | 1 | 1 | 2963.585 | 1 | 1 | 1 |  | 90.685
3791 | 1762.222 | 15262.183 | 1 | 1 | 1655.506 | 1 | 1 | 1 |  | 90.685
3792 | 1032.624 | 15258.072 | 1 | 1 | 1264.778 | 1 | 1 | 1 |  | 90.685
3793 | 1032.624 | 15256.978 | 1 | 1 | 539.426 | 1 | 1 | 1 |  | 90.685
3794 | 1032.624 | 15188.672 | 1 | 1 | 593.148 | 1 | 1 | 1 |  | 90.685
3795 | 1032.624 | 15187.613 | 1 | 1 | 383.786 | 1 | 1 | 1 |  | 90.685
3796 | 1032.624 | 15187.613 | 1 | 1 | 233.577 | 1 | 1 | 1 |  | 90.685
3797 | 1032.624 | 15187.613 | 1 | 1 | 233.744 | 1 | 1 | 1 |  | 90.685
3798 | 1762.222 | 15187.613 | 1 | 1 | 701.919 | 1 | 1 | 1 |  | 90.685
3799 | 6139.858 | 15292.674 | 1 | 1 | 1869.585 | 1 | 1 | 1 |  | 90.685
3800 | 1762.222 | 29330.597 | 1 | 1 | 3159.079 | 1 | 1 | 1 |  | 90.685
3801 | 1032.624 | 32075.633 | 1 | 1 | 5122.785 | 1 | 1 | 1 |  | 90.685
3802 | 1158.418 | 34824.725 | 1 | 1 | 5064.372 | 1 | 1 | 1 |  | 90.685
3803 | 1258.277 | 37143.253 | 1 | 1 | 4556.736 | 1 | 1 | 1 | 18002.9252 | 0
3804 | 1284.069 | 37306.027 | 1 | 1 | 4892.251 | 1 | 1 | 1 | 31312.0878 | 0
3805 | 6334.891 | 35745.266 | 1 | 1 | 4945.862 | 1 | 1 | 1 | 35563.8987 | 0
3806 | 1868.15 | 36097.609 | 1 | 1 | 3937.185 | 1 | 1 | 1 | 18195.7612 | 0
3807 | 1203.496 | 38099.057 | 1 | 1 | 3151.626 | 1 | 1 | 1 | 16995.1312 | 0
3808 | 1337.603 | 38336.729 | 1 | 1 | 2478.779 | 1 | 1 | 1 | 10053.7923 | 0
3809 | 1426.205 | 38469.688 | 1 | 1 | 3150.205 | 1 | 1 | 1 |  | 90.685
3810 | 2147.999 | 37660.43 | 1 | 1 | 4046.413 | 1 | 1 | 1 |  | 90.685
3811 | 6545.874 | 36400.206 | 1 | 1 | 5615.256 | 1 | 1 | 1 |  | 90.685
3812 | 7800.477 | 36589.395 | 1 | 1 | 4439.676 | 1 | 1 | 1 |  | 90.685
3813 | 1838.836 | 16643.052 | 1 | 1 | 2480.424 | 1 | 1 | 1 |  | 90.685
3814 | 1762.222 | 15880.61 | 1 | 1 | 2424.999 | 1 | 1 | 1 |  | 90.685
3815 | 1762.222 | 15317.089 | 1 | 1 | 1977.811 | 1 | 1 | 1 |  | 90.685
3816 | 1032.624 | 15294.929 | 1 | 1 | 1196.732 | 1 | 1 | 1 |  | 90.685
3817 | 1032.624 | 15276.027 | 1 | 1 | 707.781 | 1 | 1 | 1 |  | 90.685
3818 | 1032.624 | 15201.233 | 1 | 1 | 529.047 | 1 | 1 | 1 |  | 90.685
3819 | 1032.624 | 15198.696 | 1 | 1 | 413.712 | 1 | 1 | 1 |  | 90.685
3820 | 1032.624 | 15196.056 | 1 | 1 | 232.078 | 1 | 1 | 1 |  | 90.685
3821 | 1032.624 | 15194.54 | 1 | 1 | 232.29 | 1 | 1 | 1 |  | 90.685
3822 | 1762.222 | 15194.427 | 1 | 1 | 413.998 | 1 | 1 | 1 |  | 90.685
3823 | 6139.858 | 15299.389 | 1 | 1 | 1257.944 | 1 | 1 | 1 |  | 90.685
3824 | 1762.222 | 15647.31 | 1 | 1 | 2555.361 | 1 | 1 | 1 |  | 90.685
3825 | 1038.148 | 16704.207 | 1 | 1 | 4040.865 | 1 | 1 | 1 |  | 90.685
3826 | 1208.272 | 18420.958 | 1 | 1 | 5340.148 | 1 | 1 | 1 | 973.3142 | 0
3827 | 1294.917 | 19730.245 | 1 | 1 | 5896.497 | 1 | 1 | 1 | 19835.8703 | 0
3828 | 1343.735 | 19640.477 | 1 | 1 | 6204.429 | 1 | 1 | 1 | 24192.4289 | 0
3829 | 6628.109 | 17791.751 | 1 | 1 | 5334.063 | 1 | 1 | 1 | 22320.6401 | 0
3830 | 2018.186 | 17952.95 | 1 | 1 | 4591.673 | 1 | 1 | 1 | 33497.8627 | 0
3831 | 1272.137 | 19010.442 | 1 | 1 | 3601.655 | 1 | 1 | 1 | 24252.3297 | 0
3832 | 1384.669 | 18799.893 | 1 | 1 | 3168.27 | 1 | 1 | 1 | 6025.6374 | 0
3833 | 1326.24 | 17907.777 | 1 | 1 | 1809.038 | 1 | 1 | 1 |  | 90.685
3834 | 1901.536 | 16307.913 | 1 | 1 | 3416.859 | 1 | 1 | 1 |  | 90.685
3835 | 6369.932 | 16087.431 | 1 | 1 | 4468.216 | 1 | 1 | 1 |  | 90.685
3836 | 7820.061 | 17459.636 | 1 | 1 | 4840.231 | 1 | 1 | 1 |  | 90.685
3837 | 1823.468 | 16394.286 | 1 | 1 | 2490.595 | 1 | 1 | 1 |  | 90.685
3838 | 1762.222 | 15747.92 | 1 | 1 | 2305.835 | 1 | 1 | 1 |  | 90.685
3839 | 1762.222 | 15272.98 | 1 | 1 | 2121.103 | 1 | 1 | 1 |  | 90.685
3840 | 1032.624 | 15265.865 | 1 | 1 | 1196.367 | 1 | 1 | 1 |  | 90.685
3841 | 1032.624 | 15260.811 | 1 | 1 | 556.22 | 1 | 1 | 1 |  | 90.685
3842 | 1032.624 | 15188.61 | 1 | 1 | 318.323 | 1 | 1 | 1 |  | 90.685
3843 | 1032.624 | 15187.613 | 1 | 1 | 256.338 | 1 | 1 | 1 |  | 90.685
3844 | 1032.624 | 15187.613 | 1 | 1 | 257.046 | 1 | 1 | 1 |  | 90.685
3845 | 1032.624 | 15187.613 | 1 | 1 | 235.164 | 1 | 1 | 1 |  | 90.685
3846 | 1762.222 | 15187.613 | 1 | 1 | 2506.367 | 1 | 1 | 1 |  | 90.685
3847 | 6139.858 | 15290.615 | 1 | 1 | 6567.91 | 1 | 1 | 1 |  | 90.685
3848 | 1762.222 | 44529.688 | 1 | 1 | 5320.71 | 1 | 1 | 1 |  | 90.685
3849 | 1037.813 | 76277.271 | 1 | 1 | 4401.612 | 1 | 1 | 1 |  | 90.685
3850 | 1194.669 | 98752.352 | 1 | 1 | 3352.062 | 1 | 1 | 1 |  | 90.685
3851 | 1289.152 | 130931.397 | 1 | 1 | 2958.049 | 1 | 1 | 1 |  | 90.685
3852 | 1333.089 | 116098.413 | 1 | 1 | 2760.667 | 1 | 1 | 1 | 6390.3207 | 0
3853 | 6705.344 | 58032.025 | 1 | 1 | 4131.368 | 1 | 1 | 1 |  | 90.685
3854 | 2180.04 | 100168.193 | 1 | 1 | 3673.768 | 1 | 1 | 1 | 6742.7592 | 0
3855 | 1535.391 | 157434.763 | 1 | 1 | 2105.735 | 1 | 1 | 1 |  | 90.685
3856 | 1665.282 | 134715.327 | 1 | 1 | 1844.683 | 1 | 1 | 1 |  | 90.685
3857 | 1597.3 | 120306.691 | 1 | 1 | 2105.79 | 1 | 1 | 1 |  | 90.685
3858 | 2334.821 | 67330.934 | 1 | 1 | 3673.979 | 1 | 1 | 1 |  | 90.685
3859 | 6689.175 | 35556.794 | 1 | 1 | 5178.33 | 1 | 1 | 1 |  | 90.685
3860 | 7902.446 | 35460.336 | 1 | 1 | 5245.329 | 1 | 1 | 1 |  | 90.685
3861 | 1842.009 | 16437.348 | 1 | 1 | 4069.822 | 1 | 1 | 1 |  | 90.685
3862 | 1762.222 | 15760.793 | 1 | 1 | 2958.42 | 1 | 1 | 1 |  | 90.685
3863 | 1762.222 | 15287.532 | 1 | 1 | 1652.32 | 1 | 1 | 1 |  | 90.685
3864 | 1032.624 | 15272.663 | 1 | 1 | 1262.089 | 1 | 1 | 1 |  | 90.685
3865 | 1032.624 | 15269.309 | 1 | 1 | 555.29 | 1 | 1 | 1 |  | 90.685
3866 | 1032.624 | 15199.375 | 1 | 1 | 317.016 | 1 | 1 | 1 |  | 90.685
3867 | 1032.624 | 15198.28 | 1 | 1 | 252.345 | 1 | 1 | 1 |  | 90.685
3868 | 1032.624 | 15196.658 | 1 | 1 | 252.783 | 1 | 1 | 1 |  | 90.685
3869 | 1032.624 | 15195.483 | 1 | 1 | 232.506 | 1 | 1 | 1 |  | 90.685
3870 | 1762.222 | 15195.619 | 1 | 1 | 2503.215 | 1 | 1 | 1 |  | 90.685
3871 | 6154.508 | 15307.857 | 1 | 1 | 6560.493 | 1 | 1 | 1 |  | 90.685
3872 | 1825.683 | 48191.071 | 1 | 1 | 5314.395 | 1 | 1 | 1 |  | 90.685
3873 | 1158.674 | 92631.616 | 1 | 1 | 4395.374 | 1 | 1 | 1 |  | 90.685
3874 | 1467.413 | 139579.699 | 1 | 1 | 3347.048 | 1 | 1 | 1 | 3535.7506 | 0
3875 | 2055.903 | 178024.099 | 1 | 1 | 2953.157 | 1 | 1 | 1 | 16540.1354 | 0
3876 | 2764.458 | 164241.934 | 1 | 1 | 2755.657 | 1 | 1 | 1 | 22509.4739 | 0
3877 | 10416.558 | 103743.595 | 1 | 1 | 4125.015 | 1 | 1 | 1 | 13400.3145 | 0
3878 | 5158.568 | 149347.902 | 1 | 1 | 3667.409 | 1 | 1 | 1 | 29714.8881 | 0
3879 | 4901.591 | 213454.716 | 1 | 1 | 2101.697 | 1 | 1 | 1 | 26817.06 | 0
3880 | 5380.902 | 187758.243 | 1 | 1 | 1841.18 | 1 | 1 | 1 | 12133.5201 | 0
3881 | 5382.369 | 171647.676 | 1 | 1 | 2101.883 | 1 | 1 | 1 |  | 90.685
3882 | 6178.47 | 112717.849 | 1 | 1 | 3667.945 | 1 | 1 | 1 |  | 90.685
3883 | 11999.473 | 41480.612 | 1 | 1 | 5170.985 | 1 | 1 | 1 |  | 90.685
3884 | 12478.312 | 41333.105 | 1 | 1 | 5237.631 | 1 | 1 | 1 |  | 90.685
3885 | 2831.278 | 18430.615 | 1 | 1 | 4063.544 | 1 | 1 | 1 |  | 90.685
3886 | 1766.077 | 17017.889 | 1 | 1 | 2954.173 | 1 | 1 | 1 |  | 90.685
3887 | 1762.222 | 15642.061 | 1 | 1 | 1650.139 | 1 | 1 | 1 |  | 90.685
3888 | 1032.624 | 15308.408 | 1 | 1 | 1260.695 | 1 | 1 | 1 |  | 90.685
3889 | 1032.624 | 15272.789 | 1 | 1 | 554.522 | 1 | 1 | 1 |  | 90.685
3890 | 1032.624 | 15196.247 | 1 | 1 | 316.4 | 1 | 1 | 1 |  | 90.685
3891 | 1032.624 | 15191.87 | 1 | 1 | 250.63 | 1 | 1 | 1 |  | 90.685
3892 | 1032.624 | 15187.613 | 1 | 1 | 251.779 | 1 | 1 | 1 |  | 90.685
3893 | 1032.624 | 15187.613 | 1 | 1 | 232.385 | 1 | 1 | 1 |  | 90.685
3894 | 1762.222 | 15187.613 | 1 | 1 | 2504.189 | 1 | 1 | 1 |  | 90.685
3895 | 6144.82 | 15293.925 | 1 | 1 | 6562.902 | 1 | 1 | 1 |  | 90.685
3896 | 1777.77 | 46009.639 | 1 | 1 | 5317.243 | 1 | 1 | 1 |  | 90.685
3897 | 1092.96 | 81210.857 | 1 | 1 | 4398.669 | 1 | 1 | 1 |  | 90.685
3898 | 1259.21 | 118705.766 | 1 | 1 | 3350.056 | 1 | 1 | 1 |  | 90.685
3899 | 1388.45 | 152748.514 | 1 | 1 | 2956.505 | 1 | 1 | 1 | 3618.7598 | 0
3900 | 1614.764 | 136387.868 | 1 | 1 | 2759.32 | 1 | 1 | 1 |  | 90.685
3901 | 7659.256 | 69858.185 | 1 | 1 | 4129.784 | 1 | 1 | 1 |  | 90.685
3902 | 2741.368 | 120360.089 | 1 | 1 | 3672.246 | 1 | 1 | 1 | 6839.1466 | 0
3903 | 2164.165 | 182860.111 | 1 | 1 | 2104.783 | 1 | 1 | 1 |  | 90.685
3904 | 2384.756 | 158902.447 | 1 | 1 | 1843.951 | 1 | 1 | 1 |  | 90.685
3905 | 2112.132 | 138342.859 | 1 | 1 | 2105.004 | 1 | 1 | 1 |  | 90.685
3906 | 2671.24 | 77036.484 | 1 | 1 | 3672.909 | 1 | 1 | 1 |  | 90.685
3907 | 7502.92 | 35963.744 | 1 | 1 | 5176.89 | 1 | 1 | 1 |  | 90.685
3908 | 8320.172 | 36090.581 | 1 | 1 | 5243.608 | 1 | 1 | 1 |  | 90.685
3909 | 1847.372 | 16206.51 | 1 | 1 | 4069.089 | 1 | 1 | 1 |  | 90.685
3910 | 1762.222 | 15721.187 | 1 | 1 | 2958.463 | 1 | 1 | 1 |  | 90.685
3911 | 1762.222 | 15263.701 | 1 | 1 | 1652.69 | 1 | 1 | 1 |  | 90.685
3912 | 1032.624 | 15255.692 | 1 | 1 | 1262.734 | 1 | 1 | 1 |  | 90.685
3913 | 1032.624 | 15254.631 | 1 | 1 | 555.914 | 1 | 1 | 1 |  | 90.685
3914 | 1032.624 | 15187.613 | 1 | 1 | 317.708 | 1 | 1 | 1 |  | 90.685
3915 | 1032.624 | 15187.613 | 1 | 1 | 253.757 | 1 | 1 | 1 |  | 90.685
3916 | 1032.624 | 15187.613 | 1 | 1 | 254.492 | 1 | 1 | 1 |  | 90.685
3917 | 1032.624 | 15187.613 | 1 | 1 | 233.985 | 1 | 1 | 1 |  | 90.685
3918 | 1762.222 | 15187.613 | 1 | 1 | 2505.993 | 1 | 1 | 1 |  | 90.685
3919 | 6139.858 | 15289.651 | 1 | 1 | 6567.438 | 1 | 1 | 1 |  | 90.685
3920 | 1762.222 | 44489.705 | 1 | 1 | 5320.452 | 1 | 1 | 1 |  | 90.685
3921 | 1036.89 | 76318.71 | 1 | 1 | 4401.1 | 1 | 1 | 1 |  | 90.685
3922 | 1171.22 | 101160.342 | 1 | 1 | 3351.748 | 1 | 1 | 1 |  | 90.685
3923 | 1268.777 | 135484.123 | 1 | 1 | 2957.597 | 1 | 1 | 1 | 6045.9554 | 0
3924 | 1311.194 | 120601.881 | 1 | 1 | 2760.383 | 1 | 1 | 1 | 14121.5564 | 0
3925 | 6622.551 | 58491.293 | 1 | 1 | 4131.144 | 1 | 1 | 1 |  | 90.685
3926 | 2111.262 | 103583.199 | 1 | 1 | 3673.472 | 1 | 1 | 1 | 12859.0203 | 0
3927 | 1379.57 | 164252.444 | 1 | 1 | 2105.633 | 1 | 1 | 1 |  | 90.685
3928 | 1450.094 | 140019.452 | 1 | 1 | 1844.705 | 1 | 1 | 1 |  | 90.685
3929 | 1377.39 | 121788.516 | 1 | 1 | 2105.853 | 1 | 1 | 1 |  | 90.685
3930 | 2039.215 | 65160.156 | 1 | 1 | 3674.305 | 1 | 1 | 1 |  | 90.685
3931 | 6466.759 | 33668.381 | 1 | 1 | 5178.769 | 1 | 1 | 1 |  | 90.685
3932 | 7769.992 | 33914.74 | 1 | 1 | 5245.809 | 1 | 1 | 1 |  | 90.685
3933 | 1797.71 | 16170.383 | 1 | 1 | 4070.554 | 1 | 1 | 1 |  | 90.685
3934 | 1762.222 | 15716.44 | 1 | 1 | 2959.141 | 1 | 1 | 1 |  | 90.685
3935 | 1762.222 | 15262.43 | 1 | 1 | 1652.968 | 1 | 1 | 1 |  | 90.685
3936 | 1032.624 | 15257.113 | 1 | 1 | 1262.767 | 1 | 1 | 1 |  | 90.685
3937 | 1032.624 | 15254.631 | 1 | 1 | 555.874 | 1 | 1 | 1 |  | 90.685
3938 | 1032.624 | 15187.613 | 1 | 1 | 317.657 | 1 | 1 | 1 |  | 90.685
3939 | 1032.624 | 15187.613 | 1 | 1 | 254.136 | 1 | 1 | 1 |  | 90.685
3940 | 1032.624 | 15187.613 | 1 | 1 | 254.484 | 1 | 1 | 1 |  | 90.685
3941 | 1032.624 | 15187.613 | 1 | 1 | 233.696 | 1 | 1 | 1 |  | 90.685
3942 | 1762.222 | 15187.613 | 1 | 1 | 2505.424 | 1 | 1 | 1 |  | 90.685
3943 | 6139.858 | 15289.651 | 1 | 1 | 6569.833 | 1 | 1 | 1 |  | 90.685
3944 | 1762.222 | 44294.739 | 1 | 1 | 5323.811 | 1 | 1 | 1 |  | 90.685
3945 | 1032.624 | 75175.065 | 1 | 1 | 4405.197 | 1 | 1 | 1 |  | 90.685
3946 | 1153.24 | 94781.048 | 1 | 1 | 3355.749 | 1 | 1 | 1 | 5773.1803 | 0
3947 | 1213.547 | 115484.198 | 1 | 1 | 2961.553 | 1 | 1 | 1 | 16257.4223 | 0
3948 | 1213.547 | 100163.483 | 1 | 1 | 2764.351 | 1 | 1 | 1 | 28633.3477 | 0
3949 | 6235.958 | 53315.862 | 1 | 1 | 4136.863 | 1 | 1 | 1 | 18612.9339 | 0
3950 | 1770.283 | 82446.266 | 1 | 1 | 3678.91 | 1 | 1 | 1 | 28264.5353 | 0
3951 | 1048.868 | 134247.384 | 1 | 1 | 2109.05 | 1 | 1 | 1 | 19596.1856 | 0
3952 | 1068.512 | 113559.26 | 1 | 1 | 1847.688 | 1 | 1 | 1 | 806.7842 | 0
3953 | 1078.568 | 104403.196 | 1 | 1 | 2108.662 | 1 | 1 | 1 |  | 90.685
3954 | 1807.14 | 53719.43 | 1 | 1 | 3678.159 | 1 | 1 | 1 |  | 90.685
3955 | 6216.661 | 33029.872 | 1 | 1 | 5182.874 | 1 | 1 | 1 |  | 90.685
3956 | 7634.578 | 33310.556 | 1 | 1 | 5249.261 | 1 | 1 | 1 |  | 90.685
3957 | 1762.222 | 16164.579 | 1 | 1 | 4073.139 | 1 | 1 | 1 |  | 90.685
3958 | 1762.222 | 15711.183 | 1 | 1 | 2960.994 | 1 | 1 | 1 |  | 90.685
3959 | 1762.222 | 15259.186 | 1 | 1 | 1653.8 | 1 | 1 | 1 |  | 90.685
3960 | 1032.624 | 15254.631 | 1 | 1 | 1263.363 | 1 | 1 | 1 |  | 90.685
3961 | 1032.624 | 15254.631 | 1 | 1 | 538.355 | 1 | 1 | 1 |  | 90.685
3962 | 1032.624 | 15187.613 | 1 | 1 | 592.253 | 1 | 1 | 1 |  | 90.685
3963 | 1032.624 | 15187.613 | 1 | 1 | 382.733 | 1 | 1 | 1 |  | 90.685
3964 | 1032.624 | 15187.613 | 1 | 1 | 230.954 | 1 | 1 | 1 |  | 90.685
3965 | 1032.624 | 15187.613 | 1 | 1 | 231.288 | 1 | 1 | 1 |  | 90.685
3966 | 1762.222 | 15187.613 | 1 | 1 | 701.29 | 1 | 1 | 1 |  | 90.685
3967 | 6139.858 | 15289.651 | 1 | 1 | 1868.293 | 1 | 1 | 1 |  | 90.685
3968 | 1762.222 | 28509.808 | 1 | 1 | 3157.498 | 1 | 1 | 1 |  | 90.685
3969 | 1032.624 | 30156.474 | 1 | 1 | 5121.534 | 1 | 1 | 1 |  | 90.685
3970 | 1153.24 | 32170.024 | 1 | 1 | 5063.728 | 1 | 1 | 1 | 11416.867 | 0
3971 | 1220.941 | 34730.5 | 1 | 1 | 4555.986 | 1 | 1 | 1 | 23945.4405 | 0
3972 | 1268.908 | 36071.223 | 1 | 1 | 4890.059 | 1 | 1 | 1 | 22795.5748 | 0
3973 | 6331.079 | 34682.941 | 1 | 1 | 4942.902 | 1 | 1 | 1 | 22368.6701 | 0
3974 | 1882.949 | 35556.613 | 1 | 1 | 3934.093 | 1 | 1 | 1 | 24689.4686 | 0
3975 | 1147.851 | 36910.231 | 1 | 1 | 3150.086 | 1 | 1 | 1 | 15589.7965 | 0
3976 | 1146.847 | 36338.205 | 1 | 1 | 2478.515 | 1 | 1 | 1 |  | 90.685
3977 | 1134.068 | 35775.45 | 1 | 1 | 3150.83 | 1 | 1 | 1 |  | 90.685
3978 | 1843.579 | 34959.68 | 1 | 1 | 4048.02 | 1 | 1 | 1 |  | 90.685
3979 | 6229.416 | 33790.2 | 1 | 1 | 5617.977 | 1 | 1 | 1 |  | 90.685
3980 | 7673.107 | 34242.806 | 1 | 1 | 4441.58 | 1 | 1 | 1 |  | 90.685
3981 | 1765.431 | 16176.079 | 1 | 1 | 2481.445 | 1 | 1 | 1 |  | 90.685
3982 | 1762.222 | 15722.048 | 1 | 1 | 2425.959 | 1 | 1 | 1 |  | 90.685
3983 | 1762.222 | 15268.723 | 1 | 1 | 1978.547 | 1 | 1 | 1 |  | 90.685
3984 | 1032.624 | 15265.189 | 1 | 1 | 1197.138 | 1 | 1 | 1 |  | 90.685
3985 | 1032.624 | 15262.094 | 1 | 1 | 707.962 | 1 | 1 | 1 |  | 90.685
3986 | 1032.624 | 15191.305 | 1 | 1 | 529.118 | 1 | 1 | 1 |  | 90.685
3987 | 1032.624 | 15188.783 | 1 | 1 | 413.72 | 1 | 1 | 1 |  | 90.685
3988 | 1032.624 | 15187.613 | 1 | 1 | 231.694 | 1 | 1 | 1 |  | 90.685
3989 | 1032.624 | 15187.613 | 1 | 1 | 231.978 | 1 | 1 | 1 |  | 90.685
3990 | 1762.222 | 15187.613 | 1 | 1 | 413.967 | 1 | 1 | 1 |  | 90.685
3991 | 6139.858 | 15295.164 | 1 | 1 | 1257.754 | 1 | 1 | 1 |  | 90.685
3992 | 1762.222 | 15648.762 | 1 | 1 | 2554.233 | 1 | 1 | 1 |  | 90.685
3993 | 1033.363 | 16694.207 | 1 | 1 | 4039.236 | 1 | 1 | 1 |  | 90.685
3994 | 1193.998 | 18308.292 | 1 | 1 | 5337.487 | 1 | 1 | 1 |  | 90.685
3995 | 1286.166 | 19754.74 | 1 | 1 | 5892.825 | 1 | 1 | 1 | 15454.2864 | 0
3996 | 1314.904 | 19441.276 | 1 | 1 | 6200.555 | 1 | 1 | 1 | 16241.8224 | 0
3997 | 6451.241 | 17292.233 | 1 | 1 | 5331.708 | 1 | 1 | 1 | 20551.6425 | 0
3998 | 1985.263 | 17807.446 | 1 | 1 | 4589.547 | 1 | 1 | 1 | 20729.6153 | 0
3999 | 1376.213 | 19637.679 | 1 | 1 | 3599.525 | 1 | 1 | 1 | 11747.8631 | 0
4000 | 1375.178 | 18714.835 | 1 | 1 | 3166.631 | 1 | 1 | 1 |  | 90.685
4001 | 1453.002 | 18019.101 | 1 | 1 | 1807.865 | 1 | 1 | 1 |  | 90.685
4002 | 2246.094 | 16895.002 | 1 | 1 | 3413.745 | 1 | 1 | 1 |  | 90.685
4003 | 6614.25 | 16259.062 | 1 | 1 | 4465.306 | 1 | 1 | 1 |  | 90.685
4004 | 7866.228 | 17421.153 | 1 | 1 | 4837.584 | 1 | 1 | 1 |  | 90.685
4005 | 1828.293 | 16501.822 | 1 | 1 | 2488.976 | 1 | 1 | 1 |  | 90.685
4006 | 1762.222 | 15759.737 | 1 | 1 | 2304.244 | 1 | 1 | 1 |  | 90.685
4007 | 1762.222 | 15287.412 | 1 | 1 | 2119.459 | 1 | 1 | 1 |  | 90.685
4008 | 1032.624 | 15271.795 | 1 | 1 | 1195.145 | 1 | 1 | 1 |  | 90.685
4009 | 1032.624 | 15269.339 | 1 | 1 | 555.081 | 1 | 1 | 1 |  | 90.685
4010 | 1032.624 | 15199.211 | 1 | 1 | 316.78 | 1 | 1 | 1 |  | 90.685
4011 | 1032.624 | 15197.743 | 1 | 1 | 251.733 | 1 | 1 | 1 |  | 90.685
4012 | 1032.624 | 15196.103 | 1 | 1 | 252.144 | 1 | 1 | 1 |  | 90.685
4013 | 1032.624 | 15194.996 | 1 | 1 | 232.18 | 1 | 1 | 1 |  | 90.685
4014 | 1762.222 | 15196.346 | 1 | 1 | 2502.883 | 1 | 1 | 1 |  | 90.685
4015 | 6161.643 | 15311.617 | 1 | 1 | 6559.347 | 1 | 1 | 1 |  | 90.685
4016 | 1813.613 | 46418.378 | 1 | 1 | 5313.873 | 1 | 1 | 1 |  | 90.685
4017 | 1105.461 | 79727.89 | 1 | 1 | 4396.443 | 1 | 1 | 1 |  | 90.685
4018 | 1271.057 | 113848.876 | 1 | 1 | 3348.619 | 1 | 1 | 1 | 9550.109 | 0
4019 | 1631.012 | 158051.76 | 1 | 1 | 2954.391 | 1 | 1 | 1 | 16772.5174 | 0
4020 | 1895.283 | 137703.192 | 1 | 1 | 2757.336 | 1 | 1 | 1 | 23742.489 | 0
4021 | 7659.563 | 63448.25 | 1 | 1 | 4128.351 | 1 | 1 | 1 | 13233.6598 | 0
4022 | 3136.346 | 121579.561 | 1 | 1 | 3670.854 | 1 | 1 | 1 | 26132.5348 | 0
4023 | 2800.507 | 190157.1 | 1 | 1 | 2103.696 | 1 | 1 | 1 | 19698.8619 | 0
4024 | 3522.723 | 165168.525 | 1 | 1 | 1842.62 | 1 | 1 | 1 |  | 90.685
4025 | 2928.434 | 143803.168 | 1 | 1 | 2103.464 | 1 | 1 | 1 |  | 90.685
4026 | 3742.037 | 84095.094 | 1 | 1 | 3670.226 | 1 | 1 | 1 |  | 90.685
4027 | 9291.839 | 38865.037 | 1 | 1 | 5173.285 | 1 | 1 | 1 |  | 90.685
4028 | 9963.081 | 38668.117 | 1 | 1 | 5239.653 | 1 | 1 | 1 |  | 90.685
4029 | 2114.866 | 17421.861 | 1 | 1 | 4065.372 | 1 | 1 | 1 |  | 90.685
4030 | 1762.222 | 16261.232 | 1 | 1 | 2955.539 | 1 | 1 | 1 |  | 90.685
4031 | 1762.222 | 15320.524 | 1 | 1 | 1650.754 | 1 | 1 | 1 |  | 90.685
4032 | 1032.624 | 15283.184 | 1 | 1 | 1261.104 | 1 | 1 | 1 |  | 90.685
4033 | 1032.624 | 15266.957 | 1 | 1 | 554.829 | 1 | 1 | 1 |  | 90.685
4034 | 1032.624 | 15193.086 | 1 | 1 | 316.681 | 1 | 1 | 1 |  | 90.685
4035 | 1032.624 | 15188.291 | 1 | 1 | 251.377 | 1 | 1 | 1 |  | 90.685
4036 | 1032.624 | 15187.613 | 1 | 1 | 252.411 | 1 | 1 | 1 |  | 90.685
4037 | 1032.624 | 15187.613 | 1 | 1 | 232.817 | 1 | 1 | 1 |  | 90.685
4038 | 1762.222 | 15187.613 | 1 | 1 | 2504.58 | 1 | 1 | 1 |  | 90.685
4039 | 6139.858 | 15289.651 | 1 | 1 | 6564.331 | 1 | 1 | 1 |  | 90.685
4040 | 1763.411 | 44857.411 | 1 | 1 | 5318.414 | 1 | 1 | 1 |  | 90.685
4041 | 1057.671 | 77344.623 | 1 | 1 | 4399.632 | 1 | 1 | 1 |  | 90.685
4042 | 1227.887 | 105575.021 | 1 | 1 | 3350.698 | 1 | 1 | 1 | 10473.7514 | 0
4043 | 1297.485 | 135454.99 | 1 | 1 | 2957.594 | 1 | 1 | 1 | 29844.6998 | 0
4044 | 1322.747 | 117009.751 | 1 | 1 | 2760.897 | 1 | 1 | 1 | 34568.1785 | 0
4045 | 6563.381 | 57327.671 | 1 | 1 | 4132.326 | 1 | 1 | 1 | 16340.7242 | 0
4046 | 1844.55 | 88164.255 | 1 | 1 | 3676.682 | 1 | 1 | 1 | 40287.2213 | 0
4047 | 1111.18 | 139865.142 | 1 | 1 | 2108.299 | 1 | 1 | 1 | 25504.2171 | 0
4048 | 1153.983 | 120076.185 | 1 | 1 | 1846.934 | 1 | 1 | 1 | 8536.5361 | 0
4049 | 1152.29 | 108799.561 | 1 | 1 | 2107.991 | 1 | 1 | 1 |  | 90.685
4050 | 1843.428 | 53135.237 | 1 | 1 | 3677.569 | 1 | 1 | 1 |  | 90.685
4051 | 6242.225 | 32529.233 | 1 | 1 | 5182.458 | 1 | 1 | 1 |  | 90.685
4052 | 7661.555 | 32770.141 | 1 | 1 | 5249.007 | 1 | 1 | 1 |  | 90.685
4053 | 1763.308 | 16161.467 | 1 | 1 | 4073.045 | 1 | 1 | 1 |  | 90.685
4054 | 1762.222 | 15708.157 | 1 | 1 | 2960.954 | 1 | 1 | 1 |  | 90.685
4055 | 1762.222 | 15254.762 | 1 | 1 | 1653.953 | 1 | 1 | 1 |  | 90.685
4056 | 1032.624 | 15254.631 | 1 | 1 | 1263.561 | 1 | 1 | 1 |  | 90.685
4057 | 1032.624 | 15254.631 | 1 | 1 | 556.33 | 1 | 1 | 1 |  | 90.685
4058 | 1032.624 | 15187.613 | 1 | 1 | 318.046 | 1 | 1 | 1 |  | 90.685
4059 | 1032.624 | 15187.613 | 1 | 1 | 254.657 | 1 | 1 | 1 |  | 90.685
4060 | 1032.624 | 15187.613 | 1 | 1 | 254.988 | 1 | 1 | 1 |  | 90.685
4061 | 1032.624 | 15187.613 | 1 | 1 | 233.999 | 1 | 1 | 1 |  | 90.685
4062 | 1762.222 | 15187.613 | 1 | 1 | 2505.333 | 1 | 1 | 1 |  | 90.685
4063 | 6139.858 | 15289.651 | 1 | 1 | 6566.515 | 1 | 1 | 1 |  | 90.685
4064 | 1762.222 | 44594.313 | 1 | 1 | 5319.579 | 1 | 1 | 1 |  | 90.685
4065 | 1035.727 | 76971.73 | 1 | 1 | 4399.972 | 1 | 1 | 1 |  | 90.685
4066 | 1187.489 | 108154.886 | 1 | 1 | 3350.427 | 1 | 1 | 1 |  | 90.685
4067 | 1269.442 | 138489.727 | 1 | 1 | 2956.995 | 1 | 1 | 1 | 4605.3468 | 0
4068 | 1302.15 | 121942.028 | 1 | 1 | 2759.759 | 1 | 1 | 1 | 8274.724 | 0
4069 | 6578 | 60676.953 | 1 | 1 | 4130.095 | 1 | 1 | 1 |  | 90.685
4070 | 2086.868 | 105758.947 | 1 | 1 | 3672.62 | 1 | 1 | 1 |  | 90.685
4071 | 1250.193 | 161428.24 | 1 | 1 | 2105.472 | 1 | 1 | 1 | 4690.0416 | 0
4072 | 1255.848 | 136609.13 | 1 | 1 | 1844.698 | 1 | 1 | 1 |  | 90.685
4073 | 1161.346 | 117918.498 | 1 | 1 | 2106.059 | 1 | 1 | 1 |  | 90.685
4074 | 1856.414 | 62616.02 | 1 | 1 | 3674.771 | 1 | 1 | 1 |  | 90.685
4075 | 6280.518 | 33511.315 | 1 | 1 | 5179.149 | 1 | 1 | 1 |  | 90.685
4076 | 7687.963 | 33733.997 | 1 | 1 | 5245.873 | 1 | 1 | 1 |  | 90.685
4077 | 1781.94 | 16181.74 | 1 | 1 | 4070.296 | 1 | 1 | 1 |  | 90.685
4078 | 1762.222 | 15721.792 | 1 | 1 | 2958.925 | 1 | 1 | 1 |  | 90.685
4079 | 1762.222 | 15267.596 | 1 | 1 | 1652.731 | 1 | 1 | 1 |  | 90.685
4080 | 1032.624 | 15262.726 | 1 | 1 | 1262.515 | 1 | 1 | 1 |  | 90.685
4081 | 1032.624 | 15257.128 | 1 | 1 | 555.834 | 1 | 1 | 1 |  | 90.685
4082 | 1032.624 | 15187.613 | 1 | 1 | 317.856 | 1 | 1 | 1 |  | 90.685
4083 | 1032.624 | 15187.613 | 1 | 1 | 254.548 | 1 | 1 | 1 |  | 90.685
4084 | 1032.624 | 15187.613 | 1 | 1 | 255.413 | 1 | 1 | 1 |  | 90.685
4085 | 1032.624 | 15187.613 | 1 | 1 | 234.347 | 1 | 1 | 1 |  | 90.685
4086 | 1762.222 | 15187.613 | 1 | 1 | 2506.047 | 1 | 1 | 1 |  | 90.685
4087 | 6139.858 | 15289.651 | 1 | 1 | 6569.344 | 1 | 1 | 1 |  | 90.685
4088 | 1762.222 | 44308.367 | 1 | 1 | 5323.428 | 1 | 1 | 1 |  | 90.685
4089 | 1032.624 | 75393.856 | 1 | 1 | 4404.074 | 1 | 1 | 1 |  | 90.685
4090 | 1153.24 | 95522.56 | 1 | 1 | 3354.47 | 1 | 1 | 1 |  | 90.685
4091 | 1214.859 | 121632.516 | 1 | 1 | 2960.001 | 1 | 1 | 1 |  | 90.685
4092 | 1231.668 | 110853.186 | 1 | 1 | 2762.246 | 1 | 1 | 1 |  | 90.685
4093 | 6334.103 | 55403.159 | 1 | 1 | 4133.035 | 1 | 1 | 1 |  | 90.685
4094 | 1869.052 | 95998.773 | 1 | 1 | 3675.12 | 1 | 1 | 1 |  | 90.685
4095 | 1151.731 | 154250.01 | 1 | 1 | 2106.564 | 1 | 1 | 1 |  | 90.685
4096 | 1144.9 | 128295.688 | 1 | 1 | 1845.667 | 1 | 1 | 1 |  | 90.685
4097 | 1170.485 | 115059.864 | 1 | 1 | 2106.604 | 1 | 1 | 1 |  | 90.685
4098 | 1888.365 | 61901.325 | 1 | 1 | 3675.233 | 1 | 1 | 1 |  | 90.685
4099 | 6301.077 | 33467.119 | 1 | 1 | 5179.686 | 1 | 1 | 1 |  | 90.685
4100 | 7681.379 | 33782.332 | 1 | 1 | 5246.601 | 1 | 1 | 1 |  | 90.685
4101 | 1772.987 | 16170.222 | 1 | 1 | 4071.137 | 1 | 1 | 1 |  | 90.685
4102 | 1762.222 | 15716.965 | 1 | 1 | 2959.453 | 1 | 1 | 1 |  | 90.685
4103 | 1762.222 | 15264.06 | 1 | 1 | 1653.069 | 1 | 1 | 1 |  | 90.685
4104 | 1032.624 | 15259.488 | 1 | 1 | 1262.843 | 1 | 1 | 1 |  | 90.685
4105 | 1032.624 | 15256.06 | 1 | 1 | 555.981 | 1 | 1 | 1 |  | 90.685
4106 | 1032.624 | 15187.613 | 1 | 1 | 317.818 | 1 | 1 | 1 |  | 90.685
4107 | 1032.624 | 15187.613 | 1 | 1 | 254.51 | 1 | 1 | 1 |  | 90.685
4108 | 1032.624 | 15187.613 | 1 | 1 | 255.057 | 1 | 1 | 1 |  | 90.685
4109 | 1032.624 | 15187.613 | 1 | 1 | 234.013 | 1 | 1 | 1 |  | 90.685
4110 | 1762.222 | 15187.613 | 1 | 1 | 2505.258 | 1 | 1 | 1 |  | 90.685
4111 | 6139.858 | 15289.651 | 1 | 1 | 6566.28 | 1 | 1 | 1 |  | 90.685
4112 | 1762.222 | 44785.434 | 1 | 1 | 5320.046 | 1 | 1 | 1 |  | 90.685
4113 | 1032.624 | 76975.389 | 1 | 1 | 4401.214 | 1 | 1 | 1 |  | 90.685
4114 | 1157.359 | 104616.32 | 1 | 1 | 3352.054 | 1 | 1 | 1 |  | 90.685
4115 | 1248.528 | 138211.178 | 1 | 1 | 2958.157 | 1 | 1 | 1 |  | 90.685
4116 | 1304.79 | 125545.478 | 1 | 1 | 2760.555 | 1 | 1 | 1 |  | 90.685
4117 | 6538.712 | 61653.616 | 1 | 1 | 4131.08 | 1 | 1 | 1 |  | 90.685
4118 | 2104.861 | 111051.61 | 1 | 1 | 3672.986 | 1 | 1 | 1 |  | 90.685
4119 | 1528.701 | 174800.668 | 1 | 1 | 2105.002 | 1 | 1 | 1 |  | 90.685
4120 | 1636.708 | 151952.971 | 1 | 1 | 1843.964 | 1 | 1 | 1 |  | 90.685
4121 | 1646.385 | 136745.845 | 1 | 1 | 2104.755 | 1 | 1 | 1 |  | 90.685
4122 | 2300.557 | 78131.333 | 1 | 1 | 3672.428 | 1 | 1 | 1 |  | 90.685
4123 | 6830.849 | 36188.673 | 1 | 1 | 5176.269 | 1 | 1 | 1 |  | 90.685
4124 | 7995.266 | 36237.387 | 1 | 1 | 5242.973 | 1 | 1 | 1 |  | 90.685
4125 | 1847.59 | 16564.617 | 1 | 1 | 4067.857 | 1 | 1 | 1 |  | 90.685
4126 | 1762.222 | 15813.36 | 1 | 1 | 2956.831 | 1 | 1 | 1 |  | 90.685
4127 | 1762.222 | 15303.291 | 1 | 1 | 1651.262 | 1 | 1 | 1 |  | 90.685
4128 | 1032.624 | 15285.138 | 1 | 1 | 1261.191 | 1 | 1 | 1 |  | 90.685
4129 | 1032.624 | 15274.445 | 1 | 1 | 536.629 | 1 | 1 | 1 |  | 90.685
4130 | 1032.624 | 15202.46 | 1 | 1 | 590.492 | 1 | 1 | 1 |  | 90.685
4131 | 1032.624 | 15200.65 | 1 | 1 | 380.799 | 1 | 1 | 1 |  | 90.685
4132 | 1032.624 | 15198.954 | 1 | 1 | 227.19 | 1 | 1 | 1 |  | 90.685
4133 | 1032.624 | 15198.178 | 1 | 1 | 227.367 | 1 | 1 | 1 |  | 90.685
4134 | 1762.222 | 15198.527 | 1 | 1 | 699.349 | 1 | 1 | 1 |  | 90.685
4135 | 6140.556 | 15303.617 | 1 | 1 | 1865.774 | 1 | 1 | 1 |  | 90.685
4136 | 1783.238 | 31814.315 | 1 | 1 | 3153.171 | 1 | 1 | 1 |  | 90.685
4137 | 1115.613 | 35224.53 | 1 | 1 | 5113.417 | 1 | 1 | 1 |  | 90.685
4138 | 1322.837 | 38493.996 | 1 | 1 | 5054.925 | 1 | 1 | 1 |  | 90.685
4139 | 1505.195 | 40552.305 | 1 | 1 | 4549.418 | 1 | 1 | 1 |  | 90.685
4140 | 2151.315 | 42568.58 | 1 | 1 | 4882.945 | 1 | 1 | 1 | 5832.0296 | 0
4141 | 10388.873 | 41896.139 | 1 | 1 | 4936.313 | 1 | 1 | 1 |  | 90.685
4142 | 5313.055 | 43274.672 | 1 | 1 | 3928.13 | 1 | 1 | 1 | 3858.418 | 0
4143 | 4473.549 | 44601.567 | 1 | 1 | 3144.964 | 1 | 1 | 1 | 1017.3299 | 0
4144 | 4377.033 | 44128.819 | 1 | 1 | 2474.304 | 1 | 1 | 1 |  | 90.685
4145 | 4076.182 | 43453.731 | 1 | 1 | 3145.55 | 1 | 1 | 1 |  | 90.685
4146 | 4597.763 | 42313.712 | 1 | 1 | 4041.29 | 1 | 1 | 1 |  | 90.685
4147 | 10942.368 | 40631.901 | 1 | 1 | 5609.368 | 1 | 1 | 1 |  | 90.685
4148 | 11520.246 | 40666.125 | 1 | 1 | 4434.528 | 1 | 1 | 1 |  | 90.685
4149 | 2626.646 | 18331.729 | 1 | 1 | 2476.553 | 1 | 1 | 1 |  | 90.685
4150 | 1776.754 | 17433.416 | 1 | 1 | 2420.923 | 1 | 1 | 1 |  | 90.685
4151 | 1765.843 | 16451.398 | 1 | 1 | 1974.12 | 1 | 1 | 1 |  | 90.685
4152 | 1032.624 | 16162.289 | 1 | 1 | 1193.869 | 1 | 1 | 1 |  | 90.685
4153 | 1032.624 | 15935.167 | 1 | 1 | 705.241 | 1 | 1 | 1 |  | 90.685
4154 | 1032.624 | 15550.077 | 1 | 1 | 526.404 | 1 | 1 | 1 |  | 90.685
4155 | 1032.624 | 15424.381 | 1 | 1 | 410.779 | 1 | 1 | 1 |  | 90.685
4156 | 1032.624 | 15263.75 | 1 | 1 | 226.073 | 1 | 1 | 1 |  | 90.685
4157 | 1032.624 | 15257.285 | 1 | 1 | 226.212 | 1 | 1 | 1 |  | 90.685
4158 | 1762.222 | 15259.004 | 1 | 1 | 410.925 | 1 | 1 | 1 |  | 90.685
4159 | 6688.392 | 15969.599 | 1 | 1 | 1254.114 | 1 | 1 | 1 |  | 90.685
4160 | 2357.977 | 17671.121 | 1 | 1 | 2548.245 | 1 | 1 | 1 |  | 90.685
4161 | 2779.191 | 20864.374 | 1 | 1 | 4030.113 | 1 | 1 | 1 |  | 90.685
4162 | 5956.593 | 23884.539 | 1 | 1 | 5326.41 | 1 | 1 | 1 |  | 90.685
4163 | 9055.076 | 25648.016 | 1 | 1 | 5881.152 | 1 | 1 | 1 |  | 90.685
4164 | 8588.206 | 25179.498 | 1 | 1 | 6190.046 | 1 | 1 | 1 |  | 90.685
4165 | 18412.625 | 22920.185 | 1 | 1 | 5324.823 | 1 | 1 | 1 |  | 90.685
4166 | 11228.709 | 22925.901 | 1 | 1 | 4583.098 | 1 | 1 | 1 | 2370.5561 | 0
4167 | 9795.237 | 23730.822 | 1 | 1 | 3594.678 | 1 | 1 | 1 |  | 90.685
4168 | 9532.176 | 23012.265 | 1 | 1 | 3162.455 | 1 | 1 | 1 |  | 90.685
4169 | 9019.733 | 22324.727 | 1 | 1 | 1805.421 | 1 | 1 | 1 |  | 90.685
4170 | 9991.591 | 21223.952 | 1 | 1 | 3410.152 | 1 | 1 | 1 |  | 90.685
4171 | 16313.082 | 20447.996 | 1 | 1 | 4461.244 | 1 | 1 | 1 |  | 90.685
4172 | 16272.943 | 21042.148 | 1 | 1 | 4833.216 | 1 | 1 | 1 |  | 90.685
4173 | 6413.281 | 20410.577 | 1 | 1 | 2485.335 | 1 | 1 | 1 |  | 90.685
4174 | 1818.276 | 18689.449 | 1 | 1 | 2299.948 | 1 | 1 | 1 |  | 90.685
4175 | 1799.658 | 17373.052 | 1 | 1 | 2115.399 | 1 | 1 | 1 |  | 90.685
4176 | 1052.227 | 16701.503 | 1 | 1 | 1192.353 | 1 | 1 | 1 |  | 90.685
4177 | 1035.51 | 16117.348 | 1 | 1 | 552.826 | 1 | 1 | 1 |  | 90.685
4178 | 1032.624 | 15858.759 | 1 | 1 | 313.802 | 1 | 1 | 1 |  | 90.685
4179 | 1032.624 | 15376.01 | 1 | 1 | 243.722 | 1 | 1 | 1 |  | 90.685
4180 | 1032.624 | 15473.981 | 1 | 1 | 243.626 | 1 | 1 | 1 |  | 90.685
4181 | 1032.624 | 15439.26 | 1 | 1 | 227.237 | 1 | 1 | 1 |  | 90.685
4182 | 1762.222 | 15418.985 | 1 | 1 | 2498.113 | 1 | 1 | 1 |  | 90.685
4183 | 7866.132 | 15940.697 | 1 | 1 | 6550.35 | 1 | 1 | 1 |  | 90.685
4184 | 2305.677 | 75361.834 | 1 | 1 | 5307.469 | 1 | 1 | 1 |  | 90.685
4185 | 2607.101 | 145239.323 | 1 | 1 | 4390.835 | 1 | 1 | 1 |  | 90.685
4186 | 3146.647 | 182254.536 | 1 | 1 | 3344.934 | 1 | 1 | 1 |  | 90.685
4187 | 3072.774 | 201912.505 | 1 | 1 | 2952.976 | 1 | 1 | 1 |  | 90.685
4188 | 4330.574 | 179787.175 | 1 | 1 | 2756.807 | 1 | 1 | 1 |  | 90.685
4189 | 15470.916 | 112035.001 | 1 | 1 | 4127.963 | 1 | 1 | 1 |  | 90.685
4190 | 9645.762 | 161249.26 | 1 | 1 | 3669.701 | 1 | 1 | 1 |  | 90.685
4191 | 9523.357 | 221818.677 | 1 | 1 | 2102.938 | 1 | 1 | 1 |  | 90.685
4192 | 10461.846 | 201716.76 | 1 | 1 | 1842.051 | 1 | 1 | 1 |  | 90.685
4193 | 10021.716 | 184988.596 | 1 | 1 | 2102.585 | 1 | 1 | 1 |  | 90.685
4194 | 11553.437 | 133082.363 | 1 | 1 | 3668.493 | 1 | 1 | 1 |  | 90.685
4195 | 17107.753 | 44239.929 | 1 | 1 | 5170.982 | 1 | 1 | 1 |  | 90.685
4196 | 18567.828 | 44998.179 | 1 | 1 | 5236.964 | 1 | 1 | 1 |  | 90.685
4197 | 8386.002 | 20765.976 | 1 | 1 | 4062.026 | 1 | 1 | 1 |  | 90.685
4198 | 1830.91 | 18898.194 | 1 | 1 | 2951.263 | 1 | 1 | 1 |  | 90.685
4199 | 1811.291 | 17567.224 | 1 | 1 | 1647.941 | 1 | 1 | 1 |  | 90.685
4200 | 1059.223 | 16683.064 | 1 | 1 | 1258.603 | 1 | 1 | 1 |  | 90.685
4201 | 1036.855 | 15870.045 | 1 | 1 | 552.802 | 1 | 1 | 1 |  | 90.685
4202 | 1032.624 | 15263.629 | 1 | 1 | 314.13 | 1 | 1 | 1 |  | 90.685
4203 | 1032.624 | 15229.878 | 1 | 1 | 244.331 | 1 | 1 | 1 |  | 90.685
4204 | 1032.624 | 15213.499 | 1 | 1 | 245.106 | 1 | 1 | 1 |  | 90.685
4205 | 1032.624 | 15202.996 | 1 | 1 | 228.504 | 1 | 1 | 1 |  | 90.685
4206 | 1762.222 | 15203.138 | 1 | 1 | 2499.855 | 1 | 1 | 1 |  | 90.685
4207 | 6456.21 | 15341.275 | 1 | 1 | 6552.826 | 1 | 1 | 1 |  | 90.685
4208 | 2007.111 | 64950.311 | 1 | 1 | 5308.899 | 1 | 1 | 1 |  | 90.685
4209 | 1807.632 | 127483.498 | 1 | 1 | 4391.765 | 1 | 1 | 1 |  | 90.685
4210 | 4639.37 | 177347.658 | 1 | 1 | 3344.835 | 1 | 1 | 1 |  | 90.685
4211 | 6802.662 | 208085.856 | 1 | 1 | 2952.137 | 1 | 1 | 1 |  | 90.685
4212 | 8264.218 | 189127.049 | 1 | 1 | 2755.66 | 1 | 1 | 1 |  | 90.685
4213 | 17256.351 | 130299.491 | 1 | 1 | 4126.185 | 1 | 1 | 1 |  | 90.685
4214 | 11314.924 | 166050.628 | 1 | 1 | 3668.65 | 1 | 1 | 1 |  | 90.685
4215 | 10242.488 | 223586.554 | 1 | 1 | 2102.527 | 1 | 1 | 1 |  | 90.685
4216 | 10594.476 | 200898.545 | 1 | 1 | 1841.913 | 1 | 1 | 1 |  | 90.685
4217 | 10149.673 | 182556.438 | 1 | 1 | 2102.629 | 1 | 1 | 1 |  | 90.685
4218 | 10718.375 | 127254.355 | 1 | 1 | 3669.13 | 1 | 1 | 1 |  | 90.685
4219 | 16006.011 | 42284.655 | 1 | 1 | 5172.398 | 1 | 1 | 1 |  | 90.685
4220 | 17067.335 | 42589.581 | 1 | 1 | 5238.837 | 1 | 1 | 1 |  | 90.685
4221 | 6144.969 | 19176.977 | 1 | 1 | 4063.606 | 1 | 1 | 1 |  | 90.685
4222 | 1791.586 | 17382.645 | 1 | 1 | 2953.09 | 1 | 1 | 1 |  | 90.685
4223 | 1767.768 | 15953.303 | 1 | 1 | 1649.221 | 1 | 1 | 1 |  | 90.685
4224 | 1032.624 | 15339.339 | 1 | 1 | 1259.762 | 1 | 1 | 1 |  | 90.685
4225 | 1032.624 | 15297.07 | 1 | 1 | 553.558 | 1 | 1 | 1 |  | 90.685
4226 | 1032.624 | 15207.282 | 1 | 1 | 314.862 | 1 | 1 | 1 |  | 90.685
4227 | 1032.624 | 15201.617 | 1 | 1 | 245.928 | 1 | 1 | 1 |  | 90.685
4228 | 1032.624 | 15198.823 | 1 | 1 | 246.602 | 1 | 1 | 1 |  | 90.685
4229 | 1032.624 | 15196.11 | 1 | 1 | 229.355 | 1 | 1 | 1 |  | 90.685
4230 | 1762.222 | 15196.074 | 1 | 1 | 2500.984 | 1 | 1 | 1 |  | 90.685
4231 | 6236.554 | 15310.02 | 1 | 1 | 6555.059 | 1 | 1 | 1 |  | 90.685
4232 | 1898.209 | 56348.052 | 1 | 1 | 5310.366 | 1 | 1 | 1 |  | 90.685
4233 | 1459.605 | 118108.262 | 1 | 1 | 4392.569 | 1 | 1 | 1 |  | 90.685
4234 | 3276.319 | 172393.85 | 1 | 1 | 3345.145 | 1 | 1 | 1 |  | 90.685
4235 | 5885.024 | 204541.835 | 1 | 1 | 2952.344 | 1 | 1 | 1 |  | 90.685
4236 | 7533.593 | 184195.94 | 1 | 1 | 2755.781 | 1 | 1 | 1 |  | 90.685
4237 | 16324.894 | 122022.125 | 1 | 1 | 4126.278 | 1 | 1 | 1 |  | 90.685
4238 | 10326.438 | 158855.459 | 1 | 1 | 3668.65 | 1 | 1 | 1 |  | 90.685
4239 | 10011.449 | 222013.307 | 1 | 1 | 2102.527 | 1 | 1 | 1 |  | 90.685
4240 | 10097.528 | 197763.906 | 1 | 1 | 1841.958 | 1 | 1 | 1 |  | 90.685
4241 | 9599.843 | 178594.472 | 1 | 1 | 2102.677 | 1 | 1 | 1 |  | 90.685
4242 | 10131.622 | 123085.311 | 1 | 1 | 3669.217 | 1 | 1 | 1 |  | 90.685
4243 | 15192.582 | 41263.335 | 1 | 1 | 5172.614 | 1 | 1 | 1 |  | 90.685
4244 | 15555.708 | 40891.354 | 1 | 1 | 5239.172 | 1 | 1 | 1 |  | 90.685
4245 | 5139.393 | 18613.952 | 1 | 1 | 4063.868 | 1 | 1 | 1 |  | 90.685
4246 | 1777.364 | 16895.501 | 1 | 1 | 2953.593 | 1 | 1 | 1 |  | 90.685
4247 | 1762.222 | 15596.983 | 1 | 1 | 1649.539 | 1 | 1 | 1 |  | 90.685
4248 | 1032.624 | 15306.355 | 1 | 1 | 1260.043 | 1 | 1 | 1 |  | 90.685
4249 | 1032.624 | 15280.359 | 1 | 1 | 553.824 | 1 | 1 | 1 |  | 90.685
4250 | 1032.624 | 15199.431 | 1 | 1 | 315.281 | 1 | 1 | 1 |  | 90.685
4251 | 1032.624 | 15196.464 | 1 | 1 | 247.057 | 1 | 1 | 1 |  | 90.685
4252 | 1032.624 | 15192.86 | 1 | 1 | 247.891 | 1 | 1 | 1 |  | 90.685
4253 | 1032.624 | 15190.097 | 1 | 1 | 230.132 | 1 | 1 | 1 |  | 90.685
4254 | 1762.222 | 15190.003 | 1 | 1 | 2501.914 | 1 | 1 | 1 |  | 90.685
4255 | 6173.416 | 15300.72 | 1 | 1 | 6557.754 | 1 | 1 | 1 |  | 90.685
4256 | 1829.967 | 49596.238 | 1 | 1 | 5312.64 | 1 | 1 | 1 |  | 90.685
4257 | 1151.376 | 97799.399 | 1 | 1 | 4394.635 | 1 | 1 | 1 |  | 90.685
4258 | 1537.337 | 149865.802 | 1 | 1 | 3346.514 | 1 | 1 | 1 |  | 90.685
4259 | 2445.131 | 187847.087 | 1 | 1 | 2953.218 | 1 | 1 | 1 |  | 90.685
4260 | 4520.692 | 171330.402 | 1 | 1 | 2756.484 | 1 | 1 | 1 |  | 90.685
4261 | 15090.904 | 111059.098 | 1 | 1 | 4127.26 | 1 | 1 | 1 |  | 90.685
4262 | 8554.76 | 152024.679 | 1 | 1 | 3669.453 | 1 | 1 | 1 |  | 90.685
4263 | 8411.902 | 213498.343 | 1 | 1 | 2102.998 | 1 | 1 | 1 |  | 90.685
4264 | 8386.339 | 188151.893 | 1 | 1 | 1842.38 | 1 | 1 | 1 |  | 90.685
4265 | 7992.064 | 169732.957 | 1 | 1 | 2103.101 | 1 | 1 | 1 |  | 90.685
4266 | 8379.306 | 111799.024 | 1 | 1 | 3669.859 | 1 | 1 | 1 |  | 90.685
4267 | 13864.833 | 39756.483 | 1 | 1 | 5173.379 | 1 | 1 | 1 |  | 90.685
4268 | 13982.856 | 39410.592 | 1 | 1 | 5239.937 | 1 | 1 | 1 |  | 90.685
4269 | 2957.022 | 17522.169 | 1 | 1 | 4064.664 | 1 | 1 | 1 |  | 90.685
4270 | 1762.222 | 16096.999 | 1 | 1 | 2954.842 | 1 | 1 | 1 |  | 90.685
4271 | 1762.222 | 15298.799 | 1 | 1 | 1650.486 | 1 | 1 | 1 |  | 90.685
4272 | 1032.624 | 15268.73 | 1 | 1 | 1260.902 | 1 | 1 | 1 |  | 90.685
4273 | 1032.624 | 15262.176 | 1 | 1 | 554.566 | 1 | 1 | 1 |  | 90.685
4274 | 1032.624 | 15188.779 | 1 | 1 | 316.207 | 1 | 1 | 1 |  | 90.685
4275 | 1032.624 | 15187.613 | 1 | 1 | 249.557 | 1 | 1 | 1 |  | 90.685
4276 | 1032.624 | 15187.613 | 1 | 1 | 250.618 | 1 | 1 | 1 |  | 90.685
4277 | 1032.624 | 15187.613 | 1 | 1 | 231.767 | 1 | 1 | 1 |  | 90.685
4278 | 1762.222 | 15187.613 | 1 | 1 | 2504.005 | 1 | 1 | 1 |  | 90.685
4279 | 6139.858 | 15289.651 | 1 | 1 | 6563.164 | 1 | 1 | 1 |  | 90.685
4280 | 1762.222 | 44960.336 | 1 | 1 | 5317.764 | 1 | 1 | 1 |  | 90.685
4281 | 1039.076 | 78436.548 | 1 | 1 | 4399.014 | 1 | 1 | 1 |  | 90.685
4282 | 1198.965 | 111154.896 | 1 | 1 | 3350.127 | 1 | 1 | 1 |  | 90.685
4283 | 1298.015 | 152704.727 | 1 | 1 | 2956.147 | 1 | 1 | 1 |  | 90.685
4284 | 1393.345 | 137383.575 | 1 | 1 | 2758.928 | 1 | 1 | 1 |  | 90.685
4285 | 8072.89 | 71140.259 | 1 | 1 | 4129.585 | 1 | 1 | 1 |  | 90.685
4286 | 2617.903 | 118605.401 | 1 | 1 | 3671.902 | 1 | 1 | 1 |  | 90.685
4287 | 2021.838 | 178655.232 | 1 | 1 | 2104.598 | 1 | 1 | 1 |  | 90.685
4288 | 2093.482 | 154617.863 | 1 | 1 | 1843.82 | 1 | 1 | 1 |  | 90.685
4289 | 2023.642 | 136893.31 | 1 | 1 | 2104.749 | 1 | 1 | 1 |  | 90.685
4290 | 2571.806 | 75904.998 | 1 | 1 | 3672.468 | 1 | 1 | 1 |  | 90.685
4291 | 7827.153 | 34923.651 | 1 | 1 | 5176.539 | 1 | 1 | 1 |  | 90.685
4292 | 8484.092 | 35057.385 | 1 | 1 | 5243.088 | 1 | 1 | 1 |  | 90.685
4293 | 1819.704 | 16188.631 | 1 | 1 | 4068.371 | 1 | 1 | 1 |  | 90.685
4294 | 1762.222 | 15718.136 | 1 | 1 | 2957.736 | 1 | 1 | 1 |  | 90.685
4295 | 1762.222 | 15262.559 | 1 | 1 | 1652.163 | 1 | 1 | 1 |  | 90.685
4296 | 1032.624 | 15256.619 | 1 | 1 | 1262.225 | 1 | 1 | 1 |  | 90.685
4297 | 1032.624 | 15254.631 | 1 | 1 | 537.348 | 1 | 1 | 1 |  | 90.685
4298 | 1032.624 | 15187.613 | 1 | 1 | 591.37 | 1 | 1 | 1 |  | 90.685
4299 | 1032.624 | 15187.613 | 1 | 1 | 381.623 | 1 | 1 | 1 |  | 90.685
4300 | 1032.624 | 15187.613 | 1 | 1 | 228.383 | 1 | 1 | 1 |  | 90.685
4301 | 1032.624 | 15187.613 | 1 | 1 | 228.774 | 1 | 1 | 1 |  | 90.685
4302 | 1762.222 | 15187.613 | 1 | 1 | 700.575 | 1 | 1 | 1 |  | 90.685
4303 | 6139.858 | 15289.651 | 1 | 1 | 1867.441 | 1 | 1 | 1 |  | 90.685
4304 | 1762.222 | 28512.212 | 1 | 1 | 3156.078 | 1 | 1 | 1 |  | 90.685
4305 | 1032.624 | 30480.42 | 1 | 1 | 5118.485 | 1 | 1 | 1 |  | 90.685
4306 | 1161.549 | 32897.38 | 1 | 1 | 5060.046 | 1 | 1 | 1 |  | 90.685
4307 | 1258.008 | 35424.229 | 1 | 1 | 4553.309 | 1 | 1 | 1 |  | 90.685
4308 | 1310.186 | 36915.287 | 1 | 1 | 4887.393 | 1 | 1 | 1 |  | 90.685
4309 | 6975.905 | 36011.348 | 1 | 1 | 4939.904 | 1 | 1 | 1 |  | 90.685
4310 | 2164.731 | 36738.211 | 1 | 1 | 3931.857 | 1 | 1 | 1 |  | 90.685
4311 | 1354.577 | 37779.518 | 1 | 1 | 3148.271 | 1 | 1 | 1 |  | 90.685
4312 | 1301.224 | 36851.342 | 1 | 1 | 2477.164 | 1 | 1 | 1 |  | 90.685
4313 | 1278.775 | 36264.421 | 1 | 1 | 3148.92 | 1 | 1 | 1 |  | 90.685
4314 | 1907.495 | 35053.977 | 1 | 1 | 4045.792 | 1 | 1 | 1 |  | 90.685
4315 | 6505.679 | 34224.743 | 1 | 1 | 5614.509 | 1 | 1 | 1 |  | 90.685
4316 | 7762.631 | 34551.905 | 1 | 1 | 4438.976 | 1 | 1 | 1 |  | 90.685
4317 | 1780.919 | 16170.627 | 1 | 1 | 2480.459 | 1 | 1 | 1 |  | 90.685
4318 | 1762.222 | 15715.185 | 1 | 1 | 2425.388 | 1 | 1 | 1 |  | 90.685
4319 | 1762.222 | 15259.325 | 1 | 1 | 1978.505 | 1 | 1 | 1 |  | 90.685
4320 | 1032.624 | 15254.631 | 1 | 1 | 1197.462 | 1 | 1 | 1 |  | 90.685
4321 | 1032.624 | 15254.631 | 1 | 1 | 708.448 | 1 | 1 | 1 |  | 90.685
4322 | 1032.624 | 15187.613 | 1 | 1 | 529.767 | 1 | 1 | 1 |  | 90.685
4323 | 1032.624 | 15187.613 | 1 | 1 | 414.493 | 1 | 1 | 1 |  | 90.685
4324 | 1032.624 | 15187.613 | 1 | 1 | 232.725 | 1 | 1 | 1 |  | 90.685
4325 | 1032.624 | 15187.613 | 1 | 1 | 233.345 | 1 | 1 | 1 |  | 90.685
4326 | 1762.222 | 15187.613 | 1 | 1 | 415.188 | 1 | 1 | 1 |  | 90.685
4327 | 6139.858 | 15289.651 | 1 | 1 | 1259.606 | 1 | 1 | 1 |  | 90.685
4328 | 1762.222 | 15633.806 | 1 | 1 | 2557.561 | 1 | 1 | 1 |  | 90.685
4329 | 1032.624 | 16672.301 | 1 | 1 | 4044.025 | 1 | 1 | 1 |  | 90.685
4330 | 1153.24 | 17792.711 | 1 | 1 | 5344.065 | 1 | 1 | 1 |  | 90.685
4331 | 1213.547 | 18686.131 | 1 | 1 | 5899.943 | 1 | 1 | 1 |  | 90.685
4332 | 1217.199 | 18308.687 | 1 | 1 | 6207.527 | 1 | 1 | 1 |  | 90.685
4333 | 6281.35 | 16406.116 | 1 | 1 | 5336.607 | 1 | 1 | 1 |  | 90.685
4334 | 1828.086 | 16230.147 | 1 | 1 | 4593.648 | 1 | 1 | 1 |  | 90.685
4335 | 1113.614 | 17425.291 | 1 | 1 | 3602.903 | 1 | 1 | 1 |  | 90.685
4336 | 1122.948 | 16935.297 | 1 | 1 | 3169.545 | 1 | 1 | 1 |  | 90.685
4337 | 1118.886 | 16301.549 | 1 | 1 | 1809.979 | 1 | 1 | 1 |  | 90.685
4338 | 1833.241 | 15526.852 | 1 | 1 | 3417.99 | 1 | 1 | 1 |  | 90.685
4339 | 6214.217 | 15437.39 | 1 | 1 | 4470.773 | 1 | 1 | 1 |  | 90.685
4340 | 7628.937 | 16708.597 | 1 | 1 | 4843.96 | 1 | 1 | 1 |  | 90.685
4341 | 1762.61 | 16161.086 | 1 | 1 | 2491.922 | 1 | 1 | 1 |  | 90.685
4342 | 1762.222 | 15712.846 | 1 | 1 | 2306.29 | 1 | 1 | 1 |  | 90.685
4343 | 1762.222 | 15264.151 | 1 | 1 | 2120.763 | 1 | 1 | 1 |  | 90.685
4344 | 1032.624 | 15264.863 | 1 | 1 | 1195.607 | 1 | 1 | 1 |  | 90.685
4345 | 1032.624 | 15268.487 | 1 | 1 | 555.049 | 1 | 1 | 1 |  | 90.685
4346 | 1032.624 | 15205.375 | 1 | 1 | 316.316 | 1 | 1 | 1 |  | 90.685
4347 | 1032.624 | 15208.02 | 1 | 1 | 249.79 | 1 | 1 | 1 |  | 90.685
4348 | 1032.624 | 15210.23 | 1 | 1 | 249.533 | 1 | 1 | 1 |  | 90.685
4349 | 1032.624 | 15212.386 | 1 | 1 | 230.305 | 1 | 1 | 1 |  | 90.685
4350 | 1762.222 | 15216.437 | 1 | 1 | 2500.433 | 1 | 1 | 1 |  | 90.685
4351 | 6154.517 | 15330.837 | 1 | 1 | 6555.78 | 1 | 1 | 1 |  | 90.685
4352 | 1769.641 | 35014.598 | 1 | 1 | 5311.743 | 1 | 1 | 1 |  | 90.685
4353 | 1086.406 | 61770.359 | 1 | 1 | 4394.329 | 1 | 1 | 1 |  | 90.685
4354 | 1255.577 | 76919.464 | 1 | 1 | 3346.836 | 1 | 1 | 1 |  | 90.685
4355 | 1387.095 | 93610.925 | 1 | 1 | 2953.654 | 1 | 1 | 1 |  | 90.685
4356 | 1516.052 | 83977.802 | 1 | 1 | 2756.918 | 1 | 1 | 1 |  | 90.685
4357 | 7871.588 | 56488.099 | 1 | 1 | 4127.132 | 1 | 1 | 1 |  | 90.685
4358 | 2735.127 | 76092.16 | 1 | 1 | 3669.915 | 1 | 1 | 1 |  | 90.685
4359 | 1939.596 | 117321.957 | 1 | 1 | 2103.449 | 1 | 1 | 1 |  | 90.685
4360 | 2219.193 | 104020.844 | 1 | 1 | 1842.746 | 1 | 1 | 1 |  | 90.685
4361 | 2029.883 | 84765.834 | 1 | 1 | 2103.702 | 1 | 1 | 1 |  | 90.685
4362 | 2450.103 | 46507.711 | 1 | 1 | 3671.157 | 1 | 1 | 1 |  | 90.685
4363 | 10807.867 | 41366.732 | 1 | 1 | 5172.303 | 1 | 1 | 1 |  | 90.685
4364 | 12347.419 | 41725.423 | 1 | 1 | 5238.194 | 1 | 1 | 1 |  | 90.685
4365 | 2466.825 | 19001.316 | 1 | 1 | 4062.985 | 1 | 1 | 1 |  | 90.685
4366 | 1803.971 | 18888.66 | 1 | 1 | 2952.147 | 1 | 1 | 1 |  | 90.685
4367 | 1803.432 | 18174.405 | 1 | 1 | 1647.856 | 1 | 1 | 1 |  | 90.685
4368 | 1073.467 | 18234.519 | 1 | 1 | 1258.045 | 1 | 1 | 1 |  | 90.685
4369 | 1068.276 | 18020.481 | 1 | 1 | 552.149 | 1 | 1 | 1 |  | 90.685
4370 | 1058.508 | 17525.19 | 1 | 1 | 313.23 | 1 | 1 | 1 |  | 90.685
4371 | 1058.248 | 17470.638 | 1 | 1 | 242.082 | 1 | 1 | 1 |  | 90.685
4372 | 1054.561 | 17295.098 | 1 | 1 | 242.228 | 1 | 1 | 1 |  | 90.685
4373 | 1050.653 | 17124.549 | 1 | 1 | 226.322 | 1 | 1 | 1 |  | 90.685
4374 | 1778.993 | 17001.542 | 1 | 1 | 2496.387 | 1 | 1 | 1 |  | 90.685
4375 | 10435.338 | 17963.408 | 1 | 1 | 6546.956 | 1 | 1 | 1 |  | 90.685
4376 | 3908.073 | 53374.694 | 1 | 1 | 5304.284 | 1 | 1 | 1 |  | 90.685
4377 | 3941.188 | 104132.518 | 1 | 1 | 4388.795 | 1 | 1 | 1 |  | 90.685
4378 | 6516.241 | 134076.79 | 1 | 1 | 3343.191 | 1 | 1 | 1 |  | 90.685
4379 | 7405.884 | 148620.69 | 1 | 1 | 2951.26 | 1 | 1 | 1 |  | 90.685
4380 | 8534.509 | 135458.176 | 1 | 1 | 2755.207 | 1 | 1 | 1 |  | 90.685
4381 | 19365.855 | 104623.985 | 1 | 1 | 4126.097 | 1 | 1 | 1 |  | 90.685
4382 | 11819.95 | 131036.62 | 1 | 1 | 3668.65 | 1 | 1 | 1 |  | 90.685
4383 | 10614.78 | 161837.529 | 1 | 1 | 2102.585 | 1 | 1 | 1 |  | 90.685
4384 | 10815.184 | 149775.963 | 1 | 1 | 1842.003 | 1 | 1 | 1 |  | 90.685
4385 | 10640.589 | 135434.331 | 1 | 1 | 2102.677 | 1 | 1 | 1 |  | 90.685
4386 | 12080.223 | 100082.931 | 1 | 1 | 3668.812 | 1 | 1 | 1 |  | 90.685
4387 | 19260.497 | 46630.084 | 1 | 1 | 5171.421 | 1 | 1 | 1 |  | 90.685
4388 | 20234.414 | 47196.902 | 1 | 1 | 5237.085 | 1 | 1 | 1 |  | 90.685
4389 | 8134.541 | 21341.984 | 1 | 1 | 4062.37 | 1 | 1 | 1 |  | 90.685
4390 | 1844.707 | 19766.322 | 1 | 1 | 2951.505 | 1 | 1 | 1 |  | 90.685
4391 | 1831.546 | 18643.204 | 1 | 1 | 1647.754 | 1 | 1 | 1 |  | 90.685
4392 | 1042.544 | 16368.263 | 1 | 1 | 1258.988 | 1 | 1 | 1 |  | 90.685
4393 | 1032.624 | 15955.522 | 1 | 1 | 552.855 | 1 | 1 | 1 |  | 90.685
4394 | 1032.624 | 15709.843 | 1 | 1 | 313.82 | 1 | 1 | 1 |  | 90.685
4395 | 1032.624 | 15215.401 | 1 | 1 | 245.295 | 1 | 1 | 1 |  | 90.685
4396 | 1032.624 | 15246.577 | 1 | 1 | 244.375 | 1 | 1 | 1 |  | 90.685
4397 | 1032.624 | 15256.736 | 1 | 1 | 227.496 | 1 | 1 | 1 |  | 90.685
4398 | 1762.222 | 15246.196 | 1 | 1 | 2498.664 | 1 | 1 | 1 |  | 90.685
4399 | 6671.438 | 15369.746 | 1 | 1 | 6551.457 | 1 | 1 | 1 |  | 90.685
4400 | 1826.853 | 42121.153 | 1 | 1 | 5309.423 | 1 | 1 | 1 |  | 90.685
4401 | 1101.887 | 74829.656 | 1 | 1 | 4393.443 | 1 | 1 | 1 |  | 90.685
4402 | 1259.018 | 99346.116 | 1 | 1 | 3347.107 | 1 | 1 | 1 |  | 90.685
4403 | 1415.939 | 119678.228 | 1 | 1 | 2954.649 | 1 | 1 | 1 |  | 90.685
4404 | 1608.036 | 104211.603 | 1 | 1 | 2758.311 | 1 | 1 | 1 |  | 90.685
4405 | 10769.124 | 69126.656 | 1 | 1 | 4129.936 | 1 | 1 | 1 |  | 90.685
4406 | 3359.403 | 91636.125 | 1 | 1 | 3672.235 | 1 | 1 | 1 |  | 90.685
4407 | 2122.343 | 123741.124 | 1 | 1 | 2104.905 | 1 | 1 | 1 |  | 90.685
4408 | 2130.833 | 106823.433 | 1 | 1 | 1844.123 | 1 | 1 | 1 |  | 90.685
4409 | 1867.144 | 88983.999 | 1 | 1 | 2104.984 | 1 | 1 | 1 |  | 90.685
4410 | 2474.024 | 51596.278 | 1 | 1 | 3672.447 | 1 | 1 | 1 |  | 90.685
4411 | 8651.452 | 36321.169 | 1 | 1 | 5176.521 | 1 | 1 | 1 |  | 90.685
4412 | 11217.57 | 38586.933 | 1 | 1 | 5242.014 | 1 | 1 | 1 |  | 90.685
4413 | 1827.857 | 16840.855 | 1 | 1 | 4066.409 | 1 | 1 | 1 |  | 90.685
4414 | 1762.222 | 15990.177 | 1 | 1 | 2955.691 | 1 | 1 | 1 |  | 90.685
4415 | 1762.222 | 15294.166 | 1 | 1 | 1650.612 | 1 | 1 | 1 |  | 90.685
4416 | 1032.624 | 15277.127 | 1 | 1 | 1260.658 | 1 | 1 | 1 |  | 90.685
4417 | 1032.624 | 15268.401 | 1 | 1 | 554.238 | 1 | 1 | 1 |  | 90.685
4418 | 1032.624 | 15198.64 | 1 | 1 | 315.558 | 1 | 1 | 1 |  | 90.685
4419 | 1032.624 | 15196.804 | 1 | 1 | 247.72 | 1 | 1 | 1 |  | 90.685
4420 | 1032.624 | 15195.088 | 1 | 1 | 248.184 | 1 | 1 | 1 |  | 90.685
4421 | 1032.624 | 15193.22 | 1 | 1 | 230.147 | 1 | 1 | 1 |  | 90.685
4422 | 1762.222 | 15189.82 | 1 | 1 | 2502.065 | 1 | 1 | 1 |  | 90.685
4423 | 6139.858 | 15294.408 | 1 | 1 | 6559.669 | 1 | 1 | 1 |  | 90.685
4424 | 1762.222 | 35636.346 | 1 | 1 | 5316.497 | 1 | 1 | 1 |  | 90.685
4425 | 1032.624 | 60531.516 | 1 | 1 | 4399.256 | 1 | 1 | 1 |  | 90.685
4426 | 1153.24 | 75280.319 | 1 | 1 | 3350.616 | 1 | 1 | 1 |  | 90.685
4427 | 1233.468 | 99647.541 | 1 | 1 | 2956.679 | 1 | 1 | 1 |  | 90.685
4428 | 1230.757 | 84262.198 | 1 | 1 | 2760.291 | 1 | 1 | 1 |  | 90.685
4429 | 6348.619 | 53120.688 | 1 | 1 | 4131.601 | 1 | 1 | 1 |  | 90.685
4430 | 1887.089 | 72612.994 | 1 | 1 | 3673.871 | 1 | 1 | 1 |  | 90.685
4431 | 1178.237 | 109975.03 | 1 | 1 | 2105.796 | 1 | 1 | 1 |  | 90.685
4432 | 1174.387 | 94014.111 | 1 | 1 | 1844.868 | 1 | 1 | 1 |  | 90.685
4433 | 1159.796 | 79964.753 | 1 | 1 | 2105.838 | 1 | 1 | 1 |  | 90.685
4434 | 1873.612 | 43819.946 | 1 | 1 | 3673.648 | 1 | 1 | 1 |  | 90.685
4435 | 6627.14 | 35367.943 | 1 | 1 | 5177.03 | 1 | 1 | 1 |  | 90.685
4436 | 7951.116 | 35880.025 | 1 | 1 | 5242.971 | 1 | 1 | 1 |  | 90.685
4437 | 1779.716 | 16432.249 | 1 | 1 | 4067.952 | 1 | 1 | 1 |  | 90.685
4438 | 1762.222 | 15740.69 | 1 | 1 | 2956.942 | 1 | 1 | 1 |  | 90.685
4439 | 1762.222 | 15278.374 | 1 | 1 | 1651.347 | 1 | 1 | 1 |  | 90.685
4440 | 1032.624 | 15269.504 | 1 | 1 | 1261.278 | 1 | 1 | 1 |  | 90.685
4441 | 1032.624 | 15265.841 | 1 | 1 | 554.712 | 1 | 1 | 1 |  | 90.685
4442 | 1032.624 | 15194.935 | 1 | 1 | 316.236 | 1 | 1 | 1 |  | 90.685
4443 | 1032.624 | 15192.536 | 1 | 1 | 249.841 | 1 | 1 | 1 |  | 90.685
4444 | 1032.624 | 15189.973 | 1 | 1 | 250.432 | 1 | 1 | 1 |  | 90.685
4445 | 1032.624 | 15188.243 | 1 | 1 | 231.396 | 1 | 1 | 1 |  | 90.685
4446 | 1762.222 | 15187.737 | 1 | 1 | 2502.908 | 1 | 1 | 1 |  | 90.685
4447 | 6139.858 | 15300.763 | 1 | 1 | 6559.88 | 1 | 1 | 1 |  | 90.685
4448 | 1762.353 | 36992.869 | 1 | 1 | 5314.175 | 1 | 1 | 1 |  | 90.685
4449 | 1070.267 | 63327.161 | 1 | 1 | 4395.717 | 1 | 1 | 1 |  | 90.685
4450 | 1253.065 | 89030.844 | 1 | 1 | 3347.223 | 1 | 1 | 1 |  | 90.685
4451 | 1525.159 | 116501.507 | 1 | 1 | 2953.604 | 1 | 1 | 1 |  | 90.685
4452 | 2180.145 | 108303.034 | 1 | 1 | 2756.449 | 1 | 1 | 1 |  | 90.685
4453 | 12031.96 | 76475.212 | 1 | 1 | 4127.072 | 1 | 1 | 1 |  | 90.685
4454 | 5543.077 | 97284.182 | 1 | 1 | 3669.382 | 1 | 1 | 1 |  | 90.685
4455 | 5307.432 | 131301.484 | 1 | 1 | 2103 | 1 | 1 | 1 |  | 90.685
4456 | 5385.34 | 115731.547 | 1 | 1 | 1842.425 | 1 | 1 | 1 |  | 90.685
4457 | 4631.345 | 98221.194 | 1 | 1 | 2103.305 | 1 | 1 | 1 |  | 90.685
4458 | 4896.937 | 60889.391 | 1 | 1 | 3670.263 | 1 | 1 | 1 |  | 90.685
4459 | 10503.865 | 38114.712 | 1 | 1 | 5174.028 | 1 | 1 | 1 |  | 90.685
4460 | 11284.389 | 38356.889 | 1 | 1 | 5240.478 | 1 | 1 | 1 |  | 90.685
4461 | 2130.487 | 17429.723 | 1 | 1 | 4064.707 | 1 | 1 | 1 |  | 90.685
4462 | 1762.222 | 16453.74 | 1 | 1 | 2954.387 | 1 | 1 | 1 |  | 90.685
4463 | 1762.222 | 15664.304 | 1 | 1 | 1649.631 | 1 | 1 | 1 |  | 90.685
4464 | 1032.624 | 15392.484 | 1 | 1 | 1259.809 | 1 | 1 | 1 |  | 90.685
4465 | 1032.624 | 15321.036 | 1 | 1 | 535.374 | 1 | 1 | 1 |  | 90.685
4466 | 1032.624 | 15242.79 | 1 | 1 | 589.223 | 1 | 1 | 1 |  | 90.685
4467 | 1032.624 | 15238.515 | 1 | 1 | 379.27 | 1 | 1 | 1 |  | 90.685
4468 | 1032.624 | 15231.361 | 1 | 1 | 223.933 | 1 | 1 | 1 |  | 90.685
4469 | 1032.624 | 15227.787 | 1 | 1 | 224.034 | 1 | 1 | 1 |  | 90.685
4470 | 1762.222 | 15229.006 | 1 | 1 | 697.889 | 1 | 1 | 1 |  | 90.685
4471 | 6393.57 | 15534.882 | 1 | 1 | 1862.93 | 1 | 1 | 1 |  | 90.685
4472 | 2085.135 | 35862.403 | 1 | 1 | 3148.669 | 1 | 1 | 1 |  | 90.685
4473 | 2249.655 | 39243.061 | 1 | 1 | 5106.741 | 1 | 1 | 1 |  | 90.685
4474 | 5141.471 | 42986.966 | 1 | 1 | 5049.144 | 1 | 1 | 1 |  | 90.685
4475 | 7592.988 | 45480.466 | 1 | 1 | 4544.064 | 1 | 1 | 1 |  | 90.685
4476 | 9688.608 | 46905.713 | 1 | 1 | 4878.313 | 1 | 1 | 1 |  | 90.685
4477 | 18124.372 | 45971.693 | 1 | 1 | 4933.011 | 1 | 1 | 1 |  | 90.685
4478 | 11757.904 | 45589.428 | 1 | 1 | 3926.129 | 1 | 1 | 1 |  | 90.685
4479 | 10020.582 | 45880.227 | 1 | 1 | 3143.57 | 1 | 1 | 1 |  | 90.685
4480 | 9095.797 | 44513.318 | 1 | 1 | 2473.388 | 1 | 1 | 1 |  | 90.685
4481 | 8351.617 | 43530.426 | 1 | 1 | 3144.567 | 1 | 1 | 1 |  | 90.685
4482 | 8784.968 | 42607.774 | 1 | 1 | 4040.262 | 1 | 1 | 1 |  | 90.685
4483 | 14656.08 | 41396.014 | 1 | 1 | 5608.185 | 1 | 1 | 1 |  | 90.685
4484 | 15453.34 | 41269.477 | 1 | 1 | 4433.465 | 1 | 1 | 1 |  | 90.685
4485 | 5604.305 | 19094.989 | 1 | 1 | 2475.796 | 1 | 1 | 1 |  | 90.685
4486 | 1798.121 | 17700.243 | 1 | 1 | 2419.711 | 1 | 1 | 1 |  | 90.685
4487 | 1783.991 | 16612.614 | 1 | 1 | 1973.407 | 1 | 1 | 1 |  | 90.685
4488 | 1036.312 | 15969.226 | 1 | 1 | 1193.673 | 1 | 1 | 1 |  | 90.685
4489 | 1032.624 | 15418.383 | 1 | 1 | 705.315 | 1 | 1 | 1 |  | 90.685
4490 | 1032.624 | 15221.243 | 1 | 1 | 526.737 | 1 | 1 | 1 |  | 90.685
4491 | 1032.624 | 15203.989 | 1 | 1 | 411.3 | 1 | 1 | 1 |  | 90.685
4492 | 1032.624 | 15199.764 | 1 | 1 | 226.862 | 1 | 1 | 1 |  | 90.685
4493 | 1032.624 | 15195.986 | 1 | 1 | 227.371 | 1 | 1 | 1 |  | 90.685
4494 | 1762.222 | 15195.304 | 1 | 1 | 411.9 | 1 | 1 | 1 |  | 90.685
4495 | 6213.683 | 15306.012 | 1 | 1 | 1255.499 | 1 | 1 | 1 |  | 90.685
4496 | 1862.476 | 15690.513 | 1 | 1 | 2550.493 | 1 | 1 | 1 |  | 90.685
4497 | 1272.904 | 17585.036 | 1 | 1 | 4033.254 | 1 | 1 | 1 |  | 90.685
4498 | 2098.801 | 20218.025 | 1 | 1 | 5330.118 | 1 | 1 | 1 |  | 90.685
4499 | 3954.754 | 22174.586 | 1 | 1 | 5885.165 | 1 | 1 | 1 |  | 90.685
4500 | 5677.026 | 22278.967 | 1 | 1 | 6192.969 | 1 | 1 | 1 |  | 90.685
4501 | 14852.236 | 20353.631 | 1 | 1 | 5326.376 | 1 | 1 | 1 |  | 90.685
4502 | 8883.734 | 20529.171 | 1 | 1 | 4584.076 | 1 | 1 | 1 |  | 90.685
4503 | 8430.876 | 21896.588 | 1 | 1 | 3595.152 | 1 | 1 | 1 |  | 90.685
4504 | 8740.723 | 21496.71 | 1 | 1 | 3162.74 | 1 | 1 | 1 |  | 90.685
4505 | 8441.321 | 20760.753 | 1 | 1 | 1805.519 | 1 | 1 | 1 |  | 90.685
4506 | 8999.465 | 19466.671 | 1 | 1 | 3410.381 | 1 | 1 | 1 |  | 90.685
4507 | 14423.395 | 18802.934 | 1 | 1 | 4461.626 | 1 | 1 | 1 |  | 90.685
4508 | 14720.509 | 19603.774 | 1 | 1 | 4833.733 | 1 | 1 | 1 |  | 90.685
4509 | 4643.693 | 18201.882 | 1 | 1 | 2485.926 | 1 | 1 | 1 |  | 90.685
4510 | 1776.083 | 16801.661 | 1 | 1 | 2300.875 | 1 | 1 | 1 |  | 90.685
4511 | 1762.222 | 15705.483 | 1 | 1 | 2116.483 | 1 | 1 | 1 |  | 90.685
4512 | 1032.624 | 15313.818 | 1 | 1 | 1193.272 | 1 | 1 | 1 |  | 90.685
4513 | 1032.624 | 15305.299 | 1 | 1 | 553.436 | 1 | 1 | 1 |  | 90.685
4514 | 1032.624 | 15224.535 | 1 | 1 | 314.574 | 1 | 1 | 1 |  | 90.685
4515 | 1032.624 | 15213.297 | 1 | 1 | 245.16 | 1 | 1 | 1 |  | 90.685
4516 | 1032.624 | 15206.347 | 1 | 1 | 245.594 | 1 | 1 | 1 |  | 90.685
4517 | 1032.624 | 15201.572 | 1 | 1 | 228.629 | 1 | 1 | 1 |  | 90.685
4518 | 1762.222 | 15201.882 | 1 | 1 | 2499.945 | 1 | 1 | 1 |  | 90.685
4519 | 6306.05 | 15336.111 | 1 | 1 | 6553.082 | 1 | 1 | 1 |  | 90.685
4520 | 1935.763 | 41238.435 | 1 | 1 | 5308.959 | 1 | 1 | 1 |  | 90.685
4521 | 1611.037 | 83892.983 | 1 | 1 | 4391.639 | 1 | 1 | 1 |  | 90.685
4522 | 3777.659 | 113107.194 | 1 | 1 | 3344.758 | 1 | 1 | 1 |  | 90.685
4523 | 6173.967 | 133202.121 | 1 | 1 | 2952.066 | 1 | 1 | 1 |  | 90.685
4524 | 8098.732 | 128019.17 | 1 | 1 | 2755.463 | 1 | 1 | 1 |  | 90.685
4525 | 17173.45 | 106154.425 | 1 | 1 | 4125.653 | 1 | 1 | 1 |  | 90.685
4526 | 12054.428 | 129825.442 | 1 | 1 | 3667.839 | 1 | 1 | 1 |  | 90.685
4527 | 11755.076 | 166520.19 | 1 | 1 | 2101.899 | 1 | 1 | 1 |  | 90.685
4528 | 11767.576 | 152688.713 | 1 | 1 | 1841.295 | 1 | 1 | 1 |  | 90.685
4529 | 11966.656 | 137962.591 | 1 | 1 | 2101.858 | 1 | 1 | 1 |  | 90.685
4530 | 12546.713 | 104052.354 | 1 | 1 | 3667.76 | 1 | 1 | 1 |  | 90.685
4531 | 18043.9 | 44283.178 | 1 | 1 | 5170.553 | 1 | 1 | 1 |  | 90.685
4532 | 18590.857 | 44021.059 | 1 | 1 | 5237.085 | 1 | 1 | 1 |  | 90.685
4533 | 9382.308 | 20752.673 | 1 | 1 | 4061.753 | 1 | 1 | 1 |  | 90.685
4534 | 1842.922 | 19397.997 | 1 | 1 | 2950.257 | 1 | 1 | 1 |  | 90.685
4535 | 1830.636 | 18393.085 | 1 | 1 | 1647.103 | 1 | 1 | 1 |  | 90.685
4536 | 1088.536 | 17900.831 | 1 | 1 | 1257.639 | 1 | 1 | 1 |  | 90.685
4537 | 1081.237 | 17619.703 | 1 | 1 | 551.787 | 1 | 1 | 1 |  | 90.685
4538 | 1072.286 | 17195.985 | 1 | 1 | 312.634 | 1 | 1 | 1 |  | 90.685
4539 | 1067.317 | 16996.86 | 1 | 1 | 239.992 | 1 | 1 | 1 |  | 90.685
4540 | 1063.483 | 16860.049 | 1 | 1 | 240.232 | 1 | 1 | 1 |  | 90.685
4541 | 1060.729 | 16753.41 | 1 | 1 | 225.309 | 1 | 1 | 1 |  | 90.685
4542 | 1789.536 | 16714.139 | 1 | 1 | 2495.966 | 1 | 1 | 1 |  | 90.685
4543 | 14765.535 | 17724.09 | 1 | 1 | 6548.281 | 1 | 1 | 1 |  | 90.685
4544 | 6215.816 | 67990.784 | 1 | 1 | 5305.853 | 1 | 1 | 1 |  | 90.685
4545 | 6119.429 | 109797.14 | 1 | 1 | 4390.167 | 1 | 1 | 1 |  | 90.685
4546 | 8509.133 | 135396.156 | 1 | 1 | 3344.155 | 1 | 1 | 1 |  | 90.685
4547 | 11267.867 | 164713.261 | 1 | 1 | 2951.601 | 1 | 1 | 1 |  | 90.685
4548 | 11061.428 | 149902.75 | 1 | 1 | 2755.207 | 1 | 1 | 1 |  | 90.685
4549 | 19461.695 | 127079.177 | 1 | 1 | 4125.295 | 1 | 1 | 1 |  | 90.685
4550 | 14650.381 | 150018.754 | 1 | 1 | 3667.592 | 1 | 1 | 1 |  | 90.685
4551 | 14083.255 | 185651.745 | 1 | 1 | 2101.797 | 1 | 1 | 1 |  | 90.685
4552 | 14162.658 | 172287.886 | 1 | 1 | 1841.203 | 1 | 1 | 1 |  | 90.685
4553 | 14171.796 | 157468.064 | 1 | 1 | 2101.647 | 1 | 1 | 1 |  | 90.685
4554 | 15577.223 | 128430.248 | 1 | 1 | 3667.187 | 1 | 1 | 1 |  | 90.685
4555 | 21137.438 | 47809.059 | 1 | 1 | 5169.252 | 1 | 1 | 1 |  | 90.685
4556 | 22320.318 | 48379.055 | 1 | 1 | 5235.326 | 1 | 1 | 1 |  | 90.685
4557 | 13759.929 | 23082.817 | 1 | 1 | 4060.437 | 1 | 1 | 1 |  | 90.685
4558 | 1920.333 | 21414.455 | 1 | 1 | 2948.562 | 1 | 1 | 1 |  | 90.685
4559 | 1886.584 | 20469.13 | 1 | 1 | 1646.001 | 1 | 1 | 1 |  | 90.685
4560 | 1139.66 | 19856.374 | 1 | 1 | 1256.754 | 1 | 1 | 1 |  | 90.685
4561 | 1124.279 | 19244.39 | 1 | 1 | 551.163 | 1 | 1 | 1 |  | 90.685
4562 | 1107.76 | 18522.594 | 1 | 1 | 311.993 | 1 | 1 | 1 |  | 90.685
4563 | 1097.832 | 18132.599 | 1 | 1 | 238.498 | 1 | 1 | 1 |  | 90.685
4564 | 1089.265 | 17792.164 | 1 | 1 | 238.825 | 1 | 1 | 1 |  | 90.685
4565 | 1082.25 | 17514.081 | 1 | 1 | 224.56 | 1 | 1 | 1 |  | 90.685
4566 | 1812.55 | 17552.299 | 1 | 1 | 2495.139 | 1 | 1 | 1 |  | 90.685
4567 | 21378.361 | 20140.334 | 1 | 1 | 6546.804 | 1 | 1 | 1 |  | 90.685
4568 | 14306.131 | 129889.154 | 1 | 1 | 5303.407 | 1 | 1 | 1 |  | 90.685
4569 | 14756.897 | 161850.145 | 1 | 1 | 4387.248 | 1 | 1 | 1 |  | 90.685
4570 | 16209.855 | 188250.661 | 1 | 1 | 3341.315 | 1 | 1 | 1 |  | 90.685
4571 | 17582.819 | 211099.266 | 1 | 1 | 2948.828 | 1 | 1 | 1 |  | 90.685
4572 | 17195.085 | 194828.796 | 1 | 1 | 2753.038 | 1 | 1 | 1 |  | 90.685
4573 | 24159.286 | 160301.804 | 1 | 1 | 4123.156 | 1 | 1 | 1 |  | 90.685
4574 | 18281.221 | 175828.635 | 1 | 1 | 3666.39 | 1 | 1 | 1 |  | 90.685
4575 | 16763.207 | 204614.46 | 1 | 1 | 2101.331 | 1 | 1 | 1 |  | 90.685
4576 | 16473.696 | 189503.693 | 1 | 1 | 1841.11 | 1 | 1 | 1 |  | 90.685
4577 | 15657.674 | 169057.134 | 1 | 1 | 2101.858 | 1 | 1 | 1 |  | 90.685
4578 | 16254.782 | 135182.924 | 1 | 1 | 3667.839 | 1 | 1 | 1 |  | 90.685
4579 | 21684.375 | 48564.556 | 1 | 1 | 5170.444 | 1 | 1 | 1 |  | 90.685
4580 | 23093.181 | 49115.277 | 1 | 1 | 5236.529 | 1 | 1 | 1 |  | 90.685
4581 | 14651.589 | 23250.367 | 1 | 1 | 4061.405 | 1 | 1 | 1 |  | 90.685
4582 | 1886.426 | 20998.552 | 1 | 1 | 2949.462 | 1 | 1 | 1 |  | 90.685
4583 | 1869.763 | 19947.949 | 1 | 1 | 1646.588 | 1 | 1 | 1 |  | 90.685
4584 | 1127.366 | 19475.602 | 1 | 1 | 1257.203 | 1 | 1 | 1 |  | 90.685
4585 | 1112.697 | 18891.19 | 1 | 1 | 551.477 | 1 | 1 | 1 |  | 90.685
4586 | 1090.138 | 17924.278 | 1 | 1 | 312.363 | 1 | 1 | 1 |  | 90.685
4587 | 1095.525 | 18137.53 | 1 | 1 | 238.656 | 1 | 1 | 1 |  | 90.685
4588 | 1088.676 | 17867.673 | 1 | 1 | 238.9 | 1 | 1 | 1 |  | 90.685
4589 | 1084.277 | 17693.319 | 1 | 1 | 224.558 | 1 | 1 | 1 |  | 90.685
4590 | 1815.814 | 17765.677 | 1 | 1 | 2495.173 | 1 | 1 | 1 |  | 90.685
4591 | 20207.416 | 18816.96 | 1 | 1 | 6548.281 | 1 | 1 | 1 |  | 90.685
4592 | 9084.739 | 95246.426 | 1 | 1 | 5305.959 | 1 | 1 | 1 |  | 90.685
4593 | 7080.326 | 122508.044 | 1 | 1 | 4390.826 | 1 | 1 | 1 |  | 90.685
4594 | 9574.213 | 147470.166 | 1 | 1 | 3344.681 | 1 | 1 | 1 |  | 90.685
4595 | 8114.549 | 157231.787 | 1 | 1 | 2952.816 | 1 | 1 | 1 |  | 90.685
4596 | 10427.809 | 148306.323 | 1 | 1 | 2756.354 | 1 | 1 | 1 |  | 90.685
4597 | 19896.472 | 128862.226 | 1 | 1 | 4127.072 | 1 | 1 | 1 |  | 90.685
4598 | 13310.035 | 143606.33 | 1 | 1 | 3669.291 | 1 | 1 | 1 |  | 90.685
4599 | 12720.25 | 178998.83 | 1 | 1 | 2102.789 | 1 | 1 | 1 |  | 90.685
4600 | 13452.405 | 169779.362 | 1 | 1 | 1841.913 | 1 | 1 | 1 |  | 90.685
4601 | 13922.127 | 156556.524 | 1 | 1 | 2102.216 | 1 | 1 | 1 |  | 90.685
4602 | 15264.597 | 128408.118 | 1 | 1 | 3667.839 | 1 | 1 | 1 |  | 90.685
4603 | 20911.069 | 47877.65 | 1 | 1 | 5170.009 | 1 | 1 | 1 |  | 90.685
4604 | 21748.279 | 47879.689 | 1 | 1 | 5235.867 | 1 | 1 | 1 |  | 90.685
4605 | 12680.396 | 22368.088 | 1 | 1 | 4060.962 | 1 | 1 | 1 |  | 90.685
4606 | 1863.331 | 20160.168 | 1 | 1 | 2949.34 | 1 | 1 | 1 |  | 90.685
4607 | 1849.177 | 19005.114 | 1 | 1 | 1646.572 | 1 | 1 | 1 |  | 90.685
4608 | 1101.412 | 18292.012 | 1 | 1 | 1257.299 | 1 | 1 | 1 |  | 90.685
4609 | 1083.852 | 17613.046 | 1 | 1 | 551.735 | 1 | 1 | 1 |  | 90.685
4610 | 1061.653 | 16674.093 | 1 | 1 | 312.813 | 1 | 1 | 1 |  | 90.685
4611 | 1048.33 | 16177.534 | 1 | 1 | 240.629 | 1 | 1 | 1 |  | 90.685
4612 | 1032.847 | 15651.513 | 1 | 1 | 241.382 | 1 | 1 | 1 |  | 90.685
4613 | 1032.624 | 15438.821 | 1 | 1 | 226.222 | 1 | 1 | 1 |  | 90.685
4614 | 1762.222 | 15349.725 | 1 | 1 | 2497.499 | 1 | 1 | 1 |  | 90.685
4615 | 11979.822 | 16130.188 | 1 | 1 | 6550.559 | 1 | 1 | 1 |  | 90.685
4616 | 4183.928 | 60979.311 | 1 | 1 | 5307.516 | 1 | 1 | 1 |  | 90.685
4617 | 2950.724 | 98594.562 | 1 | 1 | 4391.956 | 1 | 1 | 1 |  | 90.685
4618 | 4722.936 | 120802.693 | 1 | 1 | 3345.797 | 1 | 1 | 1 |  | 90.685
4619 | 6998.974 | 145304.4 | 1 | 1 | 2953.219 | 1 | 1 | 1 |  | 90.685
4620 | 8748.768 | 138934.351 | 1 | 1 | 2756.802 | 1 | 1 | 1 |  | 90.685
4621 | 17097.713 | 105204.305 | 1 | 1 | 4128.056 | 1 | 1 | 1 |  | 90.685
4622 | 9969.986 | 120562.412 | 1 | 1 | 3670.502 | 1 | 1 | 1 |  | 90.685
4623 | 8574.445 | 151090.424 | 1 | 1 | 2103.825 | 1 | 1 | 1 |  | 90.685
4624 | 8535.922 | 136162.952 | 1 | 1 | 1843.135 | 1 | 1 | 1 |  | 90.685
4625 | 8151.101 | 118671.89 | 1 | 1 | 2103.873 | 1 | 1 | 1 |  | 90.685
4626 | 9398.482 | 86536.689 | 1 | 1 | 3670.583 | 1 | 1 | 1 |  | 90.685
4627 | 15521.701 | 41261.928 | 1 | 1 | 5173.812 | 1 | 1 | 1 |  | 90.685
4628 | 15888.764 | 41142.403 | 1 | 1 | 5239.826 | 1 | 1 | 1 |  | 90.685
4629 | 5719.088 | 18692.821 | 1 | 1 | 4064.048 | 1 | 1 | 1 |  | 90.685
4630 | 1790.703 | 17220.721 | 1 | 1 | 2953.022 | 1 | 1 | 1 |  | 90.685
4631 | 1776.716 | 16157.358 | 1 | 1 | 1648.917 | 1 | 1 | 1 |  | 90.685
4632 | 1032.624 | 15653.712 | 1 | 1 | 1259.27 | 1 | 1 | 1 |  | 90.685
4633 | 1032.624 | 15470.869 | 1 | 1 | 534.946 | 1 | 1 | 1 |  | 90.685
4634 | 1032.624 | 15242.693 | 1 | 1 | 588.835 | 1 | 1 | 1 |  | 90.685
4635 | 1032.624 | 15241.352 | 1 | 1 | 378.806 | 1 | 1 | 1 |  | 90.685
4636 | 1032.624 | 15236.33 | 1 | 1 | 222.789 | 1 | 1 | 1 |  | 90.685
4637 | 1032.624 | 15230.985 | 1 | 1 | 222.96 | 1 | 1 | 1 |  | 90.685
4638 | 1762.222 | 15225.889 | 1 | 1 | 697.668 | 1 | 1 | 1 |  | 90.685
4639 | 6739.773 | 15341.485 | 1 | 1 | 1863.223 | 1 | 1 | 1 |  | 90.685
4640 | 1815.819 | 35248.446 | 1 | 1 | 3150.303 | 1 | 1 | 1 |  | 90.685
4641 | 1085.926 | 36617.474 | 1 | 1 | 5111.083 | 1 | 1 | 1 |  | 90.685
4642 | 1259.046 | 39120.797 | 1 | 1 | 5054.198 | 1 | 1 | 1 |  | 90.685
4643 | 1378.077 | 40028.648 | 1 | 1 | 4549.472 | 1 | 1 | 1 |  | 90.685
4644 | 1444.474 | 40195.838 | 1 | 1 | 4885.293 | 1 | 1 | 1 |  | 90.685
4645 | 10612.712 | 38953.053 | 1 | 1 | 4940.62 | 1 | 1 | 1 |  | 90.685
4646 | 2444.88 | 38193.958 | 1 | 1 | 3932.509 | 1 | 1 | 1 |  | 90.685
4647 | 1670.782 | 40467.947 | 1 | 1 | 3148.559 | 1 | 1 | 1 |  | 90.685
4648 | 1521.964 | 39665.86 | 1 | 1 | 2477.19 | 1 | 1 | 1 |  | 90.685
4649 | 1414.721 | 39470.49 | 1 | 1 | 3148.784 | 1 | 1 | 1 |  | 90.685
4650 | 2074.314 | 38503.897 | 1 | 1 | 4045.017 | 1 | 1 | 1 |  | 90.685
4651 | 7587.772 | 36834.758 | 1 | 1 | 5614.49 | 1 | 1 | 1 |  | 90.685
4652 | 8099.124 | 36719.515 | 1 | 1 | 4438.956 | 1 | 1 | 1 |  | 90.685
4653 | 1809.71 | 16992.583 | 1 | 1 | 2478.139 | 1 | 1 | 1 |  | 90.685
4654 | 1762.222 | 16262.673 | 1 | 1 | 2422.275 | 1 | 1 | 1 |  | 90.685
4655 | 1762.222 | 15311.424 | 1 | 1 | 1975.492 | 1 | 1 | 1 |  | 90.685
4656 | 1032.624 | 15309.072 | 1 | 1 | 1194.652 | 1 | 1 | 1 |  | 90.685
4657 | 1032.624 | 15402.27 | 1 | 1 | 705.513 | 1 | 1 | 1 |  | 90.685
4658 | 1032.624 | 15259.192 | 1 | 1 | 526.477 | 1 | 1 | 1 |  | 90.685
4659 | 1032.624 | 15246.66 | 1 | 1 | 410.733 | 1 | 1 | 1 |  | 90.685
4660 | 1032.624 | 15245.439 | 1 | 1 | 225.595 | 1 | 1 | 1 |  | 90.685
4661 | 1032.624 | 15245.982 | 1 | 1 | 225.651 | 1 | 1 | 1 |  | 90.685
4662 | 1762.222 | 15245.161 | 1 | 1 | 410.754 | 1 | 1 | 1 |  | 90.685
4663 | 6300.04 | 15624.788 | 1 | 1 | 1254.195 | 1 | 1 | 1 |  | 90.685
4664 | 1808.294 | 16839.043 | 1 | 1 | 2548.845 | 1 | 1 | 1 |  | 90.685
4665 | 1153.751 | 19669.265 | 1 | 1 | 4031.621 | 1 | 1 | 1 |  | 90.685
4666 | 1727.545 | 22156.684 | 1 | 1 | 5329.347 | 1 | 1 | 1 |  | 90.685
4667 | 3315.46 | 24030.691 | 1 | 1 | 5884.921 | 1 | 1 | 1 |  | 90.685
4668 | 5413.275 | 24124.916 | 1 | 1 | 6193.352 | 1 | 1 | 1 |  | 90.685
4669 | 16945.37 | 21543.761 | 1 | 1 | 5327.27 | 1 | 1 | 1 |  | 90.685
4670 | 8411.94 | 21716.118 | 1 | 1 | 4585.149 | 1 | 1 | 1 |  | 90.685
4671 | 7309.464 | 22921.033 | 1 | 1 | 3596.345 | 1 | 1 | 1 |  | 90.685
4672 | 7676.653 | 22636.522 | 1 | 1 | 3163.815 | 1 | 1 | 1 |  | 90.685
4673 | 5831.304 | 21258.7 | 1 | 1 | 1806.542 | 1 | 1 | 1 |  | 90.685
4674 | 8401.334 | 20622.273 | 1 | 1 | 3411.367 | 1 | 1 | 1 |  | 90.685
4675 | 16746.035 | 20364.927 | 1 | 1 | 4462.106 | 1 | 1 | 1 |  | 90.685
4676 | 16865.549 | 21439.315 | 1 | 1 | 4833.526 | 1 | 1 | 1 |  | 90.685
4677 | 5066.981 | 19793.749 | 1 | 1 | 2485.625 | 1 | 1 | 1 |  | 90.685
4678 | 1805.356 | 18083.732 | 1 | 1 | 2300.388 | 1 | 1 | 1 |  | 90.685
4679 | 1792.265 | 16992.73 | 1 | 1 | 2115.649 | 1 | 1 | 1 |  | 90.685
4680 | 1046.729 | 16429.642 | 1 | 1 | 1192.472 | 1 | 1 | 1 |  | 90.685
4681 | 1032.624 | 15945.739 | 1 | 1 | 552.89 | 1 | 1 | 1 |  | 90.685
4682 | 1032.624 | 15463.407 | 1 | 1 | 314.07 | 1 | 1 | 1 |  | 90.685
4683 | 1032.624 | 15337.925 | 1 | 1 | 243.862 | 1 | 1 | 1 |  | 90.685
4684 | 1032.624 | 15222.087 | 1 | 1 | 245.095 | 1 | 1 | 1 |  | 90.685
4685 | 1032.624 | 15237.096 | 1 | 1 | 227.811 | 1 | 1 | 1 |  | 90.685
4686 | 1762.222 | 15235.757 | 1 | 1 | 2498.854 | 1 | 1 | 1 |  | 90.685
4687 | 6307.836 | 15361.522 | 1 | 1 | 6551.719 | 1 | 1 | 1 |  | 90.685
4688 | 1783.379 | 41454.842 | 1 | 1 | 5309.601 | 1 | 1 | 1 |  | 90.685
4689 | 1032.624 | 68381.112 | 1 | 1 | 4394.467 | 1 | 1 | 1 |  | 90.685
4690 | 1198.115 | 94621.081 | 1 | 1 | 3347.607 | 1 | 1 | 1 |  | 90.685
4691 | 1359.506 | 119116.421 | 1 | 1 | 2954.714 | 1 | 1 | 1 |  | 90.685
4692 | 2057.447 | 108497.495 | 1 | 1 | 2757.665 | 1 | 1 | 1 |  | 90.685
4693 | 13368.946 | 75544.689 | 1 | 1 | 4128.95 | 1 | 1 | 1 |  | 90.685
4694 | 6310.568 | 99204.243 | 1 | 1 | 3670.992 | 1 | 1 | 1 |  | 90.685
4695 | 4972.813 | 132329.535 | 1 | 1 | 2104.083 | 1 | 1 | 1 |  | 90.685
4696 | 4894.737 | 115969.772 | 1 | 1 | 1843.372 | 1 | 1 | 1 |  | 90.685
4697 | 5595.466 | 106914.405 | 1 | 1 | 2104.083 | 1 | 1 | 1 |  | 90.685
4698 | 6975.166 | 69529.749 | 1 | 1 | 3670.992 | 1 | 1 | 1 |  | 90.685
4699 | 14637.616 | 41506.157 | 1 | 1 | 5174.356 | 1 | 1 | 1 |  | 90.685
4700 | 14987.749 | 41795.063 | 1 | 1 | 5240.37 | 1 | 1 | 1 |  | 90.685
4701 | 3613.995 | 19002.885 | 1 | 1 | 4064.224 | 1 | 1 | 1 |  | 90.685
4702 | 1787.324 | 17347.075 | 1 | 1 | 2953.739 | 1 | 1 | 1 |  | 90.685
4703 | 1770.852 | 16181.943 | 1 | 1 | 1649.279 | 1 | 1 | 1 |  | 90.685
4704 | 1032.624 | 15690.431 | 1 | 1 | 1259.519 | 1 | 1 | 1 |  | 90.685
4705 | 1032.624 | 15398.113 | 1 | 1 | 553.304 | 1 | 1 | 1 |  | 90.685
4706 | 1032.624 | 15235.365 | 1 | 1 | 314.519 | 1 | 1 | 1 |  | 90.685
4707 | 1032.624 | 15225.174 | 1 | 1 | 245.098 | 1 | 1 | 1 |  | 90.685
4708 | 1032.624 | 15216.021 | 1 | 1 | 245.62 | 1 | 1 | 1 |  | 90.685
4709 | 1032.624 | 15209.283 | 1 | 1 | 228.594 | 1 | 1 | 1 |  | 90.685
4710 | 1762.222 | 15208.816 | 1 | 1 | 2499.824 | 1 | 1 | 1 |  | 90.685
4711 | 6194.659 | 15332.826 | 1 | 1 | 6553.506 | 1 | 1 | 1 |  | 90.685
4712 | 1835.064 | 40891.984 | 1 | 1 | 5309.495 | 1 | 1 | 1 |  | 90.685
4713 | 1373.977 | 82746.361 | 1 | 1 | 4391.652 | 1 | 1 | 1 |  | 90.685
4714 | 4943.552 | 118669.858 | 1 | 1 | 3344.307 | 1 | 1 | 1 |  | 90.685
4715 | 8175.059 | 139964.475 | 1 | 1 | 2951.4 | 1 | 1 | 1 |  | 90.685
4716 | 8524.189 | 130491.299 | 1 | 1 | 2755.146 | 1 | 1 | 1 |  | 90.685
4717 | 17196.116 | 104044.89 | 1 | 1 | 4125.826 | 1 | 1 | 1 |  | 90.685
4718 | 9941.31 | 116841.883 | 1 | 1 | 3669.217 | 1 | 1 | 1 |  | 90.685
4719 | 9557.439 | 151691.978 | 1 | 1 | 2102.938 | 1 | 1 | 1 |  | 90.685
4720 | 9132.93 | 135616.789 | 1 | 1 | 1842.425 | 1 | 1 | 1 |  | 90.685
4721 | 10031.433 | 124098.23 | 1 | 1 | 2102.998 | 1 | 1 | 1 |  | 90.685
4722 | 11005.99 | 90323.874 | 1 | 1 | 3669.378 | 1 | 1 | 1 |  | 90.685
4723 | 16851.309 | 43315.875 | 1 | 1 | 5172.507 | 1 | 1 | 1 |  | 90.685
4724 | 17458.003 | 43308.024 | 1 | 1 | 5238.725 | 1 | 1 | 1 |  | 90.685
4725 | 6534.519 | 19881.88 | 1 | 1 | 4063.256 | 1 | 1 | 1 |  | 90.685
4726 | 1810.758 | 18245.198 | 1 | 1 | 2952.449 | 1 | 1 | 1 |  | 90.685
4727 | 1795.533 | 17101.968 | 1 | 1 | 1648.514 | 1 | 1 | 1 |  | 90.685
4728 | 1045.113 | 16361.422 | 1 | 1 | 1258.984 | 1 | 1 | 1 |  | 90.685
4729 | 1036.468 | 16076.332 | 1 | 1 | 552.785 | 1 | 1 | 1 |  | 90.685
4730 | 1032.624 | 15260.03 | 1 | 1 | 314.166 | 1 | 1 | 1 |  | 90.685
4731 | 1032.624 | 15325.016 | 1 | 1 | 243.567 | 1 | 1 | 1 |  | 90.685
4732 | 1032.624 | 15259.626 | 1 | 1 | 243.92 | 1 | 1 | 1 |  | 90.685
4733 | 1032.624 | 15257.227 | 1 | 1 | 227.391 | 1 | 1 | 1 |  | 90.685
4734 | 1762.222 | 15241.657 | 1 | 1 | 2498.771 | 1 | 1 | 1 |  | 90.685
4735 | 6210.156 | 15324.212 | 1 | 1 | 6553.74 | 1 | 1 | 1 |  | 90.685
4736 | 1784.679 | 40863.129 | 1 | 1 | 5310.659 | 1 | 1 | 1 |  | 90.685
4737 | 1046.77 | 71854.971 | 1 | 1 | 4394.698 | 1 | 1 | 1 |  | 90.685
4738 | 1161.272 | 93198.084 | 1 | 1 | 3348.506 | 1 | 1 | 1 |  | 90.685
4739 | 1238.733 | 112535.025 | 1 | 1 | 2956.2 | 1 | 1 | 1 |  | 90.685
4740 | 1254.805 | 95504.292 | 1 | 1 | 2759.973 | 1 | 1 | 1 |  | 90.685
4741 | 6426.009 | 57113.443 | 1 | 1 | 4131.826 | 1 | 1 | 1 |  | 90.685
4742 | 1792.403 | 75681.194 | 1 | 1 | 3674.958 | 1 | 1 | 1 |  | 90.685
4743 | 1040.5 | 112820.445 | 1 | 1 | 2106.895 | 1 | 1 | 1 |  | 90.685
4744 | 1034.356 | 92762.923 | 1 | 1 | 1846.039 | 1 | 1 | 1 |  | 90.685
4745 | 1033.058 | 75303.922 | 1 | 1 | 2107.084 | 1 | 1 | 1 |  | 90.685
4746 | 1762.222 | 41099.722 | 1 | 1 | 3676.023 | 1 | 1 | 1 |  | 90.685
4747 | 6172.115 | 34903.057 | 1 | 1 | 5179.372 | 1 | 1 | 1 |  | 90.685
4748 | 7625.914 | 35647.172 | 1 | 1 | 5245.112 | 1 | 1 | 1 |  | 90.685
4749 | 1762.222 | 16166.454 | 1 | 1 | 4070.31 | 1 | 1 | 1 |  | 90.685
4750 | 1762.222 | 15713.309 | 1 | 1 | 2958.795 | 1 | 1 | 1 |  | 90.685
4751 | 1762.222 | 15263.211 | 1 | 1 | 1652.23 | 1 | 1 | 1 |  | 90.685
4752 | 1032.624 | 15268.82 | 1 | 1 | 1261.237 | 1 | 1 | 1 |  | 90.685
4753 | 1032.624 | 15264.639 | 1 | 1 | 554.672 | 1 | 1 | 1 |  | 90.685
4754 | 1032.624 | 15206.283 | 1 | 1 | 315.434 | 1 | 1 | 1 |  | 90.685
4755 | 1032.624 | 15225.047 | 1 | 1 | 246.617 | 1 | 1 | 1 |  | 90.685
4756 | 1032.624 | 15224.244 | 1 | 1 | 246.714 | 1 | 1 | 1 |  | 90.685
4757 | 1032.624 | 15221.533 | 1 | 1 | 229.012 | 1 | 1 | 1 |  | 90.685
4758 | 1762.222 | 15222.855 | 1 | 1 | 2499.614 | 1 | 1 | 1 |  | 90.685
4759 | 6139.858 | 15337.067 | 1 | 1 | 6553.787 | 1 | 1 | 1 |  | 90.685
4760 | 1762.222 | 40182.196 | 1 | 1 | 5310.735 | 1 | 1 | 1 |  | 90.685
4761 | 1032.624 | 69554.303 | 1 | 1 | 4394.318 | 1 | 1 | 1 |  | 90.685
4762 | 1172.041 | 98549.944 | 1 | 1 | 3347.128 | 1 | 1 | 1 |  | 90.685
4763 | 1299.174 | 119570.753 | 1 | 1 | 2954.314 | 1 | 1 | 1 |  | 90.685
4764 | 1346.863 | 106388.129 | 1 | 1 | 2757.78 | 1 | 1 | 1 |  | 90.685
4765 | 8697.146 | 72949.534 | 1 | 1 | 4128.512 | 1 | 1 | 1 |  | 90.685
4766 | 2242.503 | 95748.136 | 1 | 1 | 3671.098 | 1 | 1 | 1 |  | 90.685
4767 | 1492.355 | 132174.326 | 1 | 1 | 2104.17 | 1 | 1 | 1 |  | 90.685
4768 | 1679.636 | 116600.269 | 1 | 1 | 1843.363 | 1 | 1 | 1 |  | 90.685
4769 | 1411.762 | 99927.215 | 1 | 1 | 2104.405 | 1 | 1 | 1 |  | 90.685
4770 | 2563.603 | 65249.583 | 1 | 1 | 3671.174 | 1 | 1 | 1 |  | 90.685
4771 | 10898.909 | 40939.908 | 1 | 1 | 5174.24 | 1 | 1 | 1 |  | 90.685
4772 | 12381.243 | 41565.414 | 1 | 1 | 5240.04 | 1 | 1 | 1 |  | 90.685
4773 | 2033.537 | 18879.827 | 1 | 1 | 4063.996 | 1 | 1 | 1 |  | 90.685
4774 | 1799.873 | 18140.344 | 1 | 1 | 2953.212 | 1 | 1 | 1 |  | 90.685
4775 | 1797.838 | 17461.226 | 1 | 1 | 1648.583 | 1 | 1 | 1 |  | 90.685
4776 | 1058.004 | 17092.293 | 1 | 1 | 1258.783 | 1 | 1 | 1 |  | 90.685
4777 | 1032.624 | 15888.928 | 1 | 1 | 553.112 | 1 | 1 | 1 |  | 90.685
4778 | 1062.142 | 17200.943 | 1 | 1 | 313.452 | 1 | 1 | 1 |  | 90.685
4779 | 1062.364 | 17176.354 | 1 | 1 | 242.347 | 1 | 1 | 1 |  | 90.685
4780 | 1060.08 | 17085.01 | 1 | 1 | 242.456 | 1 | 1 | 1 |  | 90.685
4781 | 1060.546 | 17087.272 | 1 | 1 | 226.398 | 1 | 1 | 1 |  | 90.685
4782 | 1790.392 | 17081.151 | 1 | 1 | 2496.617 | 1 | 1 | 1 |  | 90.685
4783 | 10212.524 | 17977.583 | 1 | 1 | 6547.878 | 1 | 1 | 1 |  | 90.685
4784 | 2545.065 | 64889.565 | 1 | 1 | 5305.369 | 1 | 1 | 1 |  | 90.685
4785 | 2387.377 | 109494.836 | 1 | 1 | 4389.712 | 1 | 1 | 1 |  | 90.685
4786 | 4650.612 | 130900.854 | 1 | 1 | 3343.932 | 1 | 1 | 1 |  | 90.685
4787 | 6680.058 | 147741.719 | 1 | 1 | 2951.734 | 1 | 1 | 1 |  | 90.685
4788 | 8007.975 | 137323.088 | 1 | 1 | 2755.66 | 1 | 1 | 1 |  | 90.685
4789 | 19250.09 | 108350.46 | 1 | 1 | 4126.631 | 1 | 1 | 1 |  | 90.685
4790 | 11012.693 | 128833.08 | 1 | 1 | 3669.13 | 1 | 1 | 1 |  | 90.685
4791 | 9463.351 | 159443.475 | 1 | 1 | 2103.101 | 1 | 1 | 1 |  | 90.685
4792 | 9774.929 | 147018.336 | 1 | 1 | 1842.524 | 1 | 1 | 1 |  | 90.685
4793 | 10378.379 | 135734.044 | 1 | 1 | 2102.998 | 1 | 1 | 1 |  | 90.685
4794 | 11854.476 | 104670.564 | 1 | 1 | 3669.217 | 1 | 1 | 1 |  | 90.685
4795 | 18710.489 | 46232.477 | 1 | 1 | 5171.852 | 1 | 1 | 1 |  | 90.685
4796 | 19609.739 | 46853.598 | 1 | 1 | 5237.625 | 1 | 1 | 1 |  | 90.685
4797 | 8674.022 | 21791.565 | 1 | 1 | 4062.113 | 1 | 1 | 1 |  | 90.685
4798 | 1859.043 | 20184.123 | 1 | 1 | 2951.049 | 1 | 1 | 1 |  | 90.685
4799 | 1848.337 | 19184.636 | 1 | 1 | 1647.452 | 1 | 1 | 1 |  | 90.685
4800 | 1102.047 | 18519.601 | 1 | 1 | 1257.886 | 1 | 1 | 1 |  | 90.685
4801 | 1079.497 | 17601.909 | 1 | 1 | 534.082 | 1 | 1 | 1 |  | 90.685
4802 | 1042.199 | 16156.317 | 1 | 1 | 588.358 | 1 | 1 | 1 |  | 90.685
4803 | 1062.562 | 16915.073 | 1 | 1 | 377.961 | 1 | 1 | 1 |  | 90.685
4804 | 1050.036 | 16455.314 | 1 | 1 | 221.55 | 1 | 1 | 1 |  | 90.685
4805 | 1043.056 | 16190.278 | 1 | 1 | 221.729 | 1 | 1 | 1 |  | 90.685
4806 | 1762.805 | 15850.994 | 1 | 1 | 696.985 | 1 | 1 | 1 |  | 90.685
4807 | 11262.455 | 16998.41 | 1 | 1 | 1862.298 | 1 | 1 | 1 |  | 90.685
4808 | 2900.049 | 40275.823 | 1 | 1 | 3148.405 | 1 | 1 | 1 |  | 90.685
4809 | 3492.025 | 42520.059 | 1 | 1 | 5107.59 | 1 | 1 | 1 |  | 90.685
4810 | 6587.408 | 45936.314 | 1 | 1 | 5050.628 | 1 | 1 | 1 |  | 90.685
4811 | 5983.972 | 46729.47 | 1 | 1 | 4546.586 | 1 | 1 | 1 |  | 90.685
4812 | 6933.588 | 46249.08 | 1 | 1 | 4882.228 | 1 | 1 | 1 |  | 90.685
4813 | 17558.057 | 44268.329 | 1 | 1 | 4937.796 | 1 | 1 | 1 |  | 90.685
4814 | 9224.998 | 44411.883 | 1 | 1 | 3929.978 | 1 | 1 | 1 |  | 90.685
4815 | 8789.637 | 45981.562 | 1 | 1 | 3146.415 | 1 | 1 | 1 |  | 90.685
4816 | 8614.174 | 45168.07 | 1 | 1 | 2475.332 | 1 | 1 | 1 |  | 90.685
4817 | 7681.796 | 45078.019 | 1 | 1 | 3146.637 | 1 | 1 | 1 |  | 90.685
4818 | 8594.298 | 43702.54 | 1 | 1 | 4042.27 | 1 | 1 | 1 |  | 90.685
4819 | 15794.516 | 42290.764 | 1 | 1 | 5610.397 | 1 | 1 | 1 |  | 90.685
4820 | 16785.658 | 43062.879 | 1 | 1 | 4434.89 | 1 | 1 | 1 |  | 90.685
4821 | 5890.555 | 19755.163 | 1 | 1 | 2476.324 | 1 | 1 | 1 |  | 90.685
4822 | 1815.869 | 18381.931 | 1 | 1 | 2419.948 | 1 | 1 | 1 |  | 90.685
4823 | 1808.846 | 17539.799 | 1 | 1 | 1973.157 | 1 | 1 | 1 |  | 90.685
4824 | 1071.83 | 17274.612 | 1 | 1 | 1193.117 | 1 | 1 | 1 |  | 90.685
4825 | 1068.399 | 17139.078 | 1 | 1 | 704.463 | 1 | 1 | 1 |  | 90.685
4826 | 1063.643 | 16868.663 | 1 | 1 | 525.44 | 1 | 1 | 1 |  | 90.685
4827 | 1059.195 | 16688.772 | 1 | 1 | 409.688 | 1 | 1 | 1 |  | 90.685
4828 | 1058.346 | 16663.498 | 1 | 1 | 223.68 | 1 | 1 | 1 |  | 90.685
4829 | 1056.629 | 16596.212 | 1 | 1 | 223.733 | 1 | 1 | 1 |  | 90.685
4830 | 1784.512 | 16520.401 | 1 | 1 | 409.694 | 1 | 1 | 1 |  | 90.685
4831 | 13179.495 | 17983.03 | 1 | 1 | 1253.372 | 1 | 1 | 1 |  | 90.685
4832 | 7658.751 | 19965.329 | 1 | 1 | 2546.954 | 1 | 1 | 1 |  | 90.685
4833 | 10226.112 | 23044.879 | 1 | 1 | 4028.375 | 1 | 1 | 1 |  | 90.685
4834 | 11493.318 | 24838.598 | 1 | 1 | 5325.156 | 1 | 1 | 1 |  | 90.685
4835 | 11051.722 | 25723.767 | 1 | 1 | 5881.015 | 1 | 1 | 1 |  | 90.685
4836 | 12524.476 | 25912.415 | 1 | 1 | 6189.024 | 1 | 1 | 1 |  | 90.685
4837 | 20682.985 | 23949.648 | 1 | 1 | 5323.033 | 1 | 1 | 1 |  | 90.685
4838 | 14617.702 | 23768.982 | 1 | 1 | 4581.627 | 1 | 1 | 1 |  | 90.685
4839 | 13579.528 | 24924.716 | 1 | 1 | 3593.484 | 1 | 1 | 1 |  | 90.685
4840 | 14202.563 | 25162.805 | 1 | 1 | 3161.808 | 1 | 1 | 1 |  | 90.685
4841 | 11759.057 | 23227.547 | 1 | 1 | 1805.187 | 1 | 1 | 1 |  | 90.685
4842 | 11960.185 | 21748.869 | 1 | 1 | 3409.85 | 1 | 1 | 1 |  | 90.685
4843 | 17452.917 | 21045.627 | 1 | 1 | 4460.769 | 1 | 1 | 1 |  | 90.685
4844 | 19286.102 | 22483.388 | 1 | 1 | 4832.09 | 1 | 1 | 1 |  | 90.685
4845 | 10258.228 | 21634.773 | 1 | 1 | 2484.57 | 1 | 1 | 1 |  | 90.685
4846 | 1856.083 | 19903.579 | 1 | 1 | 2298.123 | 1 | 1 | 1 |  | 90.685
4847 | 1843.577 | 18854.151 | 1 | 1 | 2113.498 | 1 | 1 | 1 |  | 90.685
4848 | 1126.972 | 19446.88 | 1 | 1 | 1190.648 | 1 | 1 | 1 |  | 90.685
4849 | 1120.823 | 19178.086 | 1 | 1 | 551.298 | 1 | 1 | 1 |  | 90.685
4850 | 1112.695 | 18802.204 | 1 | 1 | 312.086 | 1 | 1 | 1 |  | 90.685
4851 | 1099.477 | 18257.879 | 1 | 1 | 238.861 | 1 | 1 | 1 |  | 90.685
4852 | 1085.8 | 17738.288 | 1 | 1 | 239.494 | 1 | 1 | 1 |  | 90.685
4853 | 1097.498 | 18182.011 | 1 | 1 | 224.436 | 1 | 1 | 1 |  | 90.685
4854 | 1826.7 | 18150.317 | 1 | 1 | 2494.698 | 1 | 1 | 1 |  | 90.685
4855 | 19810.328 | 19856.224 | 1 | 1 | 6546.539 | 1 | 1 | 1 |  | 90.685
4856 | 10849.726 | 126295.949 | 1 | 1 | 5303.965 | 1 | 1 | 1 |  | 90.685
4857 | 10976.689 | 150494.503 | 1 | 1 | 4388.383 | 1 | 1 | 1 |  | 90.685
4858 | 12612.897 | 174906.588 | 1 | 1 | 3342.807 | 1 | 1 | 1 |  | 90.685
4859 | 12655.716 | 190007.309 | 1 | 1 | 2950.651 | 1 | 1 | 1 |  | 90.685
4860 | 13318.248 | 179591.584 | 1 | 1 | 2754.506 | 1 | 1 | 1 |  | 90.685
4861 | 20997.655 | 149235.744 | 1 | 1 | 4124.838 | 1 | 1 | 1 |  | 90.685
4862 | 14862.142 | 162148.865 | 1 | 1 | 3667.592 | 1 | 1 | 1 |  | 90.685
4863 | 13509.859 | 191737.159 | 1 | 1 | 2101.96 | 1 | 1 | 1 |  | 90.685
4864 | 13529.808 | 177846.704 | 1 | 1 | 1841.397 | 1 | 1 | 1 |  | 90.685
4865 | 13824.789 | 164943.382 | 1 | 1 | 2101.96 | 1 | 1 | 1 |  | 90.685
4866 | 14752.074 | 132944.348 | 1 | 1 | 3667.76 | 1 | 1 | 1 |  | 90.685
4867 | 20298.973 | 47805.151 | 1 | 1 | 5170.009 | 1 | 1 | 1 |  | 90.685
4868 | 21910.02 | 48596.207 | 1 | 1 | 5235.867 | 1 | 1 | 1 |  | 90.685
4869 | 12798.336 | 22567.216 | 1 | 1 | 4060.79 | 1 | 1 | 1 |  | 90.685
4870 | 1876.74 | 20701.559 | 1 | 1 | 2948.99 | 1 | 1 | 1 |  | 90.685
4871 | 1862.198 | 19549.126 | 1 | 1 | 1646.271 | 1 | 1 | 1 |  | 90.685
4872 | 1118.33 | 18988.938 | 1 | 1 | 1256.932 | 1 | 1 | 1 |  | 90.685
4873 | 1105.562 | 18484.482 | 1 | 1 | 551.316 | 1 | 1 | 1 |  | 90.685
4874 | 1095.825 | 18040.975 | 1 | 1 | 312.108 | 1 | 1 | 1 |  | 90.685
4875 | 1090.187 | 17826.48 | 1 | 1 | 238.66 | 1 | 1 | 1 |  | 90.685
4876 | 1079.15 | 17381.642 | 1 | 1 | 239.105 | 1 | 1 | 1 |  | 90.685
4877 | 1073.416 | 17156.845 | 1 | 1 | 224.725 | 1 | 1 | 1 |  | 90.685
4878 | 1802.342 | 17133.14 | 1 | 1 | 2495.397 | 1 | 1 | 1 |  | 90.685
4879 | 18163.806 | 18753.036 | 1 | 1 | 6547.613 | 1 | 1 | 1 |  | 90.685
4880 | 11074.665 | 112908.719 | 1 | 1 | 5304.408 | 1 | 1 | 1 |  | 90.685
4881 | 11492.306 | 143699.892 | 1 | 1 | 4388.383 | 1 | 1 | 1 |  | 90.685
4882 | 12925.852 | 170730.305 | 1 | 1 | 3342.507 | 1 | 1 | 1 |  | 90.685
4883 | 13907.815 | 192325.976 | 1 | 1 | 2950.048 | 1 | 1 | 1 |  | 90.685
4884 | 15266.416 | 185790.971 | 1 | 1 | 2753.611 | 1 | 1 | 1 |  | 90.685
4885 | 23031.867 | 156236.362 | 1 | 1 | 4123.332 | 1 | 1 | 1 |  | 90.685
4886 | 17856.227 | 175616.659 | 1 | 1 | 3666.066 | 1 | 1 | 1 |  | 90.685
4887 | 16741.629 | 206253.084 | 1 | 1 | 2100.861 | 1 | 1 | 1 |  | 90.685
4888 | 16969.524 | 193815.815 | 1 | 1 | 1840.446 | 1 | 1 | 1 |  | 90.685
4889 | 16838.322 | 178541.927 | 1 | 1 | 2101.014 | 1 | 1 | 1 |  | 90.685
4890 | 16947.709 | 141654.741 | 1 | 1 | 3666.626 | 1 | 1 | 1 |  | 90.685
4891 | 22037.159 | 48940.829 | 1 | 1 | 5168.928 | 1 | 1 | 1 |  | 90.685
4892 | 23547.933 | 49692.514 | 1 | 1 | 5235.21 | 1 | 1 | 1 |  | 90.685
4893 | 15293.918 | 23690.003 | 1 | 1 | 4060.083 | 1 | 1 | 1 |  | 90.685
4894 | 2126.264 | 22164.952 | 1 | 1 | 2947.607 | 1 | 1 | 1 |  | 90.685
4895 | 2074.298 | 21726.284 | 1 | 1 | 1645.179 | 1 | 1 | 1 |  | 90.685
4896 | 1246.487 | 21108.547 | 1 | 1 | 1255.934 | 1 | 1 | 1 |  | 90.685
4897 | 1242.64 | 21112.137 | 1 | 1 | 550.334 | 1 | 1 | 1 |  | 90.685
4898 | 1213.049 | 20803.171 | 1 | 1 | 310.797 | 1 | 1 | 1 |  | 90.685
4899 | 1204.48 | 20904.034 | 1 | 1 | 235.013 | 1 | 1 | 1 |  | 90.685
4900 | 1201.073 | 20722.307 | 1 | 1 | 234.906 | 1 | 1 | 1 |  | 90.685
4901 | 1205.426 | 20923.354 | 1 | 1 | 222.038 | 1 | 1 | 1 |  | 90.685
4902 | 1976.818 | 21059.205 | 1 | 1 | 2491.982 | 1 | 1 | 1 |  | 90.685
4903 | 28261.867 | 23952.903 | 1 | 1 | 6543.594 | 1 | 1 | 1 |  | 90.685
4904 | 18453.32 | 182756.462 | 1 | 1 | 5301.416 | 1 | 1 | 1 |  | 90.685
4905 | 17659.155 | 188340.826 | 1 | 1 | 4386.13 | 1 | 1 | 1 |  | 90.685
4906 | 18216.982 | 207710.163 | 1 | 1 | 3341.016 | 1 | 1 | 1 |  | 90.685
4907 | 17579.189 | 220623.787 | 1 | 1 | 2949.647 | 1 | 1 | 1 |  | 90.685
4908 | 18085.586 | 207376.06 | 1 | 1 | 2753.611 | 1 | 1 | 1 |  | 90.685
4909 | 26333.581 | 178762.255 | 1 | 1 | 4122.799 | 1 | 1 | 1 |  | 90.685
4910 | 22003.67 | 203219.795 | 1 | 1 | 3664.852 | 1 | 1 | 1 |  | 90.685
4911 | 21328.756 | 237194.004 | 1 | 1 | 2099.876 | 1 | 1 | 1 |  | 90.685
4912 | 22054.22 | 226399.541 | 1 | 1 | 1839.221 | 1 | 1 | 1 |  | 90.685
4913 | 21276.707 | 207492.093 | 1 | 1 | 2099.517 | 1 | 1 | 1 |  | 90.685
4914 | 20376.906 | 165847.626 | 1 | 1 | 3664.367 | 1 | 1 | 1 |  | 90.685
4915 | 25999.809 | 53166.136 | 1 | 1 | 5165.78 | 1 | 1 | 1 |  | 90.685
4916 | 26722.2 | 52823.614 | 1 | 1 | 5231.809 | 1 | 1 | 1 |  | 90.685
4917 | 17779.415 | 24754.675 | 1 | 1 | 4057.71 | 1 | 1 | 1 |  | 90.685
4918 | 2850.787 | 22520.77 | 1 | 1 | 2944.939 | 1 | 1 | 1 |  | 90.685
4919 | 2537.873 | 21402.597 | 1 | 1 | 1643.779 | 1 | 1 | 1 |  | 90.685
4920 | 1571.737 | 21067.412 | 1 | 1 | 1254.962 | 1 | 1 | 1 |  | 90.685
4921 | 1333.54 | 20370.99 | 1 | 1 | 549.987 | 1 | 1 | 1 |  | 90.685
4922 | 1162.83 | 19514.477 | 1 | 1 | 310.824 | 1 | 1 | 1 |  | 90.685
4923 | 1122.188 | 18974.761 | 1 | 1 | 235.413 | 1 | 1 | 1 |  | 90.685
4924 | 1105.26 | 18332.529 | 1 | 1 | 236.162 | 1 | 1 | 1 |  | 90.685
4925 | 1094.665 | 17912.541 | 1 | 1 | 223.177 | 1 | 1 | 1 |  | 90.685
4926 | 1822.296 | 17843.485 | 1 | 1 | 2493.972 | 1 | 1 | 1 |  | 90.685
4927 | 21703.839 | 20090.121 | 1 | 1 | 6546.539 | 1 | 1 | 1 |  | 90.685
4928 | 14663.976 | 138995.947 | 1 | 1 | 5303.296 | 1 | 1 | 1 |  | 90.685
4929 | 14904.804 | 165981.424 | 1 | 1 | 4387.35 | 1 | 1 | 1 |  | 90.685
4930 | 16606.495 | 192254.504 | 1 | 1 | 3341.539 | 1 | 1 | 1 |  | 90.685
4931 | 17366.913 | 211381.62 | 1 | 1 | 2949.107 | 1 | 1 | 1 |  | 90.685
4932 | 18474.684 | 203618.76 | 1 | 1 | 2752.657 | 1 | 1 | 1 |  | 90.685
4933 | 26545.377 | 176664.339 | 1 | 1 | 4121.998 | 1 | 1 | 1 |  | 90.685
4934 | 20966.95 | 192867.23 | 1 | 1 | 3664.772 | 1 | 1 | 1 |  | 90.685
4935 | 20146.23 | 225098.731 | 1 | 1 | 2099.983 | 1 | 1 | 1 |  | 90.685
4936 | 20252.618 | 211105.348 | 1 | 1 | 1839.599 | 1 | 1 | 1 |  | 90.685
4937 | 19754.62 | 192483.986 | 1 | 1 | 2100.087 | 1 | 1 | 1 |  | 90.685
4938 | 20164.906 | 158112.181 | 1 | 1 | 3665.099 | 1 | 1 | 1 |  | 90.685
4939 | 25075.798 | 51105.767 | 1 | 1 | 5167.076 | 1 | 1 | 1 |  | 90.685
4940 | 25644.221 | 51007.555 | 1 | 1 | 5233.567 | 1 | 1 | 1 |  | 90.685
4941 | 16565.6 | 23753.012 | 1 | 1 | 4059.118 | 1 | 1 | 1 |  | 90.685
4942 | 2588.898 | 21804.635 | 1 | 1 | 2946.249 | 1 | 1 | 1 |  | 90.685
4943 | 2325.196 | 20812.788 | 1 | 1 | 1644.636 | 1 | 1 | 1 |  | 90.685
4944 | 1364.281 | 20221.052 | 1 | 1 | 1255.654 | 1 | 1 | 1 |  | 90.685
4945 | 1281.222 | 19893.167 | 1 | 1 | 550.217 | 1 | 1 | 1 |  | 90.685
4946 | 1216.173 | 19479.857 | 1 | 1 | 310.708 | 1 | 1 | 1 |  | 90.685
4947 | 1175.577 | 19202.273 | 1 | 1 | 234.697 | 1 | 1 | 1 |  | 90.685
4948 | 1152.942 | 19038.4 | 1 | 1 | 234.841 | 1 | 1 | 1 |  | 90.685
4949 | 1137.293 | 18901.45 | 1 | 1 | 222.16 | 1 | 1 | 1 |  | 90.685
4950 | 1876.082 | 18905.777 | 1 | 1 | 2492.549 | 1 | 1 | 1 |  | 90.685
4951 | 22015.516 | 20506.335 | 1 | 1 | 6545.203 | 1 | 1 | 1 |  | 90.685
4952 | 13768.784 | 132428.681 | 1 | 1 | 5302.858 | 1 | 1 | 1 |  | 90.685
4953 | 12906.113 | 153647.374 | 1 | 1 | 4387.721 | 1 | 1 | 1 |  | 90.685
4954 | 15264.434 | 186901.749 | 1 | 1 | 3342.289 | 1 | 1 | 1 |  | 90.685
4955 | 14417.951 | 194228.891 | 1 | 1 | 2950.177 | 1 | 1 | 1 |  | 90.685
4956 | 14301.173 | 177907.041 | 1 | 1 | 2754.055 | 1 | 1 | 1 |  | 90.685
4957 | 21939.819 | 148015.574 | 1 | 1 | 4124.225 | 1 | 1 | 1 |  | 90.685
4958 | 16085.913 | 163171.283 | 1 | 1 | 3667.037 | 1 | 1 | 1 |  | 90.685
4959 | 16096.55 | 203187.609 | 1 | 1 | 2101.797 | 1 | 1 | 1 |  | 90.685
4960 | 17949.451 | 203264.616 | 1 | 1 | 1841.11 | 1 | 1 | 1 |  | 90.685
4961 | 19258.003 | 197873.937 | 1 | 1 | 2101.542 | 1 | 1 | 1 |  | 90.685
4962 | 20086.614 | 166075.902 | 1 | 1 | 3667.037 | 1 | 1 | 1 |  | 90.685
4963 | 25672.533 | 52981.802 | 1 | 1 | 5169.031 | 1 | 1 | 1 |  | 90.685
4964 | 26750.702 | 53208.534 | 1 | 1 | 5234.888 | 1 | 1 | 1 |  | 90.685
4965 | 15889.885 | 23746.379 | 1 | 1 | 4060.174 | 1 | 1 | 1 |  | 90.685
4966 | 2016.054 | 21074.208 | 1 | 1 | 2947.811 | 1 | 1 | 1 |  | 90.685
4967 | 1909.303 | 19931.198 | 1 | 1 | 1645.578 | 1 | 1 | 1 |  | 90.685
4968 | 1122.018 | 19085.163 | 1 | 1 | 1256.523 | 1 | 1 | 1 |  | 90.685
4969 | 1108.749 | 18569.094 | 1 | 1 | 532.979 | 1 | 1 | 1 |  | 90.685
4970 | 1095.181 | 17969.335 | 1 | 1 | 586.957 | 1 | 1 | 1 |  | 90.685
4971 | 1086.803 | 17641.312 | 1 | 1 | 376.866 | 1 | 1 | 1 |  | 90.685
4972 | 1074.55 | 17159.017 | 1 | 1 | 219.293 | 1 | 1 | 1 |  | 90.685
4973 | 1066.532 | 16849.541 | 1 | 1 | 219.561 | 1 | 1 | 1 |  | 90.685
4974 | 1794.968 | 16805.688 | 1 | 1 | 695.989 | 1 | 1 | 1 |  | 90.685
4975 | 19245.939 | 18662.006 | 1 | 1 | 1861.829 | 1 | 1 | 1 |  | 90.685
4976 | 11746.323 | 44245.818 | 1 | 1 | 3147.271 | 1 | 1 | 1 |  | 90.685
4977 | 11692.15 | 46029.487 | 1 | 1 | 5105.554 | 1 | 1 | 1 |  | 90.685
4978 | 12908.832 | 48856.31 | 1 | 1 | 5048.401 | 1 | 1 | 1 |  | 90.685
4979 | 13278.562 | 50106.949 | 1 | 1 | 4543.774 | 1 | 1 | 1 |  | 90.685
4980 | 13916.192 | 50532.712 | 1 | 1 | 4878.722 | 1 | 1 | 1 |  | 90.685
4981 | 22106.965 | 49238.097 | 1 | 1 | 4933.949 | 1 | 1 | 1 |  | 90.685
4982 | 16277.072 | 49342.488 | 1 | 1 | 3926.647 | 1 | 1 | 1 |  | 90.685
4983 | 14813.237 | 49845.326 | 1 | 1 | 3143.57 | 1 | 1 | 1 |  | 90.685
4984 | 15070.328 | 49707.277 | 1 | 1 | 2472.916 | 1 | 1 | 1 |  | 90.685
4985 | 14725.5 | 49023.918 | 1 | 1 | 3143.57 | 1 | 1 | 1 |  | 90.685
4986 | 15749.721 | 48606.842 | 1 | 1 | 4038.502 | 1 | 1 | 1 |  | 90.685
4987 | 21300.177 | 47631.378 | 1 | 1 | 5605.616 | 1 | 1 | 1 |  | 90.685
4988 | 22590.526 | 48244.91 | 1 | 1 | 4431.47 | 1 | 1 | 1 |  | 90.685
4989 | 13786.998 | 22579.304 | 1 | 1 | 2474.618 | 1 | 1 | 1 |  | 90.685
4990 | 1882.437 | 20460.062 | 1 | 1 | 2417.238 | 1 | 1 | 1 |  | 90.685
4991 | 1844.022 | 18786.804 | 1 | 1 | 1971.42 | 1 | 1 | 1 |  | 90.685
4992 | 1093.894 | 17999.904 | 1 | 1 | 1192.242 | 1 | 1 | 1 |  | 90.685
4993 | 1073.299 | 17183.632 | 1 | 1 | 704.035 | 1 | 1 | 1 |  | 90.685
4994 | 1053.103 | 16372.908 | 1 | 1 | 525.293 | 1 | 1 | 1 |  | 90.685
4995 | 1041.745 | 15977.149 | 1 | 1 | 409.635 | 1 | 1 | 1 |  | 90.685
4996 | 1032.624 | 15575.993 | 1 | 1 | 223.6 | 1 | 1 | 1 |  | 90.685
4997 | 1032.624 | 15352.056 | 1 | 1 | 223.913 | 1 | 1 | 1 |  | 90.685
4998 | 1762.222 | 15267.182 | 1 | 1 | 410.053 | 1 | 1 | 1 |  | 90.685
4999 | 12373.2 | 16082.019 | 1 | 1 | 1254.106 | 1 | 1 | 1 |  | 90.685
5000 | 6277.851 | 17710.995 | 1 | 1 | 2548.278 | 1 | 1 | 1 |  | 90.685
5001 | 7897.466 | 20861.306 | 1 | 1 | 4030.475 | 1 | 1 | 1 |  | 90.685
5002 | 10290.891 | 23378.825 | 1 | 1 | 5327.382 | 1 | 1 | 1 |  | 90.685
5003 | 10943.934 | 24797.992 | 1 | 1 | 5882.238 | 1 | 1 | 1 |  | 90.685
5004 | 11986.046 | 24899.705 | 1 | 1 | 6190.042 | 1 | 1 | 1 |  | 90.685
5005 | 20351.805 | 23090.822 | 1 | 1 | 5323.926 | 1 | 1 | 1 |  | 90.685
5006 | 14974.518 | 23273.691 | 1 | 1 | 4582.023 | 1 | 1 | 1 |  | 90.685
5007 | 13468.961 | 24161.096 | 1 | 1 | 3593.725 | 1 | 1 | 1 |  | 90.685
5008 | 13426.654 | 23655.229 | 1 | 1 | 3161.531 | 1 | 1 | 1 |  | 90.685
5009 | 12999.136 | 22971.28 | 1 | 1 | 1804.775 | 1 | 1 | 1 |  | 90.685
5010 | 13740.779 | 21897.212 | 1 | 1 | 3409.17 | 1 | 1 | 1 |  | 90.685
5011 | 18761.148 | 21166.977 | 1 | 1 | 4460.103 | 1 | 1 | 1 |  | 90.685
5012 | 19173.372 | 21811.49 | 1 | 1 | 4831.885 | 1 | 1 | 1 |  | 90.685
5013 | 10228.007 | 20678.104 | 1 | 1 | 2484.743 | 1 | 1 | 1 |  | 90.685
5014 | 1835.28 | 19020.761 | 1 | 1 | 2298.416 | 1 | 1 | 1 |  | 90.685
5015 | 1822.985 | 17983.132 | 1 | 1 | 2113.954 | 1 | 1 | 1 |  | 90.685
5016 | 1079.53 | 17449.249 | 1 | 1 | 1191.363 | 1 | 1 | 1 |  | 90.685
5017 | 1069.401 | 17041.91 | 1 | 1 | 551.931 | 1 | 1 | 1 |  | 90.685
5018 | 1062.229 | 16691.039 | 1 | 1 | 312.727 | 1 | 1 | 1 |  | 90.685
5019 | 1056.339 | 16465.651 | 1 | 1 | 240.114 | 1 | 1 | 1 |  | 90.685
5020 | 1051.46 | 16298.282 | 1 | 1 | 240.428 | 1 | 1 | 1 |  | 90.685
5021 | 1046.598 | 16133.212 | 1 | 1 | 225.542 | 1 | 1 | 1 |  | 90.685
5022 | 1775.021 | 16089.142 | 1 | 1 | 2496.452 | 1 | 1 | 1 |  | 90.685
5023 | 13056.355 | 16936.467 | 1 | 1 | 6549.216 | 1 | 1 | 1 |  | 90.685
5024 | 7106.526 | 107761.504 | 1 | 1 | 5305.743 | 1 | 1 | 1 |  | 90.685
5025 | 7607.186 | 138915.471 | 1 | 1 | 4389.604 | 1 | 1 | 1 |  | 90.685
5026 | 9381.497 | 163821.584 | 1 | 1 | 3343.64 | 1 | 1 | 1 |  | 90.685
5027 | 10856.809 | 185725.224 | 1 | 1 | 2951.198 | 1 | 1 | 1 |  | 90.685
5028 | 11515.82 | 174114.099 | 1 | 1 | 2754.77 | 1 | 1 | 1 |  | 90.685
5029 | 19478.239 | 145572.562 | 1 | 1 | 4125.114 | 1 | 1 | 1 |  | 90.685
5030 | 14008.21 | 162565.004 | 1 | 1 | 3667.76 | 1 | 1 | 1 |  | 90.685
5031 | 13473.801 | 196528.525 | 1 | 1 | 2101.96 | 1 | 1 | 1 |  | 90.685
5032 | 15220.605 | 194659.673 | 1 | 1 | 1841.397 | 1 | 1 | 1 |  | 90.685
5033 | 16878.087 | 191936.261 | 1 | 1 | 2101.96 | 1 | 1 | 1 |  | 90.685
5034 | 15740.515 | 144698.408 | 1 | 1 | 3667.76 | 1 | 1 | 1 |  | 90.685
5035 | 19509.605 | 46568.317 | 1 | 1 | 5170.225 | 1 | 1 | 1 |  | 90.685
5036 | 20586.999 | 46794.884 | 1 | 1 | 5236.416 | 1 | 1 | 1 |  | 90.685
5037 | 11409.08 | 21552.878 | 1 | 1 | 4061.496 | 1 | 1 | 1 |  | 90.685
5038 | 1850.8 | 19649.876 | 1 | 1 | 2950.054 | 1 | 1 | 1 |  | 90.685
5039 | 1835.445 | 18476.17 | 1 | 1 | 1647.104 | 1 | 1 | 1 |  | 90.685
5040 | 1085.691 | 17695.601 | 1 | 1 | 1257.876 | 1 | 1 | 1 |  | 90.685
5041 | 1066.999 | 16965.138 | 1 | 1 | 552.131 | 1 | 1 | 1 |  | 90.685
5042 | 1043.976 | 16056.594 | 1 | 1 | 313.244 | 1 | 1 | 1 |  | 90.685
5043 | 1032.624 | 15590.033 | 1 | 1 | 241.723 | 1 | 1 | 1 |  | 90.685
5044 | 1032.624 | 15277.703 | 1 | 1 | 242.435 | 1 | 1 | 1 |  | 90.685
5045 | 1032.624 | 15245.623 | 1 | 1 | 226.926 | 1 | 1 | 1 |  | 90.685
5046 | 1762.222 | 15241.386 | 1 | 1 | 2498.357 | 1 | 1 | 1 |  | 90.685
5047 | 10322.882 | 15482.825 | 1 | 1 | 6551.492 | 1 | 1 | 1 |  | 90.685
5048 | 4335.613 | 77378.315 | 1 | 1 | 5307.627 | 1 | 1 | 1 |  | 90.685
5049 | 6210.068 | 122834.05 | 1 | 1 | 4391.018 | 1 | 1 | 1 |  | 90.685
5050 | 9314.855 | 150385.028 | 1 | 1 | 3344.53 | 1 | 1 | 1 |  | 90.685
5051 | 10936.885 | 172029.423 | 1 | 1 | 2951.869 | 1 | 1 | 1 |  | 90.685
5052 | 11992.028 | 165269.399 | 1 | 1 | 2755.334 | 1 | 1 | 1 |  | 90.685
5053 | 20386.904 | 141434.79 | 1 | 1 | 4125.737 | 1 | 1 | 1 |  | 90.685
5054 | 15182.367 | 161206.393 | 1 | 1 | 3668.08 | 1 | 1 | 1 |  | 90.685
5055 | 14498.619 | 194586.956 | 1 | 1 | 2102.059 | 1 | 1 | 1 |  | 90.685
5056 | 14700.612 | 181267.501 | 1 | 1 | 1841.484 | 1 | 1 | 1 |  | 90.685
5057 | 14185.769 | 161780.034 | 1 | 1 | 2102.12 | 1 | 1 | 1 |  | 90.685
5058 | 14698.478 | 126822.44 | 1 | 1 | 3668.167 | 1 | 1 | 1 |  | 90.685
5059 | 19580.803 | 46155.264 | 1 | 1 | 5171.092 | 1 | 1 | 1 |  | 90.685
5060 | 20568.874 | 46279.476 | 1 | 1 | 5237.519 | 1 | 1 | 1 |  | 90.685
5061 | 11069.349 | 21341.291 | 1 | 1 | 4062.201 | 1 | 1 | 1 |  | 90.685
5062 | 1846.856 | 19525.593 | 1 | 1 | 2950.604 | 1 | 1 | 1 |  | 90.685
5063 | 1831.684 | 18366.046 | 1 | 1 | 1647.341 | 1 | 1 | 1 |  | 90.685
5064 | 1084.816 | 17696.385 | 1 | 1 | 1257.914 | 1 | 1 | 1 |  | 90.685
5065 | 1078.928 | 17495.96 | 1 | 1 | 551.973 | 1 | 1 | 1 |  | 90.685
5066 | 1067.988 | 16998.623 | 1 | 1 | 312.837 | 1 | 1 | 1 |  | 90.685
5067 | 1064.833 | 16905.954 | 1 | 1 | 240.368 | 1 | 1 | 1 |  | 90.685
5068 | 1056.851 | 16602.338 | 1 | 1 | 240.704 | 1 | 1 | 1 |  | 90.685
5069 | 1049.572 | 16333.092 | 1 | 1 | 225.696 | 1 | 1 | 1 |  | 90.685
5070 | 1777.767 | 16281.611 | 1 | 1 | 2496.53 | 1 | 1 | 1 |  | 90.685
5071 | 15127.999 | 17762.768 | 1 | 1 | 6548.681 | 1 | 1 | 1 |  | 90.685
5072 | 9832.856 | 100183.447 | 1 | 1 | 5304.852 | 1 | 1 | 1 |  | 90.685
5073 | 10464.582 | 136588.391 | 1 | 1 | 4388.755 | 1 | 1 | 1 |  | 90.685
5074 | 12162.421 | 162072.771 | 1 | 1 | 3342.807 | 1 | 1 | 1 |  | 90.685
5075 | 12848.521 | 183773.368 | 1 | 1 | 2950.383 | 1 | 1 | 1 |  | 90.685
5076 | 13693.63 | 174755.233 | 1 | 1 | 2753.927 | 1 | 1 | 1 |  | 90.685
5077 | 22244.885 | 150560.175 | 1 | 1 | 4123.694 | 1 | 1 | 1 |  | 90.685
5078 | 16789.969 | 167847.695 | 1 | 1 | 3666.304 | 1 | 1 | 1 |  | 90.685
5079 | 15187.747 | 197221.46 | 1 | 1 | 2101.283 | 1 | 1 | 1 |  | 90.685
5080 | 15454.539 | 184635.915 | 1 | 1 | 1840.916 | 1 | 1 | 1 |  | 90.685
5081 | 15447.861 | 168553.902 | 1 | 1 | 2101.441 | 1 | 1 | 1 |  | 90.685
5082 | 16016.489 | 135497.497 | 1 | 1 | 3667.112 | 1 | 1 | 1 |  | 90.685
5083 | 21896.907 | 48964.197 | 1 | 1 | 5169.575 | 1 | 1 | 1 |  | 90.685
5084 | 23339.867 | 49621.221 | 1 | 1 | 5235.867 | 1 | 1 | 1 |  | 90.685
5085 | 14934.139 | 23691.134 | 1 | 1 | 4060.7 | 1 | 1 | 1 |  | 90.685
5086 | 1961.021 | 22027.851 | 1 | 1 | 2948.626 | 1 | 1 | 1 |  | 90.685
5087 | 1909.022 | 20940.89 | 1 | 1 | 1645.902 | 1 | 1 | 1 |  | 90.685
5088 | 1154.816 | 20441.068 | 1 | 1 | 1256.569 | 1 | 1 | 1 |  | 90.685
5089 | 1143.781 | 20053.577 | 1 | 1 | 550.95 | 1 | 1 | 1 |  | 90.685
5090 | 1130.677 | 19475.819 | 1 | 1 | 311.674 | 1 | 1 | 1 |  | 90.685
5091 | 1127.355 | 19355.742 | 1 | 1 | 237.419 | 1 | 1 | 1 |  | 90.685
5092 | 1123.729 | 19208.695 | 1 | 1 | 237.515 | 1 | 1 | 1 |  | 90.685
5093 | 1117.579 | 18975.797 | 1 | 1 | 223.77 | 1 | 1 | 1 |  | 90.685
5094 | 1846.606 | 18948.366 | 1 | 1 | 2494.193 | 1 | 1 | 1 |  | 90.685
5095 | 24350.55 | 21468.723 | 1 | 1 | 6546 | 1 | 1 | 1 |  | 90.685
5096 | 15259.296 | 165753.122 | 1 | 1 | 5303.296 | 1 | 1 | 1 |  | 90.685
5097 | 16047.775 | 193842.845 | 1 | 1 | 4387.248 | 1 | 1 | 1 |  | 90.685
5098 | 15277.758 | 215025.773 | 1 | 1 | 3342.289 | 1 | 1 | 1 |  | 90.685
5099 | 15968.286 | 240504.06 | 1 | 1 | 2950.177 | 1 | 1 | 1 |  | 90.685
5100 | 15643.333 | 215730.657 | 1 | 1 | 2754.001 | 1 | 1 | 1 |  | 90.685
5101 | 21904.007 | 158533.634 | 1 | 1 | 4124.939 | 1 | 1 | 1 |  | 90.685
5102 | 15099.324 | 180493.516 | 1 | 1 | 3668.564 | 1 | 1 | 1 |  | 90.685
5103 | 16115.093 | 238967.434 | 1 | 1 | 2102.319 | 1 | 1 | 1 |  | 90.685
5104 | 16275.051 | 222013.14 | 1 | 1 | 1841.724 | 1 | 1 | 1 |  | 90.685
5105 | 16326.072 | 206789.137 | 1 | 1 | 2102.269 | 1 | 1 | 1 |  | 90.685
5106 | 15481.452 | 150282.244 | 1 | 1 | 3668.244 | 1 | 1 | 1 |  | 90.685
5107 | 22660.65 | 49923.405 | 1 | 1 | 5170.553 | 1 | 1 | 1 |  | 90.685
5108 | 22339.73 | 48513.101 | 1 | 1 | 5236.416 | 1 | 1 | 1 |  | 90.685
5109 | 13659.272 | 22796.991 | 1 | 1 | 4061.227 | 1 | 1 | 1 |  | 90.685
5110 | 1877.994 | 20833.357 | 1 | 1 | 2949.452 | 1 | 1 | 1 |  | 90.685
5111 | 1863.945 | 19690.488 | 1 | 1 | 1646.709 | 1 | 1 | 1 |  | 90.685
5112 | 1131.556 | 19589.672 | 1 | 1 | 1257.044 | 1 | 1 | 1 |  | 90.685
5113 | 1122.297 | 19223.131 | 1 | 1 | 551.286 | 1 | 1 | 1 |  | 90.685
5114 | 1111.347 | 18729.562 | 1 | 1 | 312.02 | 1 | 1 | 1 |  | 90.685
5115 | 1105.704 | 18503.376 | 1 | 1 | 238.277 | 1 | 1 | 1 |  | 90.685
5116 | 1100.141 | 18288.327 | 1 | 1 | 238.482 | 1 | 1 | 1 |  | 90.685
5117 | 1094.473 | 18076.242 | 1 | 1 | 224.356 | 1 | 1 | 1 |  | 90.685
5118 | 1823.289 | 18044.067 | 1 | 1 | 2494.947 | 1 | 1 | 1 |  | 90.685
5119 | 21792.792 | 19860.626 | 1 | 1 | 6547.213 | 1 | 1 | 1 |  | 90.685
5120 | 12717.639 | 150915.099 | 1 | 1 | 5304.186 | 1 | 1 | 1 |  | 90.685
5121 | 12921.57 | 176140.926 | 1 | 1 | 4388.284 | 1 | 1 | 1 |  | 90.685
5122 | 14287.79 | 208861.309 | 1 | 1 | 3342.289 | 1 | 1 | 1 |  | 90.685
5123 | 15325.844 | 236962.173 | 1 | 1 | 2949.91 | 1 | 1 | 1 |  | 90.685
5124 | 16507.096 | 223679.89 | 1 | 1 | 2753.611 | 1 | 1 | 1 |  | 90.685
5125 | 24900.307 | 178436.701 | 1 | 1 | 4123.245 | 1 | 1 | 1 |  | 90.685
5126 | 19762.21 | 209264.387 | 1 | 1 | 3665.822 | 1 | 1 | 1 |  | 90.685
5127 | 19220.701 | 258945.616 | 1 | 1 | 2100.712 | 1 | 1 | 1 |  | 90.685
5128 | 19781.171 | 242811.456 | 1 | 1 | 1840.163 | 1 | 1 | 1 |  | 90.685
5129 | 19919.744 | 228620.8 | 1 | 1 | 2100.611 | 1 | 1 | 1 |  | 90.685
5130 | 20496.241 | 182039.838 | 1 | 1 | 3665.741 | 1 | 1 | 1 |  | 90.685
5131 | 26280.722 | 53574.278 | 1 | 1 | 5167.728 | 1 | 1 | 1 |  | 90.685
5132 | 27051.466 | 53566.476 | 1 | 1 | 5233.898 | 1 | 1 | 1 |  | 90.685
5133 | 18343.999 | 25447.484 | 1 | 1 | 4059.294 | 1 | 1 | 1 |  | 90.685
5134 | 2432.666 | 23503.477 | 1 | 1 | 2946.79 | 1 | 1 | 1 |  | 90.685
5135 | 2242.907 | 22605.282 | 1 | 1 | 1644.851 | 1 | 1 | 1 |  | 90.685
5136 | 1333.551 | 22048.139 | 1 | 1 | 1255.774 | 1 | 1 | 1 |  | 90.685
5137 | 1238.258 | 21195.981 | 1 | 1 | 532.351 | 1 | 1 | 1 |  | 90.685
5138 | 1159.988 | 20267.378 | 1 | 1 | 586.267 | 1 | 1 | 1 |  | 90.685
5139 | 1153.371 | 20208.747 | 1 | 1 | 376.101 | 1 | 1 | 1 |  | 90.685
5140 | 1140.677 | 19795.761 | 1 | 1 | 217.779 | 1 | 1 | 1 |  | 90.685
5141 | 1134.249 | 19574.334 | 1 | 1 | 217.921 | 1 | 1 | 1 |  | 90.685
5142 | 1859.291 | 19389.945 | 1 | 1 | 695.084 | 1 | 1 | 1 |  | 90.685
5143 | 25533.743 | 21777.589 | 1 | 1 | 1861.071 | 1 | 1 | 1 |  | 90.685
5144 | 16385.909 | 50494.552 | 1 | 1 | 3146.202 | 1 | 1 | 1 |  | 90.685
5145 | 15192.831 | 49881.518 | 1 | 1 | 5104.049 | 1 | 1 | 1 |  | 90.685
5146 | 16420.14 | 52556.378 | 1 | 1 | 5047.124 | 1 | 1 | 1 |  | 90.685
5147 | 17639.687 | 54868.034 | 1 | 1 | 4542.612 | 1 | 1 | 1 |  | 90.685
5148 | 16516.272 | 53184.422 | 1 | 1 | 4877.687 | 1 | 1 | 1 |  | 90.685
5149 | 24145.163 | 51283.574 | 1 | 1 | 4933.115 | 1 | 1 | 1 |  | 90.685
5150 | 20252.376 | 53748.407 | 1 | 1 | 3926.048 | 1 | 1 | 1 |  | 90.685
5151 | 17275.869 | 52516.821 | 1 | 1 | 3143.141 | 1 | 1 | 1 |  | 90.685
5152 | 16816.583 | 51552.047 | 1 | 1 | 2472.626 | 1 | 1 | 1 |  | 90.685
5153 | 16901.636 | 51482.109 | 1 | 1 | 3143.216 | 1 | 1 | 1 |  | 90.685
5154 | 17020.145 | 50220.184 | 1 | 1 | 4038.239 | 1 | 1 | 1 |  | 90.685
5155 | 22549.791 | 49138.903 | 1 | 1 | 5605.27 | 1 | 1 | 1 |  | 90.685
5156 | 23881.882 | 49659.102 | 1 | 1 | 4431.186 | 1 | 1 | 1 |  | 90.685
5157 | 17055.679 | 24499.153 | 1 | 1 | 2474.212 | 1 | 1 | 1 |  | 90.685
5158 | 2107.004 | 22208.071 | 1 | 1 | 2416.357 | 1 | 1 | 1 |  | 90.685
5159 | 1948.605 | 20587.572 | 1 | 1 | 1970.501 | 1 | 1 | 1 |  | 90.685
5160 | 1137.128 | 19673.842 | 1 | 1 | 1191.459 | 1 | 1 | 1 |  | 90.685
5161 | 1116.074 | 18885.071 | 1 | 1 | 703.343 | 1 | 1 | 1 |  | 90.685
5162 | 1095.44 | 18014.403 | 1 | 1 | 524.605 | 1 | 1 | 1 |  | 90.685
5163 | 1087.263 | 17696.349 | 1 | 1 | 408.858 | 1 | 1 | 1 |  | 90.685
5164 | 1076.285 | 17274.928 | 1 | 1 | 222.177 | 1 | 1 | 1 |  | 90.685
5165 | 1066.202 | 16905.178 | 1 | 1 | 222.455 | 1 | 1 | 1 |  | 90.685
5166 | 1791.221 | 16744.34 | 1 | 1 | 409.2 | 1 | 1 | 1 |  | 90.685
5167 | 19833.802 | 18347.397 | 1 | 1 | 1253.593 | 1 | 1 | 1 |  | 90.685
5168 | 10766.633 | 19795.492 | 1 | 1 | 2547.5 | 1 | 1 | 1 |  | 90.685
5169 | 11575.52 | 22601.343 | 1 | 1 | 4029.52 | 1 | 1 | 1 |  | 90.685
5170 | 13342.014 | 25007.467 | 1 | 1 | 5326.489 | 1 | 1 | 1 |  | 90.685
5171 | 13763.424 | 26162.804 | 1 | 1 | 5881.509 | 1 | 1 | 1 |  | 90.685
5172 | 14613.441 | 26094.669 | 1 | 1 | 6189.281 | 1 | 1 | 1 |  | 90.685
5173 | 22641.807 | 24083.614 | 1 | 1 | 5323.144 | 1 | 1 | 1 |  | 90.685
5174 | 16890.56 | 24033.761 | 1 | 1 | 4581.246 | 1 | 1 | 1 |  | 90.685
5175 | 16688.163 | 25628.678 | 1 | 1 | 3592.845 | 1 | 1 | 1 |  | 90.685
5176 | 16737.688 | 25227.593 | 1 | 1 | 3160.673 | 1 | 1 | 1 |  | 90.685
5177 | 16610.064 | 24677.72 | 1 | 1 | 1804.126 | 1 | 1 | 1 |  | 90.685
5178 | 17413.698 | 23628.948 | 1 | 1 | 3408.027 | 1 | 1 | 1 |  | 90.685
5179 | 22780.248 | 23210.077 | 1 | 1 | 4458.575 | 1 | 1 | 1 |  | 90.685
5180 | 23489.485 | 24189.199 | 1 | 1 | 4830.155 | 1 | 1 | 1 |  | 90.685
5181 | 15155.622 | 23415.803 | 1 | 1 | 2483.744 | 1 | 1 | 1 |  | 90.685
5182 | 2061.063 | 21516.42 | 1 | 1 | 2296.651 | 1 | 1 | 1 |  | 90.685
5183 | 1961.839 | 20440.861 | 1 | 1 | 2112.199 | 1 | 1 | 1 |  | 90.685
5184 | 1149.894 | 19875.641 | 1 | 1 | 1190.1 | 1 | 1 | 1 |  | 90.685
5185 | 1140.289 | 19716.288 | 1 | 1 | 550.873 | 1 | 1 | 1 |  | 90.685
5186 | 1129.033 | 19271.934 | 1 | 1 | 311.46 | 1 | 1 | 1 |  | 90.685
5187 | 1123.49 | 19113.451 | 1 | 1 | 236.778 | 1 | 1 | 1 |  | 90.685
5188 | 1122.022 | 19063.379 | 1 | 1 | 236.871 | 1 | 1 | 1 |  | 90.685
5189 | 1114.428 | 18758.619 | 1 | 1 | 223.403 | 1 | 1 | 1 |  | 90.685
5190 | 1842.974 | 18715.708 | 1 | 1 | 2493.862 | 1 | 1 | 1 |  | 90.685
5191 | 23135.807 | 20695.262 | 1 | 1 | 6546.406 | 1 | 1 | 1 |  | 90.685
5192 | 14006.94 | 184484.382 | 1 | 1 | 5303.965 | 1 | 1 | 1 |  | 90.685
5193 | 13794.173 | 206151.735 | 1 | 1 | 4388.383 | 1 | 1 | 1 |  | 90.685
5194 | 14771.178 | 236503.093 | 1 | 1 | 3342.807 | 1 | 1 | 1 |  | 90.685
5195 | 15786.253 | 262772.309 | 1 | 1 | 2950.593 | 1 | 1 | 1 |  | 90.685
5196 | 16573.052 | 244765.44 | 1 | 1 | 2754.443 | 1 | 1 | 1 |  | 90.685
5197 | 24420.234 | 195553.592 | 1 | 1 | 4124.838 | 1 | 1 | 1 |  | 90.685
5198 | 18492.709 | 220466.579 | 1 | 1 | 3667.921 | 1 | 1 | 1 |  | 90.685
5199 | 18296.329 | 271745.889 | 1 | 1 | 2101.858 | 1 | 1 | 1 |  | 90.685
5200 | 18369.677 | 251632.841 | 1 | 1 | 1841.247 | 1 | 1 | 1 |  | 90.685
5201 | 18153.699 | 234631.663 | 1 | 1 | 2101.797 | 1 | 1 | 1 |  | 90.685
5202 | 16548.85 | 171603.535 | 1 | 1 | 3667.592 | 1 | 1 | 1 |  | 90.685
5203 | 21511.23 | 49013.734 | 1 | 1 | 5169.896 | 1 | 1 | 1 |  | 90.685
5204 | 24600.637 | 51582.193 | 1 | 1 | 5235.978 | 1 | 1 | 1 |  | 90.685
5205 | 16484.833 | 24379.914 | 1 | 1 | 4060.7 | 1 | 1 | 1 |  | 90.685
5206 | 1980.491 | 22020.778 | 1 | 1 | 2948.45 | 1 | 1 | 1 |  | 90.685
5207 | 1902.875 | 20765.238 | 1 | 1 | 1645.868 | 1 | 1 | 1 |  | 90.685
5208 | 1143.594 | 19986.897 | 1 | 1 | 1256.648 | 1 | 1 | 1 |  | 90.685
5209 | 1128.836 | 19403.243 | 1 | 1 | 551.049 | 1 | 1 | 1 |  | 90.685
5210 | 1114.474 | 18765.117 | 1 | 1 | 311.771 | 1 | 1 | 1 |  | 90.685
5211 | 1105.201 | 18398.115 | 1 | 1 | 237.701 | 1 | 1 | 1 |  | 90.685
5212 | 1097.141 | 18086.375 | 1 | 1 | 238.043 | 1 | 1 | 1 |  | 90.685
5213 | 1088.364 | 17744.989 | 1 | 1 | 224.19 | 1 | 1 | 1 |  | 90.685
5214 | 1816.522 | 17690.679 | 1 | 1 | 2494.87 | 1 | 1 | 1 |  | 90.685
5215 | 20703.203 | 19433.023 | 1 | 1 | 6547.347 | 1 | 1 | 1 |  | 90.685
5216 | 11000.993 | 147280.9 | 1 | 1 | 5304.408 | 1 | 1 | 1 |  | 90.685
5217 | 11274.017 | 173318.513 | 1 | 1 | 4388.568 | 1 | 1 | 1 |  | 90.685
5218 | 12763.61 | 207857.616 | 1 | 1 | 3342.666 | 1 | 1 | 1 |  | 90.685
5219 | 13886.52 | 235319.738 | 1 | 1 | 2950.314 | 1 | 1 | 1 |  | 90.685
5220 | 14664.594 | 217596.162 | 1 | 1 | 2753.927 | 1 | 1 | 1 |  | 90.685
5221 | 23137.512 | 172195.077 | 1 | 1 | 4123.694 | 1 | 1 | 1 |  | 90.685
5222 | 17375.779 | 198375.058 | 1 | 1 | 3666.39 | 1 | 1 | 1 |  | 90.685
5223 | 16096.507 | 242008.353 | 1 | 1 | 2101.077 | 1 | 1 | 1 |  | 90.685
5224 | 16118.914 | 223385.59 | 1 | 1 | 1840.636 | 1 | 1 | 1 |  | 90.685
5225 | 15522.155 | 204309.495 | 1 | 1 | 2101.283 | 1 | 1 | 1 |  | 90.685
5226 | 15508 | 153199.923 | 1 | 1 | 3666.951 | 1 | 1 | 1 |  | 90.685
5227 | 20842.981 | 47449.637 | 1 | 1 | 5169.252 | 1 | 1 | 1 |  | 90.685
5228 | 22220.774 | 48038.179 | 1 | 1 | 5235.437 | 1 | 1 | 1 |  | 90.685
5229 | 13624.97 | 22543.018 | 1 | 1 | 4060.437 | 1 | 1 | 1 |  | 90.685
5230 | 2047.635 | 20827.182 | 1 | 1 | 2948.046 | 1 | 1 | 1 |  | 90.685
5231 | 1957.307 | 19884.01 | 1 | 1 | 1645.66 | 1 | 1 | 1 |  | 90.685
5232 | 1177.229 | 20209.15 | 1 | 1 | 1256.355 | 1 | 1 | 1 |  | 90.685
5233 | 1147.997 | 20001.442 | 1 | 1 | 550.774 | 1 | 1 | 1 |  | 90.685
5234 | 1133.447 | 19488.512 | 1 | 1 | 311.394 | 1 | 1 | 1 |  | 90.685
5235 | 1126.259 | 19219.377 | 1 | 1 | 236.588 | 1 | 1 | 1 |  | 90.685
5236 | 1114.799 | 18765.859 | 1 | 1 | 237 | 1 | 1 | 1 |  | 90.685
5237 | 1110.749 | 18592.451 | 1 | 1 | 223.335 | 1 | 1 | 1 |  | 90.685
5238 | 1843.859 | 18758.077 | 1 | 1 | 2493.836 | 1 | 1 | 1 |  | 90.685
5239 | 23522.079 | 20963.056 | 1 | 1 | 6546.275 | 1 | 1 | 1 |  | 90.685
5240 | 14946.044 | 172015.008 | 1 | 1 | 5303.743 | 1 | 1 | 1 |  | 90.685
5241 | 13185.365 | 183787.96 | 1 | 1 | 4388.568 | 1 | 1 | 1 |  | 90.685
5242 | 14289.873 | 215283.651 | 1 | 1 | 3342.807 | 1 | 1 | 1 |  | 90.685
5243 | 15332.015 | 241469.258 | 1 | 1 | 2950.251 | 1 | 1 | 1 |  | 90.685
5244 | 16128.825 | 225333.919 | 1 | 1 | 2753.927 | 1 | 1 | 1 |  | 90.685
5245 | 23881.332 | 175267.55 | 1 | 1 | 4123.866 | 1 | 1 | 1 |  | 90.685
5246 | 19119.329 | 207090.639 | 1 | 1 | 3666.144 | 1 | 1 | 1 |  | 90.685
5247 | 19031.967 | 259173.282 | 1 | 1 | 2100.659 | 1 | 1 | 1 |  | 90.685
5248 | 19253.135 | 241450.695 | 1 | 1 | 1840.119 | 1 | 1 | 1 |  | 90.685
5249 | 19063.683 | 225310.171 | 1 | 1 | 2100.554 | 1 | 1 | 1 |  | 90.685
5250 | 19643.432 | 178029.762 | 1 | 1 | 3665.582 | 1 | 1 | 1 |  | 90.685
5251 | 24960.871 | 51844.952 | 1 | 1 | 5167.304 | 1 | 1 | 1 |  | 90.685
5252 | 25888.456 | 52038.852 | 1 | 1 | 5233.453 | 1 | 1 | 1 |  | 90.685
5253 | 16954.092 | 24406.946 | 1 | 1 | 4059.026 | 1 | 1 | 1 |  | 90.685
5254 | 2473.719 | 22514.207 | 1 | 1 | 2946.475 | 1 | 1 | 1 |  | 90.685
5255 | 2283.511 | 21476.184 | 1 | 1 | 1644.695 | 1 | 1 | 1 |  | 90.685
5256 | 1376.181 | 21135.881 | 1 | 1 | 1255.639 | 1 | 1 | 1 |  | 90.685
5257 | 1244.799 | 20551.004 | 1 | 1 | 550.391 | 1 | 1 | 1 |  | 90.685
5258 | 1151.995 | 19656.281 | 1 | 1 | 311.077 | 1 | 1 | 1 |  | 90.685
5259 | 1127.549 | 19206.57 | 1 | 1 | 236.078 | 1 | 1 | 1 |  | 90.685
5260 | 1116.425 | 18795.588 | 1 | 1 | 236.481 | 1 | 1 | 1 |  | 90.685
5261 | 1112.093 | 18656.581 | 1 | 1 | 223.326 | 1 | 1 | 1 |  | 90.685
5262 | 1840.421 | 18605.068 | 1 | 1 | 2493.918 | 1 | 1 | 1 |  | 90.685
5263 | 24172.587 | 21066.11 | 1 | 1 | 6546.406 | 1 | 1 | 1 |  | 90.685
5264 | 15678.218 | 174824.183 | 1 | 1 | 5303.407 | 1 | 1 | 1 |  | 90.685
5265 | 15565.947 | 194640.647 | 1 | 1 | 4387.541 | 1 | 1 | 1 |  | 90.685
5266 | 17102.627 | 229789.117 | 1 | 1 | 3341.617 | 1 | 1 | 1 |  | 90.685
5267 | 17688.847 | 253874.942 | 1 | 1 | 2949.238 | 1 | 1 | 1 |  | 90.685
5268 | 18826.134 | 239612.92 | 1 | 1 | 2752.844 | 1 | 1 | 1 |  | 90.685
5269 | 26527.422 | 189334.643 | 1 | 1 | 4122.261 | 1 | 1 | 1 |  | 90.685
5270 | 21070.494 | 217664.94 | 1 | 1 | 3664.936 | 1 | 1 | 1 |  | 90.685
5271 | 20186.63 | 264382.961 | 1 | 1 | 2100.14 | 1 | 1 | 1 |  | 90.685
5272 | 20370.627 | 246150.415 | 1 | 1 | 1839.742 | 1 | 1 | 1 |  | 90.685
5273 | 20635.673 | 232663.244 | 1 | 1 | 2100.193 | 1 | 1 | 1 |  | 90.685
5274 | 20869.899 | 183201.916 | 1 | 1 | 3665.259 | 1 | 1 | 1 |  | 90.685
5275 | 26449.713 | 53072.205 | 1 | 1 | 5167.076 | 1 | 1 | 1 |  | 90.685
5276 | 27082.224 | 52942.988 | 1 | 1 | 5233.453 | 1 | 1 | 1 |  | 90.685
5277 | 18635.689 | 25135.115 | 1 | 1 | 4059.118 | 1 | 1 | 1 |  | 90.685
5278 | 2739.155 | 23362.029 | 1 | 1 | 2946.435 | 1 | 1 | 1 |  | 90.685
5279 | 2414.233 | 22252.658 | 1 | 1 | 1644.757 | 1 | 1 | 1 |  | 90.685
5280 | 1383.903 | 21391.503 | 1 | 1 | 1255.812 | 1 | 1 | 1 |  | 90.685
5281 | 1266.35 | 20435.212 | 1 | 1 | 550.421 | 1 | 1 | 1 |  | 90.685
5282 | 1171.603 | 19766.882 | 1 | 1 | 311.079 | 1 | 1 | 1 |  | 90.685
5283 | 1152.394 | 19680.151 | 1 | 1 | 235.737 | 1 | 1 | 1 |  | 90.685
5284 | 1128.78 | 19209.837 | 1 | 1 | 236.144 | 1 | 1 | 1 |  | 90.685
5285 | 1118.843 | 18891.102 | 1 | 1 | 223.033 | 1 | 1 | 1 |  | 90.685
5286 | 1841.135 | 18618.13 | 1 | 1 | 2493.801 | 1 | 1 | 1 |  | 90.685
5287 | 24179.137 | 20853.357 | 1 | 1 | 6546.539 | 1 | 1 | 1 |  | 90.685
5288 | 14782.824 | 165076.172 | 1 | 1 | 5303.521 | 1 | 1 | 1 |  | 90.685
5289 | 15056.026 | 189473.815 | 1 | 1 | 4387.721 | 1 | 1 | 1 |  | 90.685
5290 | 16413.004 | 223693.321 | 1 | 1 | 3341.917 | 1 | 1 | 1 |  | 90.685
5291 | 17811.434 | 253739.417 | 1 | 1 | 2949.572 | 1 | 1 | 1 |  | 90.685
5292 | 18642.511 | 237611.4 | 1 | 1 | 2753.228 | 1 | 1 | 1 |  | 90.685
5293 | 26888.495 | 191072.5 | 1 | 1 | 4122.706 | 1 | 1 | 1 |  | 90.685
5294 | 21779.881 | 222213.711 | 1 | 1 | 3665.339 | 1 | 1 | 1 |  | 90.685
5295 | 21023.51 | 270253.696 | 1 | 1 | 2100.401 | 1 | 1 | 1 |  | 90.685
5296 | 20742.262 | 248651.318 | 1 | 1 | 1839.974 | 1 | 1 | 1 |  | 90.685
5297 | 20354.018 | 230403.277 | 1 | 1 | 2100.444 | 1 | 1 | 1 |  | 90.685
5298 | 21401.384 | 187161.088 | 1 | 1 | 3665.582 | 1 | 1 | 1 |  | 90.685
5299 | 26603.191 | 53341.295 | 1 | 1 | 5167.514 | 1 | 1 | 1 |  | 90.685
5300 | 27314.425 | 53270.409 | 1 | 1 | 5233.783 | 1 | 1 | 1 |  | 90.685
5301 | 18442.446 | 25051.18 | 1 | 1 | 4059.208 | 1 | 1 | 1 |  | 90.685
5302 | 2680.661 | 23378.134 | 1 | 1 | 2946.468 | 1 | 1 | 1 |  | 90.685
5303 | 2416.214 | 22321.853 | 1 | 1 | 1644.651 | 1 | 1 | 1 |  | 90.685
5304 | 1427.289 | 21556.875 | 1 | 1 | 1255.617 | 1 | 1 | 1 |  | 90.685
5305 | 1319.576 | 21229.582 | 1 | 1 | 532.191 | 1 | 1 | 1 |  | 90.685
5306 | 1226.379 | 20596.478 | 1 | 1 | 586.071 | 1 | 1 | 1 |  | 90.685
5307 | 1184.323 | 20337.621 | 1 | 1 | 375.883 | 1 | 1 | 1 |  | 90.685
5308 | 1163.294 | 20069.335 | 1 | 1 | 217.234 | 1 | 1 | 1 |  | 90.685
5309 | 1151.255 | 19925.107 | 1 | 1 | 217.343 | 1 | 1 | 1 |  | 90.685
5310 | 1893.188 | 20065.983 | 1 | 1 | 694.787 | 1 | 1 | 1 |  | 90.685
5311 | 27214.283 | 22497.843 | 1 | 1 | 1860.88 | 1 | 1 | 1 |  | 90.685
5312 | 17863.328 | 52140.835 | 1 | 1 | 3145.776 | 1 | 1 | 1 |  | 90.685
5313 | 18192.582 | 52960.575 | 1 | 1 | 5103.201 | 1 | 1 | 1 |  | 90.685
5314 | 19641.387 | 55812.392 | 1 | 1 | 5045.846 | 1 | 1 | 1 |  | 90.685
5315 | 20350.934 | 57476.789 | 1 | 1 | 4541.059 | 1 | 1 | 1 |  | 90.685
5316 | 21392.965 | 58363.563 | 1 | 1 | 4875.626 | 1 | 1 | 1 |  | 90.685
5317 | 29289.121 | 56765.479 | 1 | 1 | 4930.617 | 1 | 1 | 1 |  | 90.685
5318 | 23852.84 | 57259.334 | 1 | 1 | 3923.734 | 1 | 1 | 1 |  | 90.685
5319 | 22842.652 | 58299.818 | 1 | 1 | 3141.085 | 1 | 1 | 1 |  | 90.685
5320 | 22088.336 | 56902.016 | 1 | 1 | 2470.865 | 1 | 1 | 1 |  | 90.685
5321 | 21628.836 | 56209.951 | 1 | 1 | 3141.153 | 1 | 1 | 1 |  | 90.685
5322 | 22258.415 | 55457.01 | 1 | 1 | 4035.79 | 1 | 1 | 1 |  | 90.685
5323 | 28065.265 | 54878.727 | 1 | 1 | 5602.239 | 1 | 1 | 1 |  | 90.685
5324 | 28212.543 | 54090.66 | 1 | 1 | 4428.722 | 1 | 1 | 1 |  | 90.685
5325 | 18775.795 | 25062.748 | 1 | 1 | 2472.803 | 1 | 1 | 1 |  | 90.685
5326 | 3151.446 | 23219.121 | 1 | 1 | 2413.871 | 1 | 1 | 1 |  | 90.685
5327 | 2866.972 | 22511.529 | 1 | 1 | 1968.189 | 1 | 1 | 1 |  | 90.685
5328 | 1830.203 | 22048.919 | 1 | 1 | 1189.752 | 1 | 1 | 1 |  | 90.685
5329 | 1666.714 | 21837.634 | 1 | 1 | 701.882 | 1 | 1 | 1 |  | 90.685
5330 | 1450.266 | 21421.326 | 1 | 1 | 523.125 | 1 | 1 | 1 |  | 90.685
5331 | 1369.651 | 21011.543 | 1 | 1 | 407.286 | 1 | 1 | 1 |  | 90.685
5332 | 1277.338 | 20528.567 | 1 | 1 | 219.335 | 1 | 1 | 1 |  | 90.685
5333 | 1234.783 | 20382.717 | 1 | 1 | 219.435 | 1 | 1 | 1 |  | 90.685
5334 | 1949.461 | 20251.079 | 1 | 1 | 407.481 | 1 | 1 | 1 |  | 90.685
5335 | 27752.758 | 22871.225 | 1 | 1 | 1252.462 | 1 | 1 | 1 |  | 90.685
5336 | 18411.631 | 23816.463 | 1 | 1 | 2545.574 | 1 | 1 | 1 |  | 90.685
5337 | 18386.026 | 25650.887 | 1 | 1 | 4026.72 | 1 | 1 | 1 |  | 90.685
5338 | 19417.934 | 27512.6 | 1 | 1 | 5322.702 | 1 | 1 | 1 |  | 90.685
5339 | 19974.006 | 28838.664 | 1 | 1 | 5877.253 | 1 | 1 | 1 |  | 90.685
5340 | 20844.77 | 28845.725 | 1 | 1 | 6184.688 | 1 | 1 | 1 |  | 90.685
5341 | 28685.84 | 26795.93 | 1 | 1 | 5319.142 | 1 | 1 | 1 |  | 90.685
5342 | 22903.25 | 26719.004 | 1 | 1 | 4577.632 | 1 | 1 | 1 |  | 90.685
5343 | 21900.767 | 27856.724 | 1 | 1 | 3589.912 | 1 | 1 | 1 |  | 90.685
5344 | 21697.214 | 27332.825 | 1 | 1 | 3158.027 | 1 | 1 | 1 |  | 90.685
5345 | 21427.48 | 26730.592 | 1 | 1 | 1802.448 | 1 | 1 | 1 |  | 90.685
5346 | 21862.333 | 25540.685 | 1 | 1 | 3405.365 | 1 | 1 | 1 |  | 90.685
5347 | 27179.099 | 25090.317 | 1 | 1 | 4455.244 | 1 | 1 | 1 |  | 90.685
5348 | 28216.646 | 26279.327 | 1 | 1 | 4826.674 | 1 | 1 | 1 |  | 90.685
5349 | 19342.92 | 25204.975 | 1 | 1 | 2481.923 | 1 | 1 | 1 |  | 90.685
5350 | 3386.862 | 22815.394 | 1 | 1 | 2293.843 | 1 | 1 | 1 |  | 90.685
5351 | 2973.676 | 22067.546 | 1 | 1 | 2109.796 | 1 | 1 | 1 |  | 90.685
5352 | 1887.829 | 21571.324 | 1 | 1 | 1188.578 | 1 | 1 | 1 |  | 90.685
5353 | 1577.958 | 20897.081 | 1 | 1 | 549.85 | 1 | 1 | 1 |  | 90.685
5354 | 1337.562 | 20180.819 | 1 | 1 | 310.449 | 1 | 1 | 1 |  | 90.685
5355 | 1255.277 | 19797.468 | 1 | 1 | 234.162 | 1 | 1 | 1 |  | 90.685
5356 | 1175.786 | 19395.164 | 1 | 1 | 234.602 | 1 | 1 | 1 |  | 90.685
5357 | 1149.786 | 19241.088 | 1 | 1 | 222.177 | 1 | 1 | 1 |  | 90.685
5358 | 1873.045 | 19113.968 | 1 | 1 | 2492.854 | 1 | 1 | 1 |  | 90.685
5359 | 24734.623 | 21239.798 | 1 | 1 | 6545.735 | 1 | 1 | 1 |  | 90.685
5360 | 16459.953 | 211341.134 | 1 | 1 | 5302.964 | 1 | 1 | 1 |  | 90.685
5361 | 16491.96 | 237536.881 | 1 | 1 | 4387.158 | 1 | 1 | 1 |  | 90.685
5362 | 18452.864 | 273324.469 | 1 | 1 | 3341.386 | 1 | 1 | 1 |  | 90.685
5363 | 18934.83 | 294402.406 | 1 | 1 | 2949.107 | 1 | 1 | 1 |  | 90.685
5364 | 19789.125 | 276381.35 | 1 | 1 | 2752.777 | 1 | 1 | 1 |  | 90.685
5365 | 27540.856 | 224455.004 | 1 | 1 | 4122.177 | 1 | 1 | 1 |  | 90.685
5366 | 22195.255 | 251847.739 | 1 | 1 | 3665.019 | 1 | 1 | 1 |  | 90.685
5367 | 20611.39 | 291788.663 | 1 | 1 | 2100.14 | 1 | 1 | 1 |  | 90.685
5368 | 21122.789 | 274459.876 | 1 | 1 | 1839.742 | 1 | 1 | 1 |  | 90.685
5369 | 20449.412 | 253576.197 | 1 | 1 | 2100.245 | 1 | 1 | 1 |  | 90.685
5370 | 20817.962 | 204936.003 | 1 | 1 | 3665.419 | 1 | 1 | 1 |  | 90.685
5371 | 25667.005 | 53168.829 | 1 | 1 | 5167.304 | 1 | 1 | 1 |  | 90.685
5372 | 26960.32 | 53682.702 | 1 | 1 | 5233.567 | 1 | 1 | 1 |  | 90.685
5373 | 18098.545 | 24554.748 | 1 | 1 | 4059.118 | 1 | 1 | 1 |  | 90.685
5374 | 2839.156 | 22871.083 | 1 | 1 | 2946.133 | 1 | 1 | 1 |  | 90.685
5375 | 2494 | 21883.997 | 1 | 1 | 1644.569 | 1 | 1 | 1 |  | 90.685
5376 | 1474.522 | 21155.61 | 1 | 1 | 1255.589 | 1 | 1 | 1 |  | 90.685
5377 | 1327.883 | 20511.286 | 1 | 1 | 550.239 | 1 | 1 | 1 |  | 90.685
5378 | 1215.667 | 19913.942 | 1 | 1 | 310.817 | 1 | 1 | 1 |  | 90.685
5379 | 1173.458 | 19630.915 | 1 | 1 | 234.994 | 1 | 1 | 1 |  | 90.685
5380 | 1143.842 | 19370.954 | 1 | 1 | 235.335 | 1 | 1 | 1 |  | 90.685
5381 | 1129.443 | 19243.34 | 1 | 1 | 222.548 | 1 | 1 | 1 |  | 90.685
5382 | 1857.494 | 19157.516 | 1 | 1 | 2493.246 | 1 | 1 | 1 |  | 90.685
5383 | 25382.839 | 21292.718 | 1 | 1 | 6546.275 | 1 | 1 | 1 |  | 90.685
5384 | 15628.174 | 189080.116 | 1 | 1 | 5303.635 | 1 | 1 | 1 |  | 90.685
5385 | 15292.767 | 208732.657 | 1 | 1 | 4388.005 | 1 | 1 | 1 |  | 90.685
5386 | 16129.398 | 238475.144 | 1 | 1 | 3342.37 | 1 | 1 | 1 |  | 90.685
5387 | 16807.832 | 262564.728 | 1 | 1 | 2950.177 | 1 | 1 | 1 |  | 90.685
5388 | 17234.915 | 242579.354 | 1 | 1 | 2754.001 | 1 | 1 | 1 |  | 90.685
5389 | 25206.419 | 193879.978 | 1 | 1 | 4124.048 | 1 | 1 | 1 |  | 90.685
5390 | 18894.329 | 215331.454 | 1 | 1 | 3666.79 | 1 | 1 | 1 |  | 90.685
5391 | 17643.904 | 259472.286 | 1 | 1 | 2101.389 | 1 | 1 | 1 |  | 90.685
5392 | 17518.252 | 239131.528 | 1 | 1 | 1840.916 | 1 | 1 | 1 |  | 90.685
5393 | 17358.931 | 222408.276 | 1 | 1 | 2101.441 | 1 | 1 | 1 |  | 90.685
5394 | 17680.967 | 173951.375 | 1 | 1 | 3667.271 | 1 | 1 | 1 |  | 90.685
5395 | 25180.475 | 52638.286 | 1 | 1 | 5169.356 | 1 | 1 | 1 |  | 90.685
5396 | 26596.986 | 53249.985 | 1 | 1 | 5235.326 | 1 | 1 | 1 |  | 90.685
5397 | 17341.617 | 24498.462 | 1 | 1 | 4060.519 | 1 | 1 | 1 |  | 90.685
5398 | 2136.329 | 22361.972 | 1 | 1 | 2948.005 | 1 | 1 | 1 |  | 90.685
5399 | 1985.097 | 20999.605 | 1 | 1 | 1645.718 | 1 | 1 | 1 |  | 90.685
5400 | 1148.223 | 20055.949 | 1 | 1 | 1256.578 | 1 | 1 | 1 |  | 90.685
5401 | 1129.324 | 19422.478 | 1 | 1 | 551.011 | 1 | 1 | 1 |  | 90.685
5402 | 1109.772 | 18569.274 | 1 | 1 | 311.734 | 1 | 1 | 1 |  | 90.685
5403 | 1101.939 | 18271.164 | 1 | 1 | 237.442 | 1 | 1 | 1 |  | 90.685
5404 | 1093.805 | 17959.783 | 1 | 1 | 237.805 | 1 | 1 | 1 |  | 90.685
5405 | 1087.448 | 17712.584 | 1 | 1 | 224.012 | 1 | 1 | 1 |  | 90.685
5406 | 1812.982 | 17553.908 | 1 | 1 | 2494.941 | 1 | 1 | 1 |  | 90.685
5407 | 22161.46 | 19244.579 | 1 | 1 | 6548.144 | 1 | 1 | 1 |  | 90.685
5408 | 13210.935 | 165665.562 | 1 | 1 | 5305.191 | 1 | 1 | 1 |  | 90.685
5409 | 11256.579 | 177697.832 | 1 | 1 | 4389.794 | 1 | 1 | 1 |  | 90.685
5410 | 11384.395 | 202362.025 | 1 | 1 | 3344.232 | 1 | 1 | 1 |  | 90.685
5411 | 11355.235 | 221269.669 | 1 | 1 | 2952.21 | 1 | 1 | 1 |  | 90.685
5412 | 12212.541 | 205749.863 | 1 | 1 | 2756.296 | 1 | 1 | 1 |  | 90.685
5413 | 21064.243 | 161198.966 | 1 | 1 | 4127.072 | 1 | 1 | 1 |  | 90.685
5414 | 15881.214 | 191714.31 | 1 | 1 | 3669.13 | 1 | 1 | 1 |  | 90.685
5415 | 13775.247 | 229512.296 | 1 | 1 | 2102.738 | 1 | 1 | 1 |  | 90.685
5416 | 13488.781 | 207950.695 | 1 | 1 | 1842.003 | 1 | 1 | 1 |  | 90.685
5417 | 13402.678 | 192405.765 | 1 | 1 | 2102.629 | 1 | 1 | 1 |  | 90.685
5418 | 14364.432 | 148138.531 | 1 | 1 | 3668.724 | 1 | 1 | 1 |  | 90.685
5419 | 20100.604 | 46879.447 | 1 | 1 | 5171.311 | 1 | 1 | 1 |  | 90.685
5420 | 21038.758 | 46914.17 | 1 | 1 | 5237.3 | 1 | 1 | 1 |  | 90.685
5421 | 12079.638 | 21671.599 | 1 | 1 | 4061.836 | 1 | 1 | 1 |  | 90.685
5422 | 1854.034 | 19749.225 | 1 | 1 | 2949.887 | 1 | 1 | 1 |  | 90.685
5423 | 1840.673 | 18657.601 | 1 | 1 | 1646.805 | 1 | 1 | 1 |  | 90.685
5424 | 1104.894 | 18459.557 | 1 | 1 | 1257.393 | 1 | 1 | 1 |  | 90.685
5425 | 1097.016 | 18144.44 | 1 | 1 | 551.542 | 1 | 1 | 1 |  | 90.685
5426 | 1087.87 | 17726.947 | 1 | 1 | 312.316 | 1 | 1 | 1 |  | 90.685
5427 | 1081.898 | 17489.937 | 1 | 1 | 238.986 | 1 | 1 | 1 |  | 90.685
5428 | 1076.28 | 17274.828 | 1 | 1 | 239.247 | 1 | 1 | 1 |  | 90.685
5429 | 1070.03 | 17029.898 | 1 | 1 | 224.821 | 1 | 1 | 1 |  | 90.685
5430 | 1798.757 | 16995.522 | 1 | 1 | 2495.588 | 1 | 1 | 1 |  | 90.685
5431 | 18014.148 | 18208.38 | 1 | 1 | 6548.547 | 1 | 1 | 1 |  | 90.685
5432 | 8902.532 | 130337.824 | 1 | 1 | 5305.629 | 1 | 1 | 1 |  | 90.685
5433 | 8674.327 | 161243.94 | 1 | 1 | 4390.073 | 1 | 1 | 1 |  | 90.685
5434 | 12030.746 | 198768.905 | 1 | 1 | 3343.703 | 1 | 1 | 1 |  | 90.685
5435 | 12618.261 | 225455.544 | 1 | 1 | 2951.529 | 1 | 1 | 1 |  | 90.685
5436 | 11878.47 | 197615.117 | 1 | 1 | 2755.334 | 1 | 1 | 1 |  | 90.685
5437 | 19756.878 | 147937.956 | 1 | 1 | 4125.826 | 1 | 1 | 1 |  | 90.685
5438 | 14710.022 | 178886.572 | 1 | 1 | 3668.167 | 1 | 1 | 1 |  | 90.685
5439 | 13749.923 | 226153.759 | 1 | 1 | 2102.163 | 1 | 1 | 1 |  | 90.685
5440 | 14120.085 | 209004.527 | 1 | 1 | 1841.533 | 1 | 1 | 1 |  | 90.685
5441 | 14488.348 | 196394.345 | 1 | 1 | 2102.059 | 1 | 1 | 1 |  | 90.685
5442 | 15734.983 | 153103.108 | 1 | 1 | 3667.76 | 1 | 1 | 1 |  | 90.685
5443 | 20940.56 | 47865.186 | 1 | 1 | 5170.225 | 1 | 1 | 1 |  | 90.685
5444 | 22391.929 | 48565.672 | 1 | 1 | 5236.203 | 1 | 1 | 1 |  | 90.685
5445 | 13812.062 | 22893.607 | 1 | 1 | 4061.14 | 1 | 1 | 1 |  | 90.685
5446 | 1878.451 | 20764.955 | 1 | 1 | 2949.323 | 1 | 1 | 1 |  | 90.685
5447 | 1861.616 | 19499.457 | 1 | 1 | 1646.509 | 1 | 1 | 1 |  | 90.685
5448 | 1116.519 | 18918.075 | 1 | 1 | 1257.213 | 1 | 1 | 1 |  | 90.685
5449 | 1102.391 | 18370.595 | 1 | 1 | 551.542 | 1 | 1 | 1 |  | 90.685
5450 | 1088.65 | 17775.531 | 1 | 1 | 312.417 | 1 | 1 | 1 |  | 90.685
5451 | 1078.225 | 17369.07 | 1 | 1 | 239.479 | 1 | 1 | 1 |  | 90.685
5452 | 1068.057 | 16978.632 | 1 | 1 | 239.908 | 1 | 1 | 1 |  | 90.685
5453 | 1061.123 | 16742.634 | 1 | 1 | 225.239 | 1 | 1 | 1 |  | 90.685
5454 | 1786.344 | 16589.284 | 1 | 1 | 2496.188 | 1 | 1 | 1 |  | 90.685
5455 | 17480.66 | 18002.713 | 1 | 1 | 6548.957 | 1 | 1 | 1 |  | 90.685
5456 | 10114.581 | 134980.593 | 1 | 1 | 5305.514 | 1 | 1 | 1 |  | 90.685
5457 | 11493.907 | 172849.816 | 1 | 1 | 4389.322 | 1 | 1 | 1 |  | 90.685
5458 | 13723.47 | 205632.29 | 1 | 1 | 3343.185 | 1 | 1 | 1 |  | 90.685
5459 | 13958.256 | 229235.405 | 1 | 1 | 2950.723 | 1 | 1 | 1 |  | 90.685
5460 | 14725.211 | 212294.569 | 1 | 1 | 2754.319 | 1 | 1 | 1 |  | 90.685
5461 | 23037 | 166398.692 | 1 | 1 | 4124.31 | 1 | 1 | 1 |  | 90.685
5462 | 18077.995 | 198634.985 | 1 | 1 | 3666.951 | 1 | 1 | 1 |  | 90.685
5463 | 16977.095 | 244007.511 | 1 | 1 | 2101.389 | 1 | 1 | 1 |  | 90.685
5464 | 16916.845 | 224305.581 | 1 | 1 | 1840.871 | 1 | 1 | 1 |  | 90.685
5465 | 16442.711 | 205789.952 | 1 | 1 | 2101.482 | 1 | 1 | 1 |  | 90.685
5466 | 16766.151 | 156869.13 | 1 | 1 | 3667.187 | 1 | 1 | 1 |  | 90.685
5467 | 21461.746 | 48112.586 | 1 | 1 | 5169.683 | 1 | 1 | 1 |  | 90.685
5468 | 23153.801 | 49174.55 | 1 | 1 | 5235.867 | 1 | 1 | 1 |  | 90.685
5469 | 14537.17 | 23272.162 | 1 | 1 | 4061.05 | 1 | 1 | 1 |  | 90.685
5470 | 1907.531 | 21045.897 | 1 | 1 | 2949.222 | 1 | 1 | 1 |  | 90.685
5471 | 1864.779 | 19582.763 | 1 | 1 | 1646.575 | 1 | 1 | 1 |  | 90.685
5472 | 1111.672 | 18742.901 | 1 | 1 | 1257.376 | 1 | 1 | 1 |  | 90.685
5473 | 1097.316 | 18179.62 | 1 | 1 | 533.592 | 1 | 1 | 1 |  | 90.685
5474 | 1078.193 | 17361.641 | 1 | 1 | 587.585 | 1 | 1 | 1 |  | 90.685
5475 | 1067.446 | 16960.205 | 1 | 1 | 377.56 | 1 | 1 | 1 |  | 90.685
5476 | 1057.718 | 16608.643 | 1 | 1 | 220.475 | 1 | 1 | 1 |  | 90.685
5477 | 1047.719 | 16262.032 | 1 | 1 | 220.758 | 1 | 1 | 1 |  | 90.685
5478 | 1775.606 | 16203.433 | 1 | 1 | 696.579 | 1 | 1 | 1 |  | 90.685
5479 | 16005.483 | 17129.858 | 1 | 1 | 1862.488 | 1 | 1 | 1 |  | 90.685
5480 | 8369.801 | 42393.594 | 1 | 1 | 3148.265 | 1 | 1 | 1 |  | 90.685
5481 | 9593.744 | 44413.586 | 1 | 1 | 5106.84 | 1 | 1 | 1 |  | 90.685
5482 | 11654.243 | 47731.503 | 1 | 1 | 5049.886 | 1 | 1 | 1 |  | 90.685
5483 | 13348.353 | 50370.108 | 1 | 1 | 4545.031 | 1 | 1 | 1 |  | 90.685
5484 | 13158.295 | 50138.94 | 1 | 1 | 4880.368 | 1 | 1 | 1 |  | 90.685
5485 | 21371.279 | 48763.648 | 1 | 1 | 4935.717 | 1 | 1 | 1 |  | 90.685
5486 | 15876.383 | 49098.03 | 1 | 1 | 3927.926 | 1 | 1 | 1 |  | 90.685
5487 | 15420.788 | 50624.036 | 1 | 1 | 3144.497 | 1 | 1 | 1 |  | 90.685
5488 | 15536.485 | 50382.987 | 1 | 1 | 2473.626 | 1 | 1 | 1 |  | 90.685
5489 | 14997.98 | 49633.3 | 1 | 1 | 3144.497 | 1 | 1 | 1 |  | 90.685
5490 | 15282.686 | 48359.307 | 1 | 1 | 4039.73 | 1 | 1 | 1 |  | 90.685
5491 | 20427.367 | 47009.604 | 1 | 1 | 5607.251 | 1 | 1 | 1 |  | 90.685
5492 | 21449.846 | 47210.789 | 1 | 1 | 4432.706 | 1 | 1 | 1 |  | 90.685
5493 | 12410.563 | 22011.938 | 1 | 1 | 2475.332 | 1 | 1 | 1 |  | 90.685
5494 | 1853.187 | 19738.749 | 1 | 1 | 2418.373 | 1 | 1 | 1 |  | 90.685
5495 | 1831.139 | 18301.447 | 1 | 1 | 1972.267 | 1 | 1 | 1 |  | 90.685
5496 | 1081.045 | 17508.733 | 1 | 1 | 1192.752 | 1 | 1 | 1 |  | 90.685
5497 | 1062.727 | 16811.171 | 1 | 1 | 704.418 | 1 | 1 | 1 |  | 90.685
5498 | 1043.092 | 16040.725 | 1 | 1 | 525.619 | 1 | 1 | 1 |  | 90.685
5499 | 1033.1 | 15711.939 | 1 | 1 | 409.942 | 1 | 1 | 1 |  | 90.685
5500 | 1032.624 | 15397.726 | 1 | 1 | 224.212 | 1 | 1 | 1 |  | 90.685
5501 | 1032.624 | 15260.481 | 1 | 1 | 224.517 | 1 | 1 | 1 |  | 90.685
5502 | 1762.222 | 15257.275 | 1 | 1 | 410.3 | 1 | 1 | 1 |  | 90.685
5503 | 10171.368 | 15475.947 | 1 | 1 | 1254.32 | 1 | 1 | 1 |  | 90.685
5504 | 3748.518 | 16937.143 | 1 | 1 | 2548.759 | 1 | 1 | 1 |  | 90.685
5505 | 5259.387 | 20251.751 | 1 | 1 | 4031.441 | 1 | 1 | 1 |  | 90.685
5506 | 8880.134 | 23438.799 | 1 | 1 | 5328.826 | 1 | 1 | 1 |  | 90.685
5507 | 11156.669 | 25372.94 | 1 | 1 | 5884.066 | 1 | 1 | 1 |  | 90.685
5508 | 12164.928 | 25287.206 | 1 | 1 | 6192.077 | 1 | 1 | 1 |  | 90.685
5509 | 20165.378 | 23219.523 | 1 | 1 | 5325.82 | 1 | 1 | 1 |  | 90.685
5510 | 14541.198 | 23310.108 | 1 | 1 | 4583.492 | 1 | 1 | 1 |  | 90.685
5511 | 13594.607 | 24432.7 | 1 | 1 | 3594.592 | 1 | 1 | 1 |  | 90.685
5512 | 14059.365 | 24208.958 | 1 | 1 | 3162.172 | 1 | 1 | 1 |  | 90.685
5513 | 14578.85 | 23994.995 | 1 | 1 | 1805.052 | 1 | 1 | 1 |  | 90.685
5514 | 15595.927 | 23069.94 | 1 | 1 | 3409.472 | 1 | 1 | 1 |  | 90.685
5515 | 20680.018 | 22412.715 | 1 | 1 | 4460.387 | 1 | 1 | 1 |  | 90.685
5516 | 21704.552 | 23344.494 | 1 | 1 | 4832.09 | 1 | 1 | 1 |  | 90.685
5517 | 12440.052 | 22143.882 | 1 | 1 | 2484.802 | 1 | 1 | 1 |  | 90.685
5518 | 1865.898 | 20310.493 | 1 | 1 | 2298.584 | 1 | 1 | 1 |  | 90.685
5519 | 1848.673 | 19032.949 | 1 | 1 | 2114.033 | 1 | 1 | 1 |  | 90.685
5520 | 1102.862 | 18423.909 | 1 | 1 | 1191.364 | 1 | 1 | 1 |  | 90.685
5521 | 1090.397 | 17929.505 | 1 | 1 | 551.91 | 1 | 1 | 1 |  | 90.685
5522 | 1076.153 | 17292.812 | 1 | 1 | 312.758 | 1 | 1 | 1 |  | 90.685
5523 | 1067.92 | 16972.012 | 1 | 1 | 240.197 | 1 | 1 | 1 |  | 90.685
5524 | 1061.456 | 16746.592 | 1 | 1 | 240.462 | 1 | 1 | 1 |  | 90.685
5525 | 1051.332 | 16377.694 | 1 | 1 | 225.618 | 1 | 1 | 1 |  | 90.685
5526 | 1782.457 | 16447.08 | 1 | 1 | 2496.461 | 1 | 1 | 1 |  | 90.685
5527 | 15849.807 | 17511.575 | 1 | 1 | 6549.35 | 1 | 1 | 1 |  | 90.685
5528 | 7789.688 | 132799.203 | 1 | 1 | 5306.183 | 1 | 1 | 1 |  | 90.685
5529 | 6715.601 | 163783.843 | 1 | 1 | 4390.826 | 1 | 1 | 1 |  | 90.685
5530 | 13924 | 209753.239 | 1 | 1 | 3343.64 | 1 | 1 | 1 |  | 90.685
5531 | 14695.193 | 237954.233 | 1 | 1 | 2950.794 | 1 | 1 | 1 |  | 90.685
5532 | 13766.476 | 214600.871 | 1 | 1 | 2754.959 | 1 | 1 | 1 |  | 90.685
5533 | 19502.785 | 153274.461 | 1 | 1 | 4126.454 | 1 | 1 | 1 |  | 90.685
5534 | 14175.057 | 183172.949 | 1 | 1 | 3669.453 | 1 | 1 | 1 |  | 90.685
5535 | 14175.037 | 233039.216 | 1 | 1 | 2102.895 | 1 | 1 | 1 |  | 90.685
5536 | 13144.648 | 206690.145 | 1 | 1 | 1842.241 | 1 | 1 | 1 |  | 90.685
5537 | 12523.784 | 187226.472 | 1 | 1 | 2102.895 | 1 | 1 | 1 |  | 90.685
5538 | 13707 | 143787.072 | 1 | 1 | 3669.217 | 1 | 1 | 1 |  | 90.685
5539 | 18947.941 | 45905.219 | 1 | 1 | 5172.074 | 1 | 1 | 1 |  | 90.685
5540 | 20151.418 | 46228.891 | 1 | 1 | 5238.068 | 1 | 1 | 1 |  | 90.685
5541 | 10537.033 | 21345.428 | 1 | 1 | 4062.543 | 1 | 1 | 1 |  | 90.685
5542 | 1846.111 | 19528.403 | 1 | 1 | 2950.957 | 1 | 1 | 1 |  | 90.685
5543 | 1834.096 | 18487.268 | 1 | 1 | 1647.431 | 1 | 1 | 1 |  | 90.685
5544 | 1089.684 | 17908.647 | 1 | 1 | 1257.881 | 1 | 1 | 1 |  | 90.685
5545 | 1081.648 | 17590.326 | 1 | 1 | 551.922 | 1 | 1 | 1 |  | 90.685
5546 | 1074.001 | 17230.798 | 1 | 1 | 312.751 | 1 | 1 | 1 |  | 90.685
5547 | 1067.622 | 16974.739 | 1 | 1 | 240.248 | 1 | 1 | 1 |  | 90.685
5548 | 1061.924 | 16768.673 | 1 | 1 | 240.536 | 1 | 1 | 1 |  | 90.685
5549 | 1058.798 | 16657.618 | 1 | 1 | 225.484 | 1 | 1 | 1 |  | 90.685
5550 | 1784.949 | 16536.24 | 1 | 1 | 2496.316 | 1 | 1 | 1 |  | 90.685
5551 | 15252.828 | 17801.927 | 1 | 1 | 6548.681 | 1 | 1 | 1 |  | 90.685
5552 | 7419.472 | 117093.449 | 1 | 1 | 5305.743 | 1 | 1 | 1 |  | 90.685
5553 | 3932.1 | 141284.009 | 1 | 1 | 4391.018 | 1 | 1 | 1 |  | 90.685
5554 | 9340.635 | 187852.563 | 1 | 1 | 3344.307 | 1 | 1 | 1 |  | 90.685
5555 | 11046.605 | 214895.757 | 1 | 1 | 2951.806 | 1 | 1 | 1 |  | 90.685
5556 | 12022.166 | 194834.968 | 1 | 1 | 2755.146 | 1 | 1 | 1 |  | 90.685
5557 | 19507.891 | 146170.642 | 1 | 1 | 4125.653 | 1 | 1 | 1 |  | 90.685
5558 | 14267.885 | 175205.7 | 1 | 1 | 3667.921 | 1 | 1 | 1 |  | 90.685
5559 | 13122.169 | 222759.283 | 1 | 1 | 2102.216 | 1 | 1 | 1 |  | 90.685
5560 | 12766.419 | 201671.43 | 1 | 1 | 1841.769 | 1 | 1 | 1 |  | 90.685
5561 | 13147.386 | 186571.576 | 1 | 1 | 2102.216 | 1 | 1 | 1 |  | 90.685
5562 | 13877.695 | 140228.569 | 1 | 1 | 3668.08 | 1 | 1 | 1 |  | 90.685
5563 | 18873.991 | 45836.818 | 1 | 1 | 5170.66 | 1 | 1 | 1 |  | 90.685
5564 | 19838.427 | 45867.799 | 1 | 1 | 5236.745 | 1 | 1 | 1 |  | 90.685
5565 | 11246.063 | 21683.639 | 1 | 1 | 4061.32 | 1 | 1 | 1 |  | 90.685
5566 | 1860.267 | 20016.669 | 1 | 1 | 2949.373 | 1 | 1 | 1 |  | 90.685
5567 | 1853.509 | 19173.322 | 1 | 1 | 1646.324 | 1 | 1 | 1 |  | 90.685
5568 | 1117.231 | 18924.316 | 1 | 1 | 1256.855 | 1 | 1 | 1 |  | 90.685
5569 | 1111.526 | 18703.922 | 1 | 1 | 551.152 | 1 | 1 | 1 |  | 90.685
5570 | 1108.83 | 18547.487 | 1 | 1 | 311.849 | 1 | 1 | 1 |  | 90.685
5571 | 1112.82 | 18729.636 | 1 | 1 | 237.841 | 1 | 1 | 1 |  | 90.685
5572 | 1114.237 | 18796.657 | 1 | 1 | 237.907 | 1 | 1 | 1 |  | 90.685
5573 | 1111.881 | 18705.66 | 1 | 1 | 223.902 | 1 | 1 | 1 |  | 90.685
5574 | 1839.838 | 18630.43 | 1 | 1 | 2494.203 | 1 | 1 | 1 |  | 90.685
5575 | 21418.295 | 20003.279 | 1 | 1 | 6546.804 | 1 | 1 | 1 |  | 90.685
5576 | 11111.114 | 147889.415 | 1 | 1 | 5304.626 | 1 | 1 | 1 |  | 90.685
5577 | 10498.268 | 171117.078 | 1 | 1 | 4389.131 | 1 | 1 | 1 |  | 90.685
5578 | 10761.09 | 196991.787 | 1 | 1 | 3343.785 | 1 | 1 | 1 |  | 90.685
5579 | 10932.559 | 218120.24 | 1 | 1 | 2951.806 | 1 | 1 | 1 |  | 90.685
5580 | 12613.136 | 203535.681 | 1 | 1 | 2755.66 | 1 | 1 | 1 |  | 90.685
5581 | 20961.456 | 156804.069 | 1 | 1 | 4126.367 | 1 | 1 | 1 |  | 90.685
5582 | 14721.184 | 180377.639 | 1 | 1 | 3668.65 | 1 | 1 | 1 |  | 90.685
5583 | 13745.984 | 227629.737 | 1 | 1 | 2102.527 | 1 | 1 | 1 |  | 90.685
5584 | 13468.209 | 208311.256 | 1 | 1 | 1842.003 | 1 | 1 | 1 |  | 90.685
5585 | 14465.514 | 200311.769 | 1 | 1 | 2102.585 | 1 | 1 | 1 |  | 90.685
5586 | 14376.131 | 148232.928 | 1 | 1 | 3668.724 | 1 | 1 | 1 |  | 90.685
5587 | 20864.419 | 48473.555 | 1 | 1 | 5171.204 | 1 | 1 | 1 |  | 90.685
5588 | 21821.6 | 48237.975 | 1 | 1 | 5237.519 | 1 | 1 | 1 |  | 90.685
5589 | 13547.409 | 23063.22 | 1 | 1 | 4061.668 | 1 | 1 | 1 |  | 90.685
5590 | 1889.623 | 21294.393 | 1 | 1 | 2949.776 | 1 | 1 | 1 |  | 90.685
5591 | 1880.581 | 20326.617 | 1 | 1 | 1646.517 | 1 | 1 | 1 |  | 90.685
5592 | 1130.734 | 19532.659 | 1 | 1 | 1257.082 | 1 | 1 | 1 |  | 90.685
5593 | 1120.343 | 19134.096 | 1 | 1 | 551.366 | 1 | 1 | 1 |  | 90.685
5594 | 1090.582 | 17882.873 | 1 | 1 | 312.414 | 1 | 1 | 1 |  | 90.685
5595 | 1099.194 | 18247.58 | 1 | 1 | 238.896 | 1 | 1 | 1 |  | 90.685
5596 | 1093.836 | 18022.991 | 1 | 1 | 239.031 | 1 | 1 | 1 |  | 90.685
5597 | 1088.005 | 17803.27 | 1 | 1 | 224.653 | 1 | 1 | 1 |  | 90.685
5598 | 1806.808 | 17366.013 | 1 | 1 | 2495.483 | 1 | 1 | 1 |  | 90.685
5599 | 18526.746 | 18608.257 | 1 | 1 | 6548.281 | 1 | 1 | 1 |  | 90.685
5600 | 8594.655 | 129166.929 | 1 | 1 | 5305.743 | 1 | 1 | 1 |  | 90.685
5601 | 7315.981 | 164141.56 | 1 | 1 | 4390.454 | 1 | 1 | 1 |  | 90.685
5602 | 8599.449 | 191842.718 | 1 | 1 | 3344.681 | 1 | 1 | 1 |  | 90.685
5603 | 9135.219 | 213689.869 | 1 | 1 | 2952.606 | 1 | 1 | 1 |  | 90.685
5604 | 9354.724 | 190513.774 | 1 | 1 | 2756.612 | 1 | 1 | 1 |  | 90.685
5605 | 18789.809 | 135610.596 | 1 | 1 | 4128.056 | 1 | 1 | 1 |  | 90.685
5606 | 10267.326 | 162081.95 | 1 | 1 | 3670.662 | 1 | 1 | 1 |  | 90.685
5607 | 8677.841 | 206410.156 | 1 | 1 | 2103.982 | 1 | 1 | 1 |  | 90.685
5608 | 8620.98 | 186294.899 | 1 | 1 | 1843.276 | 1 | 1 | 1 |  | 90.685
5609 | 7894.637 | 167983.345 | 1 | 1 | 2104.083 | 1 | 1 | 1 |  | 90.685
5610 | 9669.292 | 124099.755 | 1 | 1 | 3670.909 | 1 | 1 | 1 |  | 90.685
5611 | 17796.705 | 43933.672 | 1 | 1 | 5173.916 | 1 | 1 | 1 |  | 90.685
5612 | 18603.748 | 44638.401 | 1 | 1 | 5239.937 | 1 | 1 | 1 |  | 90.685
5613 | 5277.835 | 19021.768 | 1 | 1 | 4064.655 | 1 | 1 | 1 |  | 90.685
5614 | 1817.893 | 18529.249 | 1 | 1 | 2952.563 | 1 | 1 | 1 |  | 90.685
5615 | 1801.547 | 17291.742 | 1 | 1 | 1648.464 | 1 | 1 | 1 |  | 90.685
5616 | 1058.852 | 16806.086 | 1 | 1 | 1258.693 | 1 | 1 | 1 |  | 90.685
5617 | 1045.702 | 16339.665 | 1 | 1 | 552.611 | 1 | 1 | 1 |  | 90.685
5618 | 1035.131 | 15917.773 | 1 | 1 | 313.57 | 1 | 1 | 1 |  | 90.685
5619 | 1032.624 | 15694.183 | 1 | 1 | 242.413 | 1 | 1 | 1 |  | 90.685
5620 | 1032.624 | 15441.916 | 1 | 1 | 242.866 | 1 | 1 | 1 |  | 90.685
5621 | 1032.624 | 15411.498 | 1 | 1 | 226.831 | 1 | 1 | 1 |  | 90.685
5622 | 1762.222 | 15380.844 | 1 | 1 | 2497.829 | 1 | 1 | 1 |  | 90.685
5623 | 9026.443 | 15788.66 | 1 | 1 | 6550.689 | 1 | 1 | 1 |  | 90.685
5624 | 2701.891 | 78823.975 | 1 | 1 | 5307.188 | 1 | 1 | 1 |  | 90.685
5625 | 3993.683 | 143494.304 | 1 | 1 | 4390.919 | 1 | 1 | 1 |  | 90.685
5626 | 7281.321 | 178688.6 | 1 | 1 | 3344.53 | 1 | 1 | 1 |  | 90.685
5627 | 9099.795 | 198042.088 | 1 | 1 | 2951.941 | 1 | 1 | 1 |  | 90.685
5628 | 10509.045 | 184207.726 | 1 | 1 | 2755.531 | 1 | 1 | 1 |  | 90.685
5629 | 18929.18 | 137468.864 | 1 | 1 | 4125.92 | 1 | 1 | 1 |  | 90.685
5630 | 13220.399 | 166433.997 | 1 | 1 | 3668.408 | 1 | 1 | 1 |  | 90.685
5631 | 12578.904 | 215192.599 | 1 | 1 | 2102.319 | 1 | 1 | 1 |  | 90.685
5632 | 12636.25 | 195792.692 | 1 | 1 | 1841.671 | 1 | 1 | 1 |  | 90.685
5633 | 11960.073 | 177278.811 | 1 | 1 | 2102.368 | 1 | 1 | 1 |  | 90.685
5634 | 12516.463 | 130598.651 | 1 | 1 | 3668.564 | 1 | 1 | 1 |  | 90.685
5635 | 17707.705 | 44571.12 | 1 | 1 | 5171.421 | 1 | 1 | 1 |  | 90.685
5636 | 18647.407 | 44522.787 | 1 | 1 | 5237.519 | 1 | 1 | 1 |  | 90.685
5637 | 9088.06 | 20682.021 | 1 | 1 | 4062.37 | 1 | 1 | 1 |  | 90.685
5638 | 1831.82 | 18915.666 | 1 | 1 | 2951.176 | 1 | 1 | 1 |  | 90.685
5639 | 1815.601 | 17735.335 | 1 | 1 | 1647.839 | 1 | 1 | 1 |  | 90.685
5640 | 1067.395 | 17011.889 | 1 | 1 | 1258.404 | 1 | 1 | 1 |  | 90.685
5641 | 1047.368 | 16271.328 | 1 | 1 | 534.505 | 1 | 1 | 1 |  | 90.685
5642 | 1032.624 | 15475.957 | 1 | 1 | 588.605 | 1 | 1 | 1 |  | 90.685
5643 | 1032.624 | 15250.356 | 1 | 1 | 378.733 | 1 | 1 | 1 |  | 90.685
5644 | 1032.624 | 15230.658 | 1 | 1 | 222.922 | 1 | 1 | 1 |  | 90.685
5645 | 1032.624 | 15217.534 | 1 | 1 | 223.32 | 1 | 1 | 1 |  | 90.685
5646 | 1762.222 | 15214.068 | 1 | 1 | 697.888 | 1 | 1 | 1 |  | 90.685
5647 | 6390.902 | 15328.19 | 1 | 1 | 1863.543 | 1 | 1 | 1 |  | 90.685
5648 | 1901.486 | 35477.453 | 1 | 1 | 3150.187 | 1 | 1 | 1 |  | 90.685
5649 | 1508.163 | 38079.915 | 1 | 1 | 5109.548 | 1 | 1 | 1 |  | 90.685
5650 | 3738.189 | 41580.73 | 1 | 1 | 5052.121 | 1 | 1 | 1 |  | 90.685
5651 | 6086.686 | 43940.971 | 1 | 1 | 4547.067 | 1 | 1 | 1 |  | 90.685
5652 | 8007.96 | 45117.568 | 1 | 1 | 4882.028 | 1 | 1 | 1 |  | 90.685
5653 | 17405.16 | 43919.095 | 1 | 1 | 4937.284 | 1 | 1 | 1 |  | 90.685
5654 | 11047.268 | 44155.438 | 1 | 1 | 3929.296 | 1 | 1 | 1 |  | 90.685
5655 | 10236.308 | 45517.745 | 1 | 1 | 3145.849 | 1 | 1 | 1 |  | 90.685
5656 | 10455.236 | 45223.699 | 1 | 1 | 2474.795 | 1 | 1 | 1 |  | 90.685
5657 | 9570.253 | 44167.032 | 1 | 1 | 3145.988 | 1 | 1 | 1 |  | 90.685
5658 | 9691.879 | 42760.288 | 1 | 1 | 4041.751 | 1 | 1 | 1 |  | 90.685
5659 | 15359.796 | 41274.316 | 1 | 1 | 5610.048 | 1 | 1 | 1 |  | 90.685
5660 | 16485.615 | 41816.827 | 1 | 1 | 4434.987 | 1 | 1 | 1 |  | 90.685
5661 | 5839.565 | 18990.063 | 1 | 1 | 2476.62 | 1 | 1 | 1 |  | 90.685
5662 | 1795.906 | 17589.436 | 1 | 1 | 2420.437 | 1 | 1 | 1 |  | 90.685
5663 | 1779.722 | 16429.362 | 1 | 1 | 1973.898 | 1 | 1 | 1 |  | 90.685
5664 | 1034.279 | 15893.853 | 1 | 1 | 1193.822 | 1 | 1 | 1 |  | 90.685
5665 | 1032.624 | 15634.853 | 1 | 1 | 705.125 | 1 | 1 | 1 |  | 90.685
5666 | 1032.624 | 15360.72 | 1 | 1 | 526.178 | 1 | 1 | 1 |  | 90.685
5667 | 1032.624 | 15293.292 | 1 | 1 | 410.464 | 1 | 1 | 1 |  | 90.685
5668 | 1032.624 | 15251.224 | 1 | 1 | 225.1 | 1 | 1 | 1 |  | 90.685
5669 | 1032.624 | 15244.968 | 1 | 1 | 225.271 | 1 | 1 | 1 |  | 90.685
5670 | 1762.222 | 15246.772 | 1 | 1 | 410.609 | 1 | 1 | 1 |  | 90.685
5671 | 7230.325 | 15425.117 | 1 | 1 | 1254.29 | 1 | 1 | 1 |  | 90.685
5672 | 1979.475 | 16397.394 | 1 | 1 | 2549.061 | 1 | 1 | 1 |  | 90.685
5673 | 1219.024 | 18501.87 | 1 | 1 | 4032.559 | 1 | 1 | 1 |  | 90.685
5674 | 1898.343 | 20870.365 | 1 | 1 | 5330.565 | 1 | 1 | 1 |  | 90.685
5675 | 5403.458 | 23427.157 | 1 | 1 | 5885.642 | 1 | 1 | 1 |  | 90.685
5676 | 8641.06 | 24048.057 | 1 | 1 | 6193.228 | 1 | 1 | 1 |  | 90.685
5677 | 18763.085 | 22365.217 | 1 | 1 | 5326.264 | 1 | 1 | 1 |  | 90.685
5678 | 12801.27 | 22679.15 | 1 | 1 | 4583.68 | 1 | 1 | 1 |  | 90.685
5679 | 11910.29 | 23881.913 | 1 | 1 | 3594.837 | 1 | 1 | 1 |  | 90.685
5680 | 10651.239 | 22961.385 | 1 | 1 | 3162.74 | 1 | 1 | 1 |  | 90.685
5681 | 9322.421 | 21893.233 | 1 | 1 | 1805.756 | 1 | 1 | 1 |  | 90.685
5682 | 11267.778 | 21392.149 | 1 | 1 | 3410.764 | 1 | 1 | 1 |  | 90.685
5683 | 16461.43 | 19995.612 | 1 | 1 | 4461.819 | 1 | 1 | 1 |  | 90.685
5684 | 17354.596 | 21158.589 | 1 | 1 | 4833.427 | 1 | 1 | 1 |  | 90.685
5685 | 8036.313 | 20541.615 | 1 | 1 | 2485.391 | 1 | 1 | 1 |  | 90.685
5686 | 1832.073 | 19043.765 | 1 | 1 | 2299.542 | 1 | 1 | 1 |  | 90.685
5687 | 1818.469 | 17924.931 | 1 | 1 | 2114.867 | 1 | 1 | 1 |  | 90.685
5688 | 1077.495 | 17491.391 | 1 | 1 | 1191.825 | 1 | 1 | 1 |  | 90.685
5689 | 1063.554 | 16952.089 | 1 | 1 | 552.368 | 1 | 1 | 1 |  | 90.685
5690 | 1050.005 | 16420.025 | 1 | 1 | 313.367 | 1 | 1 | 1 |  | 90.685
5691 | 1037.131 | 15996.55 | 1 | 1 | 242.137 | 1 | 1 | 1 |  | 90.685
5692 | 1032.624 | 15674.433 | 1 | 1 | 242.569 | 1 | 1 | 1 |  | 90.685
5693 | 1032.624 | 15500.977 | 1 | 1 | 226.786 | 1 | 1 | 1 |  | 90.685
5694 | 1762.222 | 15339.769 | 1 | 1 | 2497.951 | 1 | 1 | 1 |  | 90.685
5695 | 8264.006 | 15496.594 | 1 | 1 | 6551.232 | 1 | 1 | 1 |  | 90.685
5696 | 2498.126 | 68420.545 | 1 | 1 | 5307.61 | 1 | 1 | 1 |  | 90.685
5697 | 2312.734 | 127444.953 | 1 | 1 | 4391.5 | 1 | 1 | 1 |  | 90.685
5698 | 7685.468 | 175285.72 | 1 | 1 | 3344.681 | 1 | 1 | 1 | 3667.3905 | 0
5699 | 8828.638 | 196985.28 | 1 | 1 | 2952.21 | 1 | 1 | 1 | 7539.2658 | 0
5700 | 9869.317 | 179477.251 | 1 | 1 | 2755.915 | 1 | 1 | 1 | 25502.2871 | 0
5701 | 17979.357 | 126082.93 | 1 | 1 | 4126.989 | 1 | 1 | 1 | 35377.3098 | 0
5702 | 11443.107 | 155375.254 | 1 | 1 | 3669.61 | 1 | 1 | 1 | 20065.9574 | 0
5703 | 9580.078 | 197853.083 | 1 | 1 | 2103.359 | 1 | 1 | 1 | 22467.0705 | 0
5704 | 7651.266 | 172134.573 | 1 | 1 | 1843.045 | 1 | 1 | 1 | 8352.1323 | 0
5705 | 7340.464 | 154271.423 | 1 | 1 | 2103.982 | 1 | 1 | 1 |  | 90.685
5706 | 9029.785 | 111463.605 | 1 | 1 | 3670.992 | 1 | 1 | 1 |  | 90.685
5707 | 15011.689 | 40918.975 | 1 | 1 | 5174.456 | 1 | 1 | 1 |  | 90.685
5708 | 15796.053 | 41376.873 | 1 | 1 | 5240.37 | 1 | 1 | 1 |  | 90.685
5709 | 5019.959 | 18792.865 | 1 | 1 | 4064.311 | 1 | 1 | 1 |  | 90.685
5710 | 1789.211 | 17333.105 | 1 | 1 | 2953.44 | 1 | 1 | 1 |  | 90.685
5711 | 1774.998 | 16289.891 | 1 | 1 | 1649.104 | 1 | 1 | 1 |  | 90.685
5712 | 1039.485 | 16122.887 | 1 | 1 | 1259.136 | 1 | 1 | 1 |  | 90.685
5713 | 1032.624 | 15650.534 | 1 | 1 | 552.994 | 1 | 1 | 1 |  | 90.685
5714 | 1032.624 | 15430.284 | 1 | 1 | 313.958 | 1 | 1 | 1 |  | 90.685
5715 | 1032.624 | 15255.958 | 1 | 1 | 243.643 | 1 | 1 | 1 |  | 90.685
5716 | 1032.624 | 15230.309 | 1 | 1 | 244.447 | 1 | 1 | 1 |  | 90.685
5717 | 1032.624 | 15236.293 | 1 | 1 | 227.669 | 1 | 1 | 1 |  | 90.685
5718 | 1762.222 | 15228.959 | 1 | 1 | 2498.955 | 1 | 1 | 1 |  | 90.685
5719 | 6425.452 | 15345.78 | 1 | 1 | 6552.292 | 1 | 1 | 1 |  | 90.685
5720 | 1831.472 | 50699.848 | 1 | 1 | 5309.294 | 1 | 1 | 1 |  | 90.685
5721 | 1083.352 | 96303.156 | 1 | 1 | 4393.692 | 1 | 1 | 1 |  | 90.685
5722 | 1193.728 | 131977.747 | 1 | 1 | 3347.754 | 1 | 1 | 1 |  | 90.685
5723 | 1481.414 | 166282.58 | 1 | 1 | 2954.569 | 1 | 1 | 1 | 14975.9505 | 0
5724 | 1305.005 | 133274.491 | 1 | 1 | 2758.972 | 1 | 1 | 1 | 22616.991 | 0
5725 | 9680.56 | 73166.507 | 1 | 1 | 4130.38 | 1 | 1 | 1 | 4495.7363 | 0
5726 | 4661.579 | 124441.901 | 1 | 1 | 3672.041 | 1 | 1 | 1 | 23532.2955 | 0
5727 | 4858.188 | 179851.85 | 1 | 1 | 2104.443 | 1 | 1 | 1 | 5788.1775 | 0
5728 | 6573.555 | 162202.807 | 1 | 1 | 1843.421 | 1 | 1 | 1 |  | 90.685
5729 | 6062.405 | 146585.72 | 1 | 1 | 2104.083 | 1 | 1 | 1 |  | 90.685
5730 | 7260.524 | 96561.849 | 1 | 1 | 3670.909 | 1 | 1 | 1 |  | 90.685
5731 | 13540.277 | 40188.466 | 1 | 1 | 5174.356 | 1 | 1 | 1 |  | 90.685
5732 | 14690.694 | 40958.615 | 1 | 1 | 5240.262 | 1 | 1 | 1 |  | 90.685
5733 | 4111.084 | 18691.957 | 1 | 1 | 4064.133 | 1 | 1 | 1 |  | 90.685
5734 | 1789.808 | 17304.874 | 1 | 1 | 2953.387 | 1 | 1 | 1 |  | 90.685
5735 | 1778.023 | 16304.88 | 1 | 1 | 1648.986 | 1 | 1 | 1 |  | 90.685
5736 | 1038.942 | 15982.097 | 1 | 1 | 1259.153 | 1 | 1 | 1 |  | 90.685
5737 | 1032.624 | 15688.164 | 1 | 1 | 552.982 | 1 | 1 | 1 |  | 90.685
5738 | 1032.624 | 15342.869 | 1 | 1 | 314.134 | 1 | 1 | 1 |  | 90.685
5739 | 1032.624 | 15237.419 | 1 | 1 | 244.303 | 1 | 1 | 1 |  | 90.685
5740 | 1032.624 | 15229.651 | 1 | 1 | 244.669 | 1 | 1 | 1 |  | 90.685
5741 | 1032.624 | 15218.958 | 1 | 1 | 228.108 | 1 | 1 | 1 |  | 90.685
5742 | 1762.222 | 15211.71 | 1 | 1 | 2499.495 | 1 | 1 | 1 |  | 90.685
5743 | 6179.504 | 15322.615 | 1 | 1 | 6553.553 | 1 | 1 | 1 |  | 90.685
5744 | 1879.322 | 49731.478 | 1 | 1 | 5308.882 | 1 | 1 | 1 |  | 90.685
5745 | 1368.095 | 106708.527 | 1 | 1 | 4391.945 | 1 | 1 | 1 |  | 90.685
5746 | 2193.347 | 152780.465 | 1 | 1 | 3345.41 | 1 | 1 | 1 |  | 90.685
5747 | 2856.098 | 175418.225 | 1 | 1 | 2953.228 | 1 | 1 | 1 |  | 90.685
5748 | 5091.138 | 164199.241 | 1 | 1 | 2756.874 | 1 | 1 | 1 |  | 90.685
5749 | 16727.216 | 107817.141 | 1 | 1 | 4128.056 | 1 | 1 | 1 |  | 90.685
5750 | 8615.23 | 144191.851 | 1 | 1 | 3670.421 | 1 | 1 | 1 |  | 90.685
5751 | 7061.291 | 189015.007 | 1 | 1 | 2103.825 | 1 | 1 | 1 |  | 90.685
5752 | 7809.21 | 171065.488 | 1 | 1 | 1843.094 | 1 | 1 | 1 |  | 90.685
5753 | 7012.602 | 154021.272 | 1 | 1 | 2103.933 | 1 | 1 | 1 |  | 90.685
5754 | 6817.655 | 94762.458 | 1 | 1 | 3671.154 | 1 | 1 | 1 |  | 90.685
5755 | 13937.727 | 40881.893 | 1 | 1 | 5174.787 | 1 | 1 | 1 |  | 90.685
5756 | 14289.375 | 40444.693 | 1 | 1 | 5240.916 | 1 | 1 | 1 |  | 90.685
5757 | 3260.411 | 18246.727 | 1 | 1 | 4064.751 | 1 | 1 | 1 |  | 90.685
5758 | 1778.423 | 16996.903 | 1 | 1 | 2953.998 | 1 | 1 | 1 |  | 90.685
5759 | 1764.432 | 15942.75 | 1 | 1 | 1649.404 | 1 | 1 | 1 |  | 90.685
5760 | 1032.624 | 15589.672 | 1 | 1 | 1259.571 | 1 | 1 | 1 |  | 90.685
5761 | 1032.624 | 15457.238 | 1 | 1 | 553.211 | 1 | 1 | 1 |  | 90.685
5762 | 1032.624 | 15249.301 | 1 | 1 | 314.309 | 1 | 1 | 1 |  | 90.685
5763 | 1032.624 | 15238.733 | 1 | 1 | 244.584 | 1 | 1 | 1 |  | 90.685
5764 | 1032.624 | 15232.976 | 1 | 1 | 244.902 | 1 | 1 | 1 |  | 90.685
5765 | 1032.624 | 15224.253 | 1 | 1 | 228.172 | 1 | 1 | 1 |  | 90.685
5766 | 1762.222 | 15220.089 | 1 | 1 | 2499.393 | 1 | 1 | 1 |  | 90.685
5767 | 6190.473 | 15333.268 | 1 | 1 | 6553.303 | 1 | 1 | 1 |  | 90.685
5768 | 1864.814 | 49970.237 | 1 | 1 | 5308.949 | 1 | 1 | 1 |  | 90.685
5769 | 1488.951 | 111697.618 | 1 | 1 | 4391.637 | 1 | 1 | 1 |  | 90.685
5770 | 4209.832 | 166089.946 | 1 | 1 | 3344.686 | 1 | 1 | 1 |  | 90.685
5771 | 7349.385 | 191408.292 | 1 | 1 | 2952.002 | 1 | 1 | 1 | 7397.5475 | 0
5772 | 9529.944 | 176872.832 | 1 | 1 | 2755.463 | 1 | 1 | 1 | 18825.2903 | 0
5773 | 18545.899 | 129071.555 | 1 | 1 | 4125.92 | 1 | 1 | 1 | 11926.2679 | 0
5774 | 12285.661 | 157817.111 | 1 | 1 | 3668.326 | 1 | 1 | 1 | 24453.5622 | 0
5775 | 11095.946 | 202533.494 | 1 | 1 | 2102.368 | 1 | 1 | 1 | 11122.152 | 0
5776 | 11387.563 | 186220.93 | 1 | 1 | 1841.86 | 1 | 1 | 1 | 5030.8919 | 0
5777 | 10735.111 | 168244.424 | 1 | 1 | 2102.677 | 1 | 1 | 1 |  | 90.685
5778 | 11537.811 | 123540.44 | 1 | 1 | 3669.217 | 1 | 1 | 1 |  | 90.685
5779 | 16741.653 | 43305.211 | 1 | 1 | 5172.507 | 1 | 1 | 1 |  | 90.685
5780 | 17404.007 | 43202.577 | 1 | 1 | 5238.725 | 1 | 1 | 1 |  | 90.685
5781 | 6673.973 | 19827.455 | 1 | 1 | 4063.256 | 1 | 1 | 1 |  | 90.685
5782 | 1808.124 | 18098.041 | 1 | 1 | 2952.483 | 1 | 1 | 1 |  | 90.685
5783 | 1793.431 | 16980.415 | 1 | 1 | 1648.545 | 1 | 1 | 1 |  | 90.685
5784 | 1043.638 | 16246.746 | 1 | 1 | 1259.002 | 1 | 1 | 1 |  | 90.685
5785 | 1032.624 | 15601.244 | 1 | 1 | 553.033 | 1 | 1 | 1 |  | 90.685
5786 | 1032.624 | 15246.607 | 1 | 1 | 314.301 | 1 | 1 | 1 |  | 90.685
5787 | 1032.624 | 15216.356 | 1 | 1 | 245.099 | 1 | 1 | 1 |  | 90.685
5788 | 1032.624 | 15204.947 | 1 | 1 | 245.827 | 1 | 1 | 1 |  | 90.685
5789 | 1032.624 | 15201.034 | 1 | 1 | 228.921 | 1 | 1 | 1 |  | 90.685
5790 | 1762.222 | 15197.451 | 1 | 1 | 2500.894 | 1 | 1 | 1 |  | 90.685
5791 | 6148.817 | 15300.635 | 1 | 1 | 6557.283 | 1 | 1 | 1 |  | 90.685
5792 | 1813.095 | 45106.795 | 1 | 1 | 5312.641 | 1 | 1 | 1 |  | 90.685
5793 | 1124.499 | 80188.952 | 1 | 1 | 4395.109 | 1 | 1 | 1 |  | 90.685
5794 | 1485.832 | 131638.447 | 1 | 1 | 3347.172 | 1 | 1 | 1 |  | 90.685
5795 | 2253.806 | 165684.748 | 1 | 1 | 2954.031 | 1 | 1 | 1 |  | 90.685
5796 | 3479.734 | 145937.345 | 1 | 1 | 2757.522 | 1 | 1 | 1 |  | 90.685
5797 | 14461.939 | 90744.112 | 1 | 1 | 4128.858 | 1 | 1 | 1 |  | 90.685
5798 | 7165.349 | 129570.446 | 1 | 1 | 3671.154 | 1 | 1 | 1 |  | 90.685
5799 | 6194.053 | 176345.182 | 1 | 1 | 2104.186 | 1 | 1 | 1 |  | 90.685
5800 | 6419.82 | 156018.135 | 1 | 1 | 1843.465 | 1 | 1 | 1 |  | 90.685
5801 | 5620.517 | 136940.578 | 1 | 1 | 2104.397 | 1 | 1 | 1 |  | 90.685
5802 | 5647.837 | 80598.662 | 1 | 1 | 3671.88 | 1 | 1 | 1 |  | 90.685
5803 | 11092.911 | 37251.112 | 1 | 1 | 5175.977 | 1 | 1 | 1 |  | 90.685
5804 | 11693.903 | 37666.239 | 1 | 1 | 5242.343 | 1 | 1 | 1 |  | 90.685
5805 | 2047.713 | 16753.881 | 1 | 1 | 4066.308 | 1 | 1 | 1 |  | 90.685
5806 | 1762.222 | 15865.021 | 1 | 1 | 2955.821 | 1 | 1 | 1 |  | 90.685
5807 | 1762.222 | 15293.32 | 1 | 1 | 1650.719 | 1 | 1 | 1 |  | 90.685
5808 | 1032.624 | 15270.126 | 1 | 1 | 1260.818 | 1 | 1 | 1 |  | 90.685
5809 | 1032.624 | 15266.746 | 1 | 1 | 536.173 | 1 | 1 | 1 |  | 90.685
5810 | 1032.624 | 15197.696 | 1 | 1 | 590.042 | 1 | 1 | 1 |  | 90.685
5811 | 1032.624 | 15194.836 | 1 | 1 | 380.266 | 1 | 1 | 1 |  | 90.685
5812 | 1032.624 | 15193.573 | 1 | 1 | 225.612 | 1 | 1 | 1 |  | 90.685
5813 | 1032.624 | 15191.839 | 1 | 1 | 225.929 | 1 | 1 | 1 |  | 90.685
5814 | 1762.222 | 15191.047 | 1 | 1 | 699.169 | 1 | 1 | 1 |  | 90.685
5815 | 6139.858 | 15293.727 | 1 | 1 | 1865.789 | 1 | 1 | 1 |  | 90.685
5816 | 1762.222 | 29807.146 | 1 | 1 | 3154.007 | 1 | 1 | 1 |  | 90.685
5817 | 1035.392 | 32163.907 | 1 | 1 | 5115.28 | 1 | 1 | 1 |  | 90.685
5818 | 1174.959 | 34523.962 | 1 | 1 | 5057.994 | 1 | 1 | 1 | 5284.2722 | 0
5819 | 1282.277 | 37519.379 | 1 | 1 | 4551.908 | 1 | 1 | 1 | 14014.1705 | 0
5820 | 1293.781 | 37037.13 | 1 | 1 | 4887.686 | 1 | 1 | 1 | 27433.988 | 0
5821 | 7140.088 | 36521.255 | 1 | 1 | 4940.969 | 1 | 1 | 1 | 29687.4955 | 0
5822 | 2182.443 | 36640.024 | 1 | 1 | 3932.533 | 1 | 1 | 1 | 427.1627 | 0
5823 | 1358.087 | 37741.615 | 1 | 1 | 3148.607 | 1 | 1 | 1 | 12517.282 | 0
5824 | 1310.089 | 36843.904 | 1 | 1 | 2477.22 | 1 | 1 | 1 |  | 90.685
5825 | 1407.344 | 36691.417 | 1 | 1 | 3148.659 | 1 | 1 | 1 |  | 90.685
5826 | 2157.244 | 35861.567 | 1 | 1 | 4044.816 | 1 | 1 | 1 |  | 90.685
5827 | 6972.866 | 34692.128 | 1 | 1 | 5613.584 | 1 | 1 | 1 |  | 90.685
5828 | 8215.683 | 35113.042 | 1 | 1 | 4437.792 | 1 | 1 | 1 |  | 90.685
5829 | 1817.907 | 16422.687 | 1 | 1 | 2478.857 | 1 | 1 | 1 |  | 90.685
5830 | 1762.222 | 15768.747 | 1 | 1 | 2423.17 | 1 | 1 | 1 |  | 90.685
5831 | 1762.222 | 15292.979 | 1 | 1 | 1975.958 | 1 | 1 | 1 |  | 90.685
5832 | 1032.624 | 15283.135 | 1 | 1 | 1195.162 | 1 | 1 | 1 |  | 90.685
5833 | 1032.624 | 15254.631 | 1 | 1 | 706.191 | 1 | 1 | 1 |  | 90.685
5834 | 1032.624 | 15187.613 | 1 | 1 | 527.151 | 1 | 1 | 1 |  | 90.685
5835 | 1032.624 | 15187.613 | 1 | 1 | 411.51 | 1 | 1 | 1 |  | 90.685
5836 | 1032.624 | 15187.613 | 1 | 1 | 227.046 | 1 | 1 | 1 |  | 90.685
5837 | 1032.624 | 15187.613 | 1 | 1 | 227.218 | 1 | 1 | 1 |  | 90.685
5838 | 1762.222 | 15187.613 | 1 | 1 | 411.621 | 1 | 1 | 1 |  | 90.685
5839 | 6139.858 | 15289.651 | 1 | 1 | 1255.383 | 1 | 1 | 1 |  | 90.685
5840 | 1762.222 | 15633.806 | 1 | 1 | 2550.071 | 1 | 1 | 1 |  | 90.685
5841 | 1032.624 | 16672.301 | 1 | 1 | 4032.595 | 1 | 1 | 1 |  | 90.685
5842 | 1153.24 | 17792.711 | 1 | 1 | 5330.017 | 1 | 1 | 1 | 5502.2474 | 0
5843 | 1213.547 | 18679.56 | 1 | 1 | 5884.304 | 1 | 1 | 1 | 26123.7437 | 0
5844 | 1213.547 | 18294.356 | 1 | 1 | 6190.922 | 1 | 1 | 1 | 18468.9105 | 0
5845 | 6200.166 | 16386.615 | 1 | 1 | 5321.335 | 1 | 1 | 1 | 28031.5488 | 0
5846 | 1762.222 | 16203.155 | 1 | 1 | 4580.071 | 1 | 1 | 1 | 23821.7239 | 0
5847 | 1032.624 | 16973.565 | 1 | 1 | 3591.805 | 1 | 1 | 1 | 19274.6115 | 0
5848 | 1032.624 | 16588.361 | 1 | 1 | 3159.539 | 1 | 1 | 1 |  | 90.685
5849 | 1032.624 | 16203.155 | 1 | 1 | 1803.92 | 1 | 1 | 1 |  | 90.685
5850 | 1762.222 | 15499.763 | 1 | 1 | 3408.182 | 1 | 1 | 1 |  | 90.685
5851 | 6139.858 | 15423.694 | 1 | 1 | 4458.036 | 1 | 1 | 1 |  | 90.685
5852 | 7599.07 | 16701.288 | 1 | 1 | 4829.843 | 1 | 1 | 1 |  | 90.685
5853 | 1762.222 | 16153.052 | 1 | 1 | 2484.912 | 1 | 1 | 1 |  | 90.685
5854 | 1762.222 | 15703.842 | 1 | 1 | 2300.566 | 1 | 1 | 1 |  | 90.685
5855 | 1762.222 | 15254.631 | 1 | 1 | 2116.337 | 1 | 1 | 1 |  | 90.685
5856 | 1032.624 | 15254.631 | 1 | 1 | 1193.179 | 1 | 1 | 1 |  | 90.685
5857 | 1032.624 | 15254.631 | 1 | 1 | 553.746 | 1 | 1 | 1 |  | 90.685
5858 | 1032.624 | 15187.613 | 1 | 1 | 315.41 | 1 | 1 | 1 |  | 90.685
5859 | 1032.624 | 15187.613 | 1 | 1 | 248.301 | 1 | 1 | 1 |  | 90.685
5860 | 1032.624 | 15187.613 | 1 | 1 | 249.533 | 1 | 1 | 1 |  | 90.685
5861 | 1032.624 | 15187.613 | 1 | 1 | 231.453 | 1 | 1 | 1 |  | 90.685
5862 | 1762.222 | 15187.613 | 1 | 1 | 2504.31 | 1 | 1 | 1 |  | 90.685
5863 | 6139.858 | 15289.651 | 1 | 1 | 6564.976 | 1 | 1 | 1 |  | 90.685
5864 | 1762.222 | 44264.066 | 1 | 1 | 5317.295 | 1 | 1 | 1 |  | 90.685
5865 | 1032.624 | 75099.324 | 1 | 1 | 4397.229 | 1 | 1 | 1 |  | 90.685
5866 | 1153.24 | 94523.216 | 1 | 1 | 3347.85 | 1 | 1 | 1 |  | 90.685
5867 | 1213.547 | 113679.436 | 1 | 1 | 2953.763 | 1 | 1 | 1 | 7655.3554 | 0
5868 | 1213.547 | 95003.687 | 1 | 1 | 2756.194 | 1 | 1 | 1 |  | 90.685
5869 | 6200.166 | 49752.602 | 1 | 1 | 4124.168 | 1 | 1 | 1 |  | 90.685
5870 | 1762.222 | 74636.356 | 1 | 1 | 3666.87 | 1 | 1 | 1 | 3027.5335 | 0
5871 | 1032.624 | 111971.89 | 1 | 1 | 2101.276 | 1 | 1 | 1 |  | 90.685
5872 | 1032.624 | 93311.283 | 1 | 1 | 1840.89 | 1 | 1 | 1 |  | 90.685
5873 | 1032.624 | 81383.482 | 1 | 1 | 2101.936 | 1 | 1 | 1 |  | 90.685
5874 | 1762.222 | 44124.038 | 1 | 1 | 3668.792 | 1 | 1 | 1 |  | 90.685
5875 | 6139.858 | 28117.547 | 1 | 1 | 5172.733 | 1 | 1 | 1 |  | 90.685
5876 | 7599.07 | 29386.872 | 1 | 1 | 5238.837 | 1 | 1 | 1 |  | 90.685
5877 | 1762.222 | 16153.052 | 1 | 1 | 4064.889 | 1 | 1 | 1 |  | 90.685
5878 | 1762.222 | 15703.842 | 1 | 1 | 2954.745 | 1 | 1 | 1 |  | 90.685
5879 | 1762.222 | 15254.631 | 1 | 1 | 1650.046 | 1 | 1 | 1 |  | 90.685
5880 | 1032.624 | 15254.631 | 1 | 1 | 1260.305 | 1 | 1 | 1 |  | 90.685
5881 | 1032.624 | 15254.631 | 1 | 1 | 553.719 | 1 | 1 | 1 |  | 90.685
5882 | 1032.624 | 15187.613 | 1 | 1 | 314.769 | 1 | 1 | 1 |  | 90.685
5883 | 1032.624 | 15187.613 | 1 | 1 | 245.382 | 1 | 1 | 1 |  | 90.685
5884 | 1032.624 | 15187.613 | 1 | 1 | 245.594 | 1 | 1 | 1 |  | 90.685
5885 | 1032.624 | 15187.613 | 1 | 1 | 228.559 | 1 | 1 | 1 |  | 90.685
5886 | 1762.222 | 15187.613 | 1 | 1 | 2499.962 | 1 | 1 | 1 |  | 90.685
5887 | 6139.858 | 15289.651 | 1 | 1 | 6554.834 | 1 | 1 | 1 |  | 90.685
5888 | 1762.222 | 44254.162 | 1 | 1 | 5311.336 | 1 | 1 | 1 |  | 90.685
5889 | 1032.624 | 75098.598 | 1 | 1 | 4394.332 | 1 | 1 | 1 |  | 90.685
5890 | 1153.24 | 94522.584 | 1 | 1 | 3346.557 | 1 | 1 | 1 | 13643.0087 | 0
5891 | 1213.547 | 113678.862 | 1 | 1 | 2952.791 | 1 | 1 | 1 | 27391.2863 | 0
5892 | 1213.547 | 95003.177 | 1 | 1 | 2755.628 | 1 | 1 | 1 | 23174.8346 | 0
5893 | 6200.166 | 49752.366 | 1 | 1 | 4124.68 | 1 | 1 | 1 | 30756.3915 | 0
5894 | 1762.222 | 74636.298 | 1 | 1 | 3668.116 | 1 | 1 | 1 | 32875.2857 | 0
5895 | 1032.624 | 111971.846 | 1 | 1 | 2102.009 | 1 | 1 | 1 | 15982.5516 | 0
5896 | 1032.624 | 93311.147 | 1 | 1 | 1841.281 | 1 | 1 | 1 | 8588.0895 | 0
5897 | 1032.624 | 81383.152 | 1 | 1 | 2101.801 | 1 | 1 | 1 |  | 90.685
5898 | 1762.222 | 44123.406 | 1 | 1 | 3667.586 | 1 | 1 | 1 |  | 90.685
5899 | 6139.858 | 28117.076 | 1 | 1 | 5169.537 | 1 | 1 | 1 |  | 90.685
5900 | 7599.07 | 29386.51 | 1 | 1 | 5235.677 | 1 | 1 | 1 |  | 90.685
5901 | 1762.222 | 16153.052 | 1 | 1 | 4062.572 | 1 | 1 | 1 |  | 90.685
5902 | 1762.222 | 15703.842 | 1 | 1 | 2953.17 | 1 | 1 | 1 |  | 90.685
5903 | 1762.222 | 15254.631 | 1 | 1 | 1649.066 | 1 | 1 | 1 |  | 90.685
5904 | 1032.624 | 15254.631 | 1 | 1 | 1259.517 | 1 | 1 | 1 |  | 90.685
5905 | 1032.624 | 15254.631 | 1 | 1 | 553.446 | 1 | 1 | 1 |  | 90.685
5906 | 1032.624 | 15187.613 | 1 | 1 | 314.837 | 1 | 1 | 1 |  | 90.685
5907 | 1032.624 | 15187.613 | 1 | 1 | 246.441 | 1 | 1 | 1 |  | 90.685
5908 | 1032.624 | 15187.613 | 1 | 1 | 247.304 | 1 | 1 | 1 |  | 90.685
5909 | 1032.624 | 15187.613 | 1 | 1 | 229.956 | 1 | 1 | 1 |  | 90.685
5910 | 1762.222 | 15187.613 | 1 | 1 | 2502.276 | 1 | 1 | 1 |  | 90.685
5911 | 6139.858 | 15289.651 | 1 | 1 | 6561.03 | 1 | 1 | 1 |  | 90.685
5912 | 1762.222 | 44254.566 | 1 | 1 | 5317.142 | 1 | 1 | 1 |  | 90.685
5913 | 1032.624 | 75099.318 | 1 | 1 | 4400.26 | 1 | 1 | 1 |  | 90.685
5914 | 1153.24 | 94523.886 | 1 | 1 | 3352.779 | 1 | 1 | 1 |  | 90.685
5915 | 1213.547 | 113680.12 | 1 | 1 | 2958.261 | 1 | 1 | 1 |  | 90.685
5916 | 1213.547 | 95004.487 | 1 | 1 | 2760.896 | 1 | 1 | 1 |  | 90.685
5917 | 6200.166 | 49753.316 | 1 | 1 | 4131.145 | 1 | 1 | 1 |  | 90.685
5918 | 1762.222 | 74637.17 | 1 | 1 | 3673.231 | 1 | 1 | 1 |  | 90.685
5919 | 1032.624 | 111972.6 | 1 | 1 | 2104.603 | 1 | 1 | 1 |  | 90.685
5920 | 1032.624 | 93311.678 | 1 | 1 | 1843.149 | 1 | 1 | 1 |  | 90.685
5921 | 1032.624 | 81383.642 | 1 | 1 | 2103.685 | 1 | 1 | 1 |  | 90.685
5922 | 1762.222 | 44123.916 | 1 | 1 | 3670.669 | 1 | 1 | 1 |  | 90.685
5923 | 6139.858 | 28117.373 | 1 | 1 | 5174.077 | 1 | 1 | 1 |  | 90.685
5924 | 7599.07 | 29386.752 | 1 | 1 | 5240.375 | 1 | 1 | 1 |  | 90.685
5925 | 1762.222 | 16153.052 | 1 | 1 | 4066.21 | 1 | 1 | 1 |  | 90.685
5926 | 1762.222 | 15703.842 | 1 | 1 | 2955.842 | 1 | 1 | 1 |  | 90.685
5927 | 1762.222 | 15254.631 | 1 | 1 | 1650.79 | 1 | 1 | 1 |  | 90.685
5928 | 1032.624 | 15254.631 | 1 | 1 | 1260.883 | 1 | 1 | 1 |  | 90.685
5929 | 1032.624 | 15254.631 | 1 | 1 | 554.457 | 1 | 1 | 1 |  | 90.685
5930 | 1032.624 | 15187.613 | 1 | 1 | 315.974 | 1 | 1 | 1 |  | 90.685
5931 | 1032.624 | 15187.613 | 1 | 1 | 249.25 | 1 | 1 | 1 |  | 90.685
5932 | 1032.624 | 15187.613 | 1 | 1 | 249.988 | 1 | 1 | 1 |  | 90.685
5933 | 1032.624 | 15187.613 | 1 | 1 | 231.394 | 1 | 1 | 1 |  | 90.685
5934 | 1762.222 | 15187.613 | 1 | 1 | 2503.488 | 1 | 1 | 1 |  | 90.685
5935 | 6139.858 | 15289.651 | 1 | 1 | 6563.281 | 1 | 1 | 1 |  | 90.685
5936 | 1762.222 | 44254.632 | 1 | 1 | 5317.391 | 1 | 1 | 1 |  | 90.685
5937 | 1032.624 | 75098.881 | 1 | 1 | 4397.999 | 1 | 1 | 1 |  | 90.685
5938 | 1153.24 | 94522.712 | 1 | 1 | 3348.421 | 1 | 1 | 1 |  | 90.685
5939 | 1213.547 | 113678.788 | 1 | 1 | 2953.685 | 1 | 1 | 1 |  | 90.685
5940 | 1213.547 | 95002.983 | 1 | 1 | 2756.026 | 1 | 1 | 1 |  | 90.685
5941 | 6200.166 | 49751.897 | 1 | 1 | 4123.505 | 1 | 1 | 1 |  | 90.685
5942 | 1762.222 | 74635.599 | 1 | 1 | 3666.144 | 1 | 1 | 1 |  | 90.685
5943 | 1032.624 | 111971.157 | 1 | 1 | 2100.829 | 1 | 1 | 1 |  | 90.685
5944 | 1032.624 | 93310.571 | 1 | 1 | 1840.396 | 1 | 1 | 1 |  | 90.685
5945 | 1032.624 | 81382.699 | 1 | 1 | 2101.271 | 1 | 1 | 1 |  | 90.685
5946 | 1762.222 | 44123.058 | 1 | 1 | 3667.633 | 1 | 1 | 1 |  | 90.685
5947 | 6139.858 | 28116.966 | 1 | 1 | 5170.698 | 1 | 1 | 1 |  | 90.685
5948 | 7599.07 | 29386.411 | 1 | 1 | 5236.553 | 1 | 1 | 1 |  | 90.685
5949 | 1762.222 | 16153.052 | 1 | 1 | 4062.998 | 1 | 1 | 1 |  | 90.685
5950 | 1762.222 | 15703.842 | 1 | 1 | 2953.152 | 1 | 1 | 1 |  | 90.685
5951 | 1762.222 | 15254.631 | 1 | 1 | 1648.974 | 1 | 1 | 1 |  | 90.685
5952 | 1032.624 | 15254.631 | 1 | 1 | 1259.313 | 1 | 1 | 1 |  | 90.685
5953 | 1032.624 | 15254.631 | 1 | 1 | 553.108 | 1 | 1 | 1 |  | 90.685
5954 | 1032.624 | 15187.613 | 1 | 1 | 314.219 | 1 | 1 | 1 |  | 90.685
5955 | 1032.624 | 15187.613 | 1 | 1 | 244.51 | 1 | 1 | 1 |  | 90.685
5956 | 1032.624 | 15187.613 | 1 | 1 | 244.891 | 1 | 1 | 1 |  | 90.685
5957 | 1032.624 | 15187.613 | 1 | 1 | 228.16 | 1 | 1 | 1 |  | 90.685
5958 | 1762.222 | 15187.613 | 1 | 1 | 2499.579 | 1 | 1 | 1 |  | 90.685
5959 | 6139.858 | 15289.651 | 1 | 1 | 6553.948 | 1 | 1 | 1 |  | 90.685
5960 | 1762.222 | 44253.557 | 1 | 1 | 5309.788 | 1 | 1 | 1 |  | 90.685
5961 | 1032.624 | 75097.913 | 1 | 1 | 4392.488 | 1 | 1 | 1 |  | 90.685
5962 | 1153.24 | 94521.689 | 1 | 1 | 3344.685 | 1 | 1 | 1 |  | 90.685
5963 | 1213.547 | 113677.874 | 1 | 1 | 2950.704 | 1 | 1 | 1 |  | 90.685
5964 | 1213.547 | 95002.08 | 1 | 1 | 2753.411 | 1 | 1 | 1 |  | 90.685
5965 | 6200.166 | 49751.249 | 1 | 1 | 4120.662 | 1 | 1 | 1 |  | 90.685
5966 | 1762.222 | 74634.986 | 1 | 1 | 3663.98 | 1 | 1 | 1 |  | 90.685
5967 | 1032.624 | 111970.705 | 1 | 1 | 2099.953 | 1 | 1 | 1 |  | 90.685
5968 | 1032.624 | 93310.251 | 1 | 1 | 1839.856 | 1 | 1 | 1 |  | 90.685
5969 | 1032.624 | 81382.42 | 1 | 1 | 2100.813 | 1 | 1 | 1 |  | 90.685
5970 | 1762.222 | 44122.709 | 1 | 1 | 3666.781 | 1 | 1 | 1 |  | 90.685
5971 | 6139.858 | 28116.68 | 1 | 1 | 5168.612 | 1 | 1 | 1 |  | 90.685
5972 | 7599.07 | 29386.153 | 1 | 1 | 5233.875 | 1 | 1 | 1 |  | 90.685
5973 | 1762.222 | 16153.052 | 1 | 1 | 4060.313 | 1 | 1 | 1 |  | 90.685
5974 | 1762.222 | 15703.842 | 1 | 1 | 2950.808 | 1 | 1 | 1 |  | 90.685
5975 | 1762.222 | 15254.631 | 1 | 1 | 1647.143 | 1 | 1 | 1 |  | 90.685
5976 | 1032.624 | 15254.631 | 1 | 1 | 1257.518 | 1 | 1 | 1 |  | 90.685
5977 | 1032.624 | 15254.631 | 1 | 1 | 533.586 | 1 | 1 | 1 |  | 90.685
5978 | 1032.624 | 15187.613 | 1 | 1 | 587.363 | 1 | 1 | 1 |  | 90.685
5979 | 1032.624 | 15187.613 | 1 | 1 | 377.247 | 1 | 1 | 1 |  | 90.685
5980 | 1032.624 | 15187.613 | 1 | 1 | 219.759 | 1 | 1 | 1 |  | 90.685
5981 | 1032.624 | 15187.613 | 1 | 1 | 219.865 | 1 | 1 | 1 |  | 90.685
5982 | 1762.222 | 15187.613 | 1 | 1 | 696.107 | 1 | 1 | 1 |  | 90.685
5983 | 6139.858 | 15289.651 | 1 | 1 | 1860.792 | 1 | 1 | 1 |  | 90.685
5984 | 1762.222 | 28312.917 | 1 | 1 | 3146.124 | 1 | 1 | 1 |  | 90.685
5985 | 1032.624 | 29357.376 | 1 | 1 | 5103.507 | 1 | 1 | 1 |  | 90.685
5986 | 1153.24 | 30477.636 | 1 | 1 | 5045.719 | 1 | 1 | 1 |  | 90.685
5987 | 1213.547 | 31364.365 | 1 | 1 | 4541.031 | 1 | 1 | 1 |  | 90.685
5988 | 1213.547 | 30987.138 | 1 | 1 | 4875.276 | 1 | 1 | 1 |  | 90.685
5989 | 6200.166 | 29079.283 | 1 | 1 | 4928.726 | 1 | 1 | 1 |  | 90.685
5990 | 1762.222 | 28895.713 | 1 | 1 | 3923.046 | 1 | 1 | 1 |  | 90.685
5991 | 1032.624 | 29658.024 | 1 | 1 | 3140.752 | 1 | 1 | 1 |  | 90.685
5992 | 1032.624 | 29272.786 | 1 | 1 | 2470.642 | 1 | 1 | 1 |  | 90.685
5993 | 1032.624 | 28895.617 | 1 | 1 | 3140.955 | 1 | 1 | 1 |  | 90.685
5994 | 1762.222 | 28209.128 | 1 | 1 | 4035.289 | 1 | 1 | 1 |  | 90.685
5995 | 6139.858 | 28116.292 | 1 | 1 | 5600.431 | 1 | 1 | 1 |  | 90.685
5996 | 7599.07 | 29385.847 | 1 | 1 | 4426.468 | 1 | 1 | 1 |  | 90.685
5997 | 1762.222 | 16153.052 | 1 | 1 | 2472.219 | 1 | 1 | 1 |  | 90.685
5998 | 1762.222 | 15703.842 | 1 | 1 | 2416.676 | 1 | 1 | 1 |  | 90.685
5999 | 1762.222 | 15254.631 | 1 | 1 | 1970.515 | 1 | 1 | 1 |  | 90.685
6000 | 1032.624 | 15254.631 | 1 | 1 | 1191.2 | 1 | 1 | 1 |  | 90.685
6001 | 1032.624 | 15254.631 | 1 | 1 | 702.986 | 1 | 1 | 1 |  | 90.685
6002 | 1032.624 | 15187.613 | 1 | 1 | 524.061 | 1 | 1 | 1 |  | 90.685
6003 | 1032.624 | 15187.613 | 1 | 1 | 408.31 | 1 | 1 | 1 |  | 90.685
6004 | 1032.624 | 15187.613 | 1 | 1 | 220.843 | 1 | 1 | 1 |  | 90.685
6005 | 1032.624 | 15187.613 | 1 | 1 | 221.02 | 1 | 1 | 1 |  | 90.685
6006 | 1762.222 | 15187.613 | 1 | 1 | 408.509 | 1 | 1 | 1 |  | 90.685
6007 | 6139.858 | 15289.651 | 1 | 1 | 1251.979 | 1 | 1 | 1 |  | 90.685
6008 | 1762.222 | 15633.806 | 1 | 1 | 2545.405 | 1 | 1 | 1 |  | 90.685
6009 | 1032.624 | 16672.301 | 1 | 1 | 4026.662 | 1 | 1 | 1 |  | 90.685
6010 | 1153.24 | 17792.711 | 1 | 1 | 5322.456 | 1 | 1 | 1 |  | 90.685
6011 | 1213.547 | 18679.56 | 1 | 1 | 5876.943 | 1 | 1 | 1 | 6175.3478 | 0
6012 | 1213.547 | 18294.356 | 1 | 1 | 6184.379 | 1 | 1 | 1 | 11053.6109 | 0
6013 | 6200.166 | 16386.615 | 1 | 1 | 5316.945 | 1 | 1 | 1 | 3267.4555 | 0
6014 | 1762.222 | 16203.155 | 1 | 1 | 4577.003 | 1 | 1 | 1 | 15971.6824 | 0
6015 | 1032.624 | 16973.565 | 1 | 1 | 3589.721 | 1 | 1 | 1 | 4364.6287 | 0
6016 | 1032.624 | 16588.361 | 1 | 1 | 3157.917 | 1 | 1 | 1 |  | 90.685
6017 | 1032.624 | 16203.155 | 1 | 1 | 1802.948 | 1 | 1 | 1 |  | 90.685
6018 | 1762.222 | 15499.763 | 1 | 1 | 3405.183 | 1 | 1 | 1 |  | 90.685
6019 | 6139.858 | 15423.694 | 1 | 1 | 4453.815 | 1 | 1 | 1 |  | 90.685
6020 | 7599.07 | 16701.288 | 1 | 1 | 4825.02 | 1 | 1 | 1 |  | 90.685
6021 | 1762.222 | 16153.052 | 1 | 1 | 2481.916 | 1 | 1 | 1 |  | 90.685
6022 | 1762.222 | 15703.842 | 1 | 1 | 2297.429 | 1 | 1 | 1 |  | 90.685
6023 | 1762.222 | 15254.631 | 1 | 1 | 2113.156 | 1 | 1 | 1 |  | 90.685
6024 | 1032.624 | 15254.631 | 1 | 1 | 1190.84 | 1 | 1 | 1 |  | 90.685
6025 | 1032.624 | 15254.631 | 1 | 1 | 551.628 | 1 | 1 | 1 |  | 90.685
6026 | 1032.624 | 15187.613 | 1 | 1 | 312.248 | 1 | 1 | 1 |  | 90.685
6027 | 1032.624 | 15187.613 | 1 | 1 | 238.605 | 1 | 1 | 1 |  | 90.685
6028 | 1032.624 | 15187.613 | 1 | 1 | 239.71 | 1 | 1 | 1 |  | 90.685
6029 | 1032.624 | 15187.613 | 1 | 1 | 225.382 | 1 | 1 | 1 |  | 90.685
6030 | 1762.222 | 15187.613 | 1 | 1 | 2497.626 | 1 | 1 | 1 |  | 90.685
6031 | 6139.858 | 15289.651 | 1 | 1 | 6549.879 | 1 | 1 | 1 |  | 90.685
6032 | 1762.222 | 44261.89 | 1 | 1 | 5308.28 | 1 | 1 | 1 |  | 90.685
6033 | 1032.624 | 75098.286 | 1 | 1 | 4392.467 | 1 | 1 | 1 |  | 90.685
6034 | 1153.24 | 94522.685 | 1 | 1 | 3346.925 | 1 | 1 | 1 |  | 90.685
6035 | 1213.547 | 113679.197 | 1 | 1 | 2953.965 | 1 | 1 | 1 | 6143.8032 | 0
6036 | 1213.547 | 95003.781 | 1 | 1 | 2757.771 | 1 | 1 | 1 |  | 90.685
6037 | 6200.166 | 49752.976 | 1 | 1 | 4128.214 | 1 | 1 | 1 |  | 90.685
6038 | 1762.222 | 74637.073 | 1 | 1 | 3671.874 | 1 | 1 | 1 |  | 90.685
6039 | 1032.624 | 111972.954 | 1 | 1 | 2105.007 | 1 | 1 | 1 |  | 90.685
6040 | 1032.624 | 93312.294 | 1 | 1 | 1844.345 | 1 | 1 | 1 |  | 90.685
6041 | 1032.624 | 81384.377 | 1 | 1 | 2105.321 | 1 | 1 | 1 |  | 90.685
6042 | 1762.222 | 44124.601 | 1 | 1 | 3672.966 | 1 | 1 | 1 |  | 90.685
6043 | 6139.858 | 28117.922 | 1 | 1 | 5179.171 | 1 | 1 | 1 |  | 90.685
6044 | 7599.07 | 29386.959 | 1 | 1 | 5242.057 | 1 | 1 | 1 |  | 90.685
6045 | 1762.222 | 16153.052 | 1 | 1 | 4067.002 | 1 | 1 | 1 |  | 90.685
6046 | 1762.222 | 15703.842 | 1 | 1 | 2956.107 | 1 | 1 | 1 |  | 90.685
6047 | 1762.222 | 15254.631 | 1 | 1 | 1650.743 | 1 | 1 | 1 |  | 90.685
6048 | 1032.624 | 15254.631 | 1 | 1 | 1261.194 | 1 | 1 | 1 |  | 90.685
6049 | 1032.624 | 15254.631 | 1 | 1 | 554.021 | 1 | 1 | 1 |  | 90.685
6050 | 1032.624 | 15187.613 | 1 | 1 | 315.091 | 1 | 1 | 1 |  | 90.685
6051 | 1032.624 | 15187.613 | 1 | 1 | 245.884 | 1 | 1 | 1 |  | 90.685
6052 | 1032.624 | 15187.613 | 1 | 1 | 246.288 | 1 | 1 | 1 |  | 90.685
6053 | 1032.624 | 15187.613 | 1 | 1 | 229.11 | 1 | 1 | 1 |  | 90.685
6054 | 1762.222 | 15187.613 | 1 | 1 | 2501.044 | 1 | 1 | 1 |  | 90.685
6055 | 6139.858 | 15289.651 | 1 | 1 | 6558.079 | 1 | 1 | 1 |  | 90.685
6056 | 1762.222 | 44254.485 | 1 | 1 | 5314.115 | 1 | 1 | 1 |  | 90.685
6057 | 1032.624 | 75098.912 | 1 | 1 | 4397.055 | 1 | 1 | 1 |  | 90.685
6058 | 1153.24 | 94523.157 | 1 | 1 | 3349.424 | 1 | 1 | 1 |  | 90.685
6059 | 1213.547 | 113679.747 | 1 | 1 | 2956.489 | 1 | 1 | 1 |  | 90.685
6060 | 1213.547 | 95004.295 | 1 | 1 | 2759.928 | 1 | 1 | 1 |  | 90.685
6061 | 6200.166 | 49753.371 | 1 | 1 | 4130.991 | 1 | 1 | 1 |  | 90.685
6062 | 1762.222 | 74637.399 | 1 | 1 | 3673.949 | 1 | 1 | 1 |  | 90.685
6063 | 1032.624 | 111973.244 | 1 | 1 | 2106.164 | 1 | 1 | 1 |  | 90.685
6064 | 1032.624 | 93312.526 | 1 | 1 | 1845.297 | 1 | 1 | 1 |  | 90.685
6065 | 1032.624 | 81384.656 | 1 | 1 | 2106.497 | 1 | 1 | 1 |  | 90.685
6066 | 1762.222 | 44124.911 | 1 | 1 | 3674.726 | 1 | 1 | 1 |  | 90.685
6067 | 6139.858 | 28117.833 | 1 | 1 | 5178.622 | 1 | 1 | 1 |  | 90.685
6068 | 7599.07 | 29387.095 | 1 | 1 | 5244.687 | 1 | 1 | 1 |  | 90.685
6069 | 1762.222 | 16153.052 | 1 | 1 | 4069.712 | 1 | 1 | 1 |  | 90.685
6070 | 1762.222 | 15703.842 | 1 | 1 | 2958.553 | 1 | 1 | 1 |  | 90.685
6071 | 1762.222 | 15254.631 | 1 | 1 | 1652.965 | 1 | 1 | 1 |  | 90.685
6072 | 1032.624 | 15254.631 | 1 | 1 | 1262.346 | 1 | 1 | 1 |  | 90.685
6073 | 1032.624 | 15254.631 | 1 | 1 | 555.422 | 1 | 1 | 1 |  | 90.685
6074 | 1032.624 | 15187.613 | 1 | 1 | 317.131 | 1 | 1 | 1 |  | 90.685
6075 | 1032.624 | 15187.613 | 1 | 1 | 252.433 | 1 | 1 | 1 |  | 90.685
6076 | 1032.624 | 15187.613 | 1 | 1 | 253.172 | 1 | 1 | 1 |  | 90.685
6077 | 1032.624 | 15187.613 | 1 | 1 | 233.31 | 1 | 1 | 1 |  | 90.685
6078 | 1762.222 | 15187.613 | 1 | 1 | 2505.667 | 1 | 1 | 1 |  | 90.685
6079 | 6139.858 | 15289.651 | 1 | 1 | 6568.457 | 1 | 1 | 1 |  | 90.685
6080 | 1762.222 | 44255.465 | 1 | 1 | 5323.425 | 1 | 1 | 1 |  | 90.685
6081 | 1032.624 | 75099.791 | 1 | 1 | 4403.543 | 1 | 1 | 1 |  | 90.685
6082 | 1153.24 | 94524.016 | 1 | 1 | 3353.589 | 1 | 1 | 1 |  | 90.685
6083 | 1213.547 | 113680.421 | 1 | 1 | 2959.564 | 1 | 1 | 1 |  | 90.685
6084 | 1213.547 | 95004.531 | 1 | 1 | 2761.197 | 1 | 1 | 1 |  | 90.685
6085 | 6200.166 | 49753.228 | 1 | 1 | 4130.715 | 1 | 1 | 1 |  | 90.685
6086 | 1762.222 | 74637.322 | 1 | 1 | 3674.127 | 1 | 1 | 1 |  | 90.685
6087 | 1032.624 | 111973.192 | 1 | 1 | 2106.452 | 1 | 1 | 1 |  | 90.685
6088 | 1032.624 | 93312.767 | 1 | 1 | 1846.323 | 1 | 1 | 1 |  | 90.685
6089 | 1032.624 | 81385.099 | 1 | 1 | 2108.213 | 1 | 1 | 1 |  | 90.685
6090 | 1762.222 | 44125.533 | 1 | 1 | 3678.136 | 1 | 1 | 1 |  | 90.685
6091 | 6139.858 | 28118.214 | 1 | 1 | 5183.858 | 1 | 1 | 1 |  | 90.685
6092 | 7599.07 | 29387.421 | 1 | 1 | 5250.392 | 1 | 1 | 1 |  | 90.685
6093 | 1762.222 | 16153.052 | 1 | 1 | 4074.252 | 1 | 1 | 1 |  | 90.685
6094 | 1762.222 | 15703.842 | 1 | 1 | 2961.998 | 1 | 1 | 1 |  | 90.685
6095 | 1762.222 | 15254.631 | 1 | 1 | 1654.82 | 1 | 1 | 1 |  | 90.685
6096 | 1032.624 | 15254.631 | 1 | 1 | 1264.306 | 1 | 1 | 1 |  | 90.685
6097 | 1032.624 | 15254.631 | 1 | 1 | 557.266 | 1 | 1 | 1 |  | 90.685
6098 | 1032.624 | 15187.613 | 1 | 1 | 319.587 | 1 | 1 | 1 |  | 90.685
6099 | 1032.624 | 15187.613 | 1 | 1 | 259.629 | 1 | 1 | 1 |  | 90.685
6100 | 1032.624 | 15187.613 | 1 | 1 | 260.791 | 1 | 1 | 1 |  | 90.685
6101 | 1032.624 | 15187.613 | 1 | 1 | 237.886 | 1 | 1 | 1 |  | 90.685
6102 | 1762.222 | 15187.613 | 1 | 1 | 2510.976 | 1 | 1 | 1 |  | 90.685
6103 | 6139.858 | 15289.651 | 1 | 1 | 6581.631 | 1 | 1 | 1 |  | 90.685
6104 | 1762.222 | 44256.412 | 1 | 1 | 5331.557 | 1 | 1 | 1 |  | 90.685
6105 | 1032.624 | 75100.642 | 1 | 1 | 4409.556 | 1 | 1 | 1 |  | 90.685
6106 | 1153.24 | 94524.889 | 1 | 1 | 3357.638 | 1 | 1 | 1 |  | 90.685
6107 | 1213.547 | 113681.131 | 1 | 1 | 2962.575 | 1 | 1 | 1 | 10236.2469 | 0
6108 | 1213.547 | 95005.384 | 1 | 1 | 2764.533 | 1 | 1 | 1 | 16282.798 | 0
6109 | 6200.166 | 49754.114 | 1 | 1 | 4136.398 | 1 | 1 | 1 | 13215.9623 | 0
6110 | 1762.222 | 74638.042 | 1 | 1 | 3678.069 | 1 | 1 | 1 | 19829.2963 | 0
6111 | 1032.624 | 111973.824 | 1 | 1 | 2108.499 | 1 | 1 | 1 | 5278.3708 | 0
6112 | 1032.624 | 93313.028 | 1 | 1 | 1847.367 | 1 | 1 | 1 |  | 90.685
6113 | 1032.624 | 81385.29 | 1 | 1 | 2109.143 | 1 | 1 | 1 |  | 90.685
6114 | 1762.222 | 44125.964 | 1 | 1 | 3680.438 | 1 | 1 | 1 |  | 90.685
6115 | 6139.858 | 28118.604 | 1 | 1 | 5189.107 | 1 | 1 | 1 |  | 90.685
6116 | 7599.07 | 29387.739 | 1 | 1 | 5255.783 | 1 | 1 | 1 |  | 90.685
6117 | 1762.222 | 16153.052 | 1 | 1 | 4078.717 | 1 | 1 | 1 |  | 90.685
6118 | 1762.222 | 15703.842 | 1 | 1 | 2965.4 | 1 | 1 | 1 |  | 90.685
6119 | 1762.222 | 15254.631 | 1 | 1 | 1656.92 | 1 | 1 | 1 |  | 90.685
6120 | 1032.624 | 15254.631 | 1 | 1 | 1266.155 | 1 | 1 | 1 |  | 90.685
6121 | 1032.624 | 15254.631 | 1 | 1 | 558.382 | 1 | 1 | 1 |  | 90.685
6122 | 1032.624 | 15187.613 | 1 | 1 | 320.511 | 1 | 1 | 1 |  | 90.685
6123 | 1032.624 | 15187.613 | 1 | 1 | 261.435 | 1 | 1 | 1 |  | 90.685
6124 | 1032.624 | 15187.613 | 1 | 1 | 261.699 | 1 | 1 | 1 |  | 90.685
6125 | 1032.624 | 15187.613 | 1 | 1 | 237.664 | 1 | 1 | 1 |  | 90.685
6126 | 1762.222 | 15187.613 | 1 | 1 | 2509.129 | 1 | 1 | 1 |  | 90.685
6127 | 6139.858 | 15289.651 | 1 | 1 | 6576.989 | 1 | 1 | 1 |  | 90.685
6128 | 1762.222 | 44256.108 | 1 | 1 | 5329.096 | 1 | 1 | 1 |  | 90.685
6129 | 1032.624 | 75100.286 | 1 | 1 | 4407.807 | 1 | 1 | 1 |  | 90.685
6130 | 1153.24 | 94525.04 | 1 | 1 | 3358.67 | 1 | 1 | 1 | 9958.5819 | 0
6131 | 1213.547 | 113681.265 | 1 | 1 | 2963.532 | 1 | 1 | 1 | 19531.7072 | 0
6132 | 1213.547 | 95005.852 | 1 | 1 | 2766.496 | 1 | 1 | 1 | 33332.2888 | 0
6133 | 6200.166 | 49754.319 | 1 | 1 | 4138.219 | 1 | 1 | 1 | 13074.2991 | 0
6134 | 1762.222 | 74638.155 | 1 | 1 | 3679.154 | 1 | 1 | 1 | 37596.5508 | 0
6135 | 1032.624 | 111973.565 | 1 | 1 | 2108.064 | 1 | 1 | 1 | 18652.2147 | 0
6136 | 1032.624 | 93312.529 | 1 | 1 | 1846.191 | 1 | 1 | 1 | 3546.0686 | 0
6137 | 1032.624 | 81384.737 | 1 | 1 | 2107.735 | 1 | 1 | 1 |  | 90.685
6138 | 1762.222 | 44125.07 | 1 | 1 | 3676.893 | 1 | 1 | 1 |  | 90.685
6139 | 6139.858 | 28118.017 | 1 | 1 | 5183.007 | 1 | 1 | 1 |  | 90.685
6140 | 7599.07 | 29387.205 | 1 | 1 | 5248.644 | 1 | 1 | 1 |  | 90.685
6141 | 1762.222 | 16153.052 | 1 | 1 | 4072.236 | 1 | 1 | 1 |  | 90.685
6142 | 1762.222 | 15703.842 | 1 | 1 | 2959.881 | 1 | 1 | 1 |  | 90.685
6143 | 1762.222 | 15254.631 | 1 | 1 | 1653.083 | 1 | 1 | 1 |  | 90.685
6144 | 1032.624 | 15254.631 | 1 | 1 | 1262.603 | 1 | 1 | 1 |  | 90.685
6145 | 1032.624 | 15254.631 | 1 | 1 | 537.954 | 1 | 1 | 1 |  | 90.685
6146 | 1032.624 | 15187.613 | 1 | 1 | 591.915 | 1 | 1 | 1 |  | 90.685
6147 | 1032.624 | 15187.613 | 1 | 1 | 382.73 | 1 | 1 | 1 |  | 90.685
6148 | 1032.624 | 15187.613 | 1 | 1 | 231.288 | 1 | 1 | 1 |  | 90.685
6149 | 1032.624 | 15187.613 | 1 | 1 | 231.687 | 1 | 1 | 1 |  | 90.685
6150 | 1762.222 | 15187.613 | 1 | 1 | 701.312 | 1 | 1 | 1 |  | 90.685
6151 | 6139.858 | 15289.651 | 1 | 1 | 1869.218 | 1 | 1 | 1 |  | 90.685
6152 | 1762.222 | 28314.297 | 1 | 1 | 3159.91 | 1 | 1 | 1 |  | 90.685
6153 | 1032.624 | 29358.928 | 1 | 1 | 5125.675 | 1 | 1 | 1 |  | 90.685
6154 | 1153.24 | 30479.258 | 1 | 1 | 5068.685 | 1 | 1 | 1 | 7305.4696 | 0
6155 | 1213.547 | 31366.018 | 1 | 1 | 4562.256 | 1 | 1 | 1 | 15197.074 | 0
6156 | 1213.547 | 30989.213 | 1 | 1 | 4897.544 | 1 | 1 | 1 | 13742.1088 | 0
6157 | 6200.166 | 29081.366 | 1 | 1 | 4951.224 | 1 | 1 | 1 | 25168.7184 | 0
6158 | 1762.222 | 28897.924 | 1 | 1 | 3942.4 | 1 | 1 | 1 | 25980.8152 | 0
6159 | 1032.624 | 29659.702 | 1 | 1 | 3156.151 | 1 | 1 | 1 | 5256.9941 | 0
6160 | 1032.624 | 29274.494 | 1 | 1 | 2483.376 | 1 | 1 | 1 |  | 90.685
6161 | 1032.624 | 28897.787 | 1 | 1 | 3156.519 | 1 | 1 | 1 |  | 90.685
6162 | 1762.222 | 28212.402 | 1 | 1 | 4054.708 | 1 | 1 | 1 |  | 90.685
6163 | 6139.858 | 28118.434 | 1 | 1 | 5626.345 | 1 | 1 | 1 |  | 90.685
6164 | 7599.07 | 29387.576 | 1 | 1 | 4448.031 | 1 | 1 | 1 |  | 90.685
6165 | 1762.222 | 16153.052 | 1 | 1 | 2485.423 | 1 | 1 | 1 |  | 90.685
6166 | 1762.222 | 15703.842 | 1 | 1 | 2429.977 | 1 | 1 | 1 |  | 90.685
6167 | 1762.222 | 15254.631 | 1 | 1 | 1982.07 | 1 | 1 | 1 |  | 90.685
6168 | 1032.624 | 15254.631 | 1 | 1 | 1199.803 | 1 | 1 | 1 |  | 90.685
6169 | 1032.624 | 15254.631 | 1 | 1 | 710.232 | 1 | 1 | 1 |  | 90.685
6170 | 1032.624 | 15187.613 | 1 | 1 | 531.398 | 1 | 1 | 1 |  | 90.685
6171 | 1032.624 | 15187.613 | 1 | 1 | 416.298 | 1 | 1 | 1 |  | 90.685
6172 | 1032.624 | 15187.613 | 1 | 1 | 236.735 | 1 | 1 | 1 |  | 90.685
6173 | 1032.624 | 15187.613 | 1 | 1 | 237.129 | 1 | 1 | 1 |  | 90.685
6174 | 1762.222 | 15187.613 | 1 | 1 | 416.845 | 1 | 1 | 1 |  | 90.685
6175 | 6139.858 | 15289.651 | 1 | 1 | 1261.553 | 1 | 1 | 1 |  | 90.685
6176 | 1762.222 | 15633.806 | 1 | 1 | 2559.737 | 1 | 1 | 1 |  | 90.685
6177 | 1032.624 | 16672.301 | 1 | 1 | 4045.522 | 1 | 1 | 1 |  | 90.685
6178 | 1153.24 | 17792.711 | 1 | 1 | 5343.84 | 1 | 1 | 1 |  | 90.685
6179 | 1213.547 | 18679.56 | 1 | 1 | 5897.279 | 1 | 1 | 1 |  | 90.685
6180 | 1213.547 | 18294.356 | 1 | 1 | 6202.799 | 1 | 1 | 1 |  | 90.685
6181 | 6200.166 | 16386.615 | 1 | 1 | 5331.21 | 1 | 1 | 1 |  | 90.685
6182 | 1762.222 | 16203.155 | 1 | 1 | 4587.996 | 1 | 1 | 1 |  | 90.685
6183 | 1032.624 | 16973.565 | 1 | 1 | 3597.847 | 1 | 1 | 1 |  | 90.685
6184 | 1032.624 | 16588.361 | 1 | 1 | 3165.056 | 1 | 1 | 1 |  | 90.685
6185 | 1032.624 | 16203.155 | 1 | 1 | 1807.351 | 1 | 1 | 1 |  | 90.685
6186 | 1762.222 | 15499.763 | 1 | 1 | 3414.411 | 1 | 1 | 1 |  | 90.685
6187 | 6139.858 | 15423.694 | 1 | 1 | 4467.634 | 1 | 1 | 1 |  | 90.685
6188 | 7599.07 | 16701.288 | 1 | 1 | 4839.888 | 1 | 1 | 1 |  | 90.685
6189 | 1762.222 | 16153.052 | 1 | 1 | 2490.369 | 1 | 1 | 1 |  | 90.685
6190 | 1762.222 | 15703.842 | 1 | 1 | 2305.61 | 1 | 1 | 1 |  | 90.685
6191 | 1762.222 | 15254.631 | 1 | 1 | 2120.889 | 1 | 1 | 1 |  | 90.685
6192 | 1032.624 | 15254.631 | 1 | 1 | 1196.215 | 1 | 1 | 1 |  | 90.685
6193 | 1032.624 | 15254.631 | 1 | 1 | 556.128 | 1 | 1 | 1 |  | 90.685
6194 | 1032.624 | 15187.613 | 1 | 1 | 318.284 | 1 | 1 | 1 |  | 90.685
6195 | 1032.624 | 15187.613 | 1 | 1 | 256.803 | 1 | 1 | 1 |  | 90.685
6196 | 1032.624 | 15187.613 | 1 | 1 | 257.365 | 1 | 1 | 1 |  | 90.685
6197 | 1032.624 | 15187.613 | 1 | 1 | 235.324 | 1 | 1 | 1 |  | 90.685
6198 | 1762.222 | 15187.613 | 1 | 1 | 2506.562 | 1 | 1 | 1 |  | 90.685
6199 | 6139.858 | 15289.651 | 1 | 1 | 6571.319 | 1 | 1 | 1 |  | 90.685
6200 | 1762.222 | 44265.012 | 1 | 1 | 5324.673 | 1 | 1 | 1 |  | 90.685
6201 | 1032.624 | 75100.311 | 1 | 1 | 4406.855 | 1 | 1 | 1 |  | 90.685
6202 | 1153.24 | 94524.087 | 1 | 1 | 3353.815 | 1 | 1 | 1 |  | 90.685
6203 | 1213.547 | 113680.281 | 1 | 1 | 2958.928 | 1 | 1 | 1 |  | 90.685
6204 | 1213.547 | 95004.603 | 1 | 1 | 2761.425 | 1 | 1 | 1 |  | 90.685
6205 | 6200.166 | 49753.865 | 1 | 1 | 4134.65 | 1 | 1 | 1 |  | 90.685
6206 | 1762.222 | 74637.908 | 1 | 1 | 3677.08 | 1 | 1 | 1 |  | 90.685
6207 | 1032.624 | 111974.029 | 1 | 1 | 2108.765 | 1 | 1 | 1 |  | 90.685
6208 | 1032.624 | 93313.291 | 1 | 1 | 1847.815 | 1 | 1 | 1 |  | 90.685
6209 | 1032.624 | 81385.601 | 1 | 1 | 2109.834 | 1 | 1 | 1 |  | 90.685
6210 | 1762.222 | 44126.075 | 1 | 1 | 3680.642 | 1 | 1 | 1 |  | 90.685
6211 | 6139.858 | 28118.454 | 1 | 1 | 5187.08 | 1 | 1 | 1 |  | 90.685
6212 | 7599.07 | 29387.543 | 1 | 1 | 5252.683 | 1 | 1 | 1 |  | 90.685
6213 | 1762.222 | 16153.052 | 1 | 1 | 4075.284 | 1 | 1 | 1 |  | 90.685
6214 | 1762.222 | 15703.842 | 1 | 1 | 2962.165 | 1 | 1 | 1 |  | 90.685
6215 | 1762.222 | 15254.631 | 1 | 1 | 1654.441 | 1 | 1 | 1 |  | 90.685
6216 | 1032.624 | 15254.631 | 1 | 1 | 1263.718 | 1 | 1 | 1 |  | 90.685
6217 | 1032.624 | 15254.631 | 1 | 1 | 556.612 | 1 | 1 | 1 |  | 90.685
6218 | 1032.624 | 15187.613 | 1 | 1 | 318.592 | 1 | 1 | 1 |  | 90.685
6219 | 1032.624 | 15187.613 | 1 | 1 | 257.016 | 1 | 1 | 1 |  | 90.685
6220 | 1032.624 | 15187.613 | 1 | 1 | 257.332 | 1 | 1 | 1 |  | 90.685
6221 | 1032.624 | 15187.613 | 1 | 1 | 235.066 | 1 | 1 | 1 |  | 90.685
6222 | 1762.222 | 15187.613 | 1 | 1 | 2505.702 | 1 | 1 | 1 |  | 90.685
6223 | 6139.858 | 15289.651 | 1 | 1 | 6568.85 | 1 | 1 | 1 |  | 90.685
6224 | 1762.222 | 44255.365 | 1 | 1 | 5324.143 | 1 | 1 | 1 |  | 90.685
6225 | 1032.624 | 75099.898 | 1 | 1 | 4405.213 | 1 | 1 | 1 |  | 90.685
6226 | 1153.24 | 94524.341 | 1 | 1 | 3355.624 | 1 | 1 | 1 |  | 90.685
6227 | 1213.547 | 113680.755 | 1 | 1 | 2961.399 | 1 | 1 | 1 | 13979.3505 | 0
6228 | 1213.547 | 95005.075 | 1 | 1 | 2763.752 | 1 | 1 | 1 | 24110.7099 | 0
6229 | 6200.166 | 49753.813 | 1 | 1 | 4135.337 | 1 | 1 | 1 | 3966.4578 | 0
6230 | 1762.222 | 74637.75 | 1 | 1 | 3677.197 | 1 | 1 | 1 | 18317.7434 | 0
6231 | 1032.624 | 111973.426 | 1 | 1 | 2107.587 | 1 | 1 | 1 | 5780.9252 | 0
6232 | 1032.624 | 93312.614 | 1 | 1 | 1846.373 | 1 | 1 | 1 |  | 90.685
6233 | 1032.624 | 81384.524 | 1 | 1 | 2107.098 | 1 | 1 | 1 |  | 90.685
6234 | 1762.222 | 44124.86 | 1 | 1 | 3675.99 | 1 | 1 | 1 |  | 90.685
6235 | 6139.858 | 28117.824 | 1 | 1 | 5181.012 | 1 | 1 | 1 |  | 90.685
6236 | 7599.07 | 29387.089 | 1 | 1 | 5247.109 | 1 | 1 | 1 |  | 90.685
6237 | 1762.222 | 16153.052 | 1 | 1 | 4071.294 | 1 | 1 | 1 |  | 90.685
6238 | 1762.222 | 15703.842 | 1 | 1 | 2959.502 | 1 | 1 | 1 |  | 90.685
6239 | 1762.222 | 15254.631 | 1 | 1 | 1653.048 | 1 | 1 | 1 |  | 90.685
6240 | 1032.624 | 15254.631 | 1 | 1 | 1262.737 | 1 | 1 | 1 |  | 90.685
6241 | 1032.624 | 15254.631 | 1 | 1 | 556.109 | 1 | 1 | 1 |  | 90.685
6242 | 1032.624 | 15187.613 | 1 | 1 | 318.366 | 1 | 1 | 1 |  | 90.685
6243 | 1032.624 | 15187.613 | 1 | 1 | 257.164 | 1 | 1 | 1 |  | 90.685
6244 | 1032.624 | 15187.613 | 1 | 1 | 257.932 | 1 | 1 | 1 |  | 90.685
6245 | 1032.624 | 15187.613 | 1 | 1 | 235.783 | 1 | 1 | 1 |  | 90.685
6246 | 1762.222 | 15187.613 | 1 | 1 | 2507.139 | 1 | 1 | 1 |  | 90.685
6247 | 6139.858 | 15289.651 | 1 | 1 | 6572.732 | 1 | 1 | 1 |  | 90.685
6248 | 1762.222 | 44259.162 | 1 | 1 | 5326.066 | 1 | 1 | 1 |  | 90.685
6249 | 1032.624 | 75099.854 | 1 | 1 | 4405.835 | 1 | 1 | 1 |  | 90.685
6250 | 1153.24 | 94524.099 | 1 | 1 | 3355.32 | 1 | 1 | 1 | 948.9891 | 0
6251 | 1213.547 | 113680.49 | 1 | 1 | 2961.023 | 1 | 1 | 1 | 17359.9871 | 0
6252 | 1213.547 | 95004.736 | 1 | 1 | 2763.12 | 1 | 1 | 1 | 19171.867 | 0
6253 | 6200.166 | 49753.485 | 1 | 1 | 4134.25 | 1 | 1 | 1 | 5261.303 | 0
6254 | 1762.222 | 74637.466 | 1 | 1 | 3676.499 | 1 | 1 | 1 | 22489.0092 | 0
6255 | 1032.624 | 111973.18 | 1 | 1 | 2107.309 | 1 | 1 | 1 |  | 90.685
6256 | 1032.624 | 93312.49 | 1 | 1 | 1846.421 | 1 | 1 | 1 |  | 90.685
6257 | 1032.624 | 81384.612 | 1 | 1 | 2107.822 | 1 | 1 | 1 |  | 90.685
6258 | 1762.222 | 44125.038 | 1 | 1 | 3677.582 | 1 | 1 | 1 |  | 90.685
6259 | 6139.858 | 28117.967 | 1 | 1 | 5183.721 | 1 | 1 | 1 |  | 90.685
6260 | 7599.07 | 29387.191 | 1 | 1 | 5249.759 | 1 | 1 | 1 |  | 90.685
6261 | 1762.222 | 16153.052 | 1 | 1 | 4073.318 | 1 | 1 | 1 |  | 90.685
6262 | 1762.222 | 15703.842 | 1 | 1 | 2960.981 | 1 | 1 | 1 |  | 90.685
6263 | 1762.222 | 15254.631 | 1 | 1 | 1653.884 | 1 | 1 | 1 |  | 90.685
6264 | 1032.624 | 15254.631 | 1 | 1 | 1263.475 | 1 | 1 | 1 |  | 90.685
6265 | 1032.624 | 15254.631 | 1 | 1 | 556.462 | 1 | 1 | 1 |  | 90.685
6266 | 1032.624 | 15187.613 | 1 | 1 | 318.487 | 1 | 1 | 1 |  | 90.685
6267 | 1032.624 | 15187.613 | 1 | 1 | 256.861 | 1 | 1 | 1 |  | 90.685
6268 | 1032.624 | 15187.613 | 1 | 1 | 257.272 | 1 | 1 | 1 |  | 90.685
6269 | 1032.624 | 15187.613 | 1 | 1 | 235.099 | 1 | 1 | 1 |  | 90.685
6270 | 1762.222 | 15187.613 | 1 | 1 | 2506.098 | 1 | 1 | 1 |  | 90.685
6271 | 6139.858 | 15289.651 | 1 | 1 | 6569.578 | 1 | 1 | 1 |  | 90.685
6272 | 1762.222 | 44254.878 | 1 | 1 | 5321.341 | 1 | 1 | 1 |  | 90.685
6273 | 1032.624 | 75098.987 | 1 | 1 | 4400.515 | 1 | 1 | 1 |  | 90.685
6274 | 1153.24 | 94522.802 | 1 | 1 | 3350.161 | 1 | 1 | 1 |  | 90.685
6275 | 1213.547 | 113678.888 | 1 | 1 | 2955.27 | 1 | 1 | 1 |  | 90.685
6276 | 1213.547 | 95002.959 | 1 | 1 | 2757.206 | 1 | 1 | 1 |  | 90.685
6277 | 6200.166 | 49751.924 | 1 | 1 | 4125.61 | 1 | 1 | 1 |  | 90.685
6278 | 1762.222 | 74635.592 | 1 | 1 | 3667.79 | 1 | 1 | 1 |  | 90.685
6279 | 1032.624 | 111971.144 | 1 | 1 | 2101.654 | 1 | 1 | 1 |  | 90.685
6280 | 1032.624 | 93310.5 | 1 | 1 | 1840.978 | 1 | 1 | 1 |  | 90.685
6281 | 1032.624 | 81382.575 | 1 | 1 | 2101.891 | 1 | 1 | 1 |  | 90.685
6282 | 1762.222 | 44122.938 | 1 | 1 | 3668.732 | 1 | 1 | 1 |  | 90.685
6283 | 6139.858 | 28116.871 | 1 | 1 | 5172.356 | 1 | 1 | 1 |  | 90.685
6284 | 7599.07 | 29386.344 | 1 | 1 | 5238.422 | 1 | 1 | 1 |  | 90.685
6285 | 1762.222 | 16153.052 | 1 | 1 | 4064.509 | 1 | 1 | 1 |  | 90.685
6286 | 1762.222 | 15703.842 | 1 | 1 | 2954.467 | 1 | 1 | 1 |  | 90.685
6287 | 1762.222 | 15254.631 | 1 | 1 | 1649.901 | 1 | 1 | 1 |  | 90.685
6288 | 1032.624 | 15254.631 | 1 | 1 | 1260.137 | 1 | 1 | 1 |  | 90.685
6289 | 1032.624 | 15254.631 | 1 | 1 | 553.961 | 1 | 1 | 1 |  | 90.685
6290 | 1032.624 | 15187.613 | 1 | 1 | 315.63 | 1 | 1 | 1 |  | 90.685
6291 | 1032.624 | 15187.613 | 1 | 1 | 249.303 | 1 | 1 | 1 |  | 90.685
6292 | 1032.624 | 15187.613 | 1 | 1 | 249.912 | 1 | 1 | 1 |  | 90.685
6293 | 1032.624 | 15187.613 | 1 | 1 | 231.083 | 1 | 1 | 1 |  | 90.685
6294 | 1762.222 | 15187.613 | 1 | 1 | 2502.194 | 1 | 1 | 1 |  | 90.685
6295 | 6139.858 | 15289.651 | 1 | 1 | 6560.697 | 1 | 1 | 1 |  | 90.685
6296 | 1762.222 | 44253.78 | 1 | 1 | 5314.001 | 1 | 1 | 1 |  | 90.685
6297 | 1032.624 | 75097.989 | 1 | 1 | 4394.445 | 1 | 1 | 1 |  | 90.685
6298 | 1153.24 | 94521.672 | 1 | 1 | 3345.639 | 1 | 1 | 1 |  | 90.685
6299 | 1213.547 | 113677.874 | 1 | 1 | 2951.662 | 1 | 1 | 1 |  | 90.685
6300 | 1213.547 | 95001.993 | 1 | 1 | 2754.107 | 1 | 1 | 1 |  | 90.685
6301 | 6200.166 | 49751.155 | 1 | 1 | 4121.605 | 1 | 1 | 1 |  | 90.685
6302 | 1762.222 | 74634.879 | 1 | 1 | 3664.748 | 1 | 1 | 1 |  | 90.685
6303 | 1032.624 | 111970.463 | 1 | 1 | 2099.931 | 1 | 1 | 1 |  | 90.685
6304 | 1032.624 | 93309.918 | 1 | 1 | 1839.546 | 1 | 1 | 1 |  | 90.685
6305 | 1032.624 | 81382.017 | 1 | 1 | 2100.422 | 1 | 1 | 1 |  | 90.685
6306 | 1762.222 | 44122.251 | 1 | 1 | 3666.109 | 1 | 1 | 1 |  | 90.685
6307 | 6139.858 | 28116.468 | 1 | 1 | 5168.42 | 1 | 1 | 1 |  | 90.685
6308 | 7599.07 | 29386.031 | 1 | 1 | 5234.482 | 1 | 1 | 1 |  | 90.685
6309 | 1762.222 | 16153.052 | 1 | 1 | 4061.426 | 1 | 1 | 1 |  | 90.685
6310 | 1762.222 | 15703.842 | 1 | 1 | 2952.144 | 1 | 1 | 1 |  | 90.685
6311 | 1762.222 | 15254.631 | 1 | 1 | 1648.369 | 1 | 1 | 1 |  | 90.685
6312 | 1032.624 | 15254.631 | 1 | 1 | 1258.841 | 1 | 1 | 1 |  | 90.685
6313 | 1032.624 | 15254.631 | 1 | 1 | 534.781 | 1 | 1 | 1 |  | 90.685
6314 | 1032.624 | 15187.613 | 1 | 1 | 588.798 | 1 | 1 | 1 |  | 90.685
6315 | 1032.624 | 15187.613 | 1 | 1 | 379.004 | 1 | 1 | 1 |  | 90.685
6316 | 1032.624 | 15187.613 | 1 | 1 | 223.503 | 1 | 1 | 1 |  | 90.685
6317 | 1032.624 | 15187.613 | 1 | 1 | 223.831 | 1 | 1 | 1 |  | 90.685
6318 | 1762.222 | 15187.613 | 1 | 1 | 698.091 | 1 | 1 | 1 |  | 90.685
6319 | 6139.858 | 15289.651 | 1 | 1 | 1864.188 | 1 | 1 | 1 |  | 90.685
6320 | 1762.222 | 28313.314 | 1 | 1 | 3151.352 | 1 | 1 | 1 |  | 90.685
6321 | 1032.624 | 29357.828 | 1 | 1 | 5111.796 | 1 | 1 | 1 |  | 90.685
6322 | 1153.24 | 30478.112 | 1 | 1 | 5054.186 | 1 | 1 | 1 |  | 90.685
6323 | 1213.547 | 31364.852 | 1 | 1 | 4548.782 | 1 | 1 | 1 | 916.2901 | 0
6324 | 1213.547 | 30987.787 | 1 | 1 | 4883.809 | 1 | 1 | 1 | 12425.3034 | 0
6325 | 6200.166 | 29079.948 | 1 | 1 | 4937.408 | 1 | 1 | 1 | 9460.9827 | 0
6326 | 1762.222 | 28896.407 | 1 | 1 | 3930.354 | 1 | 1 | 1 |  | 90.685
6327 | 1032.624 | 29658.589 | 1 | 1 | 3146.941 | 1 | 1 | 1 | 11794.9585 | 0
6328 | 1032.624 | 29273.373 | 1 | 1 | 2475.855 | 1 | 1 | 1 |  | 90.685
6329 | 1032.624 | 28896.372 | 1 | 1 | 3147.287 | 1 | 1 | 1 |  | 90.685
6330 | 1762.222 | 28210.295 | 1 | 1 | 4043.282 | 1 | 1 | 1 |  | 90.685
6331 | 6139.858 | 28117.057 | 1 | 1 | 5610.987 | 1 | 1 | 1 |  | 90.685
6332 | 7599.07 | 29386.529 | 1 | 1 | 4436.102 | 1 | 1 | 1 |  | 90.685
6333 | 1762.222 | 16153.052 | 1 | 1 | 2478.561 | 1 | 1 | 1 |  | 90.685
6334 | 1762.222 | 15703.842 | 1 | 1 | 2423.406 | 1 | 1 | 1 |  | 90.685
6335 | 1762.222 | 15254.631 | 1 | 1 | 1976.637 | 1 | 1 | 1 |  | 90.685
6336 | 1032.624 | 15254.631 | 1 | 1 | 1195.998 | 1 | 1 | 1 |  | 90.685
6337 | 1032.624 | 15254.631 | 1 | 1 | 707.24 | 1 | 1 | 1 |  | 90.685
6338 | 1032.624 | 15187.613 | 1 | 1 | 528.602 | 1 | 1 | 1 |  | 90.685
6339 | 1032.624 | 15187.613 | 1 | 1 | 413.395 | 1 | 1 | 1 |  | 90.685
6340 | 1032.624 | 15187.613 | 1 | 1 | 230.647 | 1 | 1 | 1 |  | 90.685
6341 | 1032.624 | 15187.613 | 1 | 1 | 231.281 | 1 | 1 | 1 |  | 90.685
6342 | 1762.222 | 15187.613 | 1 | 1 | 414.317 | 1 | 1 | 1 |  | 90.685
6343 | 6139.858 | 15289.651 | 1 | 1 | 1259.178 | 1 | 1 | 1 |  | 90.685
6344 | 1762.222 | 15633.806 | 1 | 1 | 2556.003 | 1 | 1 | 1 |  | 90.685
6345 | 1032.624 | 16672.301 | 1 | 1 | 4040.224 | 1 | 1 | 1 |  | 90.685
6346 | 1153.24 | 17792.711 | 1 | 1 | 5337.156 | 1 | 1 | 1 |  | 90.685
6347 | 1213.547 | 18679.56 | 1 | 1 | 5890.387 | 1 | 1 | 1 | 2319.2167 | 0
6348 | 1213.547 | 18294.356 | 1 | 1 | 6195.859 | 1 | 1 | 1 | 8592.3114 | 0
6349 | 6200.166 | 16386.615 | 1 | 1 | 5325.501 | 1 | 1 | 1 |  | 90.685
6350 | 1762.222 | 16203.155 | 1 | 1 | 4583.448 | 1 | 1 | 1 | 10535.2106 | 0
6351 | 1032.624 | 16973.565 | 1 | 1 | 3594.482 | 1 | 1 | 1 |  | 90.685
6352 | 1032.624 | 16588.361 | 1 | 1 | 3162.162 | 1 | 1 | 1 |  | 90.685
6353 | 1032.624 | 16203.155 | 1 | 1 | 1805.687 | 1 | 1 | 1 |  | 90.685
6354 | 1762.222 | 15499.763 | 1 | 1 | 3411.546 | 1 | 1 | 1 |  | 90.685
6355 | 6139.858 | 15423.694 | 1 | 1 | 4463.836 | 1 | 1 | 1 |  | 90.685
6356 | 7599.07 | 16701.288 | 1 | 1 | 4836.557 | 1 | 1 | 1 |  | 90.685
6357 | 1762.222 | 16153.052 | 1 | 1 | 2489.054 | 1 | 1 | 1 |  | 90.685
6358 | 1762.222 | 15703.842 | 1 | 1 | 2304.821 | 1 | 1 | 1 |  | 90.685
6359 | 1762.222 | 15254.631 | 1 | 1 | 2120.555 | 1 | 1 | 1 |  | 90.685
6360 | 1032.624 | 15254.631 | 1 | 1 | 1196.273 | 1 | 1 | 1 |  | 90.685
6361 | 1032.624 | 15254.631 | 1 | 1 | 556.102 | 1 | 1 | 1 |  | 90.685
6362 | 1032.624 | 15187.613 | 1 | 1 | 318.154 | 1 | 1 | 1 |  | 90.685
6363 | 1032.624 | 15187.613 | 1 | 1 | 255.551 | 1 | 1 | 1 |  | 90.685
6364 | 1032.624 | 15187.613 | 1 | 1 | 256.838 | 1 | 1 | 1 |  | 90.685
6365 | 1032.624 | 15363.924 | 1 | 1 | 235.826 | 1 | 1 | 1 |  | 90.685
6366 | 1762.222 | 15494.525 | 1 | 1 | 2509.337 | 1 | 1 | 1 |  | 90.685
6367 | 6139.858 | 15661.923 | 1 | 1 | 6578.143 | 1 | 1 | 1 |  | 90.685
6368 | 1762.222 | 44870.319 | 1 | 1 | 5329.51 | 1 | 1 | 1 |  | 90.685
6369 | 1032.624 | 75333.762 | 1 | 1 | 4408.469 | 1 | 1 | 1 |  | 90.685
6370 | 1153.24 | 94534.169 | 1 | 1 | 3357.217 | 1 | 1 | 1 |  | 90.685
6371 | 1213.547 | 113681.43 | 1 | 1 | 2962.571 | 1 | 1 | 1 |  | 90.685
6372 | 1213.547 | 95005.763 | 1 | 1 | 2764.796 | 1 | 1 | 1 |  | 90.685
6373 | 6200.166 | 49754.505 | 1 | 1 | 4137.236 | 1 | 1 | 1 |  | 90.685
6374 | 1762.222 | 74638.537 | 1 | 1 | 3679.05 | 1 | 1 | 1 |  | 90.685
6375 | 1032.624 | 111974.419 | 1 | 1 | 2109.296 | 1 | 1 | 1 |  | 90.685
6376 | 1032.624 | 93313.627 | 1 | 1 | 1848.222 | 1 | 1 | 1 |  | 90.685
6377 | 1032.624 | 81385.895 | 1 | 1 | 2110.143 | 1 | 1 | 1 |  | 90.685
6378 | 1762.222 | 44126.614 | 1 | 1 | 3682.091 | 1 | 1 | 1 |  | 90.685
6379 | 6139.858 | 28118.917 | 1 | 1 | 5190.731 | 1 | 1 | 1 |  | 90.685
6380 | 7599.07 | 29387.986 | 1 | 1 | 5257.604 | 1 | 1 | 1 |  | 90.685
6381 | 1762.222 | 16258.798 | 1 | 1 | 4080.085 | 1 | 1 | 1 |  | 90.685
6382 | 1762.222 | 15957.545 | 1 | 1 | 2966.623 | 1 | 1 | 1 |  | 90.685
6383 | 1762.222 | 15636.464 | 1 | 1 | 1657.816 | 1 | 1 | 1 |  | 90.685
6384 | 1032.624 | 15754.683 | 1 | 1 | 1266.935 | 1 | 1 | 1 |  | 90.685
6385 | 1032.624 | 15765.38 | 1 | 1 | 558.939 | 1 | 1 | 1 |  | 90.685
6386 | 1032.624 | 15695.539 | 1 | 1 | 321.099 | 1 | 1 | 1 |  | 90.685
6387 | 1032.624 | 15704.256 | 1 | 1 | 262.759 | 1 | 1 | 1 |  | 90.685
6388 | 1032.624 | 15712.593 | 1 | 1 | 263.277 | 1 | 1 | 1 |  | 90.685
6389 | 1032.624 | 15716.514 | 1 | 1 | 238.796 | 1 | 1 | 1 |  | 90.685
6390 | 1762.222 | 15721.519 | 1 | 1 | 2510.963 | 1 | 1 | 1 |  | 90.685
6391 | 6139.858 | 15802.082 | 1 | 1 | 6581.408 | 1 | 1 | 1 |  | 90.685
6392 | 1762.222 | 45001.964 | 1 | 1 | 5331.659 | 1 | 1 | 1 |  | 90.685
6393 | 1032.624 | 75295.436 | 1 | 1 | 4409.505 | 1 | 1 | 1 |  | 90.685
6394 | 1153.24 | 94525.027 | 1 | 1 | 3357.532 | 1 | 1 | 1 |  | 90.685
6395 | 1213.547 | 113681.229 | 1 | 1 | 2962.373 | 1 | 1 | 1 | 740.0316 | 0
6396 | 1213.547 | 95005.552 | 1 | 1 | 2764.573 | 1 | 1 | 1 | 16155.3668 | 0
6397 | 6200.166 | 49754.234 | 1 | 1 | 4136.349 | 1 | 1 | 1 | 5501.4651 | 0
6398 | 1762.222 | 74638.148 | 1 | 1 | 3677.918 | 1 | 1 | 1 | 11371.6106 | 0
6399 | 1032.624 | 111973.864 | 1 | 1 | 2108.237 | 1 | 1 | 1 | 10270.3433 | 0
6400 | 1032.624 | 93313.066 | 1 | 1 | 1847.072 | 1 | 1 | 1 |  | 90.685
6401 | 1032.624 | 81385.277 | 1 | 1 | 2108.731 | 1 | 1 | 1 |  | 90.685
6402 | 1762.222 | 44125.955 | 1 | 1 | 3679.779 | 1 | 1 | 1 |  | 90.685
6403 | 6139.858 | 28118.506 | 1 | 1 | 5187.154 | 1 | 1 | 1 |  | 90.685
6404 | 7599.07 | 29387.545 | 1 | 1 | 5252.221 | 1 | 1 | 1 |  | 90.685
6405 | 1762.222 | 16153.052 | 1 | 1 | 4074.48 | 1 | 1 | 1 |  | 90.685
6406 | 1762.222 | 15703.842 | 1 | 1 | 2961.206 | 1 | 1 | 1 |  | 90.685
6407 | 1762.222 | 15254.631 | 1 | 1 | 1653.608 | 1 | 1 | 1 |  | 90.685
6408 | 1032.624 | 15254.631 | 1 | 1 | 1262.785 | 1 | 1 | 1 |  | 90.685
6409 | 1032.624 | 15254.631 | 1 | 1 | 555.871 | 1 | 1 | 1 |  | 90.685
6410 | 1032.624 | 15187.613 | 1 | 1 | 317.905 | 1 | 1 | 1 |  | 90.685
6411 | 1032.624 | 15187.613 | 1 | 1 | 254.684 | 1 | 1 | 1 |  | 90.685
6412 | 1032.624 | 15187.613 | 1 | 1 | 254.976 | 1 | 1 | 1 |  | 90.685
6413 | 1032.624 | 15187.613 | 1 | 1 | 233.335 | 1 | 1 | 1 |  | 90.685
6414 | 1762.222 | 15187.613 | 1 | 1 | 2503.112 | 1 | 1 | 1 |  | 90.685
6415 | 6139.858 | 15289.651 | 1 | 1 | 6563.522 | 1 | 1 | 1 |  | 90.685
6416 | 1762.222 | 44254.751 | 1 | 1 | 5319.129 | 1 | 1 | 1 |  | 90.685
6417 | 1032.624 | 75099.398 | 1 | 1 | 4401.889 | 1 | 1 | 1 |  | 90.685
6418 | 1153.24 | 94523.844 | 1 | 1 | 3353.593 | 1 | 1 | 1 |  | 90.685
6419 | 1213.547 | 113680.538 | 1 | 1 | 2960.613 | 1 | 1 | 1 |  | 90.685
6420 | 1213.547 | 95005.189 | 1 | 1 | 2764.098 | 1 | 1 | 1 | 6478.1758 | 0
6421 | 6200.166 | 49754.173 | 1 | 1 | 4137.258 | 1 | 1 | 1 |  | 90.685
6422 | 1762.222 | 74638.358 | 1 | 1 | 3679.921 | 1 | 1 | 1 | 3279.1135 | 0
6423 | 1032.624 | 111974.338 | 1 | 1 | 2110.078 | 1 | 1 | 1 | 2431.9577 | 0
6424 | 1032.624 | 93313.846 | 1 | 1 | 1849.768 | 1 | 1 | 1 |  | 90.685
6425 | 1032.624 | 81385.725 | 1 | 1 | 2110.551 | 1 | 1 | 1 |  | 90.685
6426 | 1762.222 | 44126.111 | 1 | 1 | 3681.327 | 1 | 1 | 1 |  | 90.685
6427 | 6139.858 | 28118.543 | 1 | 1 | 5188.811 | 1 | 1 | 1 |  | 90.685
6428 | 7599.07 | 29387.612 | 1 | 1 | 5254.285 | 1 | 1 | 1 |  | 90.685
6429 | 1762.222 | 16153.052 | 1 | 1 | 4074.052 | 1 | 1 | 1 |  | 90.685
6430 | 1762.222 | 15703.842 | 1 | 1 | 2960.744 | 1 | 1 | 1 |  | 90.685
6431 | 1762.222 | 15254.631 | 1 | 1 | 1653.36 | 1 | 1 | 1 |  | 90.685
6432 | 1032.624 | 15254.631 | 1 | 1 | 1263.337 | 1 | 1 | 1 |  | 90.685
6433 | 1032.624 | 15254.631 | 1 | 1 | 556.061 | 1 | 1 | 1 |  | 90.685
6434 | 1032.624 | 15187.613 | 1 | 1 | 318.379 | 1 | 1 | 1 |  | 90.685
6435 | 1032.624 | 15187.613 | 1 | 1 | 256.317 | 1 | 1 | 1 |  | 90.685
6436 | 1032.624 | 15187.613 | 1 | 1 | 256.963 | 1 | 1 | 1 |  | 90.685
6437 | 1032.624 | 15187.613 | 1 | 1 | 234.77 | 1 | 1 | 1 |  | 90.685
6438 | 1762.222 | 15187.613 | 1 | 1 | 2505.266 | 1 | 1 | 1 |  | 90.685
6439 | 6139.858 | 15289.651 | 1 | 1 | 6568.285 | 1 | 1 | 1 |  | 90.685
6440 | 1762.222 | 44255.096 | 1 | 1 | 5323.049 | 1 | 1 | 1 |  | 90.685
6441 | 1032.624 | 75099.683 | 1 | 1 | 4404.574 | 1 | 1 | 1 |  | 90.685
6442 | 1153.24 | 94524.17 | 1 | 1 | 3355.451 | 1 | 1 | 1 |  | 90.685
6443 | 1213.547 | 113680.838 | 1 | 1 | 2962.185 | 1 | 1 | 1 | 9881.6403 | 0
6444 | 1213.547 | 95005.448 | 1 | 1 | 2765.466 | 1 | 1 | 1 |  | 90.685
6445 | 6200.166 | 49754.442 | 1 | 1 | 4139.514 | 1 | 1 | 1 | 13283.2665 | 0
6446 | 1762.222 | 74638.592 | 1 | 1 | 3681.686 | 1 | 1 | 1 | 7822.3305 | 0
6447 | 1032.624 | 111974.521 | 1 | 1 | 2110.95 | 1 | 1 | 1 |  | 90.685
6448 | 1032.624 | 93313.683 | 1 | 1 | 1849.589 | 1 | 1 | 1 |  | 90.685
6449 | 1032.624 | 81385.866 | 1 | 1 | 2111.388 | 1 | 1 | 1 |  | 90.685
6450 | 1762.222 | 44126.534 | 1 | 1 | 3683.96 | 1 | 1 | 1 |  | 90.685
6451 | 6139.858 | 28118.456 | 1 | 1 | 5188.703 | 1 | 1 | 1 |  | 90.685
6452 | 7599.07 | 29387.582 | 1 | 1 | 5254.826 | 1 | 1 | 1 |  | 90.685
6453 | 1762.222 | 16153.052 | 1 | 1 | 4077.245 | 1 | 1 | 1 |  | 90.685
6454 | 1762.222 | 15703.842 | 1 | 1 | 2963.95 | 1 | 1 | 1 |  | 90.685
6455 | 1762.222 | 15254.631 | 1 | 1 | 1655.784 | 1 | 1 | 1 |  | 90.685
6456 | 1032.624 | 15254.631 | 1 | 1 | 1265.027 | 1 | 1 | 1 |  | 90.685
6457 | 1032.624 | 15254.631 | 1 | 1 | 557.833 | 1 | 1 | 1 |  | 90.685
6458 | 1032.624 | 15187.613 | 1 | 1 | 320.357 | 1 | 1 | 1 |  | 90.685
6459 | 1032.624 | 15203.849 | 1 | 1 | 262.418 | 1 | 1 | 1 |  | 90.685
6460 | 1032.624 | 15291.915 | 1 | 1 | 263.08 | 1 | 1 | 1 |  | 90.685
6461 | 1032.624 | 15377.891 | 1 | 1 | 238.679 | 1 | 1 | 1 |  | 90.685
6462 | 1762.222 | 15425.26 | 1 | 1 | 2510.003 | 1 | 1 | 1 |  | 90.685
6463 | 6139.858 | 15535.636 | 1 | 1 | 6579.365 | 1 | 1 | 1 |  | 90.685
6464 | 1762.222 | 44444.497 | 1 | 1 | 5330.002 | 1 | 1 | 1 |  | 90.685
6465 | 1032.624 | 75100.166 | 1 | 1 | 4407.997 | 1 | 1 | 1 |  | 90.685
6466 | 1153.24 | 94524.351 | 1 | 1 | 3356.497 | 1 | 1 | 1 |  | 90.685
6467 | 1213.547 | 113680.603 | 1 | 1 | 2961.596 | 1 | 1 | 1 |  | 90.685
6468 | 1213.547 | 95004.859 | 1 | 1 | 2763.661 | 1 | 1 | 1 |  | 90.685
6469 | 6200.166 | 49753.714 | 1 | 1 | 4135.66 | 1 | 1 | 1 |  | 90.685
6470 | 1762.222 | 74637.618 | 1 | 1 | 3677.332 | 1 | 1 | 1 |  | 90.685
6471 | 1032.624 | 111973.359 | 1 | 1 | 2107.878 | 1 | 1 | 1 |  | 90.685
6472 | 1032.624 | 93312.608 | 1 | 1 | 1846.798 | 1 | 1 | 1 |  | 90.685
6473 | 1032.624 | 81384.785 | 1 | 1 | 2108.385 | 1 | 1 | 1 |  | 90.685
6474 | 1762.222 | 44125.372 | 1 | 1 | 3679.135 | 1 | 1 | 1 |  | 90.685
6475 | 6139.858 | 28118.167 | 1 | 1 | 5186.181 | 1 | 1 | 1 |  | 90.685
6476 | 7599.07 | 29387.364 | 1 | 1 | 5252.41 | 1 | 1 | 1 |  | 90.685
6477 | 1762.222 | 16153.052 | 1 | 1 | 4075.576 | 1 | 1 | 1 |  | 90.685
6478 | 1762.222 | 15703.842 | 1 | 1 | 2962.8 | 1 | 1 | 1 |  | 90.685
6479 | 1762.222 | 15254.631 | 1 | 1 | 1655.04 | 1 | 1 | 1 |  | 90.685
6480 | 1032.624 | 15254.631 | 1 | 1 | 1264.453 | 1 | 1 | 1 |  | 90.685
6481 | 1032.624 | 15254.631 | 1 | 1 | 539.319 | 1 | 1 | 1 |  | 90.685
6482 | 1032.624 | 15187.613 | 1 | 1 | 593.217 | 1 | 1 | 1 |  | 90.685
6483 | 1032.624 | 15187.613 | 1 | 1 | 383.992 | 1 | 1 | 1 |  | 90.685
6484 | 1032.624 | 15187.613 | 1 | 1 | 233.841 | 1 | 1 | 1 |  | 90.685
6485 | 1032.624 | 15187.613 | 1 | 1 | 234.244 | 1 | 1 | 1 |  | 90.685
6486 | 1762.222 | 15187.613 | 1 | 1 | 702.5 | 1 | 1 | 1 |  | 90.685
6487 | 6139.858 | 15289.651 | 1 | 1 | 1871.088 | 1 | 1 | 1 |  | 90.685
6488 | 1762.222 | 28314.445 | 1 | 1 | 3161.349 | 1 | 1 | 1 |  | 90.685
6489 | 1032.624 | 29358.914 | 1 | 1 | 5126.012 | 1 | 1 | 1 |  | 90.685
6490 | 1153.24 | 30479.083 | 1 | 1 | 5066.738 | 1 | 1 | 1 |  | 90.685
6491 | 1213.547 | 31365.729 | 1 | 1 | 4558.968 | 1 | 1 | 1 | 4829.3729 | 0
6492 | 1213.547 | 30988.759 | 1 | 1 | 4893.381 | 1 | 1 | 1 | 25489.8896 | 0
6493 | 6200.166 | 29080.831 | 1 | 1 | 4946.138 | 1 | 1 | 1 | 7666.8915 | 0
6494 | 1762.222 | 28897.215 | 1 | 1 | 3936.842 | 1 | 1 | 1 | 31946.6302 | 0
6495 | 1032.624 | 29659.183 | 1 | 1 | 3151.889 | 1 | 1 | 1 | 12144.6058 | 0
6496 | 1032.624 | 29273.959 | 1 | 1 | 2479.89 | 1 | 1 | 1 | 1057.4712 | 0
6497 | 1032.624 | 28897.161 | 1 | 1 | 3152.661 | 1 | 1 | 1 |  | 90.685
6498 | 1762.222 | 28211.61 | 1 | 1 | 4050.838 | 1 | 1 | 1 |  | 90.685
6499 | 6139.858 | 28117.987 | 1 | 1 | 5622.177 | 1 | 1 | 1 |  | 90.685
6500 | 7599.07 | 29387.17 | 1 | 1 | 4443.984 | 1 | 1 | 1 |  | 90.685
6501 | 1762.222 | 16153.052 | 1 | 1 | 2482.641 | 1 | 1 | 1 |  | 90.685
6502 | 1762.222 | 15703.842 | 1 | 1 | 2426.751 | 1 | 1 | 1 |  | 90.685
6503 | 1762.222 | 15254.631 | 1 | 1 | 1978.954 | 1 | 1 | 1 |  | 90.685
6504 | 1032.624 | 15254.631 | 1 | 1 | 1197.308 | 1 | 1 | 1 |  | 90.685
6505 | 1032.624 | 15254.631 | 1 | 1 | 708 | 1 | 1 | 1 |  | 90.685
6506 | 1032.624 | 15187.613 | 1 | 1 | 528.974 | 1 | 1 | 1 |  | 90.685
6507 | 1032.624 | 15187.613 | 1 | 1 | 413.695 | 1 | 1 | 1 |  | 90.685
6508 | 1032.624 | 15187.613 | 1 | 1 | 231.669 | 1 | 1 | 1 |  | 90.685
6509 | 1032.624 | 15187.613 | 1 | 1 | 231.705 | 1 | 1 | 1 |  | 90.685
6510 | 1762.222 | 15187.613 | 1 | 1 | 413.558 | 1 | 1 | 1 |  | 90.685
6511 | 6139.858 | 15289.651 | 1 | 1 | 1257.464 | 1 | 1 | 1 |  | 90.685
6512 | 1762.222 | 15633.806 | 1 | 1 | 2554.792 | 1 | 1 | 1 |  | 90.685
6513 | 1032.624 | 16672.301 | 1 | 1 | 4041.29 | 1 | 1 | 1 |  | 90.685
6514 | 1153.24 | 17792.711 | 1 | 1 | 5342.032 | 1 | 1 | 1 | 7795.5956 | 0
6515 | 1213.547 | 18679.56 | 1 | 1 | 5899.072 | 1 | 1 | 1 | 10228.1055 | 0
6516 | 1213.547 | 18294.356 | 1 | 1 | 6208.095 | 1 | 1 | 1 | 21198.4197 | 0
6517 | 6200.166 | 16386.615 | 1 | 1 | 5338.363 | 1 | 1 | 1 | 7140.2786 | 0
6518 | 1762.222 | 16203.155 | 1 | 1 | 4595.997 | 1 | 1 | 1 | 18883.1468 | 0
6519 | 1032.624 | 16973.565 | 1 | 1 | 3605.14 | 1 | 1 | 1 | 8376.6426 | 0
6520 | 1032.624 | 16588.361 | 1 | 1 | 3172.619 | 1 | 1 | 1 |  | 90.685
6521 | 1032.624 | 16203.155 | 1 | 1 | 1811.313 | 1 | 1 | 1 |  | 90.685
6522 | 1762.222 | 15499.763 | 1 | 1 | 3419.991 | 1 | 1 | 1 |  | 90.685
6523 | 6139.858 | 15423.694 | 1 | 1 | 4472.118 | 1 | 1 | 1 |  | 90.685
6524 | 7599.07 | 16701.288 | 1 | 1 | 4844.45 | 1 | 1 | 1 |  | 90.685
6525 | 1762.222 | 16153.052 | 1 | 1 | 2492.23 | 1 | 1 | 1 |  | 90.685
6526 | 1762.222 | 15703.842 | 1 | 1 | 2308.335 | 1 | 1 | 1 |  | 90.685
6527 | 1762.222 | 15254.631 | 1 | 1 | 2121.524 | 1 | 1 | 1 |  | 90.685
6528 | 1032.624 | 15254.631 | 1 | 1 | 1196.87 | 1 | 1 | 1 |  | 90.685
6529 | 1032.624 | 15254.631 | 1 | 1 | 556.255 | 1 | 1 | 1 |  | 90.685
6530 | 1032.624 | 15187.613 | 1 | 1 | 318.64 | 1 | 1 | 1 |  | 90.685
6531 | 1032.624 | 15187.613 | 1 | 1 | 258.377 | 1 | 1 | 1 |  | 90.685
6532 | 1032.624 | 15187.613 | 1 | 1 | 258.902 | 1 | 1 | 1 |  | 90.685
6533 | 1032.624 | 15187.613 | 1 | 1 | 236.146 | 1 | 1 | 1 |  | 90.685
6534 | 1762.222 | 15187.613 | 1 | 1 | 2507.374 | 1 | 1 | 1 |  | 90.685
6535 | 6139.858 | 15289.651 | 1 | 1 | 6573.294 | 1 | 1 | 1 |  | 90.685
6536 | 1762.222 | 44336.116 | 1 | 1 | 5327.441 | 1 | 1 | 1 |  | 90.685
6537 | 1032.624 | 75118.314 | 1 | 1 | 4408.649 | 1 | 1 | 1 |  | 90.685
6538 | 1153.24 | 94525.247 | 1 | 1 | 3358.841 | 1 | 1 | 1 | 12978.2313 | 0
6539 | 1213.547 | 113681.818 | 1 | 1 | 2964.899 | 1 | 1 | 1 | 23465.9835 | 0
6540 | 1213.547 | 95006.463 | 1 | 1 | 2768.067 | 1 | 1 | 1 | 33343.3709 | 0
6541 | 6200.166 | 49755.187 | 1 | 1 | 4142.572 | 1 | 1 | 1 | 22305.0274 | 0
6542 | 1762.222 | 74639.448 | 1 | 1 | 3684.653 | 1 | 1 | 1 | 31596.8362 | 0
6543 | 1032.624 | 111975.498 | 1 | 1 | 2113.064 | 1 | 1 | 1 | 23124.1157 | 0
6544 | 1032.624 | 93314.621 | 1 | 1 | 1851.615 | 1 | 1 | 1 |  | 90.685
6545 | 1032.624 | 81386.802 | 1 | 1 | 2113.503 | 1 | 1 | 1 |  | 90.685
6546 | 1762.222 | 44127.302 | 1 | 1 | 3686.069 | 1 | 1 | 1 |  | 90.685
6547 | 6139.858 | 28119.101 | 1 | 1 | 5194.1 | 1 | 1 | 1 |  | 90.685
6548 | 7599.07 | 29388.087 | 1 | 1 | 5260.219 | 1 | 1 | 1 |  | 90.685
6549 | 1762.222 | 16153.052 | 1 | 1 | 4081.445 | 1 | 1 | 1 |  | 90.685
6550 | 1762.222 | 15703.842 | 1 | 1 | 2966.971 | 1 | 1 | 1 |  | 90.685
6551 | 1762.222 | 15299.841 | 1 | 1 | 1657.522 | 1 | 1 | 1 |  | 90.685
6552 | 1032.624 | 15382.251 | 1 | 1 | 1266.407 | 1 | 1 | 1 |  | 90.685
6553 | 1032.624 | 15422.753 | 1 | 1 | 558.731 | 1 | 1 | 1 |  | 90.685
6554 | 1032.624 | 15385.364 | 1 | 1 | 321.25 | 1 | 1 | 1 |  | 90.685
6555 | 1032.624 | 15409.465 | 1 | 1 | 264.398 | 1 | 1 | 1 |  | 90.685
6556 | 1032.624 | 15420.634 | 1 | 1 | 264.697 | 1 | 1 | 1 |  | 90.685
6557 | 1032.624 | 15439.637 | 1 | 1 | 239.301 | 1 | 1 | 1 |  | 90.685
6558 | 1762.222 | 15447.287 | 1 | 1 | 2510.068 | 1 | 1 | 1 |  | 90.685
6559 | 6139.858 | 15540.345 | 1 | 1 | 6579.497 | 1 | 1 | 1 |  | 90.685
6560 | 1762.222 | 40534.974 | 1 | 1 | 5330.871 | 1 | 1 | 1 |  | 90.685
6561 | 1032.624 | 68330.674 | 1 | 1 | 4407.968 | 1 | 1 | 1 |  | 90.685
6562 | 1153.24 | 85018.705 | 1 | 1 | 3354.409 | 1 | 1 | 1 |  | 90.685
6563 | 1213.547 | 101467.379 | 1 | 1 | 2961.094 | 1 | 1 | 1 |  | 90.685
6564 | 1213.547 | 85509.628 | 1 | 1 | 2765.279 | 1 | 1 | 1 |  | 90.685
6565 | 6200.166 | 48391.596 | 1 | 1 | 4136.596 | 1 | 1 | 1 |  | 90.685
6566 | 1762.222 | 67850.14 | 1 | 1 | 3678.905 | 1 | 1 | 1 |  | 90.685
6567 | 1032.624 | 99760.428 | 1 | 1 | 2108.362 | 1 | 1 | 1 |  | 90.685
6568 | 1032.624 | 83807.507 | 1 | 1 | 1846.939 | 1 | 1 | 1 |  | 90.685
6569 | 1032.624 | 71898.534 | 1 | 1 | 2107.958 | 1 | 1 | 1 |  | 90.685
6570 | 1762.222 | 40063.467 | 1 | 1 | 3678.209 | 1 | 1 | 1 |  | 90.685
6571 | 6139.858 | 28118.167 | 1 | 1 | 5184.731 | 1 | 1 | 1 |  | 90.685
6572 | 7599.07 | 29387.37 | 1 | 1 | 5251.228 | 1 | 1 | 1 |  | 90.685
6573 | 1762.222 | 16153.052 | 1 | 1 | 4074.818 | 1 | 1 | 1 |  | 90.685
6574 | 1762.222 | 15703.842 | 1 | 1 | 2962.372 | 1 | 1 | 1 |  | 90.685
6575 | 1762.222 | 15254.631 | 1 | 1 | 1654.872 | 1 | 1 | 1 |  | 90.685
6576 | 1032.624 | 15254.631 | 1 | 1 | 1264.411 | 1 | 1 | 1 |  | 90.685
6577 | 1032.624 | 15254.631 | 1 | 1 | 557.518 | 1 | 1 | 1 |  | 90.685
6578 | 1032.624 | 15187.613 | 1 | 1 | 320.183 | 1 | 1 | 1 |  | 90.685
6579 | 1032.624 | 15187.613 | 1 | 1 | 262.39 | 1 | 1 | 1 |  | 90.685
6580 | 1032.624 | 15187.613 | 1 | 1 | 263.178 | 1 | 1 | 1 |  | 90.685
6581 | 1032.624 | 15187.613 | 1 | 1 | 238.733 | 1 | 1 | 1 |  | 90.685
6582 | 1762.222 | 15225.146 | 1 | 1 | 2510.073 | 1 | 1 | 1 |  | 90.685
6583 | 6139.858 | 15383.576 | 1 | 1 | 6579.75 | 1 | 1 | 1 |  | 90.685
6584 | 1762.222 | 40305.625 | 1 | 1 | 5330.707 | 1 | 1 | 1 |  | 90.685
6585 | 1032.624 | 68333.379 | 1 | 1 | 4409.639 | 1 | 1 | 1 |  | 90.685
6586 | 1153.24 | 85019.37 | 1 | 1 | 3358.044 | 1 | 1 | 1 |  | 90.685
6587 | 1213.547 | 101467.835 | 1 | 1 | 2963.504 | 1 | 1 | 1 |  | 90.685
6588 | 1213.547 | 85509.547 | 1 | 1 | 2765.703 | 1 | 1 | 1 |  | 90.685
6589 | 6200.166 | 48391.886 | 1 | 1 | 4139.091 | 1 | 1 | 1 |  | 90.685
6590 | 1762.222 | 67850.239 | 1 | 1 | 3680.147 | 1 | 1 | 1 |  | 90.685
6591 | 1032.624 | 99760.629 | 1 | 1 | 2109.31 | 1 | 1 | 1 |  | 90.685
6592 | 1032.624 | 83807.746 | 1 | 1 | 1847.953 | 1 | 1 | 1 |  | 90.685
6593 | 1032.624 | 71898.894 | 1 | 1 | 2109.423 | 1 | 1 | 1 |  | 90.685
6594 | 1762.222 | 40063.799 | 1 | 1 | 3680.489 | 1 | 1 | 1 |  | 90.685
6595 | 6139.858 | 28118.334 | 1 | 1 | 5187.871 | 1 | 1 | 1 |  | 90.685
6596 | 7599.07 | 29387.517 | 1 | 1 | 5254.47 | 1 | 1 | 1 |  | 90.685
6597 | 1762.222 | 16153.052 | 1 | 1 | 4077.55 | 1 | 1 | 1 |  | 90.685
6598 | 1762.222 | 15703.842 | 1 | 1 | 2964.505 | 1 | 1 | 1 |  | 90.685
6599 | 1762.222 | 15254.631 | 1 | 1 | 1656.382 | 1 | 1 | 1 |  | 90.685
6600 | 1032.624 | 15254.631 | 1 | 1 | 1265.719 | 1 | 1 | 1 |  | 90.685
6601 | 1032.624 | 15254.631 | 1 | 1 | 558.387 | 1 | 1 | 1 |  | 90.685
6602 | 1032.624 | 15187.613 | 1 | 1 | 321.049 | 1 | 1 | 1 |  | 90.685
6603 | 1032.624 | 15247.669 | 1 | 1 | 264.291 | 1 | 1 | 1 |  | 90.685
6604 | 1032.624 | 15334.076 | 1 | 1 | 264.922 | 1 | 1 | 1 |  | 90.685
6605 | 1032.624 | 15409.702 | 1 | 1 | 239.673 | 1 | 1 | 1 |  | 90.685
6606 | 1762.222 | 15461.979 | 1 | 1 | 2511.002 | 1 | 1 | 1 |  | 90.685
6607 | 6139.858 | 15578.989 | 1 | 1 | 6581.84 | 1 | 1 | 1 |  | 90.685
6608 | 1762.222 | 40523.513 | 1 | 1 | 5332.042 | 1 | 1 | 1 |  | 90.685
6609 | 1032.624 | 68360.684 | 1 | 1 | 4409.883 | 1 | 1 | 1 |  | 90.685
6610 | 1153.24 | 85019.182 | 1 | 1 | 3357.423 | 1 | 1 | 1 | 11792.5195 | 0
6611 | 1213.547 | 101467.394 | 1 | 1 | 2961.982 | 1 | 1 | 1 | 28191.5865 | 0
6612 | 1213.547 | 85508.926 | 1 | 1 | 2763.687 | 1 | 1 | 1 | 29674.7449 | 0
6613 | 6200.166 | 48391.115 | 1 | 1 | 4134.903 | 1 | 1 | 1 | 9634.586 | 0
6614 | 1762.222 | 67849.48 | 1 | 1 | 3676.659 | 1 | 1 | 1 | 21531.6737 | 0
6615 | 1032.624 | 99759.916 | 1 | 1 | 2107.357 | 1 | 1 | 1 | 13612.8945 | 0
6616 | 1032.624 | 83807.179 | 1 | 1 | 1846.455 | 1 | 1 | 1 |  | 90.685
6617 | 1032.624 | 71898.387 | 1 | 1 | 2108.109 | 1 | 1 | 1 |  | 90.685
6618 | 1762.222 | 40063.349 | 1 | 1 | 3678.794 | 1 | 1 | 1 |  | 90.685
6619 | 6139.858 | 28118.111 | 1 | 1 | 5185.822 | 1 | 1 | 1 |  | 90.685
6620 | 7599.07 | 29387.342 | 1 | 1 | 5252.402 | 1 | 1 | 1 |  | 90.685
6621 | 1762.222 | 16153.052 | 1 | 1 | 4075.794 | 1 | 1 | 1 |  | 90.685
6622 | 1762.222 | 15703.842 | 1 | 1 | 2963.11 | 1 | 1 | 1 |  | 90.685
6623 | 1762.222 | 15254.631 | 1 | 1 | 1655.357 | 1 | 1 | 1 |  | 90.685
6624 | 1032.624 | 15254.631 | 1 | 1 | 1264.834 | 1 | 1 | 1 |  | 90.685
6625 | 1032.624 | 15254.631 | 1 | 1 | 557.866 | 1 | 1 | 1 |  | 90.685
6626 | 1032.624 | 15187.613 | 1 | 1 | 320.595 | 1 | 1 | 1 |  | 90.685
6627 | 1032.624 | 15187.613 | 1 | 1 | 263.438 | 1 | 1 | 1 |  | 90.685
6628 | 1032.624 | 15205.874 | 1 | 1 | 264.435 | 1 | 1 | 1 |  | 90.685
6629 | 1032.624 | 15332.808 | 1 | 1 | 239.555 | 1 | 1 | 1 |  | 90.685
6630 | 1762.222 | 15428.793 | 1 | 1 | 2511.296 | 1 | 1 | 1 |  | 90.685
6631 | 6139.858 | 15569.429 | 1 | 1 | 6582.699 | 1 | 1 | 1 |  | 90.685
6632 | 1762.222 | 40564.188 | 1 | 1 | 5333.182 | 1 | 1 | 1 |  | 90.685
6633 | 1032.624 | 68379.627 | 1 | 1 | 4410.886 | 1 | 1 | 1 |  | 90.685
6634 | 1153.24 | 85019.452 | 1 | 1 | 3358.816 | 1 | 1 | 1 | 11825.0446 | 0
6635 | 1213.547 | 101467.728 | 1 | 1 | 2963.458 | 1 | 1 | 1 | 22385.7066 | 0
6636 | 1213.547 | 85509.382 | 1 | 1 | 2765.477 | 1 | 1 | 1 | 40180.5547 | 0
6637 | 6200.166 | 48391.621 | 1 | 1 | 4138.109 | 1 | 1 | 1 | 12948.2638 | 0
6638 | 1762.222 | 67850.126 | 1 | 1 | 3680.048 | 1 | 1 | 1 | 25322.2748 | 0
6639 | 1032.624 | 99760.606 | 1 | 1 | 2109.516 | 1 | 1 | 1 | 14947.1969 | 0
6640 | 1032.624 | 83807.827 | 1 | 1 | 1848.46 | 1 | 1 | 1 |  | 90.685
6641 | 1032.624 | 71899.107 | 1 | 1 | 2110.348 | 1 | 1 | 1 |  | 90.685
6642 | 1762.222 | 40064.085 | 1 | 1 | 3682.398 | 1 | 1 | 1 |  | 90.685
6643 | 6139.858 | 28118.488 | 1 | 1 | 5190.541 | 1 | 1 | 1 |  | 90.685
6644 | 7599.07 | 29387.625 | 1 | 1 | 5256.884 | 1 | 1 | 1 |  | 90.685
6645 | 1762.222 | 16153.052 | 1 | 1 | 4079.191 | 1 | 1 | 1 |  | 90.685
6646 | 1762.222 | 15703.842 | 1 | 1 | 2965.574 | 1 | 1 | 1 |  | 90.685
6647 | 1762.222 | 15254.631 | 1 | 1 | 1656.9 | 1 | 1 | 1 |  | 90.685
6648 | 1032.624 | 15254.631 | 1 | 1 | 1266.045 | 1 | 1 | 1 |  | 90.685
6649 | 1032.624 | 15254.631 | 1 | 1 | 540.501 | 1 | 1 | 1 |  | 90.685
6650 | 1032.624 | 15188.394 | 1 | 1 | 594.331 | 1 | 1 | 1 |  | 90.685
6651 | 1032.624 | 15289.527 | 1 | 1 | 385.197 | 1 | 1 | 1 |  | 90.685
6652 | 1032.624 | 15351.128 | 1 | 1 | 236.247 | 1 | 1 | 1 |  | 90.685
6653 | 1032.624 | 15403.282 | 1 | 1 | 236.591 | 1 | 1 | 1 |  | 90.685
6654 | 1762.222 | 15433.469 | 1 | 1 | 703.53 | 1 | 1 | 1 |  | 90.685
6655 | 6139.858 | 15548.986 | 1 | 1 | 1872.826 | 1 | 1 | 1 |  | 90.685
6656 | 1762.222 | 28470.52 | 1 | 1 | 3164.518 | 1 | 1 | 1 |  | 90.685
6657 | 1032.624 | 29405.512 | 1 | 1 | 5132.097 | 1 | 1 | 1 |  | 90.685
6658 | 1153.24 | 30479.565 | 1 | 1 | 5073.836 | 1 | 1 | 1 |  | 90.685
6659 | 1213.547 | 31366.247 | 1 | 1 | 4565.838 | 1 | 1 | 1 |  | 90.685
6660 | 1213.547 | 30989.552 | 1 | 1 | 4901.95 | 1 | 1 | 1 |  | 90.685
6661 | 6200.166 | 29081.676 | 1 | 1 | 4955.43 | 1 | 1 | 1 |  | 90.685
6662 | 1762.222 | 28898.088 | 1 | 1 | 3944.501 | 1 | 1 | 1 |  | 90.685
6663 | 1032.624 | 29659.871 | 1 | 1 | 3158.305 | 1 | 1 | 1 |  | 90.685
6664 | 1032.624 | 29274.662 | 1 | 1 | 2485.149 | 1 | 1 | 1 |  | 90.685
6665 | 1032.624 | 28898.063 | 1 | 1 | 3159.063 | 1 | 1 | 1 |  | 90.685
6666 | 1762.222 | 28212.904 | 1 | 1 | 4058.456 | 1 | 1 | 1 |  | 90.685
6667 | 6139.858 | 28118.81 | 1 | 1 | 5631.946 | 1 | 1 | 1 |  | 90.685
6668 | 7599.07 | 29387.833 | 1 | 1 | 4452.09 | 1 | 1 | 1 |  | 90.685
6669 | 1762.222 | 16153.052 | 1 | 1 | 2487.657 | 1 | 1 | 1 |  | 90.685
6670 | 1762.222 | 15703.842 | 1 | 1 | 2432.08 | 1 | 1 | 1 |  | 90.685
6671 | 1762.222 | 15254.631 | 1 | 1 | 1984.394 | 1 | 1 | 1 |  | 90.685
6672 | 1032.624 | 15257.626 | 1 | 1 | 1200.925 | 1 | 1 | 1 |  | 90.685
6673 | 1032.624 | 15282.642 | 1 | 1 | 710.927 | 1 | 1 | 1 |  | 90.685
6674 | 1032.624 | 15306.345 | 1 | 1 | 532.114 | 1 | 1 | 1 |  | 90.685
6675 | 1032.624 | 15420.224 | 1 | 1 | 417.175 | 1 | 1 | 1 |  | 90.685
6676 | 1032.624 | 15394.425 | 1 | 1 | 238.299 | 1 | 1 | 1 |  | 90.685
6677 | 1032.624 | 15405.307 | 1 | 1 | 238.444 | 1 | 1 | 1 |  | 90.685
6678 | 1762.222 | 15416.816 | 1 | 1 | 417.172 | 1 | 1 | 1 |  | 90.685
6679 | 6139.858 | 15529.74 | 1 | 1 | 1261.872 | 1 | 1 | 1 |  | 90.685
6680 | 1762.222 | 15812.156 | 1 | 1 | 2599.674 | 1 | 1 | 1 |  | 90.685
6681 | 1032.624 | 16846.762 | 1 | 1 | 4136.324 | 1 | 1 | 1 |  | 90.685
6682 | 1153.24 | 17792.711 | 1 | 1 | 5376.024 | 1 | 1 | 1 |  | 90.685
6683 | 1213.547 | 18679.56 | 1 | 1 | 5914.987 | 1 | 1 | 1 |  | 90.685
6684 | 1213.547 | 18294.356 | 1 | 1 | 6224.235 | 1 | 1 | 1 |  | 90.685
6685 | 6200.166 | 16386.615 | 1 | 1 | 5349.736 | 1 | 1 | 1 |  | 90.685
6686 | 1762.222 | 16203.155 | 1 | 1 | 4603.543 | 1 | 1 | 1 |  | 90.685
6687 | 1032.624 | 16973.565 | 1 | 1 | 3609.279 | 1 | 1 | 1 |  | 90.685
6688 | 1032.624 | 16588.361 | 1 | 1 | 3174.354 | 1 | 1 | 1 |  | 90.685
6689 | 1032.624 | 16203.155 | 1 | 1 | 1812.656 | 1 | 1 | 1 |  | 90.685
6690 | 1762.222 | 15499.763 | 1 | 1 | 3422.505 | 1 | 1 | 1 |  | 90.685
6691 | 6139.858 | 15423.694 | 1 | 1 | 4476.527 | 1 | 1 | 1 |  | 90.685
6692 | 7599.07 | 16701.288 | 1 | 1 | 4849.168 | 1 | 1 | 1 |  | 90.685
6693 | 1762.222 | 16153.052 | 1 | 1 | 2495.448 | 1 | 1 | 1 |  | 90.685
6694 | 1762.222 | 15703.842 | 1 | 1 | 2310.22 | 1 | 1 | 1 |  | 90.685
6695 | 1762.222 | 15254.631 | 1 | 1 | 2125.031 | 1 | 1 | 1 |  | 90.685
6696 | 1032.624 | 15254.631 | 1 | 1 | 1198.943 | 1 | 1 | 1 |  | 90.685
6697 | 1032.624 | 15254.631 | 1 | 1 | 558.575 | 1 | 1 | 1 |  | 90.685
6698 | 1032.624 | 15187.613 | 1 | 1 | 321.605 | 1 | 1 | 1 |  | 90.685
6699 | 1032.624 | 15284.435 | 1 | 1 | 266.61 | 1 | 1 | 1 |  | 90.685
6700 | 1032.624 | 15384.218 | 1 | 1 | 267.477 | 1 | 1 | 1 |  | 90.685
6701 | 1032.624 | 15470.723 | 1 | 1 | 241.149 | 1 | 1 | 1 |  | 90.685
6702 | 1762.222 | 15530.311 | 1 | 1 | 2512.205 | 1 | 1 | 1 |  | 90.685
6703 | 6139.858 | 15659.542 | 1 | 1 | 6697.484 | 1 | 1 | 1 |  | 90.685
6704 | 1762.222 | 41022.961 | 1 | 1 | 5993.309 | 1 | 1 | 1 |  | 90.685
6705 | 1032.624 | 68640.063 | 1 | 1 | 4516.099 | 1 | 1 | 1 |  | 90.685
6706 | 1153.24 | 85072.344 | 1 | 1 | 3368.817 | 1 | 1 | 1 |  | 90.685
6707 | 1213.547 | 101468.993 | 1 | 1 | 2967.063 | 1 | 1 | 1 | 8722.6784 | 0
6708 | 1213.547 | 85510.773 | 1 | 1 | 2769.076 | 1 | 1 | 1 | 11144.7724 | 0
6709 | 6200.166 | 48392.845 | 1 | 1 | 4143.244 | 1 | 1 | 1 |  | 90.685
6710 | 1762.222 | 67851.358 | 1 | 1 | 3684.426 | 1 | 1 | 1 | 8818.0738 | 0
6711 | 1032.624 | 99761.913 | 1 | 1 | 2112.496 | 1 | 1 | 1 | 6644.3709 | 0
6712 | 1032.624 | 83808.973 | 1 | 1 | 1850.952 | 1 | 1 | 1 |  | 90.685
6713 | 1032.624 | 71900.33 | 1 | 1 | 2113.043 | 1 | 1 | 1 |  | 90.685
6714 | 1762.222 | 40065.368 | 1 | 1 | 3686.29 | 1 | 1 | 1 |  | 90.685
6715 | 6139.858 | 28119.16 | 1 | 1 | 5195.367 | 1 | 1 | 1 |  | 90.685
6716 | 7599.07 | 29388.137 | 1 | 1 | 5261.763 | 1 | 1 | 1 |  | 90.685
6717 | 1762.222 | 16153.052 | 1 | 1 | 4083.008 | 1 | 1 | 1 |  | 90.685
6718 | 1762.222 | 15703.842 | 1 | 1 | 2968.417 | 1 | 1 | 1 |  | 90.685
6719 | 1762.222 | 15254.631 | 1 | 1 | 1658.674 | 1 | 1 | 1 |  | 90.685
6720 | 1032.624 | 15373.199 | 1 | 1 | 1267.541 | 1 | 1 | 1 |  | 90.685
6721 | 1032.624 | 15462.521 | 1 | 1 | 559.839 | 1 | 1 | 1 |  | 90.685
6722 | 1032.624 | 15449.814 | 1 | 1 | 322.79 | 1 | 1 | 1 |  | 90.685
6723 | 1032.624 | 15519.059 | 1 | 1 | 269.268 | 1 | 1 | 1 |  | 90.685
6724 | 1032.624 | 15653.42 | 1 | 1 | 270.681 | 1 | 1 | 1 |  | 90.685
6725 | 1032.624 | 15798.631 | 1 | 1 | 243.503 | 1 | 1 | 1 |  | 90.685
6726 | 1762.222 | 15657.312 | 1 | 1 | 2513.683 | 1 | 1 | 1 |  | 90.685
6727 | 6139.858 | 15700.889 | 1 | 1 | 9354.252 | 1 | 1 | 1 |  | 90.685
6728 | 1762.222 | 41105.174 | 1 | 1 | 11897.156 | 1 | 1 | 1 |  | 90.685
6729 | 1032.624 | 68832.612 | 1 | 1 | 9258.363 | 1 | 1 | 1 |  | 90.685
6730 | 1153.24 | 85128.759 | 1 | 1 | 4366.432 | 1 | 1 | 1 | 5178.2668 | 0
6731 | 1213.547 | 101501.819 | 1 | 1 | 3079.394 | 1 | 1 | 1 | 15334.7725 | 0
6732 | 1213.547 | 85512.122 | 1 | 1 | 2777.398 | 1 | 1 | 1 | 19494.1189 | 0
6733 | 6200.166 | 48405.641 | 1 | 1 | 4147.264 | 1 | 1 | 1 | 6975.7864 | 0
6734 | 1762.222 | 67852.053 | 1 | 1 | 3688.624 | 1 | 1 | 1 | 19063.534 | 0
6735 | 1032.624 | 99762.617 | 1 | 1 | 2115.024 | 1 | 1 | 1 |  | 90.685
6736 | 1032.624 | 83809.634 | 1 | 1 | 1853.266 | 1 | 1 | 1 |  | 90.685
6737 | 1032.624 | 71901.059 | 1 | 1 | 2115.633 | 1 | 1 | 1 |  | 90.685
6738 | 1762.222 | 40066.837 | 1 | 1 | 3689.668 | 1 | 1 | 1 |  | 90.685
6739 | 6139.858 | 28119.433 | 1 | 1 | 5199.47 | 1 | 1 | 1 |  | 90.685
6740 | 7599.07 | 29388.369 | 1 | 1 | 5266.125 | 1 | 1 | 1 |  | 90.685
6741 | 1762.222 | 16253.734 | 1 | 1 | 4810.187 | 1 | 1 | 1 |  | 90.685
6742 | 1762.222 | 15921.773 | 1 | 1 | 2971.161 | 1 | 1 | 1 |  | 90.685
6743 | 1762.222 | 15577.402 | 1 | 1 | 1660.433 | 1 | 1 | 1 |  | 90.685
6744 | 1032.624 | 15685.174 | 1 | 1 | 1269.094 | 1 | 1 | 1 |  | 90.685
6745 | 1032.624 | 15772.122 | 1 | 1 | 561.19 | 1 | 1 | 1 |  | 90.685
6746 | 1032.624 | 15787.634 | 1 | 1 | 324.681 | 1 | 1 | 1 |  | 90.685
6747 | 1032.624 | 15864.479 | 1 | 1 | 274.956 | 1 | 1 | 1 |  | 90.685
6748 | 1032.624 | 15898.11 | 1 | 1 | 275.785 | 1 | 1 | 1 |  | 90.685
6749 | 1032.624 | 15930.428 | 1 | 1 | 245.88 | 1 | 1 | 1 |  | 90.685
6750 | 1762.222 | 15952.039 | 1 | 1 | 2517.239 | 1 | 1 | 1 |  | 90.685
6751 | 6139.858 | 16046.731 | 1 | 1 | 38592.084 | 1 | 1 | 1 |  | 90.685
6752 | 1762.222 | 42027.814 | 1 | 1 | 38658.133 | 1 | 1 | 1 |  | 90.685
6753 | 1032.624 | 69305.205 | 1 | 1 | 28223.438 | 1 | 1 | 1 |  | 90.685
6754 | 1153.24 | 85289.799 | 1 | 1 | 16209.148 | 1 | 1 | 1 |  | 90.685
6755 | 1213.547 | 101485.943 | 1 | 1 | 4859.013 | 1 | 1 | 1 | 14344.1771 | 0
6756 | 1213.547 | 85511.194 | 1 | 1 | 2786.921 | 1 | 1 | 1 | 16913.6068 | 0
6757 | 6200.166 | 48393.216 | 1 | 1 | 4145.884 | 1 | 1 | 1 | 4015.3026 | 0
6758 | 1762.222 | 67851.752 | 1 | 1 | 3686.901 | 1 | 1 | 1 | 12748.7263 | 0
6759 | 1032.624 | 99762.321 | 1 | 1 | 2113.999 | 1 | 1 | 1 |  | 90.685
6760 | 1032.624 | 83809.446 | 1 | 1 | 1852.634 | 1 | 1 | 1 |  | 90.685
6761 | 1032.624 | 71900.893 | 1 | 1 | 2115.039 | 1 | 1 | 1 |  | 90.685
6762 | 1762.222 | 40066.039 | 1 | 1 | 3692.709 | 1 | 1 | 1 |  | 90.685
6763 | 6139.858 | 28119.565 | 1 | 1 | 5200.745 | 1 | 1 | 1 |  | 90.685
6764 | 7599.07 | 29388.475 | 1 | 1 | 5267.433 | 1 | 1 | 1 |  | 90.685
6765 | 1762.222 | 16163.938 | 1 | 1 | 8661.375 | 1 | 1 | 1 |  | 90.685
6766 | 1762.222 | 15860.44 | 1 | 1 | 2972.048 | 1 | 1 | 1 |  | 90.685
6767 | 1762.222 | 15543.342 | 1 | 1 | 1661.055 | 1 | 1 | 1 |  | 90.685
6768 | 1032.624 | 15664.858 | 1 | 1 | 1269.624 | 1 | 1 | 1 |  | 90.685
6769 | 1032.624 | 15764.597 | 1 | 1 | 561.6 | 1 | 1 | 1 |  | 90.685
6770 | 1032.624 | 15787.29 | 1 | 1 | 325.187 | 1 | 1 | 1 |  | 90.685
6771 | 1032.624 | 15873.732 | 1 | 1 | 276.349 | 1 | 1 | 1 |  | 90.685
6772 | 1032.624 | 15920.021 | 1 | 1 | 277.254 | 1 | 1 | 1 |  | 90.685
6773 | 1032.624 | 15960.238 | 1 | 1 | 246.742 | 1 | 1 | 1 |  | 90.685
6774 | 1762.222 | 15972.165 | 1 | 1 | 2518.061 | 1 | 1 | 1 |  | 90.685
6775 | 6139.858 | 16064.06 | 1 | 1 | 45098.446 | 1 | 1 | 1 |  | 90.685
6776 | 1762.222 | 42198.978 | 1 | 1 | 44028.223 | 1 | 1 | 1 |  | 90.685
6777 | 1032.624 | 69459.29 | 1 | 1 | 34110.049 | 1 | 1 | 1 |  | 90.685
6778 | 1153.24 | 85358.632 | 1 | 1 | 20641.102 | 1 | 1 | 1 |  | 90.685
6779 | 1213.547 | 101517.528 | 1 | 1 | 8823.356 | 1 | 1 | 1 |  | 90.685
6780 | 1213.547 | 85511.765 | 1 | 1 | 3118.848 | 1 | 1 | 1 |  | 90.685
6781 | 6200.166 | 48396.377 | 1 | 1 | 4146.928 | 1 | 1 | 1 |  | 90.685
6782 | 1762.222 | 67851.964 | 1 | 1 | 3687.542 | 1 | 1 | 1 |  | 90.685
6783 | 1032.624 | 99762.512 | 1 | 1 | 2114.309 | 1 | 1 | 1 |  | 90.685
6784 | 1032.624 | 83809.553 | 1 | 1 | 1852.706 | 1 | 1 | 1 |  | 90.685
6785 | 1032.624 | 71900.974 | 1 | 1 | 2115.07 | 1 | 1 | 1 |  | 90.685
6786 | 1762.222 | 40067.508 | 1 | 1 | 3709.377 | 1 | 1 | 1 |  | 90.685
6787 | 6139.858 | 28119.592 | 1 | 1 | 5200.54 | 1 | 1 | 1 |  | 90.685
6788 | 7599.07 | 29388.505 | 1 | 1 | 5267.365 | 1 | 1 | 1 |  | 90.685
6789 | 1762.222 | 16153.717 | 1 | 1 | 9112.666 | 1 | 1 | 1 |  | 90.685
6790 | 1762.222 | 15851.345 | 1 | 1 | 2971.989 | 1 | 1 | 1 |  | 90.685
6791 | 1762.222 | 15529.738 | 1 | 1 | 1661.019 | 1 | 1 | 1 |  | 90.685
6792 | 1032.624 | 15653.753 | 1 | 1 | 1269.593 | 1 | 1 | 1 |  | 90.685
6793 | 1032.624 | 15742.439 | 1 | 1 | 561.541 | 1 | 1 | 1 |  | 90.685
6794 | 1032.624 | 15770.96 | 1 | 1 | 325.155 | 1 | 1 | 1 |  | 90.685
6795 | 1032.624 | 15841.016 | 1 | 1 | 276.2 | 1 | 1 | 1 |  | 90.685
6796 | 1032.624 | 15879.182 | 1 | 1 | 277.004 | 1 | 1 | 1 |  | 90.685
6797 | 1032.624 | 15915.142 | 1 | 1 | 246.527 | 1 | 1 | 1 |  | 90.685
6798 | 1762.222 | 15943.726 | 1 | 1 | 2517.761 | 1 | 1 | 1 |  | 90.685
6799 | 6139.858 | 16026.089 | 1 | 1 | 44813.236 | 1 | 1 | 1 |  | 90.685
6800 | 1762.222 | 42172.435 | 1 | 1 | 43743.519 | 1 | 1 | 1 |  | 90.685
6801 | 1032.624 | 69393.718 | 1 | 1 | 34060.373 | 1 | 1 | 1 |  | 90.685
6802 | 1153.24 | 85302.834 | 1 | 1 | 20124.639 | 1 | 1 | 1 |  | 90.685
6803 | 1213.547 | 101499.742 | 1 | 1 | 8844.667 | 1 | 1 | 1 |  | 90.685
6804 | 1213.547 | 85511.333 | 1 | 1 | 2832.999 | 1 | 1 | 1 |  | 90.685
6805 | 6200.166 | 48393.27 | 1 | 1 | 4145.573 | 1 | 1 | 1 |  | 90.685
6806 | 1762.222 | 67851.674 | 1 | 1 | 3685.855 | 1 | 1 | 1 |  | 90.685
6807 | 1032.624 | 99762.173 | 1 | 1 | 2113.126 | 1 | 1 | 1 |  | 90.685
6808 | 1032.624 | 83809.211 | 1 | 1 | 1851.542 | 1 | 1 | 1 |  | 90.685
6809 | 1032.624 | 71900.616 | 1 | 1 | 2113.884 | 1 | 1 | 1 |  | 90.685
6810 | 1762.222 | 40065.891 | 1 | 1 | 3688.432 | 1 | 1 | 1 |  | 90.685
6811 | 6139.858 | 28119.419 | 1 | 1 | 5198.24 | 1 | 1 | 1 |  | 90.685
6812 | 7599.07 | 29388.377 | 1 | 1 | 5265.359 | 1 | 1 | 1 |  | 90.685
6813 | 1762.222 | 16153.052 | 1 | 1 | 5211.735 | 1 | 1 | 1 |  | 90.685
6814 | 1762.222 | 15703.974 | 1 | 1 | 2971.281 | 1 | 1 | 1 |  | 90.685
6815 | 1762.222 | 15399.837 | 1 | 1 | 1660.705 | 1 | 1 | 1 |  | 90.685
6816 | 1032.624 | 15566.649 | 1 | 1 | 1269.445 | 1 | 1 | 1 |  | 90.685
6817 | 1032.624 | 15721.641 | 1 | 1 | 543.577 | 1 | 1 | 1 |  | 90.685
6818 | 1032.624 | 15791.562 | 1 | 1 | 597.712 | 1 | 1 | 1 |  | 90.685
6819 | 1032.624 | 15928.887 | 1 | 1 | 389.288 | 1 | 1 | 1 |  | 90.685
6820 | 1032.624 | 15985.386 | 1 | 1 | 244.831 | 1 | 1 | 1 |  | 90.685
6821 | 1032.624 | 16057.664 | 1 | 1 | 245.637 | 1 | 1 | 1 |  | 90.685
6822 | 1762.222 | 16097.363 | 1 | 1 | 707.866 | 1 | 1 | 1 |  | 90.685
6823 | 6139.858 | 16183.817 | 1 | 1 | 47151.882 | 1 | 1 | 1 |  | 90.685
6824 | 1762.222 | 29087.787 | 1 | 1 | 49019.495 | 1 | 1 | 1 |  | 90.685
6825 | 1032.624 | 29893.237 | 1 | 1 | 43771.237 | 1 | 1 | 1 |  | 90.685
6826 | 1153.24 | 30635.162 | 1 | 1 | 32186.172 | 1 | 1 | 1 |  | 90.685
6827 | 1213.547 | 31367.34 | 1 | 1 | 24070.139 | 1 | 1 | 1 |  | 90.685
6828 | 1213.547 | 30990.859 | 1 | 1 | 16275.634 | 1 | 1 | 1 |  | 90.685
6829 | 6200.166 | 29082.887 | 1 | 1 | 4967.908 | 1 | 1 | 1 |  | 90.685
6830 | 1762.222 | 28899.338 | 1 | 1 | 4730.517 | 1 | 1 | 1 |  | 90.685
6831 | 1032.624 | 29660.883 | 1 | 1 | 5558.466 | 1 | 1 | 1 |  | 90.685
6832 | 1032.624 | 29275.69 | 1 | 1 | 5816.846 | 1 | 1 | 1 |  | 90.685
6833 | 1032.624 | 28900.036 | 1 | 1 | 10548.981 | 1 | 1 | 1 |  | 90.685
6834 | 1762.222 | 28343.554 | 1 | 1 | 16217.73 | 1 | 1 | 1 |  | 90.685
6835 | 6139.858 | 28402.945 | 1 | 1 | 12542.708 | 1 | 1 | 1 |  | 90.685
6836 | 7599.07 | 29788.738 | 1 | 1 | 12258.617 | 1 | 1 | 1 |  | 90.685
6837 | 1762.222 | 16671.745 | 1 | 1 | 26008.175 | 1 | 1 | 1 |  | 90.685
6838 | 1762.222 | 16324.53 | 1 | 1 | 2439.546 | 1 | 1 | 1 |  | 90.685
6839 | 1762.222 | 15980.438 | 1 | 1 | 1990.454 | 1 | 1 | 1 |  | 90.685
6840 | 1032.624 | 16080.024 | 1 | 1 | 1206.004 | 1 | 1 | 1 |  | 90.685
6841 | 1032.624 | 16124.685 | 1 | 1 | 715.423 | 1 | 1 | 1 |  | 90.685
6842 | 1032.624 | 16112.207 | 1 | 1 | 536.641 | 1 | 1 | 1 |  | 90.685
6843 | 1032.624 | 16165.843 | 1 | 1 | 421.946 | 1 | 1 | 1 |  | 90.685
6844 | 1032.624 | 16182.471 | 1 | 1 | 247.832 | 1 | 1 | 1 |  | 90.685
6845 | 1032.624 | 16200.875 | 1 | 1 | 252.65 | 1 | 1 | 1 |  | 90.685
6846 | 1762.222 | 16220.257 | 1 | 1 | 434.953 | 1 | 1 | 1 |  | 90.685
6847 | 6139.858 | 16306.13 | 1 | 1 | 63198.321 | 1 | 1 | 1 |  | 90.685
6848 | 1762.222 | 16495.268 | 1 | 1 | 64973.029 | 1 | 1 | 1 |  | 90.685
6849 | 1032.624 | 17345.143 | 1 | 1 | 59240.296 | 1 | 1 | 1 |  | 90.685
6850 | 1153.24 | 18078.35 | 1 | 1 | 47759.989 | 1 | 1 | 1 | 11236.4297 | 0
6851 | 1213.547 | 18680.14 | 1 | 1 | 35900.103 | 1 | 1 | 1 | 31194.7191 | 0
6852 | 1213.547 | 18294.356 | 1 | 1 | 26487.596 | 1 | 1 | 1 | 12248.7615 | 0
6853 | 6200.166 | 16386.615 | 1 | 1 | 6845.016 | 1 | 1 | 1 | 37218.7923 | 0
6854 | 1762.222 | 16203.155 | 1 | 1 | 12184.724 | 1 | 1 | 1 | 25735.0813 | 0
6855 | 1032.624 | 16973.565 | 1 | 1 | 9214.52 | 1 | 1 | 1 | 5169.472 | 0
6856 | 1032.624 | 16588.361 | 1 | 1 | 9014.283 | 1 | 1 | 1 |  | 90.685
6857 | 1032.624 | 16203.839 | 1 | 1 | 11917.943 | 1 | 1 | 1 |  | 90.685
6858 | 1762.222 | 15593.166 | 1 | 1 | 19874.4 | 1 | 1 | 1 |  | 90.685
6859 | 6139.858 | 15655.335 | 1 | 1 | 14220.019 | 1 | 1 | 1 |  | 90.685
6860 | 7599.07 | 17046.545 | 1 | 1 | 14647.711 | 1 | 1 | 1 |  | 90.685
6861 | 1762.222 | 16615.086 | 1 | 1 | 27516.899 | 1 | 1 | 1 |  | 90.685
6862 | 1762.222 | 16258.313 | 1 | 1 | 2318.604 | 1 | 1 | 1 |  | 90.685
6863 | 1762.222 | 15901.357 | 1 | 1 | 2133.034 | 1 | 1 | 1 |  | 90.685
6864 | 1032.624 | 15992.496 | 1 | 1 | 1204.532 | 1 | 1 | 1 |  | 90.685
6865 | 1032.624 | 16055.953 | 1 | 1 | 562.959 | 1 | 1 | 1 |  | 90.685
6866 | 1032.624 | 16048.029 | 1 | 1 | 326.824 | 1 | 1 | 1 |  | 90.685
6867 | 1032.624 | 16100.48 | 1 | 1 | 280.751 | 1 | 1 | 1 |  | 90.685
6868 | 1032.624 | 16117.965 | 1 | 1 | 281.577 | 1 | 1 | 1 |  | 90.685
6869 | 1032.624 | 16170.227 | 1 | 1 | 251.176 | 1 | 1 | 1 |  | 90.685
6870 | 1762.222 | 16196.69 | 1 | 1 | 2527.961 | 1 | 1 | 1 |  | 90.685
6871 | 6139.858 | 16282.572 | 1 | 1 | 66477.934 | 1 | 1 | 1 |  | 90.685
6872 | 1762.222 | 44681.574 | 1 | 1 | 63942.381 | 1 | 1 | 1 |  | 90.685
6873 | 1032.624 | 71579.454 | 1 | 1 | 51249.312 | 1 | 1 | 1 |  | 90.685
6874 | 1153.24 | 86905.712 | 1 | 1 | 35994.364 | 1 | 1 | 1 |  | 90.685
6875 | 1213.547 | 102517.58 | 1 | 1 | 23538.909 | 1 | 1 | 1 |  | 90.685
6876 | 1213.547 | 86173.003 | 1 | 1 | 13837.204 | 1 | 1 | 1 | 26168.1801 | 0
6877 | 6200.166 | 49147.951 | 1 | 1 | 4151.268 | 1 | 1 | 1 |  | 90.685
6878 | 1762.222 | 68130.986 | 1 | 1 | 3832.989 | 1 | 1 | 1 | 10716.4045 | 0
6879 | 1032.624 | 99816.514 | 1 | 1 | 2296.826 | 1 | 1 | 1 | 4424.9844 | 0
6880 | 1032.624 | 83880.012 | 1 | 1 | 2060.784 | 1 | 1 | 1 |  | 90.685
6881 | 1032.624 | 72040.296 | 1 | 1 | 4850.149 | 1 | 1 | 1 |  | 90.685
6882 | 1762.222 | 40598.677 | 1 | 1 | 12548.749 | 1 | 1 | 1 |  | 90.685
6883 | 6139.858 | 28121.632 | 1 | 1 | 9222.406 | 1 | 1 | 1 |  | 90.685
6884 | 7599.07 | 29557.778 | 1 | 1 | 12029.31 | 1 | 1 | 1 |  | 90.685
6885 | 1762.222 | 16510.745 | 1 | 1 | 27800.623 | 1 | 1 | 1 |  | 90.685
6886 | 1762.222 | 16228.938 | 1 | 1 | 2975.59 | 1 | 1 | 1 |  | 90.685
6887 | 1762.222 | 15938.208 | 1 | 1 | 1663.637 | 1 | 1 | 1 |  | 90.685
6888 | 1032.624 | 16080.313 | 1 | 1 | 1272.061 | 1 | 1 | 1 |  | 90.685
6889 | 1032.624 | 16216.016 | 1 | 1 | 563.729 | 1 | 1 | 1 |  | 90.685
6890 | 1032.624 | 16285.723 | 1 | 1 | 328.026 | 1 | 1 | 1 |  | 90.685
6891 | 1032.624 | 16431.44 | 1 | 1 | 297.662 | 1 | 1 | 1 |  | 90.685
6892 | 1032.624 | 16534.653 | 1 | 1 | 394.004 | 1 | 1 | 1 |  | 90.685
6893 | 1032.624 | 16655.242 | 1 | 1 | 1973.109 | 1 | 1 | 1 |  | 90.685
6894 | 1762.222 | 16751.207 | 1 | 1 | 8465.884 | 1 | 1 | 1 |  | 90.685
6895 | 6139.858 | 16858.349 | 1 | 1 | 89349.824 | 1 | 1 | 1 |  | 90.685
6896 | 1762.222 | 45548.869 | 1 | 1 | 88631.371 | 1 | 1 | 1 |  | 90.685
6897 | 1032.624 | 72797.841 | 1 | 1 | 79677.002 | 1 | 1 | 1 |  | 90.685
6898 | 1153.24 | 88539.601 | 1 | 1 | 68340.861 | 1 | 1 | 1 |  | 90.685
6899 | 1213.547 | 104217.607 | 1 | 1 | 58666.825 | 1 | 1 | 1 |  | 90.685
6900 | 1213.547 | 87731.014 | 1 | 1 | 50185.647 | 1 | 1 | 1 |  | 90.685
6901 | 6200.166 | 50620.381 | 1 | 1 | 34100.61 | 1 | 1 | 1 |  | 90.685
6902 | 1762.222 | 69668.627 | 1 | 1 | 39267.729 | 1 | 1 | 1 |  | 90.685
6903 | 1032.624 | 101221.466 | 1 | 1 | 37898.336 | 1 | 1 | 1 |  | 90.685
6904 | 1032.624 | 85402.598 | 1 | 1 | 37585.009 | 1 | 1 | 1 |  | 90.685
6905 | 1032.624 | 73774.643 | 1 | 1 | 41097.436 | 1 | 1 | 1 |  | 90.685
6906 | 1762.222 | 42606.24 | 1 | 1 | 46023.531 | 1 | 1 | 1 |  | 90.685
6907 | 6139.858 | 29356.193 | 1 | 1 | 40780.654 | 1 | 1 | 1 |  | 90.685
6908 | 7599.07 | 30768.181 | 1 | 1 | 40370.266 | 1 | 1 | 1 |  | 90.685
6909 | 1762.222 | 17299.401 | 1 | 1 | 52448.426 | 1 | 1 | 1 |  | 90.685
6910 | 1762.222 | 16926.181 | 1 | 1 | 2982.03 | 1 | 1 | 1 |  | 90.685
6911 | 1762.222 | 16563.515 | 1 | 1 | 1667.519 | 1 | 1 | 1 |  | 90.685
6912 | 1032.624 | 16645.039 | 1 | 1 | 1281.628 | 1 | 1 | 1 |  | 90.685
6913 | 1032.624 | 16656.202 | 1 | 1 | 603.689 | 1 | 1 | 1 |  | 90.685
6914 | 1032.624 | 16606.652 | 1 | 1 | 464.367 | 1 | 1 | 1 |  | 90.685
6915 | 1032.624 | 16614.972 | 1 | 1 | 795.874 | 1 | 1 | 1 |  | 90.685
6916 | 1032.624 | 16631.168 | 1 | 1 | 1868.43 | 1 | 1 | 1 |  | 90.685
6917 | 1032.624 | 16639.241 | 1 | 1 | 4287.981 | 1 | 1 | 1 |  | 90.685
6918 | 1762.222 | 16623.679 | 1 | 1 | 7861.106 | 1 | 1 | 1 |  | 90.685
6919 | 6139.858 | 16751.733 | 1 | 1 | 88217.399 | 1 | 1 | 1 |  | 90.685
6920 | 1762.222 | 45494.801 | 1 | 1 | 84580.647 | 1 | 1 | 1 |  | 90.685
6921 | 1032.624 | 72460.371 | 1 | 1 | 71598.967 | 1 | 1 | 1 |  | 90.685
6922 | 1153.24 | 87895.79 | 1 | 1 | 56541.161 | 1 | 1 | 1 |  | 90.685
6923 | 1213.547 | 103307.072 | 1 | 1 | 45583.529 | 1 | 1 | 1 |  | 90.685
6924 | 1213.547 | 86796.658 | 1 | 1 | 37002.641 | 1 | 1 | 1 |  | 90.685
6925 | 6200.166 | 49615.962 | 1 | 1 | 19626.166 | 1 | 1 | 1 |  | 90.685
6926 | 1762.222 | 68472.914 | 1 | 1 | 21100.785 | 1 | 1 | 1 |  | 90.685
6927 | 1032.624 | 99949.856 | 1 | 1 | 18062.818 | 1 | 1 | 1 |  | 90.685
6928 | 1032.624 | 84056.644 | 1 | 1 | 17923.906 | 1 | 1 | 1 |  | 90.685
6929 | 1032.624 | 72445.384 | 1 | 1 | 22209.588 | 1 | 1 | 1 |  | 90.685
6930 | 1762.222 | 41401.448 | 1 | 1 | 29541.127 | 1 | 1 | 1 |  | 90.685
6931 | 6139.858 | 28685.001 | 1 | 1 | 24381.626 | 1 | 1 | 1 |  | 90.685
6932 | 7599.07 | 30103.631 | 1 | 1 | 24616.713 | 1 | 1 | 1 |  | 90.685
6933 | 1762.222 | 16856.993 | 1 | 1 | 37485.799 | 1 | 1 | 1 |  | 90.685
6934 | 1762.222 | 16499.746 | 1 | 1 | 2977.689 | 1 | 1 | 1 |  | 90.685
6935 | 1762.222 | 16165.824 | 1 | 1 | 1664.81 | 1 | 1 | 1 |  | 90.685
6936 | 1032.624 | 16259.064 | 1 | 1 | 1272.849 | 1 | 1 | 1 |  | 90.685
6937 | 1032.624 | 16372.222 | 1 | 1 | 564.235 | 1 | 1 | 1 |  | 90.685
6938 | 1032.624 | 16425.987 | 1 | 1 | 332.686 | 1 | 1 | 1 |  | 90.685
6939 | 1032.624 | 16557.268 | 1 | 1 | 345.958 | 1 | 1 | 1 |  | 90.685
6940 | 1032.624 | 16658.471 | 1 | 1 | 952.888 | 1 | 1 | 1 |  | 90.685
6941 | 1032.624 | 16753.347 | 1 | 1 | 4273.225 | 1 | 1 | 1 |  | 90.685
6942 | 1762.222 | 16815.645 | 1 | 1 | 10768.826 | 1 | 1 | 1 |  | 90.685
6943 | 6139.858 | 16931.663 | 1 | 1 | 91365.402 | 1 | 1 | 1 |  | 90.685
6944 | 1762.222 | 45795.808 | 1 | 1 | 89314.086 | 1 | 1 | 1 |  | 90.685
6945 | 1032.624 | 72935.776 | 1 | 1 | 78613.609 | 1 | 1 | 1 |  | 90.685
6946 | 1153.24 | 88520.965 | 1 | 1 | 65454.259 | 1 | 1 | 1 |  | 90.685
6947 | 1213.547 | 103946.763 | 1 | 1 | 53160.395 | 1 | 1 | 1 |  | 90.685
6948 | 1213.547 | 87327.895 | 1 | 1 | 43179.205 | 1 | 1 | 1 |  | 90.685
6949 | 6200.166 | 50053.803 | 1 | 1 | 24365.947 | 1 | 1 | 1 |  | 90.685
6950 | 1762.222 | 69001.601 | 1 | 1 | 28272.05 | 1 | 1 | 1 |  | 90.685
6951 | 1032.624 | 100490.61 | 1 | 1 | 26058.024 | 1 | 1 | 1 |  | 90.685
6952 | 1032.624 | 84698.433 | 1 | 1 | 26376.202 | 1 | 1 | 1 |  | 90.685
6953 | 1032.624 | 73103.927 | 1 | 1 | 30762.031 | 1 | 1 | 1 |  | 90.685
6954 | 1762.222 | 42072.01 | 1 | 1 | 37963.852 | 1 | 1 | 1 |  | 90.685
6955 | 6139.858 | 29046.279 | 1 | 1 | 31895.47 | 1 | 1 | 1 |  | 90.685
6956 | 7599.07 | 30429.124 | 1 | 1 | 30924.883 | 1 | 1 | 1 |  | 90.685
6957 | 1762.222 | 17039.543 | 1 | 1 | 42817.732 | 1 | 1 | 1 |  | 90.685
6958 | 1762.222 | 16655.365 | 1 | 1 | 2979.25 | 1 | 1 | 1 |  | 90.685
6959 | 1762.222 | 16265.614 | 1 | 1 | 1665.549 | 1 | 1 | 1 |  | 90.685
6960 | 1032.624 | 16335.875 | 1 | 1 | 1273.367 | 1 | 1 | 1 |  | 90.685
6961 | 1032.624 | 16333.165 | 1 | 1 | 564.231 | 1 | 1 | 1 |  | 90.685
6962 | 1032.624 | 16268.605 | 1 | 1 | 328.026 | 1 | 1 | 1 |  | 90.685
6963 | 1032.624 | 16272.345 | 1 | 1 | 285.51 | 1 | 1 | 1 |  | 90.685
6964 | 1032.624 | 16265.237 | 1 | 1 | 292.676 | 1 | 1 | 1 |  | 90.685
6965 | 1032.624 | 16274.283 | 1 | 1 | 289.514 | 1 | 1 | 1 |  | 90.685
6966 | 1762.222 | 16288.261 | 1 | 1 | 2580.407 | 1 | 1 | 1 |  | 90.685
6967 | 6139.858 | 16405.063 | 1 | 1 | 73252.548 | 1 | 1 | 1 |  | 90.685
6968 | 1762.222 | 44755.615 | 1 | 1 | 72409.945 | 1 | 1 | 1 |  | 90.685
6969 | 1032.624 | 71825.475 | 1 | 1 | 62524.795 | 1 | 1 | 1 |  | 90.685
6970 | 1153.24 | 87412.86 | 1 | 1 | 50636.97 | 1 | 1 | 1 |  | 90.685
6971 | 1213.547 | 102863.456 | 1 | 1 | 39882.738 | 1 | 1 | 1 |  | 90.685
6972 | 1213.547 | 86385.668 | 1 | 1 | 30797.283 | 1 | 1 | 1 |  | 90.685
6973 | 6200.166 | 49245.416 | 1 | 1 | 12111.096 | 1 | 1 | 1 |  | 90.685
6974 | 1762.222 | 68229.09 | 1 | 1 | 16475.374 | 1 | 1 | 1 |  | 90.685
6975 | 1032.624 | 99828.319 | 1 | 1 | 14523.576 | 1 | 1 | 1 |  | 90.685
6976 | 1032.624 | 83923.46 | 1 | 1 | 14576.681 | 1 | 1 | 1 |  | 90.685
6977 | 1032.624 | 72215.772 | 1 | 1 | 19386.231 | 1 | 1 | 1 |  | 90.685
6978 | 1762.222 | 41081.116 | 1 | 1 | 25251.673 | 1 | 1 | 1 |  | 90.685
6979 | 6139.858 | 28481.237 | 1 | 1 | 18541.169 | 1 | 1 | 1 |  | 90.685
6980 | 7599.07 | 29829.053 | 1 | 1 | 17544.085 | 1 | 1 | 1 |  | 90.685
6981 | 1762.222 | 16636.328 | 1 | 1 | 29545.836 | 1 | 1 | 1 |  | 90.685
6982 | 1762.222 | 16239.834 | 1 | 1 | 2975.04 | 1 | 1 | 1 |  | 90.685
6983 | 1762.222 | 15847.917 | 1 | 1 | 1662.775 | 1 | 1 | 1 |  | 90.685
6984 | 1032.624 | 15893.933 | 1 | 1 | 1270.868 | 1 | 1 | 1 |  | 90.685
6985 | 1032.624 | 15936.64 | 1 | 1 | 544.462 | 1 | 1 | 1 |  | 90.685
6986 | 1032.624 | 15925.686 | 1 | 1 | 598.382 | 1 | 1 | 1 |  | 90.685
6987 | 1032.624 | 15968.521 | 1 | 1 | 389.764 | 1 | 1 | 1 |  | 90.685
6988 | 1032.624 | 15998.752 | 1 | 1 | 245.802 | 1 | 1 | 1 |  | 90.685
6989 | 1032.624 | 16018.418 | 1 | 1 | 246.252 | 1 | 1 | 1 |  | 90.685
6990 | 1762.222 | 16014.237 | 1 | 1 | 707.776 | 1 | 1 | 1 |  | 90.685
6991 | 6139.858 | 16106.813 | 1 | 1 | 52125.194 | 1 | 1 | 1 |  | 90.685
6992 | 1762.222 | 29462.695 | 1 | 1 | 53599.907 | 1 | 1 | 1 |  | 90.685
6993 | 1032.624 | 29970.686 | 1 | 1 | 44880.418 | 1 | 1 | 1 |  | 90.685
6994 | 1153.24 | 30544.854 | 1 | 1 | 31347.875 | 1 | 1 | 1 |  | 90.685
6995 | 1213.547 | 31367.568 | 1 | 1 | 19223.675 | 1 | 1 | 1 |  | 90.685
6996 | 1213.547 | 30991.159 | 1 | 1 | 12377.233 | 1 | 1 | 1 |  | 90.685
6997 | 6200.166 | 29083.242 | 1 | 1 | 4962.303 | 1 | 1 | 1 |  | 90.685
6998 | 1762.222 | 28899.599 | 1 | 1 | 3954.758 | 1 | 1 | 1 |  | 90.685
6999 | 1032.624 | 29661.066 | 1 | 1 | 3179.621 | 1 | 1 | 1 |  | 90.685
7000 | 1032.624 | 29275.892 | 1 | 1 | 2647.848 | 1 | 1 | 1 |  | 90.685
7001 | 1032.624 | 28899.716 | 1 | 1 | 7845.156 | 1 | 1 | 1 |  | 90.685
7002 | 1762.222 | 28215.532 | 1 | 1 | 13556.182 | 1 | 1 | 1 |  | 90.685
7003 | 6139.858 | 28120.693 | 1 | 1 | 8320.113 | 1 | 1 | 1 |  | 90.685
7004 | 7599.07 | 29502.563 | 1 | 1 | 7993.515 | 1 | 1 | 1 |  | 90.685
7005 | 1762.222 | 16411.049 | 1 | 1 | 22094.899 | 1 | 1 | 1 |  | 90.685
7006 | 1762.222 | 16087.665 | 1 | 1 | 2438.235 | 1 | 1 | 1 |  | 90.685
7007 | 1762.222 | 15747.344 | 1 | 1 | 1989.216 | 1 | 1 | 1 |  | 90.685
7008 | 1032.624 | 15867.037 | 1 | 1 | 1205.098 | 1 | 1 | 1 |  | 90.685
7009 | 1032.624 | 15964.097 | 1 | 1 | 714.819 | 1 | 1 | 1 |  | 90.685
7010 | 1032.624 | 16009.917 | 1 | 1 | 536.229 | 1 | 1 | 1 |  | 90.685
7011 | 1032.624 | 16106.258 | 1 | 1 | 421.64 | 1 | 1 | 1 |  | 90.685
7012 | 1032.624 | 16154.805 | 1 | 1 | 247.475 | 1 | 1 | 1 |  | 90.685
7013 | 1032.624 | 16208.839 | 1 | 1 | 248.862 | 1 | 1 | 1 |  | 90.685
7014 | 1762.222 | 16231.823 | 1 | 1 | 429.887 | 1 | 1 | 1 |  | 90.685
7015 | 6139.858 | 16333.566 | 1 | 1 | 62608.788 | 1 | 1 | 1 |  | 90.685
7016 | 1762.222 | 16509.847 | 1 | 1 | 64648.623 | 1 | 1 | 1 |  | 90.685
7017 | 1032.624 | 17298.383 | 1 | 1 | 56833.624 | 1 | 1 | 1 |  | 90.685
7018 | 1153.24 | 18055.009 | 1 | 1 | 45679.534 | 1 | 1 | 1 |  | 90.685
7019 | 1213.547 | 18731.278 | 1 | 1 | 38455.614 | 1 | 1 | 1 | 14458.4133 | 0
7020 | 1213.547 | 18294.356 | 1 | 1 | 30567.537 | 1 | 1 | 1 | 26657.7721 | 0
7021 | 6200.166 | 16386.615 | 1 | 1 | 8364.307 | 1 | 1 | 1 | 2558.1779 | 0
7022 | 1762.222 | 16203.591 | 1 | 1 | 16478.245 | 1 | 1 | 1 | 13335.9694 | 0
7023 | 1032.624 | 16974.337 | 1 | 1 | 16362.341 | 1 | 1 | 1 | 5530.0315 | 0
7024 | 1032.624 | 16589.93 | 1 | 1 | 16076.946 | 1 | 1 | 1 |  | 90.685
7025 | 1032.624 | 16325.931 | 1 | 1 | 18729.439 | 1 | 1 | 1 |  | 90.685
7026 | 1762.222 | 15835.921 | 1 | 1 | 25112.66 | 1 | 1 | 1 |  | 90.685
7027 | 6139.858 | 15870.46 | 1 | 1 | 19428.339 | 1 | 1 | 1 |  | 90.685
7028 | 7599.07 | 17239.097 | 1 | 1 | 19796.582 | 1 | 1 | 1 |  | 90.685
7029 | 1762.222 | 16775.848 | 1 | 1 | 31599.976 | 1 | 1 | 1 |  | 90.685
7030 | 1762.222 | 16403.618 | 1 | 1 | 2319.576 | 1 | 1 | 1 |  | 90.685
7031 | 1762.222 | 16038.95 | 1 | 1 | 2134.016 | 1 | 1 | 1 |  | 90.685
7032 | 1032.624 | 16110.654 | 1 | 1 | 1205.159 | 1 | 1 | 1 |  | 90.685
7033 | 1032.624 | 16166.805 | 1 | 1 | 563.413 | 1 | 1 | 1 |  | 90.685
7034 | 1032.624 | 16137.598 | 1 | 1 | 327.232 | 1 | 1 | 1 |  | 90.685
7035 | 1032.624 | 16199.71 | 1 | 1 | 281.649 | 1 | 1 | 1 |  | 90.685
7036 | 1032.624 | 16248.233 | 1 | 1 | 282.501 | 1 | 1 | 1 |  | 90.685
7037 | 1032.624 | 16276.241 | 1 | 1 | 255.076 | 1 | 1 | 1 |  | 90.685
7038 | 1762.222 | 16299.434 | 1 | 1 | 2532.237 | 1 | 1 | 1 |  | 90.685
7039 | 6139.858 | 16391.536 | 1 | 1 | 68967.942 | 1 | 1 | 1 |  | 90.685
7040 | 1762.222 | 45436.694 | 1 | 1 | 68213.38 | 1 | 1 | 1 |  | 90.685
7041 | 1032.624 | 72445.347 | 1 | 1 | 57891.287 | 1 | 1 | 1 |  | 90.685
7042 | 1153.24 | 87926.984 | 1 | 1 | 45075.795 | 1 | 1 | 1 | 5079.3761 | 0
7043 | 1213.547 | 103207.292 | 1 | 1 | 32397.803 | 1 | 1 | 1 | 22122.5076 | 0
7044 | 1213.547 | 86689.906 | 1 | 1 | 21530.387 | 1 | 1 | 1 | 30744.7533 | 0
7045 | 6200.166 | 49529.935 | 1 | 1 | 4534.621 | 1 | 1 | 1 | 18437.0706 | 0
7046 | 1762.222 | 68461.047 | 1 | 1 | 7699.181 | 1 | 1 | 1 | 25187.632 | 0
7047 | 1032.624 | 99951.215 | 1 | 1 | 5603.959 | 1 | 1 | 1 | 16530.3024 | 0
7048 | 1032.624 | 84042.385 | 1 | 1 | 6666.267 | 1 | 1 | 1 |  | 90.685
7049 | 1032.624 | 72290.772 | 1 | 1 | 12651.776 | 1 | 1 | 1 |  | 90.685
7050 | 1762.222 | 41051.244 | 1 | 1 | 20826.321 | 1 | 1 | 1 |  | 90.685
7051 | 6139.858 | 28312.119 | 1 | 1 | 13438.148 | 1 | 1 | 1 |  | 90.685
7052 | 7599.07 | 29683.716 | 1 | 1 | 12905.955 | 1 | 1 | 1 |  | 90.685
7053 | 1762.222 | 16516.011 | 1 | 1 | 25636.085 | 1 | 1 | 1 |  | 90.685
7054 | 1762.222 | 16129.3 | 1 | 1 | 2974.155 | 1 | 1 | 1 |  | 90.685
7055 | 1762.222 | 15751.373 | 1 | 1 | 1662.219 | 1 | 1 | 1 |  | 90.685
7056 | 1032.624 | 15809.592 | 1 | 1 | 1270.424 | 1 | 1 | 1 |  | 90.685
7057 | 1032.624 | 15839.226 | 1 | 1 | 562.068 | 1 | 1 | 1 |  | 90.685
7058 | 1032.624 | 15815.729 | 1 | 1 | 325.664 | 1 | 1 | 1 |  | 90.685
7059 | 1032.624 | 15841.666 | 1 | 1 | 277.418 | 1 | 1 | 1 |  | 90.685
7060 | 1032.624 | 15856.607 | 1 | 1 | 277.986 | 1 | 1 | 1 |  | 90.685
7061 | 1032.624 | 15872.077 | 1 | 1 | 246.916 | 1 | 1 | 1 |  | 90.685
7062 | 1762.222 | 15876.732 | 1 | 1 | 2517.754 | 1 | 1 | 1 |  | 90.685
7063 | 6139.858 | 15970.191 | 1 | 1 | 48502.944 | 1 | 1 | 1 |  | 90.685
7064 | 1762.222 | 43228.634 | 1 | 1 | 49051.877 | 1 | 1 | 1 |  | 90.685
7065 | 1032.624 | 70287.896 | 1 | 1 | 40214.262 | 1 | 1 | 1 |  | 90.685
7066 | 1153.24 | 85855.86 | 1 | 1 | 27847.105 | 1 | 1 | 1 | 8367.2977 | 0
7067 | 1213.547 | 101737.832 | 1 | 1 | 16947.289 | 1 | 1 | 1 | 35094.1864 | 0
7068 | 1213.547 | 85584.112 | 1 | 1 | 6681.128 | 1 | 1 | 1 | 16818.0821 | 0
7069 | 6200.166 | 48534.011 | 1 | 1 | 4147.536 | 1 | 1 | 1 | 33989.2917 | 0
7070 | 1762.222 | 67858.426 | 1 | 1 | 3687.978 | 1 | 1 | 1 | 22416.6347 | 0
7071 | 1032.624 | 99763.369 | 1 | 1 | 2114.593 | 1 | 1 | 1 | 15460.4467 | 0
7072 | 1032.624 | 83810.383 | 1 | 1 | 1853.055 | 1 | 1 | 1 |  | 90.685
7073 | 1032.624 | 71901.896 | 1 | 1 | 2115.474 | 1 | 1 | 1 |  | 90.685
7074 | 1762.222 | 40148.847 | 1 | 1 | 3885.56 | 1 | 1 | 1 |  | 90.685
7075 | 6139.858 | 28120.191 | 1 | 1 | 5200.635 | 1 | 1 | 1 |  | 90.685
7076 | 7599.07 | 29388.908 | 1 | 1 | 5266.737 | 1 | 1 | 1 |  | 90.685
7077 | 1762.222 | 16153.052 | 1 | 1 | 8968.384 | 1 | 1 | 1 |  | 90.685
7078 | 1762.222 | 15703.842 | 1 | 1 | 2970.984 | 1 | 1 | 1 |  | 90.685
7079 | 1762.222 | 15362.286 | 1 | 1 | 1660.213 | 1 | 1 | 1 |  | 90.685
7080 | 1032.624 | 15448.166 | 1 | 1 | 1268.713 | 1 | 1 | 1 |  | 90.685
7081 | 1032.624 | 15531.997 | 1 | 1 | 560.833 | 1 | 1 | 1 |  | 90.685
7082 | 1032.624 | 15542.065 | 1 | 1 | 324.245 | 1 | 1 | 1 |  | 90.685
7083 | 1032.624 | 15609.438 | 1 | 1 | 273.881 | 1 | 1 | 1 |  | 90.685
7084 | 1032.624 | 15650.208 | 1 | 1 | 274.505 | 1 | 1 | 1 |  | 90.685
7085 | 1032.624 | 15677.486 | 1 | 1 | 244.846 | 1 | 1 | 1 |  | 90.685
7086 | 1762.222 | 15697.397 | 1 | 1 | 2515.394 | 1 | 1 | 1 |  | 90.685
7087 | 6139.858 | 15797.821 | 1 | 1 | 32367.771 | 1 | 1 | 1 |  | 90.685
7088 | 1762.222 | 41951.326 | 1 | 1 | 35401.488 | 1 | 1 | 1 |  | 90.685
7089 | 1032.624 | 69388.066 | 1 | 1 | 30133.313 | 1 | 1 | 1 |  | 90.685
7090 | 1153.24 | 85244.426 | 1 | 1 | 17620.789 | 1 | 1 | 1 |  | 90.685
7091 | 1213.547 | 101475.665 | 1 | 1 | 5942.583 | 1 | 1 | 1 | 5582.9184 | 0
7092 | 1213.547 | 85511.749 | 1 | 1 | 2780.571 | 1 | 1 | 1 | 22591.9089 | 0
7093 | 6200.166 | 48394.192 | 1 | 1 | 4145.373 | 1 | 1 | 1 | 49.8593 | 0
7094 | 1762.222 | 67852.093 | 1 | 1 | 3685.82 | 1 | 1 | 1 | 15244.7554 | 0
7095 | 1032.624 | 99762.525 | 1 | 1 | 2113.022 | 1 | 1 | 1 |  | 90.685
7096 | 1032.624 | 83809.621 | 1 | 1 | 1851.68 | 1 | 1 | 1 |  | 90.685
7097 | 1032.624 | 71901.067 | 1 | 1 | 2114.015 | 1 | 1 | 1 |  | 90.685
7098 | 1762.222 | 40066.391 | 1 | 1 | 3688.209 | 1 | 1 | 1 |  | 90.685
7099 | 6139.858 | 28119.65 | 1 | 1 | 5197.216 | 1 | 1 | 1 |  | 90.685
7100 | 7599.07 | 29388.515 | 1 | 1 | 5263.65 | 1 | 1 | 1 |  | 90.685
7101 | 1762.222 | 16153.052 | 1 | 1 | 4089.707 | 1 | 1 | 1 |  | 90.685
7102 | 1762.222 | 15703.842 | 1 | 1 | 2969.454 | 1 | 1 | 1 |  | 90.685
7103 | 1762.222 | 15254.631 | 1 | 1 | 1659.236 | 1 | 1 | 1 |  | 90.685
7104 | 1032.624 | 15255.174 | 1 | 1 | 1268.003 | 1 | 1 | 1 |  | 90.685
7105 | 1032.624 | 15360.701 | 1 | 1 | 560.319 | 1 | 1 | 1 |  | 90.685
7106 | 1032.624 | 15411.464 | 1 | 1 | 323.7 | 1 | 1 | 1 |  | 90.685
7107 | 1032.624 | 15524.584 | 1 | 1 | 272.548 | 1 | 1 | 1 |  | 90.685
7108 | 1032.624 | 15573.579 | 1 | 1 | 273.118 | 1 | 1 | 1 |  | 90.685
7109 | 1032.624 | 15634.533 | 1 | 1 | 244.215 | 1 | 1 | 1 |  | 90.685
7110 | 1762.222 | 15662.569 | 1 | 1 | 2514.873 | 1 | 1 | 1 |  | 90.685
7111 | 6139.858 | 15768.18 | 1 | 1 | 26079.111 | 1 | 1 | 1 |  | 90.685
7112 | 1762.222 | 41570.517 | 1 | 1 | 29734.773 | 1 | 1 | 1 |  | 90.685
7113 | 1032.624 | 69009.887 | 1 | 1 | 23604.615 | 1 | 1 | 1 |  | 90.685
7114 | 1153.24 | 85120.287 | 1 | 1 | 12792.316 | 1 | 1 | 1 |  | 90.685
7115 | 1213.547 | 101474.37 | 1 | 1 | 5651.902 | 1 | 1 | 1 |  | 90.685
7116 | 1213.547 | 85511.652 | 1 | 1 | 2790.263 | 1 | 1 | 1 |  | 90.685
7117 | 6200.166 | 48393.608 | 1 | 1 | 4146.413 | 1 | 1 | 1 |  | 90.685
7118 | 1762.222 | 67852.091 | 1 | 1 | 3686.958 | 1 | 1 | 1 |  | 90.685
7119 | 1032.624 | 99762.624 | 1 | 1 | 2113.946 | 1 | 1 | 1 |  | 90.685
7120 | 1032.624 | 83809.61 | 1 | 1 | 1852.227 | 1 | 1 | 1 |  | 90.685
7121 | 1032.624 | 71900.981 | 1 | 1 | 2114.368 | 1 | 1 | 1 |  | 90.685
7122 | 1762.222 | 40066.216 | 1 | 1 | 3688.698 | 1 | 1 | 1 |  | 90.685
7123 | 6139.858 | 28119.605 | 1 | 1 | 5198.598 | 1 | 1 | 1 |  | 90.685
7124 | 7599.07 | 29388.501 | 1 | 1 | 5265.361 | 1 | 1 | 1 |  | 90.685
7125 | 1762.222 | 16153.052 | 1 | 1 | 4526.889 | 1 | 1 | 1 |  | 90.685
7126 | 1762.222 | 15729.729 | 1 | 1 | 2970.872 | 1 | 1 | 1 |  | 90.685
7127 | 1762.222 | 15430.316 | 1 | 1 | 1660.363 | 1 | 1 | 1 |  | 90.685
7128 | 1032.624 | 15565.083 | 1 | 1 | 1269.084 | 1 | 1 | 1 |  | 90.685
7129 | 1032.624 | 15681.883 | 1 | 1 | 561.219 | 1 | 1 | 1 |  | 90.685
7130 | 1032.624 | 15731.632 | 1 | 1 | 324.833 | 1 | 1 | 1 |  | 90.685
7131 | 1032.624 | 15831.568 | 1 | 1 | 275.537 | 1 | 1 | 1 |  | 90.685
7132 | 1032.624 | 15885.263 | 1 | 1 | 276.47 | 1 | 1 | 1 |  | 90.685
7133 | 1032.624 | 15931.142 | 1 | 1 | 246.313 | 1 | 1 | 1 |  | 90.685
7134 | 1762.222 | 15965.447 | 1 | 1 | 2517.726 | 1 | 1 | 1 |  | 90.685
7135 | 6139.858 | 16071.885 | 1 | 1 | 43592.985 | 1 | 1 | 1 |  | 90.685
7136 | 1762.222 | 42380.835 | 1 | 1 | 45042.939 | 1 | 1 | 1 |  | 90.685
7137 | 1032.624 | 69711.63 | 1 | 1 | 37117.352 | 1 | 1 | 1 |  | 90.685
7138 | 1153.24 | 85587.879 | 1 | 1 | 26865.998 | 1 | 1 | 1 |  | 90.685
7139 | 1213.547 | 101657.764 | 1 | 1 | 19217.149 | 1 | 1 | 1 | 13852.2292 | 0
7140 | 1213.547 | 85595.176 | 1 | 1 | 12081.786 | 1 | 1 | 1 | 19815.9407 | 0
7141 | 6200.166 | 48505.128 | 1 | 1 | 4150.311 | 1 | 1 | 1 | 11412.8883 | 0
7142 | 1762.222 | 67854.141 | 1 | 1 | 3739.619 | 1 | 1 | 1 | 19557.3578 | 0
7143 | 1032.624 | 99763.406 | 1 | 1 | 2233.702 | 1 | 1 | 1 | 4977.6 | 0
7144 | 1032.624 | 83811.28 | 1 | 1 | 2112.263 | 1 | 1 | 1 |  | 90.685
7145 | 1032.624 | 71905.464 | 1 | 1 | 4510.984 | 1 | 1 | 1 |  | 90.685
7146 | 1762.222 | 40181.622 | 1 | 1 | 10008.607 | 1 | 1 | 1 |  | 90.685
7147 | 6139.858 | 28224.866 | 1 | 1 | 6144.355 | 1 | 1 | 1 |  | 90.685
7148 | 7599.07 | 29628.331 | 1 | 1 | 7110.724 | 1 | 1 | 1 |  | 90.685
7149 | 1762.222 | 16501.876 | 1 | 1 | 20551 | 1 | 1 | 1 |  | 90.685
7150 | 1762.222 | 16149.27 | 1 | 1 | 2973.923 | 1 | 1 | 1 |  | 90.685
7151 | 1762.222 | 15800.404 | 1 | 1 | 1662.273 | 1 | 1 | 1 |  | 90.685
7152 | 1032.624 | 15882.811 | 1 | 1 | 1270.609 | 1 | 1 | 1 |  | 90.685
7153 | 1032.624 | 15970.917 | 1 | 1 | 544.399 | 1 | 1 | 1 |  | 90.685
7154 | 1032.624 | 15936.678 | 1 | 1 | 598.276 | 1 | 1 | 1 |  | 90.685
7155 | 1032.624 | 15986.547 | 1 | 1 | 389.668 | 1 | 1 | 1 |  | 90.685
7156 | 1032.624 | 16042.346 | 1 | 1 | 245.738 | 1 | 1 | 1 |  | 90.685
7157 | 1032.624 | 16022.87 | 1 | 1 | 246.009 | 1 | 1 | 1 |  | 90.685
7158 | 1762.222 | 16263.92 | 1 | 1 | 708.669 | 1 | 1 | 1 |  | 90.685
7159 | 6139.858 | 16108.335 | 1 | 1 | 50713.784 | 1 | 1 | 1 |  | 90.685
7160 | 1762.222 | 29248.346 | 1 | 1 | 57487.806 | 1 | 1 | 1 |  | 90.685
7161 | 1032.624 | 30408.653 | 1 | 1 | 63034.02 | 1 | 1 | 1 |  | 90.685
7162 | 1153.24 | 31223.502 | 1 | 1 | 56442.834 | 1 | 1 | 1 |  | 90.685
7163 | 1213.547 | 32013.908 | 1 | 1 | 53279.755 | 1 | 1 | 1 |  | 90.685
7164 | 1213.547 | 31656.035 | 1 | 1 | 52710.449 | 1 | 1 | 1 |  | 90.685
7165 | 6200.166 | 29697.065 | 1 | 1 | 34997.229 | 1 | 1 | 1 |  | 90.685
7166 | 1762.222 | 29283.316 | 1 | 1 | 30758.784 | 1 | 1 | 1 |  | 90.685
7167 | 1032.624 | 29956.258 | 1 | 1 | 27826.274 | 1 | 1 | 1 |  | 90.685
7168 | 1032.624 | 29564.812 | 1 | 1 | 26288.234 | 1 | 1 | 1 |  | 90.685
7169 | 1032.624 | 29244.755 | 1 | 1 | 27888.813 | 1 | 1 | 1 |  | 90.685
7170 | 1762.222 | 28658.84 | 1 | 1 | 29140.568 | 1 | 1 | 1 |  | 90.685
7171 | 6139.858 | 28683.65 | 1 | 1 | 24271.132 | 1 | 1 | 1 |  | 90.685
7172 | 7599.07 | 30031.901 | 1 | 1 | 22631.409 | 1 | 1 | 1 |  | 90.685
7173 | 1762.222 | 16866.241 | 1 | 1 | 34530.931 | 1 | 1 | 1 |  | 90.685
7174 | 1762.222 | 16509.982 | 1 | 1 | 2441.358 | 1 | 1 | 1 |  | 90.685
7175 | 1762.222 | 16173.076 | 1 | 1 | 1992.117 | 1 | 1 | 1 |  | 90.685
7176 | 1032.624 | 16171.588 | 1 | 1 | 1206.774 | 1 | 1 | 1 |  | 90.685
7177 | 1032.624 | 16236.782 | 1 | 1 | 716.107 | 1 | 1 | 1 |  | 90.685
7178 | 1032.624 | 16267.754 | 1 | 1 | 537.409 | 1 | 1 | 1 |  | 90.685
7179 | 1032.624 | 16346.871 | 1 | 1 | 430.194 | 1 | 1 | 1 |  | 90.685
7180 | 1032.624 | 16378.179 | 1 | 1 | 291.678 | 1 | 1 | 1 |  | 90.685
7181 | 1032.624 | 16420.438 | 1 | 1 | 480.964 | 1 | 1 | 1 |  | 90.685
7182 | 1762.222 | 16442.478 | 1 | 1 | 1076.445 | 1 | 1 | 1 |  | 90.685
7183 | 6139.858 | 16522.765 | 1 | 1 | 74684.543 | 1 | 1 | 1 |  | 90.685
7184 | 1762.222 | 16718.792 | 1 | 1 | 76568.17 | 1 | 1 | 1 |  | 90.685
7185 | 1032.624 | 17520.1 | 1 | 1 | 68687.156 | 1 | 1 | 1 |  | 90.685
7186 | 1153.24 | 18264.509 | 1 | 1 | 56989.327 | 1 | 1 | 1 |  | 90.685
7187 | 1213.547 | 18847.313 | 1 | 1 | 45648.898 | 1 | 1 | 1 |  | 90.685
7188 | 1213.547 | 18295.28 | 1 | 1 | 36636.793 | 1 | 1 | 1 |  | 90.685
7189 | 6200.166 | 16391.77 | 1 | 1 | 15908.309 | 1 | 1 | 1 |  | 90.685
7190 | 1762.222 | 16218.615 | 1 | 1 | 20466.708 | 1 | 1 | 1 |  | 90.685
7191 | 1032.624 | 17018.543 | 1 | 1 | 20768.172 | 1 | 1 | 1 |  | 90.685
7192 | 1032.624 | 16724.624 | 1 | 1 | 22056.203 | 1 | 1 | 1 |  | 90.685
7193 | 1032.624 | 16517.362 | 1 | 1 | 26030.565 | 1 | 1 | 1 |  | 90.685
7194 | 1762.222 | 16026.513 | 1 | 1 | 32462.296 | 1 | 1 | 1 |  | 90.685
7195 | 6139.858 | 15998.969 | 1 | 1 | 24920.157 | 1 | 1 | 1 |  | 90.685
7196 | 7599.07 | 17316.903 | 1 | 1 | 23441.185 | 1 | 1 | 1 |  | 90.685
7197 | 1762.222 | 16808.473 | 1 | 1 | 33472.056 | 1 | 1 | 1 |  | 90.685
7198 | 1762.222 | 16395.345 | 1 | 1 | 2319.73 | 1 | 1 | 1 |  | 90.685
7199 | 1762.222 | 15978.262 | 1 | 1 | 2133.763 | 1 | 1 | 1 |  | 90.685
7200 | 1032.624 | 16006.137 | 1 | 1 | 1204.75 | 1 | 1 | 1 |  | 90.685
7201 | 1032.624 | 15998.158 | 1 | 1 | 562.869 | 1 | 1 | 1 |  | 90.685
7202 | 1032.624 | 15940.577 | 1 | 1 | 326.453 | 1 | 1 | 1 |  | 90.685
7203 | 1032.624 | 15935.37 | 1 | 1 | 279.089 | 1 | 1 | 1 |  | 90.685
7204 | 1032.624 | 15937.646 | 1 | 1 | 279.561 | 1 | 1 | 1 |  | 90.685
7205 | 1032.624 | 15936.017 | 1 | 1 | 247.739 | 1 | 1 | 1 |  | 90.685
7206 | 1762.222 | 15935.028 | 1 | 1 | 2518.632 | 1 | 1 | 1 |  | 90.685
7207 | 6139.858 | 16022.682 | 1 | 1 | 54060.569 | 1 | 1 | 1 |  | 90.685
7208 | 1762.222 | 45105.921 | 1 | 1 | 54203.606 | 1 | 1 | 1 |  | 90.685
7209 | 1032.624 | 72280.934 | 1 | 1 | 47825.65 | 1 | 1 | 1 |  | 90.685
7210 | 1153.24 | 87884.42 | 1 | 1 | 38564.951 | 1 | 1 | 1 |  | 90.685
7211 | 1213.547 | 103355.457 | 1 | 1 | 28345.607 | 1 | 1 | 1 |  | 90.685
7212 | 1213.547 | 86882.865 | 1 | 1 | 19274.54 | 1 | 1 | 1 |  | 90.685
7213 | 6200.166 | 49631.494 | 1 | 1 | 4155.696 | 1 | 1 | 1 |  | 90.685
7214 | 1762.222 | 68505.91 | 1 | 1 | 3757.616 | 1 | 1 | 1 |  | 90.685
7215 | 1032.624 | 99985.627 | 1 | 1 | 2175.381 | 1 | 1 | 1 |  | 90.685
7216 | 1032.624 | 84044.657 | 1 | 1 | 1892.448 | 1 | 1 | 1 |  | 90.685
7217 | 1032.624 | 72241.092 | 1 | 1 | 2816.302 | 1 | 1 | 1 |  | 90.685
7218 | 1762.222 | 40755.438 | 1 | 1 | 8609.176 | 1 | 1 | 1 |  | 90.685
7219 | 6139.858 | 28120.595 | 1 | 1 | 5273.593 | 1 | 1 | 1 |  | 90.685
7220 | 7599.07 | 29389.749 | 1 | 1 | 5300.253 | 1 | 1 | 1 |  | 90.685
7221 | 1762.222 | 16154.375 | 1 | 1 | 14085.27 | 1 | 1 | 1 |  | 90.685
7222 | 1762.222 | 15779.159 | 1 | 1 | 2971.414 | 1 | 1 | 1 |  | 90.685
7223 | 1762.222 | 15420.6 | 1 | 1 | 1660.414 | 1 | 1 | 1 |  | 90.685
7224 | 1032.624 | 15497.233 | 1 | 1 | 1268.834 | 1 | 1 | 1 |  | 90.685
7225 | 1032.624 | 15575.911 | 1 | 1 | 560.952 | 1 | 1 | 1 |  | 90.685
7226 | 1032.624 | 15592.399 | 1 | 1 | 324.485 | 1 | 1 | 1 |  | 90.685
7227 | 1032.624 | 15670.469 | 1 | 1 | 274.799 | 1 | 1 | 1 |  | 90.685
7228 | 1032.624 | 15693.886 | 1 | 1 | 275.34 | 1 | 1 | 1 |  | 90.685
7229 | 1032.624 | 15728.253 | 1 | 1 | 245.386 | 1 | 1 | 1 |  | 90.685
7230 | 1762.222 | 15744.158 | 1 | 1 | 2515.851 | 1 | 1 | 1 |  | 90.685
7231 | 6139.858 | 15839.243 | 1 | 1 | 37686.452 | 1 | 1 | 1 |  | 90.685
7232 | 1762.222 | 42666.659 | 1 | 1 | 39942.247 | 1 | 1 | 1 |  | 90.685
7233 | 1032.624 | 69816.369 | 1 | 1 | 32461.129 | 1 | 1 | 1 |  | 90.685
7234 | 1153.24 | 85596.365 | 1 | 1 | 21372.23 | 1 | 1 | 1 |  | 90.685
7235 | 1213.547 | 101587.564 | 1 | 1 | 11121.763 | 1 | 1 | 1 | 3784.6866 | 0
7236 | 1213.547 | 85536.295 | 1 | 1 | 3011.961 | 1 | 1 | 1 | 12931.0944 | 0
7237 | 6200.166 | 48489.483 | 1 | 1 | 4145.918 | 1 | 1 | 1 |  | 90.685
7238 | 1762.222 | 67852.872 | 1 | 1 | 3686.646 | 1 | 1 | 1 | 7702.7442 | 0
7239 | 1032.624 | 99763.048 | 1 | 1 | 2113.699 | 1 | 1 | 1 | 2000.082 | 0
7240 | 1032.624 | 83810.038 | 1 | 1 | 1852.114 | 1 | 1 | 1 |  | 90.685
7241 | 1032.624 | 71901.563 | 1 | 1 | 2114.561 | 1 | 1 | 1 |  | 90.685
7242 | 1762.222 | 40077.889 | 1 | 1 | 3690.044 | 1 | 1 | 1 |  | 90.685
7243 | 6139.858 | 28119.974 | 1 | 1 | 5198.574 | 1 | 1 | 1 |  | 90.685
7244 | 7599.07 | 29388.76 | 1 | 1 | 5264.991 | 1 | 1 | 1 |  | 90.685
7245 | 1762.222 | 16153.052 | 1 | 1 | 4804.941 | 1 | 1 | 1 |  | 90.685
7246 | 1762.222 | 15703.842 | 1 | 1 | 2970.174 | 1 | 1 | 1 |  | 90.685
7247 | 1762.222 | 15255.285 | 1 | 1 | 1659.755 | 1 | 1 | 1 |  | 90.685
7248 | 1032.624 | 15338.216 | 1 | 1 | 1268.381 | 1 | 1 | 1 |  | 90.685
7249 | 1032.624 | 15448.808 | 1 | 1 | 560.634 | 1 | 1 | 1 |  | 90.685
7250 | 1032.624 | 15484.278 | 1 | 1 | 324.039 | 1 | 1 | 1 |  | 90.685
7251 | 1032.624 | 15570.137 | 1 | 1 | 273.361 | 1 | 1 | 1 |  | 90.685
7252 | 1032.624 | 15615.066 | 1 | 1 | 273.966 | 1 | 1 | 1 |  | 90.685
7253 | 1032.624 | 15668.024 | 1 | 1 | 244.674 | 1 | 1 | 1 |  | 90.685
7254 | 1762.222 | 15694.88 | 1 | 1 | 2515.319 | 1 | 1 | 1 |  | 90.685
7255 | 6139.858 | 15797.164 | 1 | 1 | 30454.997 | 1 | 1 | 1 |  | 90.685
7256 | 1762.222 | 41904.932 | 1 | 1 | 33758.096 | 1 | 1 | 1 |  | 90.685
7257 | 1032.624 | 69352.168 | 1 | 1 | 28423.741 | 1 | 1 | 1 |  | 90.685
7258 | 1153.24 | 85252.863 | 1 | 1 | 17036.642 | 1 | 1 | 1 | 7443.7274 | 0
7259 | 1213.547 | 101478.771 | 1 | 1 | 5646.838 | 1 | 1 | 1 | 22051.9156 | 0
7260 | 1213.547 | 85512.858 | 1 | 1 | 2792.974 | 1 | 1 | 1 | 39218.7801 | 0
7261 | 6200.166 | 48399.202 | 1 | 1 | 4146.447 | 1 | 1 | 1 | 16940.5457 | 0
7262 | 1762.222 | 67852.335 | 1 | 1 | 3687.194 | 1 | 1 | 1 | 31420.5364 | 0
7263 | 1032.624 | 99762.926 | 1 | 1 | 2114.339 | 1 | 1 | 1 | 12833.2687 | 0
7264 | 1032.624 | 83810.023 | 1 | 1 | 1852.949 | 1 | 1 | 1 |  | 90.685
7265 | 1032.624 | 71901.543 | 1 | 1 | 2115.483 | 1 | 1 | 1 |  | 90.685
7266 | 1762.222 | 40070.786 | 1 | 1 | 3719.656 | 1 | 1 | 1 |  | 90.685
7267 | 6139.858 | 28119.885 | 1 | 1 | 5200.279 | 1 | 1 | 1 |  | 90.685
7268 | 7599.07 | 29388.695 | 1 | 1 | 5266.732 | 1 | 1 | 1 |  | 90.685
7269 | 1762.222 | 16153.052 | 1 | 1 | 7409.324 | 1 | 1 | 1 |  | 90.685
7270 | 1762.222 | 15755.502 | 1 | 1 | 2971.229 | 1 | 1 | 1 |  | 90.685
7271 | 1762.222 | 15427.188 | 1 | 1 | 1660.45 | 1 | 1 | 1 |  | 90.685
7272 | 1032.624 | 15527.052 | 1 | 1 | 1268.977 | 1 | 1 | 1 |  | 90.685
7273 | 1032.624 | 15630.981 | 1 | 1 | 561.106 | 1 | 1 | 1 |  | 90.685
7274 | 1032.624 | 15658.526 | 1 | 1 | 324.628 | 1 | 1 | 1 |  | 90.685
7275 | 1032.624 | 15733.062 | 1 | 1 | 274.868 | 1 | 1 | 1 |  | 90.685
7276 | 1032.624 | 15781.268 | 1 | 1 | 275.653 | 1 | 1 | 1 |  | 90.685
7277 | 1032.624 | 15813.396 | 1 | 1 | 245.662 | 1 | 1 | 1 |  | 90.685
7278 | 1762.222 | 15844.052 | 1 | 1 | 2516.713 | 1 | 1 | 1 |  | 90.685
7279 | 6139.858 | 15937.789 | 1 | 1 | 38125.895 | 1 | 1 | 1 |  | 90.685
7280 | 1762.222 | 42287.614 | 1 | 1 | 42547.063 | 1 | 1 | 1 |  | 90.685
7281 | 1032.624 | 69781.235 | 1 | 1 | 37796.401 | 1 | 1 | 1 |  | 90.685
7282 | 1153.24 | 85748.69 | 1 | 1 | 30107.57 | 1 | 1 | 1 | 5377.9184 | 0
7283 | 1213.547 | 101777.384 | 1 | 1 | 23969.548 | 1 | 1 | 1 | 18486.6014 | 0
7284 | 1213.547 | 85772.193 | 1 | 1 | 20991.663 | 1 | 1 | 1 | 35758.1105 | 0
7285 | 6200.166 | 48853.985 | 1 | 1 | 7011.027 | 1 | 1 | 1 | 12265.1688 | 0
7286 | 1762.222 | 68056.135 | 1 | 1 | 13080.887 | 1 | 1 | 1 | 26542.2699 | 0
7287 | 1032.624 | 99824.523 | 1 | 1 | 12335.874 | 1 | 1 | 1 | 15984.0053 | 0
7288 | 1032.624 | 83888.528 | 1 | 1 | 11231.278 | 1 | 1 | 1 |  | 90.685
7289 | 1032.624 | 72061.943 | 1 | 1 | 13003.91 | 1 | 1 | 1 |  | 90.685
7290 | 1762.222 | 40635.442 | 1 | 1 | 17509.894 | 1 | 1 | 1 |  | 90.685
7291 | 6139.858 | 28462.976 | 1 | 1 | 12062.788 | 1 | 1 | 1 |  | 90.685
7292 | 7599.07 | 29809.362 | 1 | 1 | 12046.532 | 1 | 1 | 1 |  | 90.685
7293 | 1762.222 | 16646.352 | 1 | 1 | 25306.782 | 1 | 1 | 1 |  | 90.685
7294 | 1762.222 | 16276.905 | 1 | 1 | 2974.795 | 1 | 1 | 1 |  | 90.685
7295 | 1762.222 | 15891.431 | 1 | 1 | 1662.712 | 1 | 1 | 1 |  | 90.685
7296 | 1032.624 | 15951.048 | 1 | 1 | 1270.925 | 1 | 1 | 1 |  | 90.685
7297 | 1032.624 | 15992.053 | 1 | 1 | 562.532 | 1 | 1 | 1 |  | 90.685
7298 | 1032.624 | 15968.206 | 1 | 1 | 326.229 | 1 | 1 | 1 |  | 90.685
7299 | 1032.624 | 16011.738 | 1 | 1 | 279.036 | 1 | 1 | 1 |  | 90.685
7300 | 1032.624 | 16028.666 | 1 | 1 | 279.795 | 1 | 1 | 1 |  | 90.685
7301 | 1032.624 | 16048.202 | 1 | 1 | 248.126 | 1 | 1 | 1 |  | 90.685
7302 | 1762.222 | 16067.584 | 1 | 1 | 2519.582 | 1 | 1 | 1 |  | 90.685
7303 | 6139.858 | 16140.73 | 1 | 1 | 57147.702 | 1 | 1 | 1 |  | 90.685
7304 | 1762.222 | 46342.13 | 1 | 1 | 60566.545 | 1 | 1 | 1 |  | 90.685
7305 | 1032.624 | 75896.474 | 1 | 1 | 56137.989 | 1 | 1 | 1 |  | 90.685
7306 | 1153.24 | 93842.99 | 1 | 1 | 48390.358 | 1 | 1 | 1 |  | 90.685
7307 | 1213.547 | 111733.098 | 1 | 1 | 42061.42 | 1 | 1 | 1 |  | 90.685
7308 | 1213.547 | 93534.735 | 1 | 1 | 36887.839 | 1 | 1 | 1 |  | 90.685
7309 | 6200.166 | 50579.913 | 1 | 1 | 21483.76 | 1 | 1 | 1 |  | 90.685
7310 | 1762.222 | 73768.159 | 1 | 1 | 28440.558 | 1 | 1 | 1 |  | 90.685
7311 | 1032.624 | 109417.406 | 1 | 1 | 28282.42 | 1 | 1 | 1 |  | 90.685
7312 | 1032.624 | 91627.667 | 1 | 1 | 28585.8 | 1 | 1 | 1 |  | 90.685
7313 | 1032.624 | 79917.251 | 1 | 1 | 30717.972 | 1 | 1 | 1 |  | 90.685
7314 | 1762.222 | 44742.861 | 1 | 1 | 36342.234 | 1 | 1 | 1 |  | 90.685
7315 | 6139.858 | 28743.456 | 1 | 1 | 26340.061 | 1 | 1 | 1 |  | 90.685
7316 | 7599.07 | 30026.47 | 1 | 1 | 23587.399 | 1 | 1 | 1 |  | 90.685
7317 | 1762.222 | 16795.831 | 1 | 1 | 34055.236 | 1 | 1 | 1 |  | 90.685
7318 | 1762.222 | 16403.598 | 1 | 1 | 2976.795 | 1 | 1 | 1 |  | 90.685
7319 | 1762.222 | 15948.003 | 1 | 1 | 1663.601 | 1 | 1 | 1 |  | 90.685
7320 | 1032.624 | 15966.895 | 1 | 1 | 1271.448 | 1 | 1 | 1 |  | 90.685
7321 | 1032.624 | 16009.012 | 1 | 1 | 544.876 | 1 | 1 | 1 |  | 90.685
7322 | 1032.624 | 15958.863 | 1 | 1 | 598.685 | 1 | 1 | 1 |  | 90.685
7323 | 1032.624 | 15926.914 | 1 | 1 | 389.801 | 1 | 1 | 1 |  | 90.685
7324 | 1032.624 | 15934.062 | 1 | 1 | 245.642 | 1 | 1 | 1 |  | 90.685
7325 | 1032.624 | 15916.92 | 1 | 1 | 245.814 | 1 | 1 | 1 |  | 90.685
7326 | 1762.222 | 15914.693 | 1 | 1 | 707.553 | 1 | 1 | 1 |  | 90.685
7327 | 6139.858 | 16016.24 | 1 | 1 | 48310.21 | 1 | 1 | 1 |  | 90.685
7328 | 1762.222 | 29432.606 | 1 | 1 | 55464.276 | 1 | 1 | 1 |  | 90.685
7329 | 1032.624 | 30286.098 | 1 | 1 | 54668.806 | 1 | 1 | 1 |  | 90.685
7330 | 1153.24 | 31158.234 | 1 | 1 | 50232.475 | 1 | 1 | 1 |  | 90.685
7331 | 1213.547 | 31858.582 | 1 | 1 | 45494.469 | 1 | 1 | 1 |  | 90.685
7332 | 1213.547 | 31429.416 | 1 | 1 | 43744.941 | 1 | 1 | 1 |  | 90.685
7333 | 6200.166 | 29713.353 | 1 | 1 | 32311.781 | 1 | 1 | 1 |  | 90.685
7334 | 1762.222 | 29088.01 | 1 | 1 | 24418.154 | 1 | 1 | 1 |  | 90.685
7335 | 1032.624 | 29708.443 | 1 | 1 | 18644.992 | 1 | 1 | 1 |  | 90.685
7336 | 1032.624 | 29278.079 | 1 | 1 | 14482.958 | 1 | 1 | 1 |  | 90.685
7337 | 1032.624 | 28965.759 | 1 | 1 | 17270.429 | 1 | 1 | 1 |  | 90.685
7338 | 1762.222 | 28456.658 | 1 | 1 | 21768.254 | 1 | 1 | 1 |  | 90.685
7339 | 6139.858 | 28448.063 | 1 | 1 | 15242.757 | 1 | 1 | 1 |  | 90.685
7340 | 7599.07 | 29790.737 | 1 | 1 | 13209.483 | 1 | 1 | 1 |  | 90.685
7341 | 1762.222 | 16629.57 | 1 | 1 | 25477.285 | 1 | 1 | 1 |  | 90.685
7342 | 1762.222 | 16246.155 | 1 | 1 | 2438.834 | 1 | 1 | 1 |  | 90.685
7343 | 1762.222 | 15851.734 | 1 | 1 | 1989.502 | 1 | 1 | 1 |  | 90.685
7344 | 1032.624 | 15912.51 | 1 | 1 | 1205.116 | 1 | 1 | 1 |  | 90.685
7345 | 1032.624 | 15989.288 | 1 | 1 | 714.781 | 1 | 1 | 1 |  | 90.685
7346 | 1032.624 | 16015.057 | 1 | 1 | 536.101 | 1 | 1 | 1 |  | 90.685
7347 | 1032.624 | 16113.772 | 1 | 1 | 421.488 | 1 | 1 | 1 |  | 90.685
7348 | 1032.624 | 16149.062 | 1 | 1 | 247.129 | 1 | 1 | 1 |  | 90.685
7349 | 1032.624 | 16184.636 | 1 | 1 | 247.704 | 1 | 1 | 1 |  | 90.685
7350 | 1762.222 | 16209.395 | 1 | 1 | 424.917 | 1 | 1 | 1 |  | 90.685
7351 | 6139.858 | 16336.045 | 1 | 1 | 60128.644 | 1 | 1 | 1 |  | 90.685
7352 | 1762.222 | 16590.598 | 1 | 1 | 64846.238 | 1 | 1 | 1 |  | 90.685
7353 | 1032.624 | 17250.281 | 1 | 1 | 53474.136 | 1 | 1 | 1 |  | 90.685
7354 | 1153.24 | 17950.358 | 1 | 1 | 40238.456 | 1 | 1 | 1 |  | 90.685
7355 | 1213.547 | 18679.56 | 1 | 1 | 29601.152 | 1 | 1 | 1 |  | 90.685
7356 | 1213.547 | 18294.356 | 1 | 1 | 19630.088 | 1 | 1 | 1 |  | 90.685
7357 | 6200.166 | 16386.615 | 1 | 1 | 5373.026 | 1 | 1 | 1 |  | 90.685
7358 | 1762.222 | 16203.155 | 1 | 1 | 5103.347 | 1 | 1 | 1 |  | 90.685
7359 | 1032.624 | 16973.565 | 1 | 1 | 4611.251 | 1 | 1 | 1 |  | 90.685
7360 | 1032.624 | 16588.361 | 1 | 1 | 6487.767 | 1 | 1 | 1 |  | 90.685
7361 | 1032.624 | 16203.262 | 1 | 1 | 12138.792 | 1 | 1 | 1 |  | 90.685
7362 | 1762.222 | 15637.579 | 1 | 1 | 20342.394 | 1 | 1 | 1 |  | 90.685
7363 | 6139.858 | 15676.373 | 1 | 1 | 13794.227 | 1 | 1 | 1 |  | 90.685
7364 | 7599.07 | 17040.618 | 1 | 1 | 13408.232 | 1 | 1 | 1 |  | 90.685
7365 | 1762.222 | 16569.32 | 1 | 1 | 24831.627 | 1 | 1 | 1 |  | 90.685
7366 | 1762.222 | 16189.118 | 1 | 1 | 2318.141 | 1 | 1 | 1 |  | 90.685
7367 | 1762.222 | 15817.275 | 1 | 1 | 2132.47 | 1 | 1 | 1 |  | 90.685
7368 | 1032.624 | 15878.632 | 1 | 1 | 1203.972 | 1 | 1 | 1 |  | 90.685
7369 | 1032.624 | 15910.504 | 1 | 1 | 562.371 | 1 | 1 | 1 |  | 90.685
7370 | 1032.624 | 15849.991 | 1 | 1 | 325.872 | 1 | 1 | 1 |  | 90.685
7371 | 1032.624 | 15867.607 | 1 | 1 | 277.805 | 1 | 1 | 1 |  | 90.685
7372 | 1032.624 | 15873.869 | 1 | 1 | 278.31 | 1 | 1 | 1 |  | 90.685
7373 | 1032.624 | 15881.932 | 1 | 1 | 247.067 | 1 | 1 | 1 |  | 90.685
7374 | 1762.222 | 15874.357 | 1 | 1 | 2517.849 | 1 | 1 | 1 |  | 90.685
7375 | 6139.858 | 15969.992 | 1 | 1 | 49002.235 | 1 | 1 | 1 |  | 90.685
7376 | 1762.222 | 47500.934 | 1 | 1 | 51786.944 | 1 | 1 | 1 |  | 90.685
7377 | 1032.624 | 76253.693 | 1 | 1 | 39136.536 | 1 | 1 | 1 |  | 90.685
7378 | 1153.24 | 93691.857 | 1 | 1 | 26260.695 | 1 | 1 | 1 |  | 90.685
7379 | 1213.547 | 111394.493 | 1 | 1 | 14738.377 | 1 | 1 | 1 | 13104.0035 | 0
7380 | 1213.547 | 93152.674 | 1 | 1 | 5487.287 | 1 | 1 | 1 | 27411.5742 | 0
7381 | 6200.166 | 50227.685 | 1 | 1 | 4147.141 | 1 | 1 | 1 | 1002.3839 | 0
7382 | 1762.222 | 73282.116 | 1 | 1 | 3687.914 | 1 | 1 | 1 | 13810.2671 | 0
7383 | 1032.624 | 108934.986 | 1 | 1 | 2114.719 | 1 | 1 | 1 | 6842.6756 | 0
7384 | 1032.624 | 90959.542 | 1 | 1 | 1853.138 | 1 | 1 | 1 |  | 90.685
7385 | 1032.624 | 79106.432 | 1 | 1 | 2148.297 | 1 | 1 | 1 |  | 90.685
7386 | 1762.222 | 43558.085 | 1 | 1 | 4507.447 | 1 | 1 | 1 |  | 90.685
7387 | 6139.858 | 28120.38 | 1 | 1 | 5206.414 | 1 | 1 | 1 |  | 90.685
7388 | 7599.07 | 29389.068 | 1 | 1 | 5273.407 | 1 | 1 | 1 |  | 90.685
7389 | 1762.222 | 16153.052 | 1 | 1 | 11745.256 | 1 | 1 | 1 |  | 90.685
7390 | 1762.222 | 15753.816 | 1 | 1 | 2971.533 | 1 | 1 | 1 |  | 90.685
7391 | 1762.222 | 15415.589 | 1 | 1 | 1660.571 | 1 | 1 | 1 |  | 90.685
7392 | 1032.624 | 15520.251 | 1 | 1 | 1269.083 | 1 | 1 | 1 |  | 90.685
7393 | 1032.624 | 15647.59 | 1 | 1 | 561.291 | 1 | 1 | 1 |  | 90.685
7394 | 1032.624 | 15694.959 | 1 | 1 | 324.975 | 1 | 1 | 1 |  | 90.685
7395 | 1032.624 | 15820.658 | 1 | 1 | 276.389 | 1 | 1 | 1 |  | 90.685
7396 | 1032.624 | 15863.23 | 1 | 1 | 277.224 | 1 | 1 | 1 |  | 90.685
7397 | 1032.624 | 15914.61 | 1 | 1 | 246.713 | 1 | 1 | 1 |  | 90.685
7398 | 1762.222 | 15951.296 | 1 | 1 | 2517.963 | 1 | 1 | 1 |  | 90.685
7399 | 6139.858 | 16074.916 | 1 | 1 | 48644.388 | 1 | 1 | 1 |  | 90.685
7400 | 1762.222 | 46360.231 | 1 | 1 | 51823.528 | 1 | 1 | 1 |  | 90.685
7401 | 1032.624 | 75284.997 | 1 | 1 | 40581.79 | 1 | 1 | 1 |  | 90.685
7402 | 1153.24 | 92908.477 | 1 | 1 | 28094.252 | 1 | 1 | 1 | 6202.3986 | 0
7403 | 1213.547 | 110830.545 | 1 | 1 | 17499.447 | 1 | 1 | 1 | 22899.2268 | 0
7404 | 1213.547 | 92698.646 | 1 | 1 | 7542.463 | 1 | 1 | 1 | 42931.0314 | 0
7405 | 6200.166 | 49577.423 | 1 | 1 | 4148.579 | 1 | 1 | 1 | 16738.0276 | 0
7406 | 1762.222 | 72949.299 | 1 | 1 | 3703.034 | 1 | 1 | 1 | 30317.5514 | 0
7407 | 1032.624 | 108923.716 | 1 | 1 | 2171.24 | 1 | 1 | 1 | 14878.621 | 0
7408 | 1032.624 | 90939.798 | 1 | 1 | 2088.405 | 1 | 1 | 1 |  | 90.685
7409 | 1032.624 | 79028.048 | 1 | 1 | 5794.016 | 1 | 1 | 1 |  | 90.685
7410 | 1762.222 | 43423.27 | 1 | 1 | 13092.993 | 1 | 1 | 1 |  | 90.685
7411 | 6139.858 | 28253.733 | 1 | 1 | 8642.893 | 1 | 1 | 1 |  | 90.685
7412 | 7599.07 | 29667.068 | 1 | 1 | 10011.801 | 1 | 1 | 1 |  | 90.685
7413 | 1762.222 | 16551.522 | 1 | 1 | 24340.509 | 1 | 1 | 1 |  | 90.685
7414 | 1762.222 | 16222.186 | 1 | 1 | 2974.798 | 1 | 1 | 1 |  | 90.685
7415 | 1762.222 | 15884.362 | 1 | 1 | 1662.911 | 1 | 1 | 1 |  | 90.685
7416 | 1032.624 | 15977.773 | 1 | 1 | 1271.217 | 1 | 1 | 1 |  | 90.685
7417 | 1032.624 | 16050.958 | 1 | 1 | 562.855 | 1 | 1 | 1 |  | 90.685
7418 | 1032.624 | 16055.21 | 1 | 1 | 326.72 | 1 | 1 | 1 |  | 90.685
7419 | 1032.624 | 16131.627 | 1 | 1 | 280.619 | 1 | 1 | 1 |  | 90.685
7420 | 1032.624 | 16147.56 | 1 | 1 | 281.47 | 1 | 1 | 1 |  | 90.685
7421 | 1032.624 | 16179.816 | 1 | 1 | 249.249 | 1 | 1 | 1 |  | 90.685
7422 | 1762.222 | 16205.465 | 1 | 1 | 2526.748 | 1 | 1 | 1 |  | 90.685
7423 | 6139.858 | 16322.935 | 1 | 1 | 66879.034 | 1 | 1 | 1 |  | 90.685
7424 | 1762.222 | 47133.575 | 1 | 1 | 69444.849 | 1 | 1 | 1 |  | 90.685
7425 | 1032.624 | 76169.989 | 1 | 1 | 57867.131 | 1 | 1 | 1 |  | 90.685
7426 | 1153.24 | 93711.844 | 1 | 1 | 44390.367 | 1 | 1 | 1 |  | 90.685
7427 | 1213.547 | 111251.873 | 1 | 1 | 32582.25 | 1 | 1 | 1 | 10669.7657 | 0
7428 | 1213.547 | 92966.969 | 1 | 1 | 22633.85 | 1 | 1 | 1 | 15640.8507 | 0
7429 | 6200.166 | 49858.292 | 1 | 1 | 4874.943 | 1 | 1 | 1 |  | 90.685
7430 | 1762.222 | 73024.363 | 1 | 1 | 9183.882 | 1 | 1 | 1 | 20393.6283 | 0
7431 | 1032.624 | 108928.713 | 1 | 1 | 9638.518 | 1 | 1 | 1 | 5294.5427 | 0
7432 | 1032.624 | 90971.413 | 1 | 1 | 13270.14 | 1 | 1 | 1 |  | 90.685
7433 | 1032.624 | 79323.992 | 1 | 1 | 19979.02 | 1 | 1 | 1 |  | 90.685
7434 | 1762.222 | 44110.32 | 1 | 1 | 26039.139 | 1 | 1 | 1 |  | 90.685
7435 | 6139.858 | 28570.653 | 1 | 1 | 20549.498 | 1 | 1 | 1 |  | 90.685
7436 | 7599.07 | 29921.664 | 1 | 1 | 20038.148 | 1 | 1 | 1 |  | 90.685
7437 | 1762.222 | 16771.929 | 1 | 1 | 33248.381 | 1 | 1 | 1 |  | 90.685
7438 | 1762.222 | 16388.57 | 1 | 1 | 2976.45 | 1 | 1 | 1 |  | 90.685
7439 | 1762.222 | 16004.18 | 1 | 1 | 1663.783 | 1 | 1 | 1 |  | 90.685
7440 | 1032.624 | 16077.576 | 1 | 1 | 1271.907 | 1 | 1 | 1 |  | 90.685
7441 | 1032.624 | 16125.099 | 1 | 1 | 563.297 | 1 | 1 | 1 |  | 90.685
7442 | 1032.624 | 16112.197 | 1 | 1 | 327.168 | 1 | 1 | 1 |  | 90.685
7443 | 1032.624 | 16167.056 | 1 | 1 | 281.487 | 1 | 1 | 1 |  | 90.685
7444 | 1032.624 | 16177.48 | 1 | 1 | 282.218 | 1 | 1 | 1 |  | 90.685
7445 | 1032.624 | 16194.9 | 1 | 1 | 255.025 | 1 | 1 | 1 |  | 90.685
7446 | 1762.222 | 16211.412 | 1 | 1 | 2532.391 | 1 | 1 | 1 |  | 90.685
7447 | 6139.858 | 16332.09 | 1 | 1 | 69178.262 | 1 | 1 | 1 |  | 90.685
7448 | 1762.222 | 47315.294 | 1 | 1 | 71107.215 | 1 | 1 | 1 |  | 90.685
7449 | 1032.624 | 76484.101 | 1 | 1 | 61916.574 | 1 | 1 | 1 |  | 90.685
7450 | 1153.24 | 94010.342 | 1 | 1 | 48438.2 | 1 | 1 | 1 |  | 90.685
7451 | 1213.547 | 111365.085 | 1 | 1 | 34713.965 | 1 | 1 | 1 |  | 90.685
7452 | 1213.547 | 93107.428 | 1 | 1 | 27299.442 | 1 | 1 | 1 |  | 90.685
7453 | 6200.166 | 50100.6 | 1 | 1 | 11957.129 | 1 | 1 | 1 |  | 90.685
7454 | 1762.222 | 73291.011 | 1 | 1 | 21059.79 | 1 | 1 | 1 |  | 90.685
7455 | 1032.624 | 109279.56 | 1 | 1 | 26208.435 | 1 | 1 | 1 |  | 90.685
7456 | 1032.624 | 91699.572 | 1 | 1 | 29595.659 | 1 | 1 | 1 |  | 90.685
7457 | 1032.624 | 80056.106 | 1 | 1 | 32561.007 | 1 | 1 | 1 |  | 90.685
7458 | 1762.222 | 44682.157 | 1 | 1 | 35188.92 | 1 | 1 | 1 |  | 90.685
7459 | 6139.858 | 28819.142 | 1 | 1 | 29070.279 | 1 | 1 | 1 |  | 90.685
7460 | 7599.07 | 30176.969 | 1 | 1 | 27979.167 | 1 | 1 | 1 |  | 90.685
7461 | 1762.222 | 16916.13 | 1 | 1 | 39561.245 | 1 | 1 | 1 |  | 90.685
7462 | 1762.222 | 16527.332 | 1 | 1 | 2977.963 | 1 | 1 | 1 |  | 90.685
7463 | 1762.222 | 16147.933 | 1 | 1 | 1664.767 | 1 | 1 | 1 |  | 90.685
7464 | 1032.624 | 16206.091 | 1 | 1 | 1272.64 | 1 | 1 | 1 |  | 90.685
7465 | 1032.624 | 16273.873 | 1 | 1 | 563.903 | 1 | 1 | 1 |  | 90.685
7466 | 1032.624 | 16271.48 | 1 | 1 | 327.902 | 1 | 1 | 1 |  | 90.685
7467 | 1032.624 | 16335.418 | 1 | 1 | 287.692 | 1 | 1 | 1 |  | 90.685
7468 | 1032.624 | 16363.034 | 1 | 1 | 315.253 | 1 | 1 | 1 |  | 90.685
7469 | 1032.624 | 16407.167 | 1 | 1 | 387.324 | 1 | 1 | 1 |  | 90.685
7470 | 1762.222 | 16445.337 | 1 | 1 | 2890.44 | 1 | 1 | 1 |  | 90.685
7471 | 6139.858 | 16601.773 | 1 | 1 | 79680.162 | 1 | 1 | 1 |  | 90.685
7472 | 1762.222 | 48205.698 | 1 | 1 | 81914.548 | 1 | 1 | 1 |  | 90.685
7473 | 1032.624 | 77320.796 | 1 | 1 | 72039.8 | 1 | 1 | 1 |  | 90.685
7474 | 1153.24 | 94940.51 | 1 | 1 | 58900.09 | 1 | 1 | 1 |  | 90.685
7475 | 1213.547 | 112416.215 | 1 | 1 | 48325.967 | 1 | 1 | 1 |  | 90.685
7476 | 1213.547 | 93784.844 | 1 | 1 | 38716.165 | 1 | 1 | 1 | 12839.5602 | 0
7477 | 6200.166 | 50750.48 | 1 | 1 | 23372.837 | 1 | 1 | 1 | 74.319 | 0
7478 | 1762.222 | 73924.602 | 1 | 1 | 30600.382 | 1 | 1 | 1 | 17237.3848 | 0
7479 | 1032.624 | 109501.364 | 1 | 1 | 28607.43 | 1 | 1 | 1 |  | 90.685
7480 | 1032.624 | 91672.675 | 1 | 1 | 27894.603 | 1 | 1 | 1 |  | 90.685
7481 | 1032.624 | 80132.638 | 1 | 1 | 32970.709 | 1 | 1 | 1 |  | 90.685
7482 | 1762.222 | 44890.912 | 1 | 1 | 37558.728 | 1 | 1 | 1 |  | 90.685
7483 | 6139.858 | 28990.071 | 1 | 1 | 31963.045 | 1 | 1 | 1 |  | 90.685
7484 | 7599.07 | 30380.893 | 1 | 1 | 31068.025 | 1 | 1 | 1 |  | 90.685
7485 | 1762.222 | 17041.285 | 1 | 1 | 43431.487 | 1 | 1 | 1 |  | 90.685
7486 | 1762.222 | 16666.647 | 1 | 1 | 2979.202 | 1 | 1 | 1 |  | 90.685
7487 | 1762.222 | 16300.979 | 1 | 1 | 1665.655 | 1 | 1 | 1 |  | 90.685
7488 | 1032.624 | 16378.262 | 1 | 1 | 1273.516 | 1 | 1 | 1 |  | 90.685
7489 | 1032.624 | 16415.228 | 1 | 1 | 546.479 | 1 | 1 | 1 |  | 90.685
7490 | 1032.624 | 16397.448 | 1 | 1 | 607.083 | 1 | 1 | 1 |  | 90.685
7491 | 1032.624 | 16458.393 | 1 | 1 | 448.832 | 1 | 1 | 1 |  | 90.685
7492 | 1032.624 | 16461.867 | 1 | 1 | 496.145 | 1 | 1 | 1 |  | 90.685
7493 | 1032.624 | 16483.011 | 1 | 1 | 1271.793 | 1 | 1 | 1 |  | 90.685
7494 | 1762.222 | 16479.366 | 1 | 1 | 2516.001 | 1 | 1 | 1 |  | 90.685
7495 | 6139.858 | 16592.977 | 1 | 1 | 80331.248 | 1 | 1 | 1 |  | 90.685
7496 | 1762.222 | 30608.194 | 1 | 1 | 83446.098 | 1 | 1 | 1 |  | 90.685
7497 | 1032.624 | 31441.295 | 1 | 1 | 81966.713 | 1 | 1 | 1 |  | 90.685
7498 | 1153.24 | 32206.573 | 1 | 1 | 75036.668 | 1 | 1 | 1 |  | 90.685
7499 | 1213.547 | 32767.515 | 1 | 1 | 67091.197 | 1 | 1 | 1 | 5216.927 | 0
7500 | 1213.547 | 31952.562 | 1 | 1 | 56906.238 | 1 | 1 | 1 | 22632.6157 | 0
7501 | 6200.166 | 29809.376 | 1 | 1 | 35379.803 | 1 | 1 | 1 | 944.7125 | 0
7502 | 1762.222 | 29395.459 | 1 | 1 | 34524.78 | 1 | 1 | 1 | 22241.7167 | 0
7503 | 1032.624 | 30210.877 | 1 | 1 | 36789.322 | 1 | 1 | 1 |  | 90.685
7504 | 1032.624 | 29844.857 | 1 | 1 | 34954.086 | 1 | 1 | 1 |  | 90.685
7505 | 1032.624 | 29679.019 | 1 | 1 | 40739.413 | 1 | 1 | 1 |  | 90.685
7506 | 1762.222 | 29166.236 | 1 | 1 | 43074.734 | 1 | 1 | 1 |  | 90.685
7507 | 6139.858 | 29217.417 | 1 | 1 | 36866.185 | 1 | 1 | 1 |  | 90.685
7508 | 7599.07 | 30591.379 | 1 | 1 | 34382.711 | 1 | 1 | 1 |  | 90.685
7509 | 1762.222 | 17132.599 | 1 | 1 | 45407.502 | 1 | 1 | 1 |  | 90.685
7510 | 1762.222 | 16744.662 | 1 | 1 | 2443.424 | 1 | 1 | 1 |  | 90.685
7511 | 1762.222 | 16354.089 | 1 | 1 | 1993.529 | 1 | 1 | 1 |  | 90.685
7512 | 1032.624 | 16409.572 | 1 | 1 | 1208.031 | 1 | 1 | 1 |  | 90.685
7513 | 1032.624 | 16464.713 | 1 | 1 | 718.342 | 1 | 1 | 1 |  | 90.685
7514 | 1032.624 | 16467.353 | 1 | 1 | 566.165 | 1 | 1 | 1 |  | 90.685
7515 | 1032.624 | 16516.302 | 1 | 1 | 609.49 | 1 | 1 | 1 |  | 90.685
7516 | 1032.624 | 16534.562 | 1 | 1 | 1046.262 | 1 | 1 | 1 |  | 90.685
7517 | 1032.624 | 16558.954 | 1 | 1 | 3039.665 | 1 | 1 | 1 |  | 90.685
7518 | 1762.222 | 16559.339 | 1 | 1 | 5747.049 | 1 | 1 | 1 |  | 90.685
7519 | 6139.858 | 16673.244 | 1 | 1 | 83833.242 | 1 | 1 | 1 |  | 90.685
7520 | 1762.222 | 16964.398 | 1 | 1 | 88275.972 | 1 | 1 | 1 |  | 90.685
7521 | 1032.624 | 17758.565 | 1 | 1 | 80490.071 | 1 | 1 | 1 |  | 90.685
7522 | 1153.24 | 18512.766 | 1 | 1 | 70094.104 | 1 | 1 | 1 |  | 90.685
7523 | 1213.547 | 19167.08 | 1 | 1 | 61916.11 | 1 | 1 | 1 |  | 90.685
7524 | 1213.547 | 18636.119 | 1 | 1 | 53994.209 | 1 | 1 | 1 |  | 90.685
7525 | 6200.166 | 16786.053 | 1 | 1 | 36052.273 | 1 | 1 | 1 |  | 90.685
7526 | 1762.222 | 16639.168 | 1 | 1 | 41023.624 | 1 | 1 | 1 |  | 90.685
7527 | 1032.624 | 17424.239 | 1 | 1 | 40556.125 | 1 | 1 | 1 |  | 90.685
7528 | 1032.624 | 17125.949 | 1 | 1 | 41102.118 | 1 | 1 | 1 |  | 90.685
7529 | 1032.624 | 16911.165 | 1 | 1 | 43817.639 | 1 | 1 | 1 |  | 90.685
7530 | 1762.222 | 16375.28 | 1 | 1 | 47206.978 | 1 | 1 | 1 |  | 90.685
7531 | 6139.858 | 16369.831 | 1 | 1 | 40266.006 | 1 | 1 | 1 |  | 90.685
7532 | 7599.07 | 17723.864 | 1 | 1 | 39634.667 | 1 | 1 | 1 |  | 90.685
7533 | 1762.222 | 17262.486 | 1 | 1 | 50285.886 | 1 | 1 | 1 |  | 90.685
7534 | 1762.222 | 16842.336 | 1 | 1 | 2323.429 | 1 | 1 | 1 |  | 90.685
7535 | 1762.222 | 16447.866 | 1 | 1 | 2137.475 | 1 | 1 | 1 |  | 90.685
7536 | 1032.624 | 16512.918 | 1 | 1 | 1207.493 | 1 | 1 | 1 |  | 90.685
7537 | 1032.624 | 17175.037 | 1 | 1 | 573.862 | 1 | 1 | 1 |  | 90.685
7538 | 1032.624 | 17154.23 | 1 | 1 | 427.78 | 1 | 1 | 1 |  | 90.685
7539 | 1032.624 | 17183.925 | 1 | 1 | 849.836 | 1 | 1 | 1 |  | 90.685
7540 | 1032.624 | 17179.244 | 1 | 1 | 2135.346 | 1 | 1 | 1 |  | 90.685
7541 | 1032.624 | 17212.226 | 1 | 1 | 6348.298 | 1 | 1 | 1 |  | 90.685
7542 | 1762.222 | 17215.351 | 1 | 1 | 11101.953 | 1 | 1 | 1 |  | 90.685
7543 | 6139.858 | 17349.772 | 1 | 1 | 92011.589 | 1 | 1 | 1 |  | 90.685
7544 | 1762.222 | 50694.503 | 1 | 1 | 93447.929 | 1 | 1 | 1 |  | 90.685
7545 | 1032.624 | 80087.087 | 1 | 1 | 81905.779 | 1 | 1 | 1 |  | 90.685
7546 | 1153.24 | 97919.07 | 1 | 1 | 70615.441 | 1 | 1 | 1 | 5078.446 | 0
7547 | 1213.547 | 115559.924 | 1 | 1 | 62459.503 | 1 | 1 | 1 | 21389.2518 | 0
7548 | 1213.547 | 96726.809 | 1 | 1 | 52736.606 | 1 | 1 | 1 | 33351.6702 | 0
7549 | 6200.166 | 53155.144 | 1 | 1 | 33035.726 | 1 | 1 | 1 | 14612.4726 | 0
7550 | 1762.222 | 75832.461 | 1 | 1 | 34994.189 | 1 | 1 | 1 | 35557.9031 | 0
7551 | 1032.624 | 111165.261 | 1 | 1 | 32258.91 | 1 | 1 | 1 | 14175.4744 | 0
7552 | 1032.624 | 93259.263 | 1 | 1 | 33228.463 | 1 | 1 | 1 |  | 90.685
7553 | 1032.624 | 81609.934 | 1 | 1 | 38261.921 | 1 | 1 | 1 |  | 90.685
7554 | 1762.222 | 46314.153 | 1 | 1 | 43424.488 | 1 | 1 | 1 |  | 90.685
7555 | 6139.858 | 29492.011 | 1 | 1 | 36914.024 | 1 | 1 | 1 |  | 90.685
7556 | 7599.07 | 30841.851 | 1 | 1 | 35678.027 | 1 | 1 | 1 |  | 90.685
7557 | 1762.222 | 17130.665 | 1 | 1 | 47025.589 | 1 | 1 | 1 |  | 90.685
7558 | 1762.222 | 16735.301 | 1 | 1 | 2980.085 | 1 | 1 | 1 |  | 90.685
7559 | 1762.222 | 16336.866 | 1 | 1 | 1666.042 | 1 | 1 | 1 |  | 90.685
7560 | 1032.624 | 16394.313 | 1 | 1 | 1273.747 | 1 | 1 | 1 |  | 90.685
7561 | 1032.624 | 16439.189 | 1 | 1 | 566.755 | 1 | 1 | 1 |  | 90.685
7562 | 1032.624 | 16400.46 | 1 | 1 | 340.449 | 1 | 1 | 1 |  | 90.685
7563 | 1032.624 | 16459.316 | 1 | 1 | 351.695 | 1 | 1 | 1 |  | 90.685
7564 | 1032.624 | 16506.885 | 1 | 1 | 591.334 | 1 | 1 | 1 |  | 90.685
7565 | 1032.624 | 16552.734 | 1 | 1 | 1402.917 | 1 | 1 | 1 |  | 90.685
7566 | 1762.222 | 16579.953 | 1 | 1 | 4626.491 | 1 | 1 | 1 |  | 90.685
7567 | 6139.858 | 16721.445 | 1 | 1 | 85601.635 | 1 | 1 | 1 |  | 90.685
7568 | 1762.222 | 49315.368 | 1 | 1 | 86904.688 | 1 | 1 | 1 |  | 90.685
7569 | 1032.624 | 78271.41 | 1 | 1 | 74903.857 | 1 | 1 | 1 |  | 90.685
7570 | 1153.24 | 95755.55 | 1 | 1 | 60580.029 | 1 | 1 | 1 |  | 90.685
7571 | 1213.547 | 113103.858 | 1 | 1 | 48843.319 | 1 | 1 | 1 | 5576.2167 | 0
7572 | 1213.547 | 94461.374 | 1 | 1 | 40169.508 | 1 | 1 | 1 | 18924.2855 | 0
7573 | 6200.166 | 51326.56 | 1 | 1 | 24189.177 | 1 | 1 | 1 | 5056.9284 | 0
7574 | 1762.222 | 74303.618 | 1 | 1 | 29540.61 | 1 | 1 | 1 | 10903.5401 | 0
7575 | 1032.624 | 109911.127 | 1 | 1 | 29164.475 | 1 | 1 | 1 |  | 90.685
7576 | 1032.624 | 92220.156 | 1 | 1 | 31483.372 | 1 | 1 | 1 |  | 90.685
7577 | 1032.624 | 80652.973 | 1 | 1 | 35993.589 | 1 | 1 | 1 |  | 90.685
7578 | 1762.222 | 45335.442 | 1 | 1 | 39732.738 | 1 | 1 | 1 |  | 90.685
7579 | 6139.858 | 29149.027 | 1 | 1 | 33538.911 | 1 | 1 | 1 |  | 90.685
7580 | 7599.07 | 30540.478 | 1 | 1 | 32820.159 | 1 | 1 | 1 |  | 90.685
7581 | 1762.222 | 17061.185 | 1 | 1 | 44455.192 | 1 | 1 | 1 |  | 90.685
7582 | 1762.222 | 16682.444 | 1 | 1 | 2979.47 | 1 | 1 | 1 |  | 90.685
7583 | 1762.222 | 16302.702 | 1 | 1 | 1665.763 | 1 | 1 | 1 |  | 90.685
7584 | 1032.624 | 16367.558 | 1 | 1 | 1273.546 | 1 | 1 | 1 |  | 90.685
7585 | 1032.624 | 16434.115 | 1 | 1 | 564.601 | 1 | 1 | 1 |  | 90.685
7586 | 1032.624 | 16434.331 | 1 | 1 | 336.547 | 1 | 1 | 1 |  | 90.685
7587 | 1032.624 | 16538.653 | 1 | 1 | 375.351 | 1 | 1 | 1 |  | 90.685
7588 | 1032.624 | 16595.026 | 1 | 1 | 800.083 | 1 | 1 | 1 |  | 90.685
7589 | 1032.624 | 16671.612 | 1 | 1 | 2715.951 | 1 | 1 | 1 |  | 90.685
7590 | 1762.222 | 16705.951 | 1 | 1 | 7901.374 | 1 | 1 | 1 |  | 90.685
7591 | 6139.858 | 16866.341 | 1 | 1 | 89678.412 | 1 | 1 | 1 |  | 90.685
7592 | 1762.222 | 49186.987 | 1 | 1 | 91588.727 | 1 | 1 | 1 |  | 90.685
7593 | 1032.624 | 78174.673 | 1 | 1 | 79256.734 | 1 | 1 | 1 |  | 90.685
7594 | 1153.24 | 95757.318 | 1 | 1 | 65762.826 | 1 | 1 | 1 |  | 90.685
7595 | 1213.547 | 113284.509 | 1 | 1 | 55688.3 | 1 | 1 | 1 |  | 90.685
7596 | 1213.547 | 94742.911 | 1 | 1 | 47950.382 | 1 | 1 | 1 |  | 90.685
7597 | 6200.166 | 51519.092 | 1 | 1 | 30709.316 | 1 | 1 | 1 |  | 90.685
7598 | 1762.222 | 74479.943 | 1 | 1 | 34745.509 | 1 | 1 | 1 |  | 90.685
7599 | 1032.624 | 110034.004 | 1 | 1 | 32894.755 | 1 | 1 | 1 |  | 90.685
7600 | 1032.624 | 92229.712 | 1 | 1 | 32998.623 | 1 | 1 | 1 |  | 90.685
7601 | 1032.624 | 80753.514 | 1 | 1 | 39077.953 | 1 | 1 | 1 |  | 90.685
7602 | 1762.222 | 45499.62 | 1 | 1 | 43389.906 | 1 | 1 | 1 |  | 90.685
7603 | 6139.858 | 29299.114 | 1 | 1 | 37363.24 | 1 | 1 | 1 |  | 90.685
7604 | 7599.07 | 30696.911 | 1 | 1 | 36746.611 | 1 | 1 | 1 |  | 90.685
7605 | 1762.222 | 17179.413 | 1 | 1 | 48361.831 | 1 | 1 | 1 |  | 90.685
7606 | 1762.222 | 16803.882 | 1 | 1 | 2980.681 | 1 | 1 | 1 |  | 90.685
7607 | 1762.222 | 16410.808 | 1 | 1 | 1666.488 | 1 | 1 | 1 |  | 90.685
7608 | 1032.624 | 16476.079 | 1 | 1 | 1274.17 | 1 | 1 | 1 |  | 90.685
7609 | 1032.624 | 16531.344 | 1 | 1 | 571.26 | 1 | 1 | 1 |  | 90.685
7610 | 1032.624 | 16513.689 | 1 | 1 | 368.409 | 1 | 1 | 1 |  | 90.685
7611 | 1032.624 | 16610.24 | 1 | 1 | 546.669 | 1 | 1 | 1 |  | 90.685
7612 | 1032.624 | 16647.351 | 1 | 1 | 1403.646 | 1 | 1 | 1 |  | 90.685
7613 | 1032.624 | 16686.416 | 1 | 1 | 4027.107 | 1 | 1 | 1 |  | 90.685
7614 | 1762.222 | 16727.713 | 1 | 1 | 9562.09 | 1 | 1 | 1 |  | 90.685
7615 | 6139.858 | 16872.119 | 1 | 1 | 90329.366 | 1 | 1 | 1 |  | 90.685
7616 | 1762.222 | 49176.553 | 1 | 1 | 92549.864 | 1 | 1 | 1 |  | 90.685
7617 | 1032.624 | 78131.389 | 1 | 1 | 79475.009 | 1 | 1 | 1 |  | 90.685
7618 | 1153.24 | 95600.724 | 1 | 1 | 64476.491 | 1 | 1 | 1 |  | 90.685
7619 | 1213.547 | 112992.398 | 1 | 1 | 52671.452 | 1 | 1 | 1 |  | 90.685
7620 | 1213.547 | 94307.013 | 1 | 1 | 42928.548 | 1 | 1 | 1 | 14643.1809 | 0
7621 | 6200.166 | 51028.405 | 1 | 1 | 24376.785 | 1 | 1 | 1 | 11820.4515 | 0
7622 | 1762.222 | 73969.018 | 1 | 1 | 28580.371 | 1 | 1 | 1 | 15056.8523 | 0
7623 | 1032.624 | 109500.92 | 1 | 1 | 25972.692 | 1 | 1 | 1 | 2476.487 | 0
7624 | 1032.624 | 91766.977 | 1 | 1 | 27129.332 | 1 | 1 | 1 |  | 90.685
7625 | 1032.624 | 80295.757 | 1 | 1 | 33059.577 | 1 | 1 | 1 |  | 90.685
7626 | 1762.222 | 45168.915 | 1 | 1 | 39493.663 | 1 | 1 | 1 |  | 90.685
7627 | 6139.858 | 29100.732 | 1 | 1 | 33128.887 | 1 | 1 | 1 |  | 90.685
7628 | 7599.07 | 30501.475 | 1 | 1 | 32516.326 | 1 | 1 | 1 |  | 90.685
7629 | 1762.222 | 17038.819 | 1 | 1 | 44043.542 | 1 | 1 | 1 |  | 90.685
7630 | 1762.222 | 16652.776 | 1 | 1 | 2979.204 | 1 | 1 | 1 |  | 90.685
7631 | 1762.222 | 16265.381 | 1 | 1 | 1665.529 | 1 | 1 | 1 |  | 90.685
7632 | 1032.624 | 16310.754 | 1 | 1 | 1273.246 | 1 | 1 | 1 |  | 90.685
7633 | 1032.624 | 16366.885 | 1 | 1 | 564.334 | 1 | 1 | 1 |  | 90.685
7634 | 1032.624 | 16343.731 | 1 | 1 | 335.408 | 1 | 1 | 1 |  | 90.685
7635 | 1032.624 | 16383.542 | 1 | 1 | 318.563 | 1 | 1 | 1 |  | 90.685
7636 | 1032.624 | 16409.232 | 1 | 1 | 372.256 | 1 | 1 | 1 |  | 90.685
7637 | 1032.624 | 16474.336 | 1 | 1 | 724.282 | 1 | 1 | 1 |  | 90.685
7638 | 1762.222 | 16499.958 | 1 | 1 | 3580.385 | 1 | 1 | 1 |  | 90.685
7639 | 6139.858 | 16614.154 | 1 | 1 | 81910.053 | 1 | 1 | 1 |  | 90.685
7640 | 1762.222 | 48602.034 | 1 | 1 | 84316.438 | 1 | 1 | 1 |  | 90.685
7641 | 1032.624 | 77541.409 | 1 | 1 | 71826.531 | 1 | 1 | 1 |  | 90.685
7642 | 1153.24 | 95025.672 | 1 | 1 | 57214.816 | 1 | 1 | 1 |  | 90.685
7643 | 1213.547 | 112405.4 | 1 | 1 | 45677.992 | 1 | 1 | 1 |  | 90.685
7644 | 1213.547 | 93721.385 | 1 | 1 | 35560.685 | 1 | 1 | 1 |  | 90.685
7645 | 6200.166 | 50537.575 | 1 | 1 | 17700.352 | 1 | 1 | 1 |  | 90.685
7646 | 1762.222 | 73555.281 | 1 | 1 | 23039.252 | 1 | 1 | 1 |  | 90.685
7647 | 1032.624 | 109193.626 | 1 | 1 | 22291.558 | 1 | 1 | 1 |  | 90.685
7648 | 1032.624 | 91488.984 | 1 | 1 | 24066.165 | 1 | 1 | 1 |  | 90.685
7649 | 1032.624 | 79977.63 | 1 | 1 | 29582.092 | 1 | 1 | 1 |  | 90.685
7650 | 1762.222 | 44790.116 | 1 | 1 | 35186.977 | 1 | 1 | 1 |  | 90.685
7651 | 6139.858 | 28903.408 | 1 | 1 | 28808.608 | 1 | 1 | 1 |  | 90.685
7652 | 7599.07 | 30274.535 | 1 | 1 | 27767.294 | 1 | 1 | 1 |  | 90.685
7653 | 1762.222 | 16925.776 | 1 | 1 | 39771.485 | 1 | 1 | 1 |  | 90.685
7654 | 1762.222 | 16551.356 | 1 | 1 | 2978.158 | 1 | 1 | 1 |  | 90.685
7655 | 1762.222 | 16176.341 | 1 | 1 | 1664.908 | 1 | 1 | 1 |  | 90.685
7656 | 1032.624 | 16232.601 | 1 | 1 | 1272.764 | 1 | 1 | 1 |  | 90.685
7657 | 1032.624 | 16300.567 | 1 | 1 | 545.983 | 1 | 1 | 1 |  | 90.685
7658 | 1032.624 | 16281.982 | 1 | 1 | 599.954 | 1 | 1 | 1 |  | 90.685
7659 | 1032.624 | 16340.812 | 1 | 1 | 397.749 | 1 | 1 | 1 |  | 90.685
7660 | 1032.624 | 16363.108 | 1 | 1 | 282.319 | 1 | 1 | 1 |  | 90.685
7661 | 1032.624 | 16389.454 | 1 | 1 | 381.79 | 1 | 1 | 1 |  | 90.685
7662 | 1762.222 | 16388.634 | 1 | 1 | 1078.216 | 1 | 1 | 1 |  | 90.685
7663 | 6139.858 | 16506.736 | 1 | 1 | 74891.478 | 1 | 1 | 1 |  | 90.685
7664 | 1762.222 | 30540.102 | 1 | 1 | 79455.082 | 1 | 1 | 1 |  | 90.685
7665 | 1032.624 | 30938.509 | 1 | 1 | 68945.556 | 1 | 1 | 1 |  | 90.685
7666 | 1153.24 | 31340.278 | 1 | 1 | 54293.618 | 1 | 1 | 1 |  | 90.685
7667 | 1213.547 | 31673.35 | 1 | 1 | 40941.515 | 1 | 1 | 1 |  | 90.685
7668 | 1213.547 | 31078.141 | 1 | 1 | 30969.831 | 1 | 1 | 1 | 7402.6623 | 0
7669 | 6200.166 | 29109.989 | 1 | 1 | 10530.934 | 1 | 1 | 1 |  | 90.685
7670 | 1762.222 | 28905.934 | 1 | 1 | 15452.23 | 1 | 1 | 1 | 11753.8661 | 0
7671 | 1032.624 | 29665.973 | 1 | 1 | 15464.291 | 1 | 1 | 1 |  | 90.685
7672 | 1032.624 | 29284.599 | 1 | 1 | 17611.216 | 1 | 1 | 1 |  | 90.685
7673 | 1032.624 | 29128.771 | 1 | 1 | 24776.759 | 1 | 1 | 1 |  | 90.685
7674 | 1762.222 | 28682.98 | 1 | 1 | 30953.982 | 1 | 1 | 1 |  | 90.685
7675 | 6139.858 | 28748.56 | 1 | 1 | 26273.485 | 1 | 1 | 1 |  | 90.685
7676 | 7599.07 | 30198.438 | 1 | 1 | 26147.06 | 1 | 1 | 1 |  | 90.685
7677 | 1762.222 | 16959.838 | 1 | 1 | 39514.895 | 1 | 1 | 1 |  | 90.685
7678 | 1762.222 | 16622.985 | 1 | 1 | 2442.157 | 1 | 1 | 1 |  | 90.685
7679 | 1762.222 | 16283.548 | 1 | 1 | 1992.745 | 1 | 1 | 1 |  | 90.685
7680 | 1032.624 | 16386.323 | 1 | 1 | 1207.681 | 1 | 1 | 1 |  | 90.685
7681 | 1032.624 | 16498.731 | 1 | 1 | 719.375 | 1 | 1 | 1 |  | 90.685
7682 | 1032.624 | 16542.486 | 1 | 1 | 584.86 | 1 | 1 | 1 |  | 90.685
7683 | 1032.624 | 16648.636 | 1 | 1 | 1121.161 | 1 | 1 | 1 |  | 90.685
7684 | 1032.624 | 16701.165 | 1 | 1 | 4553.247 | 1 | 1 | 1 |  | 90.685
7685 | 1032.624 | 16739.699 | 1 | 1 | 10530.589 | 1 | 1 | 1 |  | 90.685
7686 | 1762.222 | 16762.45 | 1 | 1 | 14305.548 | 1 | 1 | 1 |  | 90.685
7687 | 6139.858 | 16895.227 | 1 | 1 | 92660.172 | 1 | 1 | 1 |  | 90.685
7688 | 1762.222 | 17182.359 | 1 | 1 | 96864.684 | 1 | 1 | 1 |  | 90.685
7689 | 1032.624 | 17946.318 | 1 | 1 | 87838.947 | 1 | 1 | 1 |  | 90.685
7690 | 1153.24 | 18694.502 | 1 | 1 | 76287.077 | 1 | 1 | 1 |  | 90.685
7691 | 1213.547 | 19278.216 | 1 | 1 | 65158.56 | 1 | 1 | 1 |  | 90.685
7692 | 1213.547 | 18743.502 | 1 | 1 | 57239.319 | 1 | 1 | 1 |  | 90.685
7693 | 6200.166 | 16870.472 | 1 | 1 | 38396.832 | 1 | 1 | 1 |  | 90.685
7694 | 1762.222 | 16747.884 | 1 | 1 | 43874.992 | 1 | 1 | 1 |  | 90.685
7695 | 1032.624 | 17547.525 | 1 | 1 | 43599.714 | 1 | 1 | 1 |  | 90.685
7696 | 1032.624 | 17260.944 | 1 | 1 | 44673.203 | 1 | 1 | 1 |  | 90.685
7697 | 1032.624 | 17054.515 | 1 | 1 | 47725.843 | 1 | 1 | 1 |  | 90.685
7698 | 1762.222 | 16539.445 | 1 | 1 | 52274.862 | 1 | 1 | 1 |  | 90.685
7699 | 6139.858 | 16555.965 | 1 | 1 | 46213.839 | 1 | 1 | 1 |  | 90.685
7700 | 7599.07 | 17908.47 | 1 | 1 | 45724.63 | 1 | 1 | 1 |  | 90.685
7701 | 1762.222 | 17445.211 | 1 | 1 | 56275.266 | 1 | 1 | 1 |  | 90.685
7702 | 1762.222 | 17076.511 | 1 | 1 | 2325.307 | 1 | 1 | 1 |  | 90.685
7703 | 1762.222 | 16704.743 | 1 | 1 | 2142.284 | 1 | 1 | 1 |  | 90.685
7704 | 1032.624 | 16780.429 | 1 | 1 | 1264.056 | 1 | 1 | 1 |  | 90.685
7705 | 1032.624 | 17725.253 | 1 | 1 | 1076.75 | 1 | 1 | 1 |  | 90.685
7706 | 1032.624 | 17690.275 | 1 | 1 | 3419.688 | 1 | 1 | 1 |  | 90.685
7707 | 1032.624 | 17735.585 | 1 | 1 | 9131.048 | 1 | 1 | 1 |  | 90.685
7708 | 1032.624 | 17714.909 | 1 | 1 | 13196.653 | 1 | 1 | 1 |  | 90.685
7709 | 1032.624 | 17752.912 | 1 | 1 | 17466.21 | 1 | 1 | 1 |  | 90.685
7710 | 1762.222 | 17768.675 | 1 | 1 | 21857.014 | 1 | 1 | 1 |  | 90.685
7711 | 6139.858 | 17903.702 | 1 | 1 | 101478.262 | 1 | 1 | 1 |  | 90.685
7712 | 1762.222 | 51018.537 | 1 | 1 | 103153.132 | 1 | 1 | 1 |  | 90.685
7713 | 1032.624 | 80618.301 | 1 | 1 | 91163.274 | 1 | 1 | 1 |  | 90.685
7714 | 1153.24 | 98381.365 | 1 | 1 | 76521.07 | 1 | 1 | 1 |  | 90.685
7715 | 1213.547 | 115824.601 | 1 | 1 | 64528.222 | 1 | 1 | 1 | 3067.6028 | 0
7716 | 1213.547 | 97034.099 | 1 | 1 | 55158.123 | 1 | 1 | 1 | 18527.6262 | 0
7717 | 6200.166 | 53584.484 | 1 | 1 | 37956.611 | 1 | 1 | 1 | 2696.1008 | 0
7718 | 1762.222 | 76452.345 | 1 | 1 | 42711.832 | 1 | 1 | 1 | 20108.0097 | 0
7719 | 1032.624 | 111929.207 | 1 | 1 | 41811.318 | 1 | 1 | 1 | 2509.103 | 0
7720 | 1032.624 | 94066.072 | 1 | 1 | 43094.932 | 1 | 1 | 1 |  | 90.685
7721 | 1032.624 | 82382.92 | 1 | 1 | 47356.278 | 1 | 1 | 1 |  | 90.685
7722 | 1762.222 | 47003.785 | 1 | 1 | 51643.474 | 1 | 1 | 1 |  | 90.685
7723 | 6139.858 | 29968.126 | 1 | 1 | 46872.565 | 1 | 1 | 1 |  | 90.685
7724 | 7599.07 | 31408.36 | 1 | 1 | 47722.499 | 1 | 1 | 1 |  | 90.685
7725 | 1762.222 | 17513.789 | 1 | 1 | 60417.305 | 1 | 1 | 1 |  | 90.685
7726 | 1762.222 | 17163.77 | 1 | 1 | 2984.214 | 1 | 1 | 1 |  | 90.685
7727 | 1762.222 | 16853.372 | 1 | 1 | 1687.615 | 1 | 1 | 1 |  | 90.685
7728 | 1032.624 | 17026.669 | 1 | 1 | 1763.978 | 1 | 1 | 1 |  | 90.685
7729 | 1032.624 | 17204.704 | 1 | 1 | 6046.443 | 1 | 1 | 1 |  | 90.685
7730 | 1032.624 | 17355.633 | 1 | 1 | 14743.824 | 1 | 1 | 1 |  | 90.685
7731 | 1032.624 | 17592.838 | 1 | 1 | 23411.917 | 1 | 1 | 1 |  | 90.685
7732 | 1032.624 | 17722.424 | 1 | 1 | 29424.306 | 1 | 1 | 1 |  | 90.685
7733 | 1032.624 | 17849.936 | 1 | 1 | 35096.202 | 1 | 1 | 1 |  | 90.685
7734 | 1762.222 | 17945.945 | 1 | 1 | 40336.907 | 1 | 1 | 1 |  | 90.685
7735 | 6139.858 | 18195.078 | 1 | 1 | 120577.948 | 1 | 1 | 1 |  | 90.685
7736 | 1762.222 | 51434.336 | 1 | 1 | 122194.855 | 1 | 1 | 1 |  | 90.685
7737 | 1032.624 | 80926.907 | 1 | 1 | 110996.819 | 1 | 1 | 1 |  | 90.685
7738 | 1153.24 | 98848.759 | 1 | 1 | 97362.734 | 1 | 1 | 1 |  | 90.685
7739 | 1213.547 | 116432.8 | 1 | 1 | 86360.082 | 1 | 1 | 1 | 13956.8795 | 0
7740 | 1213.547 | 97742.987 | 1 | 1 | 77209.033 | 1 | 1 | 1 | 26615.9702 | 0
7741 | 6200.166 | 54433.417 | 1 | 1 | 61212.873 | 1 | 1 | 1 | 2211.3671 | 0
7742 | 1762.222 | 77480.642 | 1 | 1 | 65581.965 | 1 | 1 | 1 | 18848.1104 | 0
7743 | 1032.624 | 113154.158 | 1 | 1 | 64135.864 | 1 | 1 | 1 |  | 90.685
7744 | 1032.624 | 95284.514 | 1 | 1 | 65172.331 | 1 | 1 | 1 |  | 90.685
7745 | 1032.624 | 83655.518 | 1 | 1 | 69645.424 | 1 | 1 | 1 |  | 90.685
7746 | 1762.222 | 48218.385 | 1 | 1 | 73884.039 | 1 | 1 | 1 |  | 90.685
7747 | 6139.858 | 30740.158 | 1 | 1 | 66767.34 | 1 | 1 | 1 |  | 90.685
7748 | 7599.07 | 32066.123 | 1 | 1 | 64703.094 | 1 | 1 | 1 |  | 90.685
7749 | 1762.222 | 17978.273 | 1 | 1 | 74351.044 | 1 | 1 | 1 |  | 90.685
7750 | 1762.222 | 17625.377 | 1 | 1 | 3073.537 | 1 | 1 | 1 |  | 90.685
7751 | 1762.222 | 17261.675 | 1 | 1 | 2513.188 | 1 | 1 | 1 |  | 90.685
7752 | 1032.624 | 17375.951 | 1 | 1 | 7670.311 | 1 | 1 | 1 |  | 90.685
7753 | 1032.624 | 17391.596 | 1 | 1 | 11074.845 | 1 | 1 | 1 |  | 90.685
7754 | 1032.624 | 17331.166 | 1 | 1 | 14452.604 | 1 | 1 | 1 |  | 90.685
7755 | 1032.624 | 17329.082 | 1 | 1 | 17344.694 | 1 | 1 | 1 |  | 90.685
7756 | 1032.624 | 17351.277 | 1 | 1 | 20670.128 | 1 | 1 | 1 |  | 90.685
7757 | 1032.624 | 17374.071 | 1 | 1 | 23774.995 | 1 | 1 | 1 |  | 90.685
7758 | 1762.222 | 17383.098 | 1 | 1 | 27268.707 | 1 | 1 | 1 |  | 90.685
7759 | 6139.858 | 17486.743 | 1 | 1 | 105533.836 | 1 | 1 | 1 |  | 90.685
7760 | 1762.222 | 50604.724 | 1 | 1 | 106714.535 | 1 | 1 | 1 |  | 90.685
7761 | 1032.624 | 79797.41 | 1 | 1 | 93827.395 | 1 | 1 | 1 |  | 90.685
7762 | 1153.24 | 97285.778 | 1 | 1 | 77938.204 | 1 | 1 | 1 |  | 90.685
7763 | 1213.547 | 114650.773 | 1 | 1 | 65216.727 | 1 | 1 | 1 |  | 90.685
7764 | 1213.547 | 95872.715 | 1 | 1 | 54662.919 | 1 | 1 | 1 |  | 90.685
7765 | 6200.166 | 52525.959 | 1 | 1 | 37197.922 | 1 | 1 | 1 |  | 90.685
7766 | 1762.222 | 75477.957 | 1 | 1 | 41800.188 | 1 | 1 | 1 |  | 90.685
7767 | 1032.624 | 111025.986 | 1 | 1 | 40349.407 | 1 | 1 | 1 |  | 90.685
7768 | 1032.624 | 93307.64 | 1 | 1 | 42504.248 | 1 | 1 | 1 |  | 90.685
7769 | 1032.624 | 81769.891 | 1 | 1 | 47620.34 | 1 | 1 | 1 |  | 90.685
7770 | 1762.222 | 46548.225 | 1 | 1 | 52774.075 | 1 | 1 | 1 |  | 90.685
7771 | 6139.858 | 29751.779 | 1 | 1 | 45240.302 | 1 | 1 | 1 |  | 90.685
7772 | 7599.07 | 31064.158 | 1 | 1 | 42938.074 | 1 | 1 | 1 |  | 90.685
7773 | 1762.222 | 17305.85 | 1 | 1 | 53500.73 | 1 | 1 | 1 |  | 90.685
7774 | 1762.222 | 16885.212 | 1 | 1 | 2981.916 | 1 | 1 | 1 |  | 90.685
7775 | 1762.222 | 16474.304 | 1 | 1 | 1667.166 | 1 | 1 | 1 |  | 90.685
7776 | 1032.624 | 16501.888 | 1 | 1 | 1278.541 | 1 | 1 | 1 |  | 90.685
7777 | 1032.624 | 16566.691 | 1 | 1 | 588.959 | 1 | 1 | 1 |  | 90.685
7778 | 1032.624 | 16592.366 | 1 | 1 | 458.38 | 1 | 1 | 1 |  | 90.685
7779 | 1032.624 | 16689.34 | 1 | 1 | 1063.675 | 1 | 1 | 1 |  | 90.685
7780 | 1032.624 | 16732.98 | 1 | 1 | 2708.963 | 1 | 1 | 1 |  | 90.685
7781 | 1032.624 | 16804.037 | 1 | 1 | 7486.554 | 1 | 1 | 1 |  | 90.685
7782 | 1762.222 | 16844.074 | 1 | 1 | 12079.48 | 1 | 1 | 1 |  | 90.685
7783 | 6139.858 | 17010.699 | 1 | 1 | 93080.576 | 1 | 1 | 1 |  | 90.685
7784 | 1762.222 | 49609.68 | 1 | 1 | 95158.593 | 1 | 1 | 1 |  | 90.685
7785 | 1032.624 | 78773.966 | 1 | 1 | 84969.537 | 1 | 1 | 1 |  | 90.685
7786 | 1153.24 | 96375.38 | 1 | 1 | 71921.157 | 1 | 1 | 1 |  | 90.685
7787 | 1213.547 | 114529.377 | 1 | 1 | 69864.497 | 1 | 1 | 1 |  | 90.685
7788 | 1213.547 | 95707.351 | 1 | 1 | 58334.15 | 1 | 1 | 1 |  | 90.685
7789 | 6200.166 | 52794.568 | 1 | 1 | 46560.731 | 1 | 1 | 1 |  | 90.685
7790 | 1762.222 | 75626.908 | 1 | 1 | 49123.219 | 1 | 1 | 1 |  | 90.685
7791 | 1032.624 | 111659.714 | 1 | 1 | 53536.801 | 1 | 1 | 1 |  | 90.685
7792 | 1032.624 | 93875.646 | 1 | 1 | 54154.254 | 1 | 1 | 1 |  | 90.685
7793 | 1032.624 | 82136.102 | 1 | 1 | 55890.567 | 1 | 1 | 1 |  | 90.685
7794 | 1762.222 | 46538.581 | 1 | 1 | 56316.044 | 1 | 1 | 1 |  | 90.685
7795 | 6139.858 | 29871.119 | 1 | 1 | 50253.865 | 1 | 1 | 1 |  | 90.685
7796 | 7599.07 | 31219.891 | 1 | 1 | 48550.385 | 1 | 1 | 1 |  | 90.685
7797 | 1762.222 | 17468.691 | 1 | 1 | 59752.719 | 1 | 1 | 1 |  | 90.685
7798 | 1762.222 | 17079.707 | 1 | 1 | 2983.748 | 1 | 1 | 1 |  | 90.685
7799 | 1762.222 | 16706.418 | 1 | 1 | 1674.77 | 1 | 1 | 1 |  | 90.685
7800 | 1032.624 | 16811.368 | 1 | 1 | 1384.926 | 1 | 1 | 1 |  | 90.685
7801 | 1032.624 | 16912.911 | 1 | 1 | 1370.094 | 1 | 1 | 1 |  | 90.685
7802 | 1032.624 | 16960.369 | 1 | 1 | 4884.746 | 1 | 1 | 1 |  | 90.685
7803 | 1032.624 | 17098.099 | 1 | 1 | 11712.999 | 1 | 1 | 1 |  | 90.685
7804 | 1032.624 | 17188.571 | 1 | 1 | 16887.408 | 1 | 1 | 1 |  | 90.685
7805 | 1032.624 | 17276.602 | 1 | 1 | 21611.244 | 1 | 1 | 1 |  | 90.685
7806 | 1762.222 | 17333.909 | 1 | 1 | 26402.228 | 1 | 1 | 1 |  | 90.685
7807 | 6139.858 | 17488.248 | 1 | 1 | 106128.077 | 1 | 1 | 1 |  | 90.685
7808 | 1762.222 | 50382.358 | 1 | 1 | 108145.627 | 1 | 1 | 1 |  | 90.685
7809 | 1032.624 | 79798.279 | 1 | 1 | 99768.234 | 1 | 1 | 1 |  | 90.685
7810 | 1153.24 | 97547.937 | 1 | 1 | 87132.172 | 1 | 1 | 1 |  | 90.685
7811 | 1213.547 | 115076.575 | 1 | 1 | 76146.537 | 1 | 1 | 1 |  | 90.685
7812 | 1213.547 | 96648.964 | 1 | 1 | 70140.441 | 1 | 1 | 1 |  | 90.685
7813 | 6200.166 | 53718.334 | 1 | 1 | 58872.388 | 1 | 1 | 1 |  | 90.685
7814 | 1762.222 | 77138.362 | 1 | 1 | 68084.708 | 1 | 1 | 1 |  | 90.685
7815 | 1032.624 | 112882.371 | 1 | 1 | 67613.974 | 1 | 1 | 1 |  | 90.685
7816 | 1032.624 | 95031.948 | 1 | 1 | 68061.528 | 1 | 1 | 1 |  | 90.685
7817 | 1032.624 | 83247.718 | 1 | 1 | 69693.014 | 1 | 1 | 1 |  | 90.685
7818 | 1762.222 | 47621.098 | 1 | 1 | 70393.144 | 1 | 1 | 1 |  | 90.685
7819 | 6139.858 | 30426.752 | 1 | 1 | 62628.501 | 1 | 1 | 1 |  | 90.685
7820 | 7599.07 | 31726.861 | 1 | 1 | 59798.96 | 1 | 1 | 1 |  | 90.685
7821 | 1762.222 | 17731.74 | 1 | 1 | 69375.662 | 1 | 1 | 1 |  | 90.685
7822 | 1762.222 | 17321.052 | 1 | 1 | 2995.847 | 1 | 1 | 1 |  | 90.685
7823 | 1762.222 | 17051.58 | 1 | 1 | 1899.147 | 1 | 1 | 1 |  | 90.685
7824 | 1032.624 | 17002.179 | 1 | 1 | 2037.592 | 1 | 1 | 1 |  | 90.685
7825 | 1032.624 | 16889.234 | 1 | 1 | 3576.813 | 1 | 1 | 1 |  | 90.685
7826 | 1032.624 | 16803.655 | 1 | 1 | 7505.577 | 1 | 1 | 1 |  | 90.685
7827 | 1032.624 | 16815.212 | 1 | 1 | 11848.86 | 1 | 1 | 1 |  | 90.685
7828 | 1032.624 | 16814.156 | 1 | 1 | 15422.289 | 1 | 1 | 1 |  | 90.685
7829 | 1032.624 | 16818.462 | 1 | 1 | 18756.639 | 1 | 1 | 1 |  | 90.685
7830 | 1762.222 | 16819.782 | 1 | 1 | 20798.189 | 1 | 1 | 1 |  | 90.685
7831 | 6139.858 | 16924.578 | 1 | 1 | 96945.92 | 1 | 1 | 1 |  | 90.685
7832 | 1762.222 | 31610.39 | 1 | 1 | 102053.455 | 1 | 1 | 1 |  | 90.685
7833 | 1032.624 | 32291.52 | 1 | 1 | 97283.583 | 1 | 1 | 1 |  | 90.685
7834 | 1153.24 | 32970.473 | 1 | 1 | 88601.421 | 1 | 1 | 1 |  | 90.685
7835 | 1213.547 | 33304.966 | 1 | 1 | 75862.313 | 1 | 1 | 1 |  | 90.685
7836 | 1213.547 | 32543.556 | 1 | 1 | 67103.059 | 1 | 1 | 1 |  | 90.685
7837 | 6200.166 | 30543.085 | 1 | 1 | 50084.799 | 1 | 1 | 1 |  | 90.685
7838 | 1762.222 | 30362.061 | 1 | 1 | 55821.784 | 1 | 1 | 1 |  | 90.685
7839 | 1032.624 | 31109.58 | 1 | 1 | 55252.129 | 1 | 1 | 1 |  | 90.685
7840 | 1032.624 | 30811.55 | 1 | 1 | 55437.67 | 1 | 1 | 1 |  | 90.685
7841 | 1032.624 | 30521.824 | 1 | 1 | 57247.538 | 1 | 1 | 1 |  | 90.685
7842 | 1762.222 | 29960.748 | 1 | 1 | 59145.875 | 1 | 1 | 1 |  | 90.685
7843 | 6139.858 | 30014.4 | 1 | 1 | 53279.262 | 1 | 1 | 1 |  | 90.685
7844 | 7599.07 | 31177.819 | 1 | 1 | 46386.529 | 1 | 1 | 1 |  | 90.685
7845 | 1762.222 | 17373.002 | 1 | 1 | 55042.469 | 1 | 1 | 1 |  | 90.685
7846 | 1762.222 | 16923.63 | 1 | 1 | 2445.598 | 1 | 1 | 1 |  | 90.685
7847 | 1762.222 | 16474.987 | 1 | 1 | 1995.041 | 1 | 1 | 1 |  | 90.685
7848 | 1032.624 | 16490.214 | 1 | 1 | 1210.439 | 1 | 1 | 1 |  | 90.685
7849 | 1032.624 | 16777.017 | 1 | 1 | 956.963 | 1 | 1 | 1 |  | 90.685
7850 | 1032.624 | 16554.596 | 1 | 1 | 770.449 | 1 | 1 | 1 |  | 90.685
7851 | 1032.624 | 16493.808 | 1 | 1 | 894.349 | 1 | 1 | 1 |  | 90.685
7852 | 1032.624 | 16465.862 | 1 | 1 | 1248.823 | 1 | 1 | 1 |  | 90.685
7853 | 1032.624 | 16410.816 | 1 | 1 | 1722.942 | 1 | 1 | 1 |  | 90.685
7854 | 1762.222 | 16442.735 | 1 | 1 | 3490.441 | 1 | 1 | 1 |  | 90.685
7855 | 6139.858 | 16519.725 | 1 | 1 | 79935.989 | 1 | 1 | 1 |  | 90.685
7856 | 1762.222 | 16852.817 | 1 | 1 | 85227.441 | 1 | 1 | 1 |  | 90.685
7857 | 1032.624 | 17892.104 | 1 | 1 | 85156.885 | 1 | 1 | 1 |  | 90.685
7858 | 1153.24 | 18830.588 | 1 | 1 | 80854.461 | 1 | 1 | 1 |  | 90.685
7859 | 1213.547 | 19648.93 | 1 | 1 | 77879.861 | 1 | 1 | 1 |  | 90.685
7860 | 1213.547 | 19223.9 | 1 | 1 | 74109.06 | 1 | 1 | 1 |  | 90.685
7861 | 6200.166 | 17422.562 | 1 | 1 | 59060.957 | 1 | 1 | 1 |  | 90.685
7862 | 1762.222 | 17009.497 | 1 | 1 | 54561.07 | 1 | 1 | 1 |  | 90.685
7863 | 1032.624 | 17638.239 | 1 | 1 | 48593.029 | 1 | 1 | 1 |  | 90.685
7864 | 1032.624 | 17197.964 | 1 | 1 | 43937.827 | 1 | 1 | 1 |  | 90.685
7865 | 1032.624 | 16893.217 | 1 | 1 | 43542.53 | 1 | 1 | 1 |  | 90.685
7866 | 1762.222 | 16309.155 | 1 | 1 | 46002.43 | 1 | 1 | 1 |  | 90.685
7867 | 6139.858 | 16325.358 | 1 | 1 | 39579.084 | 1 | 1 | 1 |  | 90.685
7868 | 7599.07 | 17681.504 | 1 | 1 | 38845.141 | 1 | 1 | 1 |  | 90.685
7869 | 1762.222 | 17201.731 | 1 | 1 | 48673.713 | 1 | 1 | 1 |  | 90.685
7870 | 1762.222 | 16831.476 | 1 | 1 | 2323.478 | 1 | 1 | 1 |  | 90.685
7871 | 1762.222 | 16440.588 | 1 | 1 | 2137.514 | 1 | 1 | 1 |  | 90.685
7872 | 1032.624 | 16497.709 | 1 | 1 | 1207.723 | 1 | 1 | 1 |  | 90.685
7873 | 1032.624 | 17677.621 | 1 | 1 | 591.841 | 1 | 1 | 1 |  | 90.685
7874 | 1032.624 | 17730.164 | 1 | 1 | 637.639 | 1 | 1 | 1 |  | 90.685
7875 | 1032.624 | 17878.177 | 1 | 1 | 2845.47 | 1 | 1 | 1 |  | 90.685
7876 | 1032.624 | 17938.699 | 1 | 1 | 8713.355 | 1 | 1 | 1 |  | 90.685
7877 | 1032.624 | 18024.501 | 1 | 1 | 14557.179 | 1 | 1 | 1 |  | 90.685
7878 | 1762.222 | 18063.153 | 1 | 1 | 19810.089 | 1 | 1 | 1 |  | 90.685
7879 | 6139.858 | 18242.642 | 1 | 1 | 100328.304 | 1 | 1 | 1 |  | 90.685
7880 | 1762.222 | 51110.81 | 1 | 1 | 103470.807 | 1 | 1 | 1 |  | 90.685
7881 | 1032.624 | 80997.796 | 1 | 1 | 97016.118 | 1 | 1 | 1 |  | 90.685
7882 | 1153.24 | 99285.73 | 1 | 1 | 87182.946 | 1 | 1 | 1 |  | 90.685
7883 | 1213.547 | 117039.771 | 1 | 1 | 78557.178 | 1 | 1 | 1 |  | 90.685
7884 | 1213.547 | 98424.027 | 1 | 1 | 70630.664 | 1 | 1 | 1 |  | 90.685
7885 | 6200.166 | 55186.675 | 1 | 1 | 57818.207 | 1 | 1 | 1 |  | 90.685
7886 | 1762.222 | 78152.652 | 1 | 1 | 61775.088 | 1 | 1 | 1 |  | 90.685
7887 | 1032.624 | 113674.284 | 1 | 1 | 60606.901 | 1 | 1 | 1 |  | 90.685
7888 | 1032.624 | 95641.347 | 1 | 1 | 60433.011 | 1 | 1 | 1 |  | 90.685
7889 | 1032.624 | 83783.924 | 1 | 1 | 62811.971 | 1 | 1 | 1 |  | 90.685
7890 | 1762.222 | 48103.923 | 1 | 1 | 64086.455 | 1 | 1 | 1 |  | 90.685
7891 | 6139.858 | 30514.483 | 1 | 1 | 59122.767 | 1 | 1 | 1 |  | 90.685
7892 | 7599.07 | 31893.491 | 1 | 1 | 58545.795 | 1 | 1 | 1 |  | 90.685
7893 | 1762.222 | 17799.963 | 1 | 1 | 70503.421 | 1 | 1 | 1 |  | 90.685
7894 | 1762.222 | 17532.378 | 1 | 1 | 3039.892 | 1 | 1 | 1 |  | 90.685
7895 | 1762.222 | 17228.809 | 1 | 1 | 2368.759 | 1 | 1 | 1 |  | 90.685
7896 | 1032.624 | 17390.67 | 1 | 1 | 8550.186 | 1 | 1 | 1 |  | 90.685
7897 | 1032.624 | 17534.209 | 1 | 1 | 14946.905 | 1 | 1 | 1 |  | 90.685
7898 | 1032.624 | 17625.277 | 1 | 1 | 21871.133 | 1 | 1 | 1 |  | 90.685
7899 | 1032.624 | 17746.471 | 1 | 1 | 27609.958 | 1 | 1 | 1 |  | 90.685
7900 | 1032.624 | 17833.352 | 1 | 1 | 32330.182 | 1 | 1 | 1 |  | 90.685
7901 | 1032.624 | 17934.504 | 1 | 1 | 36771.982 | 1 | 1 | 1 |  | 90.685
7902 | 1762.222 | 18002.02 | 1 | 1 | 40930.569 | 1 | 1 | 1 |  | 90.685
7903 | 6139.858 | 18236.464 | 1 | 1 | 119887.778 | 1 | 1 | 1 |  | 90.685
7904 | 1762.222 | 51448.785 | 1 | 1 | 121615.351 | 1 | 1 | 1 |  | 90.685
7905 | 1032.624 | 80952.863 | 1 | 1 | 108453.616 | 1 | 1 | 1 |  | 90.685
7906 | 1153.24 | 98681.534 | 1 | 1 | 91570.919 | 1 | 1 | 1 |  | 90.685
7907 | 1213.547 | 116031.021 | 1 | 1 | 77659.029 | 1 | 1 | 1 |  | 90.685
7908 | 1213.547 | 97177.011 | 1 | 1 | 66172.006 | 1 | 1 | 1 |  | 90.685
7909 | 6200.166 | 53723.483 | 1 | 1 | 47961.737 | 1 | 1 | 1 |  | 90.685
7910 | 1762.222 | 76630.525 | 1 | 1 | 51218.729 | 1 | 1 | 1 |  | 90.685
7911 | 1032.624 | 112167.537 | 1 | 1 | 49438.108 | 1 | 1 | 1 |  | 90.685
7912 | 1032.624 | 94401.938 | 1 | 1 | 51455.802 | 1 | 1 | 1 |  | 90.685
7913 | 1032.624 | 82916.987 | 1 | 1 | 57722.849 | 1 | 1 | 1 |  | 90.685
7914 | 1762.222 | 47681.757 | 1 | 1 | 64230.305 | 1 | 1 | 1 |  | 90.685
7915 | 6139.858 | 30433.97 | 1 | 1 | 58790.07 | 1 | 1 | 1 |  | 90.685
7916 | 7599.07 | 31838.766 | 1 | 1 | 58654.249 | 1 | 1 | 1 |  | 90.685
7917 | 1762.222 | 17811.806 | 1 | 1 | 70465.172 | 1 | 1 | 1 |  | 90.685
7918 | 1762.222 | 17530.21 | 1 | 1 | 3041.009 | 1 | 1 | 1 |  | 90.685
7919 | 1762.222 | 17218.327 | 1 | 1 | 2280.001 | 1 | 1 | 1 |  | 90.685
7920 | 1032.624 | 17371.405 | 1 | 1 | 7864.211 | 1 | 1 | 1 |  | 90.685
7921 | 1032.624 | 17545.867 | 1 | 1 | 14960.467 | 1 | 1 | 1 |  | 90.685
7922 | 1032.624 | 17681.729 | 1 | 1 | 22753.923 | 1 | 1 | 1 |  | 90.685
7923 | 1032.624 | 17851.939 | 1 | 1 | 29707.463 | 1 | 1 | 1 |  | 90.685
7924 | 1032.624 | 17924.181 | 1 | 1 | 34368.968 | 1 | 1 | 1 |  | 90.685
7925 | 1032.624 | 18019.072 | 1 | 1 | 39158.372 | 1 | 1 | 1 |  | 90.685
7926 | 1762.222 | 18124.451 | 1 | 1 | 44057.127 | 1 | 1 | 1 |  | 90.685
7927 | 6139.858 | 18344.582 | 1 | 1 | 123196.534 | 1 | 1 | 1 |  | 90.685
7928 | 1762.222 | 51544.801 | 1 | 1 | 124767.191 | 1 | 1 | 1 |  | 90.685
7929 | 1032.624 | 81191.463 | 1 | 1 | 116044.78 | 1 | 1 | 1 |  | 90.685
7930 | 1153.24 | 99208.105 | 1 | 1 | 103572.195 | 1 | 1 | 1 |  | 90.685
7931 | 1213.547 | 116797.716 | 1 | 1 | 91294.13 | 1 | 1 | 1 |  | 90.685
7932 | 1213.547 | 97934.913 | 1 | 1 | 79285.912 | 1 | 1 | 1 |  | 90.685
7933 | 6200.166 | 54616.005 | 1 | 1 | 63844.559 | 1 | 1 | 1 |  | 90.685
7934 | 1762.222 | 77723.357 | 1 | 1 | 69504.498 | 1 | 1 | 1 |  | 90.685
7935 | 1032.624 | 113413.839 | 1 | 1 | 68269.28 | 1 | 1 | 1 |  | 90.685
7936 | 1032.624 | 95489.415 | 1 | 1 | 68236.035 | 1 | 1 | 1 |  | 90.685
7937 | 1032.624 | 83793.241 | 1 | 1 | 71591.513 | 1 | 1 | 1 |  | 90.685
7938 | 1762.222 | 48341.264 | 1 | 1 | 75649.039 | 1 | 1 | 1 |  | 90.685
7939 | 6139.858 | 30844.296 | 1 | 1 | 68754.327 | 1 | 1 | 1 |  | 90.685
7940 | 7599.07 | 32240.63 | 1 | 1 | 67289.25 | 1 | 1 | 1 |  | 90.685
7941 | 1762.222 | 18114.394 | 1 | 1 | 77700.733 | 1 | 1 | 1 |  | 90.685
7942 | 1762.222 | 17758.736 | 1 | 1 | 3373.842 | 1 | 1 | 1 |  | 90.685
7943 | 1762.222 | 17411.245 | 1 | 1 | 4275.878 | 1 | 1 | 1 |  | 90.685
7944 | 1032.624 | 17532.499 | 1 | 1 | 11691.757 | 1 | 1 | 1 |  | 90.685
7945 | 1032.624 | 17601.523 | 1 | 1 | 16329.132 | 1 | 1 | 1 |  | 90.685
7946 | 1032.624 | 17599.125 | 1 | 1 | 20873.696 | 1 | 1 | 1 |  | 90.685
7947 | 1032.624 | 17653.037 | 1 | 1 | 25052.088 | 1 | 1 | 1 |  | 90.685
7948 | 1032.624 | 17679.411 | 1 | 1 | 28473.311 | 1 | 1 | 1 |  | 90.685
7949 | 1032.624 | 17724.928 | 1 | 1 | 32091.697 | 1 | 1 | 1 |  | 90.685
7950 | 1762.222 | 17733.306 | 1 | 1 | 35564.772 | 1 | 1 | 1 |  | 90.685
7951 | 6139.858 | 17857.653 | 1 | 1 | 113739.199 | 1 | 1 | 1 |  | 90.685
7952 | 1762.222 | 51107.438 | 1 | 1 | 115149.492 | 1 | 1 | 1 |  | 90.685
7953 | 1032.624 | 80703.137 | 1 | 1 | 107193.464 | 1 | 1 | 1 |  | 90.685
7954 | 1153.24 | 98661.515 | 1 | 1 | 94976.264 | 1 | 1 | 1 |  | 90.685
7955 | 1213.547 | 116012.811 | 1 | 1 | 81820.317 | 1 | 1 | 1 |  | 90.685
7956 | 1213.547 | 97073.733 | 1 | 1 | 68661.273 | 1 | 1 | 1 |  | 90.685
7957 | 6200.166 | 53695.863 | 1 | 1 | 51811.074 | 1 | 1 | 1 |  | 90.685
7958 | 1762.222 | 76574.376 | 1 | 1 | 53543.929 | 1 | 1 | 1 |  | 90.685
7959 | 1032.624 | 112049.605 | 1 | 1 | 50596.278 | 1 | 1 | 1 |  | 90.685
7960 | 1032.624 | 94088.552 | 1 | 1 | 49812.022 | 1 | 1 | 1 |  | 90.685
7961 | 1032.624 | 82533.434 | 1 | 1 | 55008.542 | 1 | 1 | 1 |  | 90.685
7962 | 1762.222 | 47198.997 | 1 | 1 | 59715.516 | 1 | 1 | 1 |  | 90.685
7963 | 6139.858 | 30157.538 | 1 | 1 | 53206.034 | 1 | 1 | 1 |  | 90.685
7964 | 7599.07 | 31488.584 | 1 | 1 | 51385.606 | 1 | 1 | 1 |  | 90.685
7965 | 1762.222 | 17559.058 | 1 | 1 | 61753.304 | 1 | 1 | 1 |  | 90.685
7966 | 1762.222 | 17173.378 | 1 | 1 | 2985.597 | 1 | 1 | 1 |  | 90.685
7967 | 1762.222 | 16800.146 | 1 | 1 | 1681.91 | 1 | 1 | 1 |  | 90.685
7968 | 1032.624 | 16890.253 | 1 | 1 | 1408.683 | 1 | 1 | 1 |  | 90.685
7969 | 1032.624 | 17006.809 | 1 | 1 | 1716.067 | 1 | 1 | 1 |  | 90.685
7970 | 1032.624 | 17030.899 | 1 | 1 | 5465.098 | 1 | 1 | 1 |  | 90.685
7971 | 1032.624 | 17175.766 | 1 | 1 | 12056.404 | 1 | 1 | 1 |  | 90.685
7972 | 1032.624 | 17271.552 | 1 | 1 | 17379.249 | 1 | 1 | 1 |  | 90.685
7973 | 1032.624 | 17341.91 | 1 | 1 | 21821.812 | 1 | 1 | 1 |  | 90.685
7974 | 1762.222 | 17396.725 | 1 | 1 | 26589.075 | 1 | 1 | 1 |  | 90.685
7975 | 6139.858 | 17546.355 | 1 | 1 | 106088.561 | 1 | 1 | 1 |  | 90.685
7976 | 1762.222 | 50582.58 | 1 | 1 | 108254.85 | 1 | 1 | 1 |  | 90.685
7977 | 1032.624 | 79865.575 | 1 | 1 | 97321.949 | 1 | 1 | 1 |  | 90.685
7978 | 1153.24 | 97515.229 | 1 | 1 | 83311.232 | 1 | 1 | 1 |  | 90.685
7979 | 1213.547 | 114954.397 | 1 | 1 | 71308.883 | 1 | 1 | 1 |  | 90.685
7980 | 1213.547 | 96260.771 | 1 | 1 | 61202.715 | 1 | 1 | 1 |  | 90.685
7981 | 6200.166 | 53018.5 | 1 | 1 | 45409.27 | 1 | 1 | 1 |  | 90.685
7982 | 1762.222 | 76048.323 | 1 | 1 | 50479.704 | 1 | 1 | 1 |  | 90.685
7983 | 1032.624 | 111699.656 | 1 | 1 | 50108.898 | 1 | 1 | 1 |  | 90.685
7984 | 1032.624 | 93952.489 | 1 | 1 | 51530.911 | 1 | 1 | 1 |  | 90.685
7985 | 1032.624 | 82346.505 | 1 | 1 | 55544.297 | 1 | 1 | 1 |  | 90.685
7986 | 1762.222 | 47030.403 | 1 | 1 | 59985.568 | 1 | 1 | 1 |  | 90.685
7987 | 6139.858 | 30068.929 | 1 | 1 | 52835.963 | 1 | 1 | 1 |  | 90.685
7988 | 7599.07 | 31404.988 | 1 | 1 | 51028.239 | 1 | 1 | 1 |  | 90.685
7989 | 1762.222 | 17526.369 | 1 | 1 | 61293.717 | 1 | 1 | 1 |  | 90.685
7990 | 1762.222 | 17106.929 | 1 | 1 | 2984.154 | 1 | 1 | 1 |  | 90.685
7991 | 1762.222 | 16703.509 | 1 | 1 | 1678.105 | 1 | 1 | 1 |  | 90.685
7992 | 1032.624 | 16787.743 | 1 | 1 | 1355.752 | 1 | 1 | 1 |  | 90.685
7993 | 1032.624 | 16731.711 | 1 | 1 | 962.643 | 1 | 1 | 1 |  | 90.685
7994 | 1032.624 | 16686.071 | 1 | 1 | 2162.818 | 1 | 1 | 1 |  | 90.685
7995 | 1032.624 | 16688.514 | 1 | 1 | 4783.717 | 1 | 1 | 1 |  | 90.685
7996 | 1032.624 | 16682.355 | 1 | 1 | 8525.913 | 1 | 1 | 1 |  | 90.685
7997 | 1032.624 | 16691.917 | 1 | 1 | 12581.285 | 1 | 1 | 1 |  | 90.685
7998 | 1762.222 | 16694.262 | 1 | 1 | 15004.218 | 1 | 1 | 1 |  | 90.685
7999 | 6139.858 | 16795.498 | 1 | 1 | 91684.533 | 1 | 1 | 1 |  | 90.685
8000 | 1762.222 | 31355.659 | 1 | 1 | 96483.495 | 1 | 1 | 1 |  | 90.685
8001 | 1032.624 | 31874.255 | 1 | 1 | 88307.223 | 1 | 1 | 1 |  | 90.685
8002 | 1153.24 | 32324.443 | 1 | 1 | 74536.675 | 1 | 1 | 1 |  | 90.685
8003 | 1213.547 | 32585.255 | 1 | 1 | 60118.342 | 1 | 1 | 1 |  | 90.685
8004 | 1213.547 | 31764.425 | 1 | 1 | 49340.127 | 1 | 1 | 1 | 797.7981 | 0
8005 | 6200.166 | 29720.981 | 1 | 1 | 30443.92 | 1 | 1 | 1 |  | 90.685
8006 | 1762.222 | 29479.157 | 1 | 1 | 34748.972 | 1 | 1 | 1 | 103.3273 | 0
8007 | 1032.624 | 30240.393 | 1 | 1 | 33896.851 | 1 | 1 | 1 |  | 90.685
8008 | 1032.624 | 29998.026 | 1 | 1 | 35905.378 | 1 | 1 | 1 |  | 90.685
8009 | 1032.624 | 29857.388 | 1 | 1 | 42211.606 | 1 | 1 | 1 |  | 90.685
8010 | 1762.222 | 29398.278 | 1 | 1 | 46454.068 | 1 | 1 | 1 |  | 90.685
8011 | 6139.858 | 29402.966 | 1 | 1 | 39383.472 | 1 | 1 | 1 |  | 90.685
8012 | 7599.07 | 30746.179 | 1 | 1 | 36345.296 | 1 | 1 | 1 |  | 90.685
8013 | 1762.222 | 17127.996 | 1 | 1 | 46038.13 | 1 | 1 | 1 |  | 90.685
8014 | 1762.222 | 16717.501 | 1 | 1 | 2443.358 | 1 | 1 | 1 |  | 90.685
8015 | 1762.222 | 16322.226 | 1 | 1 | 1993.41 | 1 | 1 | 1 |  | 90.685
8016 | 1032.624 | 16354.477 | 1 | 1 | 1207.832 | 1 | 1 | 1 |  | 90.685
8017 | 1032.624 | 16388.285 | 1 | 1 | 716.86 | 1 | 1 | 1 |  | 90.685
8018 | 1032.624 | 16364.867 | 1 | 1 | 548.12 | 1 | 1 | 1 |  | 90.685
8019 | 1032.624 | 16422.71 | 1 | 1 | 480.789 | 1 | 1 | 1 |  | 90.685
8020 | 1032.624 | 16437.822 | 1 | 1 | 485.193 | 1 | 1 | 1 |  | 90.685
8021 | 1032.624 | 16448.322 | 1 | 1 | 1081.951 | 1 | 1 | 1 |  | 90.685
8022 | 1762.222 | 16449.422 | 1 | 1 | 1948.413 | 1 | 1 | 1 |  | 90.685
8023 | 6139.858 | 16569.357 | 1 | 1 | 78977.347 | 1 | 1 | 1 |  | 90.685
8024 | 1762.222 | 16890.938 | 1 | 1 | 84453.16 | 1 | 1 | 1 |  | 90.685
8025 | 1032.624 | 17768.529 | 1 | 1 | 79631.124 | 1 | 1 | 1 |  | 90.685
8026 | 1153.24 | 18574.631 | 1 | 1 | 71012.482 | 1 | 1 | 1 |  | 90.685
8027 | 1213.547 | 19201.358 | 1 | 1 | 61785.233 | 1 | 1 | 1 |  | 90.685
8028 | 1213.547 | 18651.335 | 1 | 1 | 53874.935 | 1 | 1 | 1 | 6121.4218 | 0
8029 | 6200.166 | 16762.118 | 1 | 1 | 34707.762 | 1 | 1 | 1 |  | 90.685
8030 | 1762.222 | 16465.57 | 1 | 1 | 33031.518 | 1 | 1 | 1 | 1316.2936 | 0
8031 | 1032.624 | 17216.191 | 1 | 1 | 30728.7 | 1 | 1 | 1 |  | 90.685
8032 | 1032.624 | 16878.534 | 1 | 1 | 30096.745 | 1 | 1 | 1 |  | 90.685
8033 | 1032.624 | 16667.663 | 1 | 1 | 33708.262 | 1 | 1 | 1 |  | 90.685
8034 | 1762.222 | 16137.805 | 1 | 1 | 38337.865 | 1 | 1 | 1 |  | 90.685
8035 | 6139.858 | 16141.203 | 1 | 1 | 31461.012 | 1 | 1 | 1 |  | 90.685
8036 | 7599.07 | 17494.643 | 1 | 1 | 30900.162 | 1 | 1 | 1 |  | 90.685
8037 | 1762.222 | 17014.712 | 1 | 1 | 41204.171 | 1 | 1 | 1 |  | 90.685
8038 | 1762.222 | 16616.694 | 1 | 1 | 2321.567 | 1 | 1 | 1 |  | 90.685
8039 | 1762.222 | 16225.625 | 1 | 1 | 2135.673 | 1 | 1 | 1 |  | 90.685
8040 | 1032.624 | 16282.261 | 1 | 1 | 1206.191 | 1 | 1 | 1 |  | 90.685
8041 | 1032.624 | 16752.071 | 1 | 1 | 564.344 | 1 | 1 | 1 |  | 90.685
8042 | 1032.624 | 16680.657 | 1 | 1 | 328.436 | 1 | 1 | 1 |  | 90.685
8043 | 1032.624 | 16744.576 | 1 | 1 | 295.15 | 1 | 1 | 1 |  | 90.685
8044 | 1032.624 | 16774.748 | 1 | 1 | 342.102 | 1 | 1 | 1 |  | 90.685
8045 | 1032.624 | 16813.779 | 1 | 1 | 511.675 | 1 | 1 | 1 |  | 90.685
8046 | 1762.222 | 16834.544 | 1 | 1 | 3198.421 | 1 | 1 | 1 |  | 90.685
8047 | 6139.858 | 16966.099 | 1 | 1 | 81393.41 | 1 | 1 | 1 |  | 90.685
8048 | 1762.222 | 47325.946 | 1 | 1 | 83904.415 | 1 | 1 | 1 |  | 90.685
8049 | 1032.624 | 74701.665 | 1 | 1 | 74618.793 | 1 | 1 | 1 |  | 90.685
8050 | 1153.24 | 90685.91 | 1 | 1 | 67424.242 | 1 | 1 | 1 |  | 90.685
8051 | 1213.547 | 106081.67 | 1 | 1 | 56031.434 | 1 | 1 | 1 |  | 90.685
8052 | 1213.547 | 89601.841 | 1 | 1 | 50809.318 | 1 | 1 | 1 |  | 90.685
8053 | 6200.166 | 52681.29 | 1 | 1 | 40145.124 | 1 | 1 | 1 |  | 90.685
8054 | 1762.222 | 71507.926 | 1 | 1 | 44800.081 | 1 | 1 | 1 |  | 90.685
8055 | 1032.624 | 102682.052 | 1 | 1 | 40142.366 | 1 | 1 | 1 |  | 90.685
8056 | 1032.624 | 86739.422 | 1 | 1 | 40488.809 | 1 | 1 | 1 |  | 90.685
8057 | 1032.624 | 74902.908 | 1 | 1 | 42446.438 | 1 | 1 | 1 |  | 90.685
8058 | 1762.222 | 43456.585 | 1 | 1 | 45319.576 | 1 | 1 | 1 |  | 90.685
8059 | 6139.858 | 29573.129 | 1 | 1 | 39251.991 | 1 | 1 | 1 |  | 90.685
8060 | 7599.07 | 30945.538 | 1 | 1 | 38472.201 | 1 | 1 | 1 |  | 90.685
8061 | 1762.222 | 17237.845 | 1 | 1 | 50561.729 | 1 | 1 | 1 |  | 90.685
8062 | 1762.222 | 16857.394 | 1 | 1 | 2981.207 | 1 | 1 | 1 |  | 90.685
8063 | 1762.222 | 16473.244 | 1 | 1 | 1666.886 | 1 | 1 | 1 |  | 90.685
8064 | 1032.624 | 16537.026 | 1 | 1 | 1274.522 | 1 | 1 | 1 |  | 90.685
8065 | 1032.624 | 16592.526 | 1 | 1 | 580.976 | 1 | 1 | 1 |  | 90.685
8066 | 1032.624 | 16624.893 | 1 | 1 | 467.136 | 1 | 1 | 1 |  | 90.685
8067 | 1032.624 | 16734.373 | 1 | 1 | 1321.647 | 1 | 1 | 1 |  | 90.685
8068 | 1032.624 | 16771.356 | 1 | 1 | 3680.548 | 1 | 1 | 1 |  | 90.685
8069 | 1032.624 | 16832.537 | 1 | 1 | 8681.105 | 1 | 1 | 1 |  | 90.685
8070 | 1762.222 | 16898.564 | 1 | 1 | 13931.641 | 1 | 1 | 1 |  | 90.685
8071 | 6139.858 | 17035.029 | 1 | 1 | 94187.034 | 1 | 1 | 1 |  | 90.685
8072 | 1762.222 | 46891.73 | 1 | 1 | 97172.99 | 1 | 1 | 1 |  | 90.685
8073 | 1032.624 | 74060.4 | 1 | 1 | 85982.4 | 1 | 1 | 1 |  | 90.685
8074 | 1153.24 | 89599.174 | 1 | 1 | 73145.059 | 1 | 1 | 1 |  | 90.685
8075 | 1213.547 | 105047.514 | 1 | 1 | 61595.792 | 1 | 1 | 1 |  | 90.685
8076 | 1213.547 | 88319.247 | 1 | 1 | 51087.061 | 1 | 1 | 1 |  | 90.685
8077 | 6200.166 | 50916.52 | 1 | 1 | 31732.87 | 1 | 1 | 1 |  | 90.685
8078 | 1762.222 | 69781.154 | 1 | 1 | 34963.891 | 1 | 1 | 1 |  | 90.685
8079 | 1032.624 | 101297.622 | 1 | 1 | 33911.288 | 1 | 1 | 1 |  | 90.685
8080 | 1032.624 | 85570.434 | 1 | 1 | 35108.597 | 1 | 1 | 1 |  | 90.685
8081 | 1032.624 | 74060.973 | 1 | 1 | 40447.23 | 1 | 1 | 1 |  | 90.685
8082 | 1762.222 | 42904.612 | 1 | 1 | 45949.839 | 1 | 1 | 1 |  | 90.685
8083 | 6139.858 | 29454.385 | 1 | 1 | 39999.627 | 1 | 1 | 1 |  | 90.685
8084 | 7599.07 | 30848.162 | 1 | 1 | 39318.177 | 1 | 1 | 1 |  | 90.685
8085 | 1762.222 | 17231.805 | 1 | 1 | 50914.511 | 1 | 1 | 1 |  | 90.685
8086 | 1762.222 | 16855.572 | 1 | 1 | 2981.248 | 1 | 1 | 1 |  | 90.685
8087 | 1762.222 | 16473.326 | 1 | 1 | 1666.928 | 1 | 1 | 1 |  | 90.685
8088 | 1032.624 | 16544.436 | 1 | 1 | 1278.617 | 1 | 1 | 1 |  | 90.685
8089 | 1032.624 | 16614.475 | 1 | 1 | 595.15 | 1 | 1 | 1 |  | 90.685
8090 | 1032.624 | 16668.12 | 1 | 1 | 555.755 | 1 | 1 | 1 |  | 90.685
8091 | 1032.624 | 16774.318 | 1 | 1 | 1904.199 | 1 | 1 | 1 |  | 90.685
8092 | 1032.624 | 16827.51 | 1 | 1 | 6080.839 | 1 | 1 | 1 |  | 90.685
8093 | 1032.624 | 16916.176 | 1 | 1 | 11536.986 | 1 | 1 | 1 |  | 90.685
8094 | 1762.222 | 16969.174 | 1 | 1 | 16374.522 | 1 | 1 | 1 |  | 90.685
8095 | 6139.858 | 17125.988 | 1 | 1 | 96787.027 | 1 | 1 | 1 |  | 90.685
8096 | 1762.222 | 46788.807 | 1 | 1 | 99559.801 | 1 | 1 | 1 |  | 90.685
8097 | 1032.624 | 74269.427 | 1 | 1 | 93775.982 | 1 | 1 | 1 |  | 90.685
8098 | 1153.24 | 90426.486 | 1 | 1 | 88563.265 | 1 | 1 | 1 |  | 90.685
8099 | 1213.547 | 105457.507 | 1 | 1 | 70913.458 | 1 | 1 | 1 |  | 90.685
8100 | 1213.547 | 88927.66 | 1 | 1 | 62542.437 | 1 | 1 | 1 |  | 90.685
8101 | 6200.166 | 51796.19 | 1 | 1 | 47062.802 | 1 | 1 | 1 |  | 90.685
8102 | 1762.222 | 70686.036 | 1 | 1 | 50069.611 | 1 | 1 | 1 |  | 90.685
8103 | 1032.624 | 102020.249 | 1 | 1 | 45784.776 | 1 | 1 | 1 |  | 90.685
8104 | 1032.624 | 86204.827 | 1 | 1 | 45902.625 | 1 | 1 | 1 |  | 90.685
8105 | 1032.624 | 74739.461 | 1 | 1 | 51555.025 | 1 | 1 | 1 |  | 90.685
8106 | 1762.222 | 43387.168 | 1 | 1 | 54061.286 | 1 | 1 | 1 |  | 90.685
8107 | 6139.858 | 29768.875 | 1 | 1 | 47971.527 | 1 | 1 | 1 |  | 90.685
8108 | 7599.07 | 31154.642 | 1 | 1 | 47010.203 | 1 | 1 | 1 |  | 90.685
8109 | 1762.222 | 17428.283 | 1 | 1 | 58486.538 | 1 | 1 | 1 |  | 90.685
8110 | 1762.222 | 17049.883 | 1 | 1 | 2983.377 | 1 | 1 | 1 |  | 90.685
8111 | 1762.222 | 16675.92 | 1 | 1 | 1674.247 | 1 | 1 | 1 |  | 90.685
8112 | 1032.624 | 16789.138 | 1 | 1 | 1356.728 | 1 | 1 | 1 |  | 90.685
8113 | 1032.624 | 16885.61 | 1 | 1 | 1146.08 | 1 | 1 | 1 |  | 90.685
8114 | 1032.624 | 16930.178 | 1 | 1 | 3828.207 | 1 | 1 | 1 |  | 90.685
8115 | 1032.624 | 17030.703 | 1 | 1 | 9950.997 | 1 | 1 | 1 |  | 90.685
8116 | 1032.624 | 17121.639 | 1 | 1 | 15133.011 | 1 | 1 | 1 |  | 90.685
8117 | 1032.624 | 17206.886 | 1 | 1 | 19827.199 | 1 | 1 | 1 |  | 90.685
8118 | 1762.222 | 17257.858 | 1 | 1 | 24414.011 | 1 | 1 | 1 |  | 90.685
8119 | 6139.858 | 17407.62 | 1 | 1 | 104092.681 | 1 | 1 | 1 |  | 90.685
8120 | 1762.222 | 47236.305 | 1 | 1 | 106588.255 | 1 | 1 | 1 |  | 90.685
8121 | 1032.624 | 74419.064 | 1 | 1 | 94963.762 | 1 | 1 | 1 |  | 90.685
8122 | 1153.24 | 89846.019 | 1 | 1 | 78961.337 | 1 | 1 | 1 |  | 90.685
8123 | 1213.547 | 105328.496 | 1 | 1 | 67393.673 | 1 | 1 | 1 |  | 90.685
8124 | 1213.547 | 88686.815 | 1 | 1 | 57230.348 | 1 | 1 | 1 |  | 90.685
8125 | 6200.166 | 51967.77 | 1 | 1 | 48097.115 | 1 | 1 | 1 |  | 90.685
8126 | 1762.222 | 70976.019 | 1 | 1 | 52429.606 | 1 | 1 | 1 |  | 90.685
8127 | 1032.624 | 102419.318 | 1 | 1 | 49584.778 | 1 | 1 | 1 |  | 90.685
8128 | 1032.624 | 86578.548 | 1 | 1 | 49355.662 | 1 | 1 | 1 |  | 90.685
8129 | 1032.624 | 75146.258 | 1 | 1 | 55641.524 | 1 | 1 | 1 |  | 90.685
8130 | 1762.222 | 43838.102 | 1 | 1 | 58997.926 | 1 | 1 | 1 |  | 90.685
8131 | 6139.858 | 30016.433 | 1 | 1 | 52880.046 | 1 | 1 | 1 |  | 90.685
8132 | 7599.07 | 31398.194 | 1 | 1 | 51950.465 | 1 | 1 | 1 |  | 90.685
8133 | 1762.222 | 17573.107 | 1 | 1 | 63104.859 | 1 | 1 | 1 |  | 90.685
8134 | 1762.222 | 17199.723 | 1 | 1 | 2985.498 | 1 | 1 | 1 |  | 90.685
8135 | 1762.222 | 16865.068 | 1 | 1 | 1703.788 | 1 | 1 | 1 |  | 90.685
8136 | 1032.624 | 17004.146 | 1 | 1 | 1819.296 | 1 | 1 | 1 |  | 90.685
8137 | 1032.624 | 17141.087 | 1 | 1 | 4929.046 | 1 | 1 | 1 |  | 90.685
8138 | 1032.624 | 17212.553 | 1 | 1 | 11714.461 | 1 | 1 | 1 |  | 90.685
8139 | 1032.624 | 17275.592 | 1 | 1 | 16381.559 | 1 | 1 | 1 |  | 90.685
8140 | 1032.624 | 17337.511 | 1 | 1 | 20720.3 | 1 | 1 | 1 |  | 90.685
8141 | 1032.624 | 17414.637 | 1 | 1 | 25082.993 | 1 | 1 | 1 |  | 90.685
8142 | 1762.222 | 17443.346 | 1 | 1 | 29187.405 | 1 | 1 | 1 |  | 90.685
8143 | 6139.858 | 17598.214 | 1 | 1 | 108628.946 | 1 | 1 | 1 |  | 90.685
8144 | 1762.222 | 47582.075 | 1 | 1 | 110946.308 | 1 | 1 | 1 |  | 90.685
8145 | 1032.624 | 75273.96 | 1 | 1 | 106867.587 | 1 | 1 | 1 |  | 90.685
8146 | 1153.24 | 90920.358 | 1 | 1 | 92408.452 | 1 | 1 | 1 |  | 90.685
8147 | 1213.547 | 106779.263 | 1 | 1 | 86415.762 | 1 | 1 | 1 |  | 90.685
8148 | 1213.547 | 90169.618 | 1 | 1 | 76370.182 | 1 | 1 | 1 |  | 90.685
8149 | 6200.166 | 52950.364 | 1 | 1 | 60347.703 | 1 | 1 | 1 |  | 90.685
8150 | 1762.222 | 72414.596 | 1 | 1 | 70909.386 | 1 | 1 | 1 |  | 90.685
8151 | 1032.624 | 104146.023 | 1 | 1 | 71830.609 | 1 | 1 | 1 |  | 90.685
8152 | 1032.624 | 88346.055 | 1 | 1 | 72352.646 | 1 | 1 | 1 |  | 90.685
8153 | 1032.624 | 76588.686 | 1 | 1 | 74252.702 | 1 | 1 | 1 |  | 90.685
8154 | 1762.222 | 44939.668 | 1 | 1 | 73881.731 | 1 | 1 | 1 |  | 90.685
8155 | 6139.858 | 30629.077 | 1 | 1 | 66538.501 | 1 | 1 | 1 |  | 90.685
8156 | 7599.07 | 31936.689 | 1 | 1 | 63881.457 | 1 | 1 | 1 |  | 90.685
8157 | 1762.222 | 17941.346 | 1 | 1 | 74084.295 | 1 | 1 | 1 |  | 90.685
8158 | 1762.222 | 17585.338 | 1 | 1 | 3099.458 | 1 | 1 | 1 |  | 90.685
8159 | 1762.222 | 17308.892 | 1 | 1 | 3053.877 | 1 | 1 | 1 |  | 90.685
8160 | 1032.624 | 17269.756 | 1 | 1 | 6127.024 | 1 | 1 | 1 |  | 90.685
8161 | 1032.624 | 17071.509 | 1 | 1 | 11353.346 | 1 | 1 | 1 |  | 90.685
8162 | 1032.624 | 17042.181 | 1 | 1 | 17207.935 | 1 | 1 | 1 |  | 90.685
8163 | 1032.624 | 17084.29 | 1 | 1 | 22203.121 | 1 | 1 | 1 |  | 90.685
8164 | 1032.624 | 17097.101 | 1 | 1 | 25992.394 | 1 | 1 | 1 |  | 90.685
8165 | 1032.624 | 17109.332 | 1 | 1 | 29441.447 | 1 | 1 | 1 |  | 90.685
8166 | 1762.222 | 17122.56 | 1 | 1 | 31796.399 | 1 | 1 | 1 |  | 90.685
8167 | 6139.858 | 17239.701 | 1 | 1 | 107731.576 | 1 | 1 | 1 |  | 90.685
8168 | 1762.222 | 32124.709 | 1 | 1 | 112227.206 | 1 | 1 | 1 |  | 90.685
8169 | 1032.624 | 32633.38 | 1 | 1 | 102794.108 | 1 | 1 | 1 |  | 90.685
8170 | 1153.24 | 32980.356 | 1 | 1 | 86561.275 | 1 | 1 | 1 |  | 90.685
8171 | 1213.547 | 33248.445 | 1 | 1 | 72245.647 | 1 | 1 | 1 |  | 90.685
8172 | 1213.547 | 32370.071 | 1 | 1 | 60364.537 | 1 | 1 | 1 |  | 90.685
8173 | 6200.166 | 30249.809 | 1 | 1 | 40139.023 | 1 | 1 | 1 |  | 90.685
8174 | 1762.222 | 29982.222 | 1 | 1 | 43251.134 | 1 | 1 | 1 |  | 90.685
8175 | 1032.624 | 30716.182 | 1 | 1 | 41888.786 | 1 | 1 | 1 |  | 90.685
8176 | 1032.624 | 30435.297 | 1 | 1 | 43035.769 | 1 | 1 | 1 |  | 90.685
8177 | 1032.624 | 30321.092 | 1 | 1 | 49737.281 | 1 | 1 | 1 |  | 90.685
8178 | 1762.222 | 29899.796 | 1 | 1 | 55211.014 | 1 | 1 | 1 |  | 90.685
8179 | 6139.858 | 29944.02 | 1 | 1 | 49401.574 | 1 | 1 | 1 |  | 90.685
8180 | 7599.07 | 31307.208 | 1 | 1 | 47027.892 | 1 | 1 | 1 |  | 90.685
8181 | 1762.222 | 17481.314 | 1 | 1 | 57292.725 | 1 | 1 | 1 |  | 90.685
8182 | 1762.222 | 17083.708 | 1 | 1 | 2446.513 | 1 | 1 | 1 |  | 90.685
8183 | 1762.222 | 16693.703 | 1 | 1 | 2003.411 | 1 | 1 | 1 |  | 90.685
8184 | 1032.624 | 16739.763 | 1 | 1 | 1268.625 | 1 | 1 | 1 |  | 90.685
8185 | 1032.624 | 16793.585 | 1 | 1 | 1186.224 | 1 | 1 | 1 |  | 90.685
8186 | 1032.624 | 16798.358 | 1 | 1 | 3903.756 | 1 | 1 | 1 |  | 90.685
8187 | 1032.624 | 16850.787 | 1 | 1 | 10241.483 | 1 | 1 | 1 |  | 90.685
8188 | 1032.624 | 16872.305 | 1 | 1 | 15162.507 | 1 | 1 | 1 |  | 90.685
8189 | 1032.624 | 16904.943 | 1 | 1 | 20388.964 | 1 | 1 | 1 |  | 90.685
8190 | 1762.222 | 16917.763 | 1 | 1 | 23242.617 | 1 | 1 | 1 |  | 90.685
8191 | 6139.858 | 17036.483 | 1 | 1 | 100029.929 | 1 | 1 | 1 |  | 90.685
8192 | 1762.222 | 17355.658 | 1 | 1 | 104887.791 | 1 | 1 | 1 |  | 90.685
8193 | 1032.624 | 18120.29 | 1 | 1 | 95533.021 | 1 | 1 | 1 |  | 90.685
8194 | 1153.24 | 18824.54 | 1 | 1 | 82527.799 | 1 | 1 | 1 |  | 90.685
8195 | 1213.547 | 19356.329 | 1 | 1 | 69156.456 | 1 | 1 | 1 |  | 90.685
8196 | 1213.547 | 18731.214 | 1 | 1 | 58284.563 | 1 | 1 | 1 |  | 90.685
8197 | 6200.166 | 16868.186 | 1 | 1 | 39819.089 | 1 | 1 | 1 |  | 90.685
8198 | 1762.222 | 16762.472 | 1 | 1 | 46218.821 | 1 | 1 | 1 |  | 90.685
8199 | 1032.624 | 17601.47 | 1 | 1 | 46977.589 | 1 | 1 | 1 |  | 90.685
8200 | 1032.624 | 17360.768 | 1 | 1 | 49536.597 | 1 | 1 | 1 |  | 90.685
8201 | 1032.624 | 17190.259 | 1 | 1 | 53552.832 | 1 | 1 | 1 |  | 90.685
8202 | 1762.222 | 16660.538 | 1 | 1 | 57143.358 | 1 | 1 | 1 |  | 90.685
8203 | 6139.858 | 16640.629 | 1 | 1 | 49980.273 | 1 | 1 | 1 |  | 90.685
8204 | 7599.07 | 17956.151 | 1 | 1 | 48206.849 | 1 | 1 | 1 |  | 90.685
8205 | 1762.222 | 17445.169 | 1 | 1 | 57102.404 | 1 | 1 | 1 |  | 90.685
8206 | 1762.222 | 17029.319 | 1 | 1 | 2325.191 | 1 | 1 | 1 |  | 90.685
8207 | 1762.222 | 16613.289 | 1 | 1 | 2141.19 | 1 | 1 | 1 |  | 90.685
8208 | 1032.624 | 16661.554 | 1 | 1 | 1241.59 | 1 | 1 | 1 |  | 90.685
8209 | 1032.624 | 18228.97 | 1 | 1 | 711.938 | 1 | 1 | 1 |  | 90.685
8210 | 1032.624 | 18123.997 | 1 | 1 | 1065.757 | 1 | 1 | 1 |  | 90.685
8211 | 1032.624 | 18077.638 | 1 | 1 | 2671.2 | 1 | 1 | 1 |  | 90.685
8212 | 1032.624 | 18028.278 | 1 | 1 | 6724.345 | 1 | 1 | 1 |  | 90.685
8213 | 1032.624 | 18049.944 | 1 | 1 | 11474.019 | 1 | 1 | 1 |  | 90.685
8214 | 1762.222 | 17974.187 | 1 | 1 | 15278.51 | 1 | 1 | 1 |  | 90.685
8215 | 6139.858 | 18041.202 | 1 | 1 | 95007.574 | 1 | 1 | 1 |  | 90.685
8216 | 1762.222 | 47846.233 | 1 | 1 | 97287.364 | 1 | 1 | 1 |  | 90.685
8217 | 1032.624 | 75600.186 | 1 | 1 | 88121.629 | 1 | 1 | 1 |  | 90.685
8218 | 1153.24 | 91806.591 | 1 | 1 | 79272.225 | 1 | 1 | 1 |  | 90.685
8219 | 1213.547 | 107427.188 | 1 | 1 | 69153.279 | 1 | 1 | 1 |  | 90.685
8220 | 1213.547 | 91135.139 | 1 | 1 | 65711.081 | 1 | 1 | 1 |  | 90.685
8221 | 6200.166 | 54076.263 | 1 | 1 | 54174.447 | 1 | 1 | 1 |  | 90.685
8222 | 1762.222 | 72501.633 | 1 | 1 | 50950.691 | 1 | 1 | 1 |  | 90.685
8223 | 1032.624 | 103636.562 | 1 | 1 | 46349.744 | 1 | 1 | 1 |  | 90.685
8224 | 1032.624 | 87458.94 | 1 | 1 | 43883.62 | 1 | 1 | 1 |  | 90.685
8225 | 1032.624 | 75754.459 | 1 | 1 | 48719.705 | 1 | 1 | 1 |  | 90.685
8226 | 1762.222 | 44243.539 | 1 | 1 | 51207.635 | 1 | 1 | 1 |  | 90.685
8227 | 6139.858 | 29893.121 | 1 | 1 | 44440.529 | 1 | 1 | 1 |  | 90.685
8228 | 7599.07 | 31218.462 | 1 | 1 | 42787.216 | 1 | 1 | 1 |  | 90.685
8229 | 1762.222 | 17280.422 | 1 | 1 | 53295.03 | 1 | 1 | 1 |  | 90.685
8230 | 1762.222 | 16883.375 | 1 | 1 | 2981.883 | 1 | 1 | 1 |  | 90.685
8231 | 1762.222 | 16480.319 | 1 | 1 | 1667.199 | 1 | 1 | 1 |  | 90.685
8232 | 1032.624 | 16515.303 | 1 | 1 | 1278.07 | 1 | 1 | 1 |  | 90.685
8233 | 1032.624 | 16603.848 | 1 | 1 | 600.739 | 1 | 1 | 1 |  | 90.685
8234 | 1032.624 | 16626.409 | 1 | 1 | 504.302 | 1 | 1 | 1 |  | 90.685
8235 | 1032.624 | 16727.51 | 1 | 1 | 1363.356 | 1 | 1 | 1 |  | 90.685
8236 | 1032.624 | 16766.656 | 1 | 1 | 3607.063 | 1 | 1 | 1 |  | 90.685
8237 | 1032.624 | 16813.42 | 1 | 1 | 8010.662 | 1 | 1 | 1 |  | 90.685
8238 | 1762.222 | 16876.221 | 1 | 1 | 13141.509 | 1 | 1 | 1 |  | 90.685
8239 | 6139.858 | 17018.706 | 1 | 1 | 93585.682 | 1 | 1 | 1 |  | 90.685
8240 | 1762.222 | 47060.744 | 1 | 1 | 96519.765 | 1 | 1 | 1 |  | 90.685
8241 | 1032.624 | 74432.118 | 1 | 1 | 88289.074 | 1 | 1 | 1 |  | 90.685
8242 | 1153.24 | 90054.991 | 1 | 1 | 76411.849 | 1 | 1 | 1 |  | 90.685
8243 | 1213.547 | 105519.702 | 1 | 1 | 65515.086 | 1 | 1 | 1 |  | 90.685
8244 | 1213.547 | 88892.512 | 1 | 1 | 56013.345 | 1 | 1 | 1 |  | 90.685
8245 | 6200.166 | 51492.108 | 1 | 1 | 37178.928 | 1 | 1 | 1 |  | 90.685
8246 | 1762.222 | 70342.509 | 1 | 1 | 40434.97 | 1 | 1 | 1 |  | 90.685
8247 | 1032.624 | 101779.797 | 1 | 1 | 38429.069 | 1 | 1 | 1 |  | 90.685
8248 | 1032.624 | 86028.326 | 1 | 1 | 39675.649 | 1 | 1 | 1 |  | 90.685
8249 | 1032.624 | 74422.644 | 1 | 1 | 43721.284 | 1 | 1 | 1 |  | 90.685
8250 | 1762.222 | 43147.451 | 1 | 1 | 47870.407 | 1 | 1 | 1 |  | 90.685
8251 | 6139.858 | 29541.475 | 1 | 1 | 41398.008 | 1 | 1 | 1 |  | 90.685
8252 | 7599.07 | 30914.67 | 1 | 1 | 40325.117 | 1 | 1 | 1 |  | 90.685
8253 | 1762.222 | 17246.175 | 1 | 1 | 51538.165 | 1 | 1 | 1 |  | 90.685
8254 | 1762.222 | 16869.916 | 1 | 1 | 2981.505 | 1 | 1 | 1 |  | 90.685
8255 | 1762.222 | 16482.763 | 1 | 1 | 1667.043 | 1 | 1 | 1 |  | 90.685
8256 | 1032.624 | 16538.077 | 1 | 1 | 1278.21 | 1 | 1 | 1 |  | 90.685
8257 | 1032.624 | 16620.86 | 1 | 1 | 601.348 | 1 | 1 | 1 |  | 90.685
8258 | 1032.624 | 16654.329 | 1 | 1 | 556.418 | 1 | 1 | 1 |  | 90.685
8259 | 1032.624 | 16753.62 | 1 | 1 | 1766.369 | 1 | 1 | 1 |  | 90.685
8260 | 1032.624 | 16819.753 | 1 | 1 | 5867.703 | 1 | 1 | 1 |  | 90.685
8261 | 1032.624 | 16890.541 | 1 | 1 | 10889.256 | 1 | 1 | 1 |  | 90.685
8262 | 1762.222 | 16953.114 | 1 | 1 | 15999.304 | 1 | 1 | 1 |  | 90.685
8263 | 6139.858 | 17090.646 | 1 | 1 | 96031.959 | 1 | 1 | 1 |  | 90.685
8264 | 1762.222 | 46793.03 | 1 | 1 | 98622.286 | 1 | 1 | 1 |  | 90.685
8265 | 1032.624 | 74083.988 | 1 | 1 | 90050.87 | 1 | 1 | 1 |  | 90.685
8266 | 1153.24 | 89728.329 | 1 | 1 | 78011.061 | 1 | 1 | 1 |  | 90.685
8267 | 1213.547 | 105192.341 | 1 | 1 | 66244.665 | 1 | 1 | 1 |  | 90.685
8268 | 1213.547 | 88614.941 | 1 | 1 | 56837.168 | 1 | 1 | 1 |  | 90.685
8269 | 6200.166 | 51330.433 | 1 | 1 | 39428.141 | 1 | 1 | 1 |  | 90.685
8270 | 1762.222 | 70273.059 | 1 | 1 | 43416.068 | 1 | 1 | 1 |  | 90.685
8271 | 1032.624 | 101719.233 | 1 | 1 | 41040.978 | 1 | 1 | 1 |  | 90.685
8272 | 1032.624 | 85941.337 | 1 | 1 | 41673.656 | 1 | 1 | 1 |  | 90.685
8273 | 1032.624 | 74391.029 | 1 | 1 | 46107.303 | 1 | 1 | 1 |  | 90.685
8274 | 1762.222 | 43094.175 | 1 | 1 | 49666.396 | 1 | 1 | 1 |  | 90.685
8275 | 6139.858 | 29599.215 | 1 | 1 | 43700.941 | 1 | 1 | 1 |  | 90.685
8276 | 7599.07 | 30991.076 | 1 | 1 | 42939.251 | 1 | 1 | 1 |  | 90.685
8277 | 1762.222 | 17330.19 | 1 | 1 | 54373.423 | 1 | 1 | 1 |  | 90.685
8278 | 1762.222 | 16951.049 | 1 | 1 | 2982.315 | 1 | 1 | 1 |  | 90.685
8279 | 1762.222 | 16569.745 | 1 | 1 | 1667.616 | 1 | 1 | 1 |  | 90.685
8280 | 1032.624 | 16626.943 | 1 | 1 | 1284.294 | 1 | 1 | 1 |  | 90.685
8281 | 1032.624 | 16742.886 | 1 | 1 | 654.346 | 1 | 1 | 1 |  | 90.685
8282 | 1032.624 | 16768.691 | 1 | 1 | 1030.807 | 1 | 1 | 1 |  | 90.685
8283 | 1032.624 | 16876.791 | 1 | 1 | 4487.519 | 1 | 1 | 1 |  | 90.685
8284 | 1032.624 | 16939.181 | 1 | 1 | 9663.861 | 1 | 1 | 1 |  | 90.685
8285 | 1032.624 | 17024.549 | 1 | 1 | 14476.615 | 1 | 1 | 1 |  | 90.685
8286 | 1762.222 | 17066.15 | 1 | 1 | 19071.239 | 1 | 1 | 1 |  | 90.685
8287 | 6139.858 | 17229.011 | 1 | 1 | 99395.863 | 1 | 1 | 1 |  | 90.685
8288 | 1762.222 | 46922.676 | 1 | 1 | 102009.525 | 1 | 1 | 1 |  | 90.685
8289 | 1032.624 | 74236.268 | 1 | 1 | 93410.347 | 1 | 1 | 1 |  | 90.685
8290 | 1153.24 | 89875.6 | 1 | 1 | 80764.782 | 1 | 1 | 1 |  | 90.685
8291 | 1213.547 | 105413.952 | 1 | 1 | 70031.03 | 1 | 1 | 1 |  | 90.685
8292 | 1213.547 | 88887.111 | 1 | 1 | 61124.704 | 1 | 1 | 1 |  | 90.685
8293 | 6200.166 | 51629.679 | 1 | 1 | 43702.595 | 1 | 1 | 1 |  | 90.685
8294 | 1762.222 | 70586.48 | 1 | 1 | 47824.89 | 1 | 1 | 1 |  | 90.685
8295 | 1032.624 | 102128.107 | 1 | 1 | 46818.385 | 1 | 1 | 1 |  | 90.685
8296 | 1032.624 | 86329.392 | 1 | 1 | 46837.295 | 1 | 1 | 1 |  | 90.685
8297 | 1032.624 | 74717.907 | 1 | 1 | 50398.061 | 1 | 1 | 1 |  | 90.685
8298 | 1762.222 | 43409.331 | 1 | 1 | 53897.065 | 1 | 1 | 1 |  | 90.685
8299 | 6139.858 | 29806.667 | 1 | 1 | 48410.842 | 1 | 1 | 1 |  | 90.685
8300 | 7599.07 | 31211.98 | 1 | 1 | 47940.773 | 1 | 1 | 1 |  | 90.685
8301 | 1762.222 | 17485.269 | 1 | 1 | 59649.101 | 1 | 1 | 1 |  | 90.685
8302 | 1762.222 | 17119.86 | 1 | 1 | 2984.008 | 1 | 1 | 1 |  | 90.685
8303 | 1762.222 | 16764.133 | 1 | 1 | 1676.007 | 1 | 1 | 1 |  | 90.685
8304 | 1032.624 | 16904.842 | 1 | 1 | 1419.536 | 1 | 1 | 1 |  | 90.685
8305 | 1032.624 | 17015.729 | 1 | 1 | 1926.166 | 1 | 1 | 1 |  | 90.685
8306 | 1032.624 | 17077.378 | 1 | 1 | 7904.386 | 1 | 1 | 1 |  | 90.685
8307 | 1032.624 | 17227.162 | 1 | 1 | 14545.065 | 1 | 1 | 1 |  | 90.685
8308 | 1032.624 | 17326.861 | 1 | 1 | 19909.013 | 1 | 1 | 1 |  | 90.685
8309 | 1032.624 | 17406.537 | 1 | 1 | 24443.296 | 1 | 1 | 1 |  | 90.685
8310 | 1762.222 | 17475.497 | 1 | 1 | 29494.319 | 1 | 1 | 1 |  | 90.685
8311 | 6139.858 | 17626.234 | 1 | 1 | 108957.453 | 1 | 1 | 1 |  | 90.685
8312 | 1762.222 | 47563.979 | 1 | 1 | 111487.504 | 1 | 1 | 1 |  | 90.685
8313 | 1032.624 | 74954.398 | 1 | 1 | 102449.863 | 1 | 1 | 1 |  | 90.685
8314 | 1153.24 | 90609.819 | 1 | 1 | 88518.389 | 1 | 1 | 1 |  | 90.685
8315 | 1213.547 | 106070.306 | 1 | 1 | 76586.301 | 1 | 1 | 1 |  | 90.685
8316 | 1213.547 | 89437.527 | 1 | 1 | 66168.699 | 1 | 1 | 1 |  | 90.685
8317 | 6200.166 | 52305.481 | 1 | 1 | 51408.139 | 1 | 1 | 1 |  | 90.685
8318 | 1762.222 | 71598.053 | 1 | 1 | 59938.7 | 1 | 1 | 1 |  | 90.685
8319 | 1032.624 | 103308.546 | 1 | 1 | 60799.876 | 1 | 1 | 1 |  | 90.685
8320 | 1032.624 | 87698.738 | 1 | 1 | 63582.624 | 1 | 1 | 1 |  | 90.685
8321 | 1032.624 | 76021.151 | 1 | 1 | 66475.084 | 1 | 1 | 1 |  | 90.685
8322 | 1762.222 | 44536.922 | 1 | 1 | 68264.93 | 1 | 1 | 1 |  | 90.685
8323 | 6139.858 | 30417.148 | 1 | 1 | 61782.577 | 1 | 1 | 1 |  | 90.685
8324 | 7599.07 | 31783.448 | 1 | 1 | 60464.498 | 1 | 1 | 1 |  | 90.685
8325 | 1762.222 | 17801.124 | 1 | 1 | 71061.835 | 1 | 1 | 1 |  | 90.685
8326 | 1762.222 | 17475.329 | 1 | 1 | 3022.72 | 1 | 1 | 1 |  | 90.685
8327 | 1762.222 | 17159.896 | 1 | 1 | 2132.361 | 1 | 1 | 1 |  | 90.685
8328 | 1032.624 | 17264.368 | 1 | 1 | 5601.361 | 1 | 1 | 1 |  | 90.685
8329 | 1032.624 | 17109.057 | 1 | 1 | 11506.351 | 1 | 1 | 1 |  | 90.685
8330 | 1032.624 | 17096.833 | 1 | 1 | 18095.551 | 1 | 1 | 1 |  | 90.685
8331 | 1032.624 | 17144.617 | 1 | 1 | 23508.631 | 1 | 1 | 1 |  | 90.685
8332 | 1032.624 | 17176.713 | 1 | 1 | 28037.633 | 1 | 1 | 1 |  | 90.685
8333 | 1032.624 | 17196.887 | 1 | 1 | 31871.415 | 1 | 1 | 1 |  | 90.685
8334 | 1762.222 | 17219.397 | 1 | 1 | 34617.91 | 1 | 1 | 1 |  | 90.685
8335 | 6139.858 | 17342.546 | 1 | 1 | 110631.334 | 1 | 1 | 1 |  | 90.685
8336 | 1762.222 | 32252.481 | 1 | 1 | 115442.073 | 1 | 1 | 1 |  | 90.685
8337 | 1032.624 | 32854.542 | 1 | 1 | 107838.351 | 1 | 1 | 1 |  | 90.685
8338 | 1153.24 | 33505.946 | 1 | 1 | 98452.605 | 1 | 1 | 1 |  | 90.685
8339 | 1213.547 | 33850.339 | 1 | 1 | 85743.432 | 1 | 1 | 1 |  | 90.685
8340 | 1213.547 | 32927.829 | 1 | 1 | 72836.64 | 1 | 1 | 1 |  | 90.685
8341 | 6200.166 | 31003.2 | 1 | 1 | 58155.004 | 1 | 1 | 1 |  | 90.685
8342 | 1762.222 | 31017.118 | 1 | 1 | 68378.618 | 1 | 1 | 1 |  | 90.685
8343 | 1032.624 | 31716.553 | 1 | 1 | 66396.473 | 1 | 1 | 1 |  | 90.685
8344 | 1032.624 | 31267.154 | 1 | 1 | 62606.662 | 1 | 1 | 1 |  | 90.685
8345 | 1032.624 | 31034.149 | 1 | 1 | 66572.125 | 1 | 1 | 1 |  | 90.685
8346 | 1762.222 | 30514.014 | 1 | 1 | 69756.902 | 1 | 1 | 1 |  | 90.685
8347 | 6139.858 | 30520.369 | 1 | 1 | 63156.869 | 1 | 1 | 1 |  | 90.685
8348 | 7599.07 | 31838.665 | 1 | 1 | 59695.762 | 1 | 1 | 1 |  | 90.685
8349 | 1762.222 | 17794.372 | 1 | 1 | 69074.013 | 1 | 1 | 1 |  | 90.685
8350 | 1762.222 | 17393.593 | 1 | 1 | 2484.249 | 1 | 1 | 1 |  | 90.685
8351 | 1762.222 | 16979.221 | 1 | 1 | 2294.06 | 1 | 1 | 1 |  | 90.685
8352 | 1032.624 | 17024.091 | 1 | 1 | 3730.892 | 1 | 1 | 1 |  | 90.685
8353 | 1032.624 | 17042.223 | 1 | 1 | 8876.359 | 1 | 1 | 1 |  | 90.685
8354 | 1032.624 | 16993.198 | 1 | 1 | 14134.468 | 1 | 1 | 1 |  | 90.685
8355 | 1032.624 | 17012.601 | 1 | 1 | 19029.368 | 1 | 1 | 1 |  | 90.685
8356 | 1032.624 | 17018.535 | 1 | 1 | 22985.757 | 1 | 1 | 1 |  | 90.685
8357 | 1032.624 | 17028.16 | 1 | 1 | 26885.009 | 1 | 1 | 1 |  | 90.685
8358 | 1762.222 | 17018.247 | 1 | 1 | 28502.346 | 1 | 1 | 1 |  | 90.685
8359 | 6139.858 | 17127.245 | 1 | 1 | 104191.229 | 1 | 1 | 1 |  | 90.685
8360 | 1762.222 | 17480.139 | 1 | 1 | 109721.785 | 1 | 1 | 1 |  | 90.685
8361 | 1032.624 | 18424.51 | 1 | 1 | 106457.446 | 1 | 1 | 1 |  | 90.685
8362 | 1153.24 | 19236.518 | 1 | 1 | 97245.156 | 1 | 1 | 1 |  | 90.685
8363 | 1213.547 | 19812.431 | 1 | 1 | 85584.621 | 1 | 1 | 1 |  | 90.685
8364 | 1213.547 | 19127.383 | 1 | 1 | 72175.454 | 1 | 1 | 1 |  | 90.685
8365 | 6200.166 | 17305.933 | 1 | 1 | 56690.057 | 1 | 1 | 1 |  | 90.685
8366 | 1762.222 | 17121.012 | 1 | 1 | 60120.527 | 1 | 1 | 1 |  | 90.685
8367 | 1032.624 | 17919.251 | 1 | 1 | 59809.137 | 1 | 1 | 1 |  | 90.685
8368 | 1032.624 | 17622.314 | 1 | 1 | 59979.017 | 1 | 1 | 1 |  | 90.685
8369 | 1032.624 | 17419.56 | 1 | 1 | 62904.446 | 1 | 1 | 1 |  | 90.685
8370 | 1762.222 | 16848.048 | 1 | 1 | 64879.564 | 1 | 1 | 1 |  | 90.685
8371 | 6139.858 | 16873.854 | 1 | 1 | 59058.652 | 1 | 1 | 1 |  | 90.685
8372 | 7599.07 | 18229.817 | 1 | 1 | 58441.272 | 1 | 1 | 1 |  | 90.685
8373 | 1762.222 | 17770.088 | 1 | 1 | 68716.94 | 1 | 1 | 1 |  | 90.685
8374 | 1762.222 | 17393.084 | 1 | 1 | 2371.191 | 1 | 1 | 1 |  | 90.685
8375 | 1762.222 | 17024.813 | 1 | 1 | 2713.036 | 1 | 1 | 1 |  | 90.685
8376 | 1032.624 | 17091.603 | 1 | 1 | 6511.627 | 1 | 1 | 1 |  | 90.685
8377 | 1032.624 | 20286.125 | 1 | 1 | 14920.353 | 1 | 1 | 1 |  | 90.685
8378 | 1032.624 | 20366.213 | 1 | 1 | 22944.74 | 1 | 1 | 1 |  | 90.685
8379 | 1032.624 | 20545.455 | 1 | 1 | 30946.123 | 1 | 1 | 1 |  | 90.685
8380 | 1032.624 | 20594.761 | 1 | 1 | 36509.867 | 1 | 1 | 1 |  | 90.685
8381 | 1032.624 | 20627.081 | 1 | 1 | 41548.793 | 1 | 1 | 1 |  | 90.685
8382 | 1762.222 | 20621.031 | 1 | 1 | 46463.212 | 1 | 1 | 1 |  | 90.685
8383 | 6139.858 | 20752.647 | 1 | 1 | 125762.522 | 1 | 1 | 1 |  | 90.685
8384 | 1762.222 | 48725.408 | 1 | 1 | 127634.838 | 1 | 1 | 1 |  | 90.685
8385 | 1032.624 | 76657.903 | 1 | 1 | 119092.582 | 1 | 1 | 1 |  | 90.685
8386 | 1153.24 | 92940.425 | 1 | 1 | 106626.693 | 1 | 1 | 1 |  | 90.685
8387 | 1213.547 | 109021.764 | 1 | 1 | 96264.15 | 1 | 1 | 1 |  | 90.685
8388 | 1213.547 | 92736.567 | 1 | 1 | 87573.284 | 1 | 1 | 1 |  | 90.685
8389 | 6200.166 | 55409.582 | 1 | 1 | 71103.21 | 1 | 1 | 1 |  | 90.685
8390 | 1762.222 | 74452.315 | 1 | 1 | 74685.169 | 1 | 1 | 1 |  | 90.685
8391 | 1032.624 | 105993.144 | 1 | 1 | 72801.782 | 1 | 1 | 1 |  | 90.685
8392 | 1032.624 | 90002.719 | 1 | 1 | 73017.259 | 1 | 1 | 1 |  | 90.685
8393 | 1032.624 | 78236.71 | 1 | 1 | 77231.677 | 1 | 1 | 1 |  | 90.685
8394 | 1762.222 | 46612.296 | 1 | 1 | 80038.767 | 1 | 1 | 1 |  | 90.685
8395 | 6139.858 | 31517.276 | 1 | 1 | 73344.631 | 1 | 1 | 1 |  | 90.685
8396 | 7599.07 | 32875.588 | 1 | 1 | 71651.283 | 1 | 1 | 1 |  | 90.685
8397 | 1762.222 | 18400.324 | 1 | 1 | 81625.674 | 1 | 1 | 1 |  | 90.685
8398 | 1762.222 | 18014.403 | 1 | 1 | 4068.829 | 1 | 1 | 1 |  | 90.685
8399 | 1762.222 | 17682.595 | 1 | 1 | 7870.838 | 1 | 1 | 1 |  | 90.685
8400 | 1032.624 | 17832.403 | 1 | 1 | 16073.854 | 1 | 1 | 1 |  | 90.685
8401 | 1032.624 | 17906.782 | 1 | 1 | 20617.285 | 1 | 1 | 1 |  | 90.685
8402 | 1032.624 | 17880.948 | 1 | 1 | 24534.592 | 1 | 1 | 1 |  | 90.685
8403 | 1032.624 | 17926.656 | 1 | 1 | 28275.914 | 1 | 1 | 1 |  | 90.685
8404 | 1032.624 | 18028.709 | 1 | 1 | 32308.012 | 1 | 1 | 1 |  | 90.685
8405 | 1032.624 | 18100.286 | 1 | 1 | 35380.834 | 1 | 1 | 1 |  | 90.685
8406 | 1762.222 | 18176.22 | 1 | 1 | 39143.894 | 1 | 1 | 1 |  | 90.685
8407 | 6139.858 | 18344.581 | 1 | 1 | 116832.295 | 1 | 1 | 1 |  | 90.685
8408 | 1762.222 | 48409.174 | 1 | 1 | 119276.457 | 1 | 1 | 1 |  | 90.685
8409 | 1032.624 | 76200.537 | 1 | 1 | 111125.204 | 1 | 1 | 1 |  | 90.685
8410 | 1153.24 | 92160.339 | 1 | 1 | 98557.448 | 1 | 1 | 1 |  | 90.685
8411 | 1213.547 | 107978.476 | 1 | 1 | 89701.921 | 1 | 1 | 1 |  | 90.685
8412 | 1213.547 | 91258.63 | 1 | 1 | 78325.841 | 1 | 1 | 1 |  | 90.685
8413 | 6200.166 | 54113.914 | 1 | 1 | 65071 | 1 | 1 | 1 | 923.343 | 0
8414 | 1762.222 | 73306.736 | 1 | 1 | 72164.147 | 1 | 1 | 1 |  | 90.685
8415 | 1032.624 | 104992.002 | 1 | 1 | 73509.252 | 1 | 1 | 1 |  | 90.685
8416 | 1032.624 | 89121.223 | 1 | 1 | 74001.059 | 1 | 1 | 1 |  | 90.685
8417 | 1032.624 | 77364.343 | 1 | 1 | 76824.167 | 1 | 1 | 1 |  | 90.685
8418 | 1762.222 | 45729.097 | 1 | 1 | 77450.529 | 1 | 1 | 1 |  | 90.685
8419 | 6139.858 | 31009.421 | 1 | 1 | 70672.756 | 1 | 1 | 1 |  | 90.685
8420 | 7599.07 | 32264.415 | 1 | 1 | 66242.53 | 1 | 1 | 1 |  | 90.685
8421 | 1762.222 | 18030.474 | 1 | 1 | 74637.9 | 1 | 1 | 1 |  | 90.685
8422 | 1762.222 | 17617.124 | 1 | 1 | 3095.555 | 1 | 1 | 1 |  | 90.685
8423 | 1762.222 | 17197.544 | 1 | 1 | 2191.027 | 1 | 1 | 1 |  | 90.685
8424 | 1032.624 | 17219.154 | 1 | 1 | 3509.308 | 1 | 1 | 1 |  | 90.685
8425 | 1032.624 | 17337.586 | 1 | 1 | 8591.473 | 1 | 1 | 1 |  | 90.685
8426 | 1032.624 | 17314.739 | 1 | 1 | 12892.537 | 1 | 1 | 1 |  | 90.685
8427 | 1032.624 | 17374.715 | 1 | 1 | 17389.86 | 1 | 1 | 1 |  | 90.685
8428 | 1032.624 | 17427.514 | 1 | 1 | 21471.544 | 1 | 1 | 1 |  | 90.685
8429 | 1032.624 | 17455.673 | 1 | 1 | 24722.51 | 1 | 1 | 1 |  | 90.685
8430 | 1762.222 | 17477.705 | 1 | 1 | 28621.574 | 1 | 1 | 1 |  | 90.685
8431 | 6139.858 | 17620.202 | 1 | 1 | 107725.649 | 1 | 1 | 1 |  | 90.685
8432 | 1762.222 | 47831.674 | 1 | 1 | 109907.758 | 1 | 1 | 1 |  | 90.685
8433 | 1032.624 | 75398.525 | 1 | 1 | 103159.297 | 1 | 1 | 1 |  | 90.685
8434 | 1153.24 | 91275.524 | 1 | 1 | 91833.464 | 1 | 1 | 1 |  | 90.685
8435 | 1213.547 | 106573.558 | 1 | 1 | 77497.59 | 1 | 1 | 1 |  | 90.685
8436 | 1213.547 | 89911.496 | 1 | 1 | 67629.496 | 1 | 1 | 1 |  | 90.685
8437 | 6200.166 | 52698.584 | 1 | 1 | 52204.782 | 1 | 1 | 1 |  | 90.685
8438 | 1762.222 | 71676.247 | 1 | 1 | 56169.087 | 1 | 1 | 1 |  | 90.685
8439 | 1032.624 | 103119.945 | 1 | 1 | 53772.678 | 1 | 1 | 1 |  | 90.685
8440 | 1032.624 | 87114.165 | 1 | 1 | 51541.167 | 1 | 1 | 1 |  | 90.685
8441 | 1032.624 | 75501.893 | 1 | 1 | 55772.296 | 1 | 1 | 1 |  | 90.685
8442 | 1762.222 | 44157.625 | 1 | 1 | 59585.896 | 1 | 1 | 1 |  | 90.685
8443 | 6139.858 | 30126.458 | 1 | 1 | 53442.939 | 1 | 1 | 1 |  | 90.685
8444 | 7599.07 | 31464.994 | 1 | 1 | 51692.726 | 1 | 1 | 1 |  | 90.685
8445 | 1762.222 | 17554.301 | 1 | 1 | 62056.376 | 1 | 1 | 1 |  | 90.685
8446 | 1762.222 | 17163.748 | 1 | 1 | 2984.775 | 1 | 1 | 1 |  | 90.685
8447 | 1762.222 | 16807.753 | 1 | 1 | 1685.106 | 1 | 1 | 1 |  | 90.685
8448 | 1032.624 | 16929.052 | 1 | 1 | 1516.96 | 1 | 1 | 1 |  | 90.685
8449 | 1032.624 | 17045.382 | 1 | 1 | 2219.467 | 1 | 1 | 1 |  | 90.685
8450 | 1032.624 | 17099.758 | 1 | 1 | 7761.225 | 1 | 1 | 1 |  | 90.685
8451 | 1032.624 | 17236.339 | 1 | 1 | 14159.281 | 1 | 1 | 1 |  | 90.685
8452 | 1032.624 | 17323.306 | 1 | 1 | 19179.831 | 1 | 1 | 1 |  | 90.685
8453 | 1032.624 | 17402.022 | 1 | 1 | 23708.428 | 1 | 1 | 1 |  | 90.685
8454 | 1762.222 | 17457.216 | 1 | 1 | 28504.053 | 1 | 1 | 1 |  | 90.685
8455 | 6139.858 | 17585.68 | 1 | 1 | 107497.348 | 1 | 1 | 1 |  | 90.685
8456 | 1762.222 | 47667.069 | 1 | 1 | 110541.827 | 1 | 1 | 1 |  | 90.685
8457 | 1032.624 | 75086.217 | 1 | 1 | 101703.712 | 1 | 1 | 1 |  | 90.685
8458 | 1153.24 | 90828.239 | 1 | 1 | 89315.939 | 1 | 1 | 1 |  | 90.685
8459 | 1213.547 | 106283.35 | 1 | 1 | 77763.721 | 1 | 1 | 1 |  | 90.685
8460 | 1213.547 | 89709.995 | 1 | 1 | 68652.024 | 1 | 1 | 1 |  | 90.685
8461 | 6200.166 | 52419.354 | 1 | 1 | 51389.358 | 1 | 1 | 1 |  | 90.685
8462 | 1762.222 | 71422.417 | 1 | 1 | 55269.376 | 1 | 1 | 1 |  | 90.685
8463 | 1032.624 | 102905.268 | 1 | 1 | 53426.839 | 1 | 1 | 1 |  | 90.685
8464 | 1032.624 | 87093.339 | 1 | 1 | 53695.063 | 1 | 1 | 1 |  | 90.685
8465 | 1032.624 | 75454.2 | 1 | 1 | 57117.241 | 1 | 1 | 1 |  | 90.685
8466 | 1762.222 | 44107.401 | 1 | 1 | 60855.335 | 1 | 1 | 1 |  | 90.685
8467 | 6139.858 | 30128.374 | 1 | 1 | 54394.724 | 1 | 1 | 1 |  | 90.685
8468 | 7599.07 | 31471.555 | 1 | 1 | 52689.886 | 1 | 1 | 1 |  | 90.685
8469 | 1762.222 | 17592.58 | 1 | 1 | 63452.609 | 1 | 1 | 1 |  | 90.685
8470 | 1762.222 | 17195.392 | 1 | 1 | 2985.853 | 1 | 1 | 1 |  | 90.685
8471 | 1762.222 | 16858.042 | 1 | 1 | 1693.298 | 1 | 1 | 1 |  | 90.685
8472 | 1032.624 | 16953.303 | 1 | 1 | 1542.101 | 1 | 1 | 1 |  | 90.685
8473 | 1032.624 | 17041.775 | 1 | 1 | 2185.778 | 1 | 1 | 1 |  | 90.685
8474 | 1032.624 | 17050.625 | 1 | 1 | 6815.227 | 1 | 1 | 1 |  | 90.685
8475 | 1032.624 | 17149.774 | 1 | 1 | 12281.854 | 1 | 1 | 1 |  | 90.685
8476 | 1032.624 | 17217.777 | 1 | 1 | 16865.934 | 1 | 1 | 1 |  | 90.685
8477 | 1032.624 | 17264.971 | 1 | 1 | 20619.862 | 1 | 1 | 1 |  | 90.685
8478 | 1762.222 | 17306.598 | 1 | 1 | 25046.295 | 1 | 1 | 1 |  | 90.685
8479 | 6139.858 | 17447.303 | 1 | 1 | 104441.175 | 1 | 1 | 1 |  | 90.685
8480 | 1762.222 | 47383.885 | 1 | 1 | 107006.98 | 1 | 1 | 1 |  | 90.685
8481 | 1032.624 | 74855.005 | 1 | 1 | 99817.733 | 1 | 1 | 1 |  | 90.685
8482 | 1153.24 | 90504.458 | 1 | 1 | 86463.555 | 1 | 1 | 1 |  | 90.685
8483 | 1213.547 | 105991.961 | 1 | 1 | 75602.692 | 1 | 1 | 1 |  | 90.685
8484 | 1213.547 | 89526.559 | 1 | 1 | 67978.679 | 1 | 1 | 1 |  | 90.685
8485 | 6200.166 | 52067.702 | 1 | 1 | 47799.089 | 1 | 1 | 1 |  | 90.685
8486 | 1762.222 | 70893.34 | 1 | 1 | 49245.086 | 1 | 1 | 1 |  | 90.685
8487 | 1032.624 | 102218.309 | 1 | 1 | 45369.739 | 1 | 1 | 1 |  | 90.685
8488 | 1032.624 | 86381.499 | 1 | 1 | 45389.374 | 1 | 1 | 1 |  | 90.685
8489 | 1032.624 | 74823.053 | 1 | 1 | 49832.812 | 1 | 1 | 1 |  | 90.685
8490 | 1762.222 | 43556.956 | 1 | 1 | 54260.12 | 1 | 1 | 1 |  | 90.685
8491 | 6139.858 | 29890.823 | 1 | 1 | 49165.544 | 1 | 1 | 1 |  | 90.685
8492 | 7599.07 | 31321.018 | 1 | 1 | 49301.429 | 1 | 1 | 1 |  | 90.685
8493 | 1762.222 | 17542.038 | 1 | 1 | 61532.248 | 1 | 1 | 1 |  | 90.685
8494 | 1762.222 | 17202.704 | 1 | 1 | 2986.965 | 1 | 1 | 1 |  | 90.685
8495 | 1762.222 | 16905.077 | 1 | 1 | 1715.911 | 1 | 1 | 1 |  | 90.685
8496 | 1032.624 | 17063.958 | 1 | 1 | 2092.642 | 1 | 1 | 1 |  | 90.685
8497 | 1032.624 | 17044.889 | 1 | 1 | 7415.307 | 1 | 1 | 1 |  | 90.685
8498 | 1032.624 | 17097.065 | 1 | 1 | 16605.453 | 1 | 1 | 1 |  | 90.685
8499 | 1032.624 | 17221.736 | 1 | 1 | 24972.135 | 1 | 1 | 1 |  | 90.685
8500 | 1032.624 | 17273.187 | 1 | 1 | 30502.414 | 1 | 1 | 1 |  | 90.685
8501 | 1032.624 | 17327.362 | 1 | 1 | 35747.393 | 1 | 1 | 1 |  | 90.685
8502 | 1762.222 | 17363.323 | 1 | 1 | 39180.578 | 1 | 1 | 1 |  | 90.685
8503 | 6139.858 | 17520.342 | 1 | 1 | 116115.831 | 1 | 1 | 1 |  | 90.685
8504 | 1762.222 | 32464.618 | 1 | 1 | 121274.029 | 1 | 1 | 1 |  | 90.685
8505 | 1032.624 | 33192.518 | 1 | 1 | 115611.292 | 1 | 1 | 1 |  | 90.685
8506 | 1153.24 | 33775.137 | 1 | 1 | 104487.769 | 1 | 1 | 1 |  | 90.685
8507 | 1213.547 | 34195.913 | 1 | 1 | 93666.607 | 1 | 1 | 1 |  | 90.685
8508 | 1213.547 | 33384.285 | 1 | 1 | 83879.172 | 1 | 1 | 1 |  | 90.685
8509 | 6200.166 | 31346.948 | 1 | 1 | 66060.118 | 1 | 1 | 1 |  | 90.685
8510 | 1762.222 | 31048.525 | 1 | 1 | 68910.156 | 1 | 1 | 1 |  | 90.685
8511 | 1032.624 | 31795.316 | 1 | 1 | 68020.163 | 1 | 1 | 1 |  | 90.685
8512 | 1032.624 | 31477.522 | 1 | 1 | 67922.12 | 1 | 1 | 1 |  | 90.685
8513 | 1032.624 | 31285.325 | 1 | 1 | 72418.137 | 1 | 1 | 1 |  | 90.685
8514 | 1762.222 | 30736.286 | 1 | 1 | 74821.328 | 1 | 1 | 1 |  | 90.685
8515 | 6139.858 | 30783.617 | 1 | 1 | 69108.425 | 1 | 1 | 1 |  | 90.685
8516 | 7599.07 | 32174.338 | 1 | 1 | 67214.564 | 1 | 1 | 1 |  | 90.685
8517 | 1762.222 | 18022.831 | 1 | 1 | 77785.679 | 1 | 1 | 1 |  | 90.685
8518 | 1762.222 | 17645.996 | 1 | 1 | 3270.803 | 1 | 1 | 1 |  | 90.685
8519 | 1762.222 | 17275.205 | 1 | 1 | 8378.688 | 1 | 1 | 1 |  | 90.685
8520 | 1032.624 | 17338.402 | 1 | 1 | 16500.179 | 1 | 1 | 1 |  | 90.685
8521 | 1032.624 | 17339.946 | 1 | 1 | 21511.922 | 1 | 1 | 1 |  | 90.685
8522 | 1032.624 | 17295.474 | 1 | 1 | 26724.115 | 1 | 1 | 1 |  | 90.685
8523 | 1032.624 | 17307.326 | 1 | 1 | 31223.104 | 1 | 1 | 1 |  | 90.685
8524 | 1032.624 | 17303.538 | 1 | 1 | 34635.93 | 1 | 1 | 1 |  | 90.685
8525 | 1032.624 | 17325.068 | 1 | 1 | 38830.409 | 1 | 1 | 1 |  | 90.685
8526 | 1762.222 | 17311.362 | 1 | 1 | 40235.536 | 1 | 1 | 1 |  | 90.685
8527 | 6139.858 | 17418.587 | 1 | 1 | 115350.703 | 1 | 1 | 1 |  | 90.685
8528 | 1762.222 | 17740.13 | 1 | 1 | 119768.719 | 1 | 1 | 1 |  | 90.685
8529 | 1032.624 | 18564.602 | 1 | 1 | 112201.851 | 1 | 1 | 1 |  | 90.685
8530 | 1153.24 | 19309.259 | 1 | 1 | 100140.383 | 1 | 1 | 1 |  | 90.685
8531 | 1213.547 | 19847.952 | 1 | 1 | 86865.441 | 1 | 1 | 1 |  | 90.685
8532 | 1213.547 | 19210.77 | 1 | 1 | 74814.867 | 1 | 1 | 1 |  | 90.685
8533 | 6200.166 | 17277.385 | 1 | 1 | 54303.572 | 1 | 1 | 1 |  | 90.685
8534 | 1762.222 | 17069.343 | 1 | 1 | 56407.739 | 1 | 1 | 1 |  | 90.685
8535 | 1032.624 | 17862.617 | 1 | 1 | 55926.293 | 1 | 1 | 1 |  | 90.685
8536 | 1032.624 | 17585.208 | 1 | 1 | 56756.639 | 1 | 1 | 1 |  | 90.685
8537 | 1032.624 | 17399.291 | 1 | 1 | 60009.714 | 1 | 1 | 1 |  | 90.685
8538 | 1762.222 | 16901.757 | 1 | 1 | 65219.005 | 1 | 1 | 1 |  | 90.685
8539 | 6139.858 | 16943.295 | 1 | 1 | 60024.299 | 1 | 1 | 1 |  | 90.685
8540 | 7599.07 | 18318.292 | 1 | 1 | 60231.585 | 1 | 1 | 1 |  | 90.685
8541 | 1762.222 | 17865.182 | 1 | 1 | 70941.192 | 1 | 1 | 1 |  | 90.685
8542 | 1762.222 | 17516.19 | 1 | 1 | 2433.326 | 1 | 1 | 1 |  | 90.685
8543 | 1762.222 | 17147.077 | 1 | 1 | 3593.516 | 1 | 1 | 1 |  | 90.685
8544 | 1032.624 | 17225.505 | 1 | 1 | 11021.097 | 1 | 1 | 1 |  | 90.685
8545 | 1032.624 | 21067.865 | 1 | 1 | 20057.078 | 1 | 1 | 1 |  | 90.685
8546 | 1032.624 | 21094.992 | 1 | 1 | 27919.085 | 1 | 1 | 1 |  | 90.685
8547 | 1032.624 | 21240.592 | 1 | 1 | 35949.594 | 1 | 1 | 1 |  | 90.685
8548 | 1032.624 | 21248.001 | 1 | 1 | 41237.228 | 1 | 1 | 1 |  | 90.685
8549 | 1032.624 | 21314.521 | 1 | 1 | 46795.703 | 1 | 1 | 1 |  | 90.685
8550 | 1762.222 | 21316.561 | 1 | 1 | 52120.644 | 1 | 1 | 1 |  | 90.685
8551 | 6139.858 | 21399.879 | 1 | 1 | 131097.241 | 1 | 1 | 1 |  | 90.685
8552 | 1762.222 | 48901.743 | 1 | 1 | 133633.529 | 1 | 1 | 1 |  | 90.685
8553 | 1032.624 | 76814.23 | 1 | 1 | 124165.14 | 1 | 1 | 1 |  | 90.685
8554 | 1153.24 | 93083.186 | 1 | 1 | 110059.443 | 1 | 1 | 1 |  | 90.685
8555 | 1213.547 | 109114.555 | 1 | 1 | 96878.54 | 1 | 1 | 1 |  | 90.685
8556 | 1213.547 | 92750.066 | 1 | 1 | 85503.796 | 1 | 1 | 1 |  | 90.685
8557 | 6200.166 | 55402.274 | 1 | 1 | 67534.385 | 1 | 1 | 1 |  | 90.685
8558 | 1762.222 | 74433.844 | 1 | 1 | 70509.038 | 1 | 1 | 1 |  | 90.685
8559 | 1032.624 | 105961.119 | 1 | 1 | 68512.674 | 1 | 1 | 1 |  | 90.685
8560 | 1032.624 | 90033.92 | 1 | 1 | 70240.824 | 1 | 1 | 1 |  | 90.685
8561 | 1032.624 | 78332.405 | 1 | 1 | 75911.839 | 1 | 1 | 1 |  | 90.685
8562 | 1762.222 | 46763.858 | 1 | 1 | 79942.424 | 1 | 1 | 1 |  | 90.685
8563 | 6139.858 | 31725.749 | 1 | 1 | 75005.112 | 1 | 1 | 1 |  | 90.685
8564 | 7599.07 | 33137.617 | 1 | 1 | 74595.898 | 1 | 1 | 1 |  | 90.685
8565 | 1762.222 | 18625.611 | 1 | 1 | 86340.884 | 1 | 1 | 1 |  | 90.685
8566 | 1762.222 | 18350.087 | 1 | 1 | 8162.132 | 1 | 1 | 1 |  | 90.685
8567 | 1762.222 | 18114.03 | 1 | 1 | 15869.86 | 1 | 1 | 1 |  | 90.685
8568 | 1032.624 | 18311.555 | 1 | 1 | 24902.33 | 1 | 1 | 1 |  | 90.685
8569 | 1032.624 | 18499.533 | 1 | 1 | 30954.267 | 1 | 1 | 1 |  | 90.685
8570 | 1032.624 | 18614.527 | 1 | 1 | 36778.034 | 1 | 1 | 1 |  | 90.685
8571 | 1032.624 | 18810.452 | 1 | 1 | 42229.228 | 1 | 1 | 1 |  | 90.685
8572 | 1032.624 | 18967.31 | 1 | 1 | 46387.761 | 1 | 1 | 1 |  | 90.685
8573 | 1032.624 | 19145.309 | 1 | 1 | 50085.085 | 1 | 1 | 1 |  | 90.685
8574 | 1762.222 | 19314.923 | 1 | 1 | 54486.254 | 1 | 1 | 1 |  | 90.685
8575 | 6139.858 | 19555.629 | 1 | 1 | 132284.286 | 1 | 1 | 1 |  | 90.685
8576 | 1762.222 | 48901.163 | 1 | 1 | 134580.261 | 1 | 1 | 1 |  | 90.685
8577 | 1032.624 | 76816.312 | 1 | 1 | 127232.376 | 1 | 1 | 1 |  | 90.685
8578 | 1153.24 | 93214.448 | 1 | 1 | 118778.34 | 1 | 1 | 1 |  | 90.685
8579 | 1213.547 | 109179.035 | 1 | 1 | 109094.321 | 1 | 1 | 1 |  | 90.685
8580 | 1213.547 | 92519.615 | 1 | 1 | 95312.837 | 1 | 1 | 1 |  | 90.685
8581 | 6200.166 | 55047.852 | 1 | 1 | 75623.036 | 1 | 1 | 1 |  | 90.685
8582 | 1762.222 | 73949.401 | 1 | 1 | 77006.234 | 1 | 1 | 1 |  | 90.685
8583 | 1032.624 | 105292.088 | 1 | 1 | 72535.798 | 1 | 1 | 1 |  | 90.685
8584 | 1032.624 | 89424.471 | 1 | 1 | 74105.696 | 1 | 1 | 1 |  | 90.685
8585 | 1032.624 | 77721.819 | 1 | 1 | 77804.011 | 1 | 1 | 1 |  | 90.685
8586 | 1762.222 | 46302.68 | 1 | 1 | 82210.76 | 1 | 1 | 1 |  | 90.685
8587 | 6139.858 | 31451.716 | 1 | 1 | 75340.025 | 1 | 1 | 1 |  | 90.685
8588 | 7599.07 | 32853.661 | 1 | 1 | 73961.895 | 1 | 1 | 1 |  | 90.685
8589 | 1762.222 | 18475.867 | 1 | 1 | 84231.48 | 1 | 1 | 1 |  | 90.685
8590 | 1762.222 | 18100.589 | 1 | 1 | 5170.558 | 1 | 1 | 1 |  | 90.685
8591 | 1762.222 | 17803.121 | 1 | 1 | 11179.471 | 1 | 1 | 1 |  | 90.685
8592 | 1032.624 | 17943.316 | 1 | 1 | 19602.69 | 1 | 1 | 1 |  | 90.685
8593 | 1032.624 | 18063.417 | 1 | 1 | 25254.294 | 1 | 1 | 1 |  | 90.685
8594 | 1032.624 | 18095.195 | 1 | 1 | 30490.455 | 1 | 1 | 1 |  | 90.685
8595 | 1032.624 | 18243.087 | 1 | 1 | 36204.212 | 1 | 1 | 1 |  | 90.685
8596 | 1032.624 | 18313.573 | 1 | 1 | 39768.008 | 1 | 1 | 1 |  | 90.685
8597 | 1032.624 | 18450.304 | 1 | 1 | 43725.941 | 1 | 1 | 1 |  | 90.685
8598 | 1762.222 | 18580.574 | 1 | 1 | 47709.193 | 1 | 1 | 1 |  | 90.685
8599 | 6139.858 | 18814.584 | 1 | 1 | 125830.689 | 1 | 1 | 1 |  | 90.685
8600 | 1762.222 | 48684.444 | 1 | 1 | 127888.211 | 1 | 1 | 1 |  | 90.685
8601 | 1032.624 | 76469.457 | 1 | 1 | 118785.195 | 1 | 1 | 1 |  | 90.685
8602 | 1153.24 | 92360.177 | 1 | 1 | 103672.806 | 1 | 1 | 1 |  | 90.685
8603 | 1213.547 | 107975.51 | 1 | 1 | 90330.502 | 1 | 1 | 1 |  | 90.685
8604 | 1213.547 | 91384.844 | 1 | 1 | 81332.311 | 1 | 1 | 1 | 5788.0259 | 0
8605 | 6200.166 | 53910.475 | 1 | 1 | 62264.546 | 1 | 1 | 1 |  | 90.685
8606 | 1762.222 | 72847.354 | 1 | 1 | 65663.888 | 1 | 1 | 1 | 16326.4255 | 0
8607 | 1032.624 | 104457.24 | 1 | 1 | 66399.274 | 1 | 1 | 1 | 77.661 | 0
8608 | 1032.624 | 88723.826 | 1 | 1 | 68817.683 | 1 | 1 | 1 |  | 90.685
8609 | 1032.624 | 77120.87 | 1 | 1 | 73728.057 | 1 | 1 | 1 |  | 90.685
8610 | 1762.222 | 45683.162 | 1 | 1 | 76940.019 | 1 | 1 | 1 |  | 90.685
8611 | 6139.858 | 31076.379 | 1 | 1 | 71075.327 | 1 | 1 | 1 |  | 90.685
8612 | 7599.07 | 32541.844 | 1 | 1 | 70486.087 | 1 | 1 | 1 |  | 90.685
8613 | 1762.222 | 18338.595 | 1 | 1 | 81684.49 | 1 | 1 | 1 |  | 90.685
8614 | 1762.222 | 18022.666 | 1 | 1 | 4548.254 | 1 | 1 | 1 |  | 90.685
8615 | 1762.222 | 17748.751 | 1 | 1 | 10677.764 | 1 | 1 | 1 |  | 90.685
8616 | 1032.624 | 17924.504 | 1 | 1 | 19959.179 | 1 | 1 | 1 |  | 90.685
8617 | 1032.624 | 18122.469 | 1 | 1 | 27501.344 | 1 | 1 | 1 |  | 90.685
8618 | 1032.624 | 18255.183 | 1 | 1 | 35273.582 | 1 | 1 | 1 |  | 90.685
8619 | 1032.624 | 18443.448 | 1 | 1 | 42102.1 | 1 | 1 | 1 |  | 90.685
8620 | 1032.624 | 18585.672 | 1 | 1 | 47008.621 | 1 | 1 | 1 |  | 90.685
8621 | 1032.624 | 18807.163 | 1 | 1 | 51669.559 | 1 | 1 | 1 |  | 90.685
8622 | 1762.222 | 19008.152 | 1 | 1 | 56630.995 | 1 | 1 | 1 |  | 90.685
8623 | 6139.858 | 19286.226 | 1 | 1 | 134779.489 | 1 | 1 | 1 |  | 90.685
8624 | 1762.222 | 48934.779 | 1 | 1 | 136575.079 | 1 | 1 | 1 |  | 90.685
8625 | 1032.624 | 76821.054 | 1 | 1 | 128551.415 | 1 | 1 | 1 |  | 90.685
8626 | 1153.24 | 92885.436 | 1 | 1 | 115499.228 | 1 | 1 | 1 |  | 90.685
8627 | 1213.547 | 108613.922 | 1 | 1 | 102642.278 | 1 | 1 | 1 |  | 90.685
8628 | 1213.547 | 92207.581 | 1 | 1 | 94838.969 | 1 | 1 | 1 |  | 90.685
8629 | 6200.166 | 55075.272 | 1 | 1 | 81525.655 | 1 | 1 | 1 |  | 90.685
8630 | 1762.222 | 74117.591 | 1 | 1 | 85108.173 | 1 | 1 | 1 |  | 90.685
8631 | 1032.624 | 105841.077 | 1 | 1 | 86680.574 | 1 | 1 | 1 |  | 90.685
8632 | 1032.624 | 90150.615 | 1 | 1 | 89571.366 | 1 | 1 | 1 |  | 90.685
8633 | 1032.624 | 78423.989 | 1 | 1 | 92595.176 | 1 | 1 | 1 |  | 90.685
8634 | 1762.222 | 46755.312 | 1 | 1 | 92866.112 | 1 | 1 | 1 |  | 90.685
8635 | 6139.858 | 32021.329 | 1 | 1 | 86791.145 | 1 | 1 | 1 |  | 90.685
8636 | 7599.07 | 33417.845 | 1 | 1 | 85440.278 | 1 | 1 | 1 |  | 90.685
8637 | 1762.222 | 18929.719 | 1 | 1 | 95784.184 | 1 | 1 | 1 |  | 90.685
8638 | 1762.222 | 18646.076 | 1 | 1 | 17280.962 | 1 | 1 | 1 |  | 90.685
8639 | 1762.222 | 18337.303 | 1 | 1 | 24129.75 | 1 | 1 | 1 |  | 90.685
8640 | 1032.624 | 18468.757 | 1 | 1 | 32573.56 | 1 | 1 | 1 |  | 90.685
8641 | 1032.624 | 18604.014 | 1 | 1 | 38240.356 | 1 | 1 | 1 |  | 90.685
8642 | 1032.624 | 18715.584 | 1 | 1 | 44246.598 | 1 | 1 | 1 |  | 90.685
8643 | 1032.624 | 18945.505 | 1 | 1 | 49733.632 | 1 | 1 | 1 |  | 90.685
8644 | 1032.624 | 19151.299 | 1 | 1 | 54137.252 | 1 | 1 | 1 |  | 90.685
8645 | 1032.624 | 19381.75 | 1 | 1 | 58319.661 | 1 | 1 | 1 |  | 90.685
8646 | 1762.222 | 19579.256 | 1 | 1 | 62770.815 | 1 | 1 | 1 |  | 90.685
8647 | 6139.858 | 19874.865 | 1 | 1 | 141075.413 | 1 | 1 | 1 |  | 90.685
8648 | 1762.222 | 49173.288 | 1 | 1 | 143348.389 | 1 | 1 | 1 |  | 90.685
8649 | 1032.624 | 77135.235 | 1 | 1 | 136496.521 | 1 | 1 | 1 |  | 90.685
8650 | 1153.24 | 93381.759 | 1 | 1 | 124231.77 | 1 | 1 | 1 |  | 90.685
8651 | 1213.547 | 109320.151 | 1 | 1 | 113919.54 | 1 | 1 | 1 |  | 90.685
8652 | 1213.547 | 92926.189 | 1 | 1 | 104536.766 | 1 | 1 | 1 | 2648.0564 | 0
8653 | 6200.166 | 55611.65 | 1 | 1 | 87687.676 | 1 | 1 | 1 |  | 90.685
8654 | 1762.222 | 74772.82 | 1 | 1 | 91280.926 | 1 | 1 | 1 | 6923.8005 | 0
8655 | 1032.624 | 106344.355 | 1 | 1 | 89624.748 | 1 | 1 | 1 |  | 90.685
8656 | 1032.624 | 90430.433 | 1 | 1 | 89902.255 | 1 | 1 | 1 |  | 90.685
8657 | 1032.624 | 78725.202 | 1 | 1 | 93690.28 | 1 | 1 | 1 |  | 90.685
8658 | 1762.222 | 47250.666 | 1 | 1 | 97442.81 | 1 | 1 | 1 |  | 90.685
8659 | 6139.858 | 32370.737 | 1 | 1 | 90079.953 | 1 | 1 | 1 |  | 90.685
8660 | 7599.07 | 33716.679 | 1 | 1 | 88262.242 | 1 | 1 | 1 |  | 90.685
8661 | 1762.222 | 19083.799 | 1 | 1 | 97422.876 | 1 | 1 | 1 |  | 90.685
8662 | 1762.222 | 18746.321 | 1 | 1 | 18437.223 | 1 | 1 | 1 |  | 90.685
8663 | 1762.222 | 18396.531 | 1 | 1 | 24389.19 | 1 | 1 | 1 |  | 90.685
8664 | 1032.624 | 18495.735 | 1 | 1 | 31482.622 | 1 | 1 | 1 |  | 90.685
8665 | 1032.624 | 17819.44 | 1 | 1 | 35073.801 | 1 | 1 | 1 |  | 90.685
8666 | 1032.624 | 17769.245 | 1 | 1 | 39048.306 | 1 | 1 | 1 |  | 90.685
8667 | 1032.624 | 17789.491 | 1 | 1 | 42069.552 | 1 | 1 | 1 |  | 90.685
8668 | 1032.624 | 17829.313 | 1 | 1 | 45023.963 | 1 | 1 | 1 |  | 90.685
8669 | 1032.624 | 17864.785 | 1 | 1 | 47643.935 | 1 | 1 | 1 |  | 90.685
8670 | 1762.222 | 17907.688 | 1 | 1 | 49148.268 | 1 | 1 | 1 |  | 90.685
8671 | 6139.858 | 18076.702 | 1 | 1 | 123945.445 | 1 | 1 | 1 |  | 90.685
8672 | 1762.222 | 32848.183 | 1 | 1 | 129021.78 | 1 | 1 | 1 |  | 90.685
8673 | 1032.624 | 33689.373 | 1 | 1 | 123362.572 | 1 | 1 | 1 |  | 90.685
8674 | 1153.24 | 34519.205 | 1 | 1 | 115442.704 | 1 | 1 | 1 |  | 90.685
8675 | 1213.547 | 35243.597 | 1 | 1 | 110437.339 | 1 | 1 | 1 |  | 90.685
8676 | 1213.547 | 34235.455 | 1 | 1 | 95369.058 | 1 | 1 | 1 |  | 90.685
8677 | 6200.166 | 32517.997 | 1 | 1 | 85905.962 | 1 | 1 | 1 |  | 90.685
8678 | 1762.222 | 32086.238 | 1 | 1 | 86375.979 | 1 | 1 | 1 |  | 90.685
8679 | 1032.624 | 32715.645 | 1 | 1 | 83819.15 | 1 | 1 | 1 |  | 90.685
8680 | 1032.624 | 32180.452 | 1 | 1 | 78610.887 | 1 | 1 | 1 |  | 90.685
8681 | 1032.624 | 31901.408 | 1 | 1 | 81784.811 | 1 | 1 | 1 |  | 90.685
8682 | 1762.222 | 31338.483 | 1 | 1 | 84084.981 | 1 | 1 | 1 |  | 90.685
8683 | 6139.858 | 31313.089 | 1 | 1 | 77139.219 | 1 | 1 | 1 |  | 90.685
8684 | 7599.07 | 32642.238 | 1 | 1 | 74162.89 | 1 | 1 | 1 |  | 90.685
8685 | 1762.222 | 18192.975 | 1 | 1 | 82765.49 | 1 | 1 | 1 |  | 90.685
8686 | 1762.222 | 17770.844 | 1 | 1 | 4607.769 | 1 | 1 | 1 |  | 90.685
8687 | 1762.222 | 17363.995 | 1 | 1 | 10716.517 | 1 | 1 | 1 |  | 90.685
8688 | 1032.624 | 17405.049 | 1 | 1 | 18026.915 | 1 | 1 | 1 |  | 90.685
8689 | 1032.624 | 17460.825 | 1 | 1 | 24749.628 | 1 | 1 | 1 |  | 90.685
8690 | 1032.624 | 17442.126 | 1 | 1 | 30788.662 | 1 | 1 | 1 |  | 90.685
8691 | 1032.624 | 17500.494 | 1 | 1 | 36705.169 | 1 | 1 | 1 |  | 90.685
8692 | 1032.624 | 17529.42 | 1 | 1 | 41257.957 | 1 | 1 | 1 |  | 90.685
8693 | 1032.624 | 17548.608 | 1 | 1 | 45387.262 | 1 | 1 | 1 |  | 90.685
8694 | 1762.222 | 17564.684 | 1 | 1 | 47847.491 | 1 | 1 | 1 |  | 90.685
8695 | 6139.858 | 17668.689 | 1 | 1 | 122641.134 | 1 | 1 | 1 |  | 90.685
8696 | 1762.222 | 18001.809 | 1 | 1 | 127450.425 | 1 | 1 | 1 |  | 90.685
8697 | 1032.624 | 18917.735 | 1 | 1 | 123018.825 | 1 | 1 | 1 |  | 90.685
8698 | 1153.24 | 19719.715 | 1 | 1 | 113502.067 | 1 | 1 | 1 |  | 90.685
8699 | 1213.547 | 20366.564 | 1 | 1 | 104150.701 | 1 | 1 | 1 |  | 90.685
8700 | 1213.547 | 19762.778 | 1 | 1 | 93427.916 | 1 | 1 | 1 |  | 90.685
8701 | 6200.166 | 17845.007 | 1 | 1 | 74056.023 | 1 | 1 | 1 |  | 90.685
8702 | 1762.222 | 17636.606 | 1 | 1 | 76053.775 | 1 | 1 | 1 |  | 90.685
8703 | 1032.624 | 18417.922 | 1 | 1 | 74948.492 | 1 | 1 | 1 |  | 90.685
8704 | 1032.624 | 18098.972 | 1 | 1 | 74666.514 | 1 | 1 | 1 |  | 90.685
8705 | 1032.624 | 17871.756 | 1 | 1 | 76731.893 | 1 | 1 | 1 |  | 90.685
8706 | 1762.222 | 17335.733 | 1 | 1 | 80327.484 | 1 | 1 | 1 |  | 90.685
8707 | 6139.858 | 17322.581 | 1 | 1 | 73499.678 | 1 | 1 | 1 |  | 90.685
8708 | 7599.07 | 18641.384 | 1 | 1 | 71730.451 | 1 | 1 | 1 |  | 90.685
8709 | 1762.222 | 18148.349 | 1 | 1 | 80776.331 | 1 | 1 | 1 |  | 90.685
8710 | 1762.222 | 17752.125 | 1 | 1 | 3924.248 | 1 | 1 | 1 |  | 90.685
8711 | 1762.222 | 17337.943 | 1 | 1 | 9750.796 | 1 | 1 | 1 |  | 90.685
8712 | 1032.624 | 17391.033 | 1 | 1 | 17714.437 | 1 | 1 | 1 |  | 90.685
8713 | 1032.624 | 22364.602 | 1 | 1 | 23217.842 | 1 | 1 | 1 |  | 90.685
8714 | 1032.624 | 22241.916 | 1 | 1 | 28768.148 | 1 | 1 | 1 |  | 90.685
8715 | 1032.624 | 22127.594 | 1 | 1 | 33429.405 | 1 | 1 | 1 |  | 90.685
8716 | 1032.624 | 21972.726 | 1 | 1 | 37315.911 | 1 | 1 | 1 |  | 90.685
8717 | 1032.624 | 21820.906 | 1 | 1 | 40661.422 | 1 | 1 | 1 |  | 90.685
8718 | 1762.222 | 21709.596 | 1 | 1 | 45035.693 | 1 | 1 | 1 |  | 90.685
8719 | 6139.858 | 21680.471 | 1 | 1 | 122919.348 | 1 | 1 | 1 |  | 90.685
8720 | 1762.222 | 48684.884 | 1 | 1 | 125204.648 | 1 | 1 | 1 |  | 90.685
8721 | 1032.624 | 76614.463 | 1 | 1 | 116351.632 | 1 | 1 | 1 |  | 90.685
8722 | 1153.24 | 92918.147 | 1 | 1 | 103542.899 | 1 | 1 | 1 |  | 90.685
8723 | 1213.547 | 108929.669 | 1 | 1 | 90217.702 | 1 | 1 | 1 |  | 90.685
8724 | 1213.547 | 92567.386 | 1 | 1 | 78569.74 | 1 | 1 | 1 |  | 90.685
8725 | 6200.166 | 55210.386 | 1 | 1 | 60237.656 | 1 | 1 | 1 |  | 90.685
8726 | 1762.222 | 74207.958 | 1 | 1 | 61568.685 | 1 | 1 | 1 |  | 90.685
8727 | 1032.624 | 105673.149 | 1 | 1 | 59007.531 | 1 | 1 | 1 |  | 90.685
8728 | 1032.624 | 89644.059 | 1 | 1 | 59309.666 | 1 | 1 | 1 |  | 90.685
8729 | 1032.624 | 77862.127 | 1 | 1 | 64043.877 | 1 | 1 | 1 |  | 90.685
8730 | 1762.222 | 46294.593 | 1 | 1 | 68625.442 | 1 | 1 | 1 |  | 90.685
8731 | 6139.858 | 31204.908 | 1 | 1 | 64107.331 | 1 | 1 | 1 |  | 90.685
8732 | 7599.07 | 32650.804 | 1 | 1 | 64291.202 | 1 | 1 | 1 |  | 90.685
8733 | 1762.222 | 18292.261 | 1 | 1 | 76903.162 | 1 | 1 | 1 |  | 90.685
8734 | 1762.222 | 18007.418 | 1 | 1 | 3487.848 | 1 | 1 | 1 |  | 90.685
8735 | 1762.222 | 17779.279 | 1 | 1 | 7342.238 | 1 | 1 | 1 |  | 90.685
8736 | 1032.624 | 18012.323 | 1 | 1 | 17621.004 | 1 | 1 | 1 |  | 90.685
8737 | 1032.624 | 18325.21 | 1 | 1 | 26274.746 | 1 | 1 | 1 |  | 90.685
8738 | 1032.624 | 18622.177 | 1 | 1 | 35645.682 | 1 | 1 | 1 |  | 90.685
8739 | 1032.624 | 18975.84 | 1 | 1 | 43991.766 | 1 | 1 | 1 |  | 90.685
8740 | 1032.624 | 19259.309 | 1 | 1 | 50329.662 | 1 | 1 | 1 |  | 90.685
8741 | 1032.624 | 19582.536 | 1 | 1 | 56174.356 | 1 | 1 | 1 |  | 90.685
8742 | 1762.222 | 19865.143 | 1 | 1 | 61825.927 | 1 | 1 | 1 |  | 90.685
8743 | 6139.858 | 20247.134 | 1 | 1 | 141305.654 | 1 | 1 | 1 |  | 90.685
8744 | 1762.222 | 49189.283 | 1 | 1 | 143793.551 | 1 | 1 | 1 |  | 90.685
8745 | 1032.624 | 77131.615 | 1 | 1 | 136639.012 | 1 | 1 | 1 |  | 90.685
8746 | 1153.24 | 93451.448 | 1 | 1 | 125069.62 | 1 | 1 | 1 |  | 90.685
8747 | 1213.547 | 109510.844 | 1 | 1 | 114951.296 | 1 | 1 | 1 |  | 90.685
8748 | 1213.547 | 93144.842 | 1 | 1 | 105621.229 | 1 | 1 | 1 | 3147.1345 | 0
8749 | 6200.166 | 55854.308 | 1 | 1 | 89193.382 | 1 | 1 | 1 |  | 90.685
8750 | 1762.222 | 75002.422 | 1 | 1 | 92069.548 | 1 | 1 | 1 | 7813.9906 | 0
8751 | 1032.624 | 106591.416 | 1 | 1 | 90089.445 | 1 | 1 | 1 |  | 90.685
8752 | 1032.624 | 90648.074 | 1 | 1 | 90264.9 | 1 | 1 | 1 |  | 90.685
8753 | 1032.624 | 78945.444 | 1 | 1 | 94651.651 | 1 | 1 | 1 |  | 90.685
8754 | 1762.222 | 47454.692 | 1 | 1 | 99028.069 | 1 | 1 | 1 |  | 90.685
8755 | 6139.858 | 32323.286 | 1 | 1 | 89243.338 | 1 | 1 | 1 |  | 90.685
8756 | 7599.07 | 33547.758 | 1 | 1 | 85133.038 | 1 | 1 | 1 |  | 90.685
8757 | 1762.222 | 18866.556 | 1 | 1 | 92774.928 | 1 | 1 | 1 |  | 90.685
8758 | 1762.222 | 18465.451 | 1 | 1 | 11802.208 | 1 | 1 | 1 |  | 90.685
8759 | 1762.222 | 18050.482 | 1 | 1 | 15924.789 | 1 | 1 | 1 |  | 90.685
8760 | 1032.624 | 18091.97 | 1 | 1 | 21548.824 | 1 | 1 | 1 |  | 90.685
| 29021022.277 | 391650208.279 | 8760 | 8760 | 219980204.336 | 8760 | 8760 | 8760

## 유형화_수요형
|  | 합 계 Total | 전 Dry-paddy-field | 답 Paddy-field | 과 수 원 Orchard | 목 장 용 지 Pasture | 임 야 Forestry | 대 지 Building site | 공장용지 Factory site | 학교용지 School site | 주차장 Parking lot | 주유소용지 Gas station site | 창고용지 Warehouse site | 도 로 Road | 철도용지 Railway | 제 방 Bank | 하 천 Rivers | 구 거 Ditch | 유 지 Marsh | 수 도 용 지 Water supply site | 공 원 Park | 체 육 용 지 Gymnastics site | 유 원 지 Recrecation area | 종 교 용 지 Religion site | 사 적 지 Historic site | 묘 지 Burial | 잡 종 지 Miscella- neous area | 기 타 Others
| 2020 | 605228540.7 | 10059936.9 | 11182382.5 | 318284.4 | 388 | 138579207.6 | 219844075.4 | 2856832.2 | 24649353.2 | 1166121.6 | 549655.2 | 109294.8 | 79543278.6 | 7136821.5 | 3862047.5 | 52141213 | 3607953.3 | 1481231.4 | 1588688.3 | 20355754.7 | 1455291.8 | 231664.4 | 2225939.6 | 1570662.1 | 2346869.2 | 16819117.8 | 0
|  | 서울시는 가장 대표적인 도시 | [5 empty] | 36.3%
전,답,과수원 등 비목은 통합하여
서울시 공영차고지 현황(시설규모)
[11 empty] | https://www.sisul.or.kr/open_content/traffic/intro/present.jsp | [5 empty] | 주거지역 |  |  | 상업지역 |  |  |  | 공업지역 | 녹지지역 | 계
[17 empty] | 전용 | 일반 | 준 | 중심 | 일반 | 근린 | 유통 | 준공업
[11 empty] | 2021년 전국 시도별 토지 이용 현황 및 소유 현황 | [5 empty] | 5759953 | 306908218 | 13375169 | 358676 | 22873609 | 827881 | 1539108 | 19974140 | 233981536 | 605598290
https://blog.naver.com/mhg330/222319457637
|  | 대지면적 | [13 empty] | 326043340 | 상업지역 중심: 25599274; 공업지역 준공업: 3.298% | 38.64%
[16 empty] | 53.84% | 상업지역 중심: 4.227%; 공업지역 준공업: 13929211.2 | 160140199.4
|  | 주거 | 상업 | 교통 | 환경 | 발전연계형 | 농업 | 기타 | m2 | [7 empty] | 주거지역 일반: 268871373.9 | 79482225.1
|  | 219844075.4 |  | 88395876.9 | 5196641.6 | 254868.3333 | 160140199.4 | 77709964.5 | 551541626.1333 |  | 하천 등 육지 외 공간은 제외 | [13 empty] | 239622424.5
|  | 39.86% |  | 16.03% | 0.9422% | 0.04621% | 29.04% | 14.09% | [8 empty] | 주거지역 일반: 주거; 주거지역 준: 240651817.8157; 상업지역 중심: 39.74%
[17 empty] | 주거지역 일반: 상업; 주거지역 준: 38974443; 상업지역 중심: 6.436% | 39.57%
|  |  |  | 주차장, 역사, 차고지 등 |  |  | * 도로제외 | [9 empty] | 주거지역 일반: 교통; 주거지역 준: 88395876.9; 상업지역 중심: 14.6%
|  |  |  | 8852598.3 |  | *발전연계형은 공장용지 또는 녹지의 일정 비중(10%)을 활용하는 것으로를… | [10 empty] | 주거지역 일반: 환경; 주거지역 준: 3339747.9509; 상업지역 중심: 0.5515%; 상업지역 일반: 시설면적 조사하여 입력
|  |  |  | 1.605% | 1080901.4528 |  |  |  | 용도지구별로 볼때 주거 및 상업지구는 각각 | [7 empty] | 주거지역 일반: 발전; 주거지역 준: 254868.3333; 상업지역 중심: 0.04209%; 상업지역 일반: 시설면적 조사하여 입력
|  |  |  | 4.422% | 41462488 |  |  |  | 54%, 4%임 | [7 empty] | 주거지역 일반: 기타(녹지); 주거지역 준: 233981536; 상업지역 중심: 38.64%
|  | 0.01 | 5515416.2613 | m2 | 13.3% |  |  |  | 58.1 |  | 54 | 204682415.0276 | 주거 |  |  |  | 주거지역 준: 605598290; 상업지역 중심: 100%
[5 empty] | 143783.4953 | 2.607% |  |  | 58.1% |  | 4 | 15161660.3724 | 상업
m2
| 주거 | 2046824.1503 | 37.11% |  | 2983459.8238 | 54.09% |  |  | 3204456.8478 |  |  | 2046824.1503 |  |  | 발전연계형
| 상업 | 151616.6037 | 2.749% |  | 220997.024 | 4.007% |  |  | \ |  |  | 151616.6037 |  |  | 37.13% | 2047770.4285
| 교통 | 883958.769 | 16.03% |  | 883958.769 | 16.03% | [8 empty] | 4.2% | 231647.483
| 환경 | 51966.416 | 0.9422% |  | 51966.416 | 0.9422% | [8 empty] | 1.606% | 88566.9099
| 발전 | 2548.6833 | 0.04621% |  | 2548.6833 | 0.04621% | [8 empty] | 0.9426% | 51990.4409
| 기타 | 2378501.639 | 43.12% |  | 1372485.5452 | 24.88% | [8 empty] | 8.976% | 495056.3289
[5 empty] | *도로, 농업, 임야, 기타 | [9 empty] | 47.15% | 2600384.6702
[15 empty] | 100% | 5515416.2613
| 주거 | 고층 | #REF!
|  | 저층 | #REF! |  |  |  | 서울시 인구
|  |  | #REF! | #REF! |  |  | 9911088
#REF!
| 서울시 인구 보정 | [7 empty] | 석탄 | 석유 | 가스 | 전력 | 열 | 수소 | 계
| 주거 | 고층 | #REF! | 명 |  |  |  | 주거중심형
|  | 저층 | #REF! | 명 | -> | 주거부문 에너지 흐름
|  |  | #REF! | 명
| 상업 | 경제활동인구수 |  |  | -> | 상업부문 에너지 흐름 |  | 상업중심형
| 환경 | 물재생센터 |  |  | -> |  |  | 환경연계형
자원회수시설
서울 도시계획시설 공간정보 | 교통 |  |  |  | -> |  |  | 교통연계형
24391804
| 발전 |  |  |  | -> |  |  | 발전연계형

## 주거중심형
도시 주거지역을 형태에 따라 분류
저층형 | 단독주택, 저층형공동주택
고층형 | 아파트
세부 유형별 에너지 소비 특성(2020 에너지총조사보고서, 595p 주택종류별 에너지 소비) | [8 empty] | [참고]
Tcal
| 석탄 | 등유 | LPG | LNG | 전기 | 열 | 신재생 | 계 | 점유하고 있는 대지면적(m2)당 에너지 소비 산출 |  |  |  | https://kosis.kr/statHtml/statHtml.do?orgId=101&tblId=DT_1JU1511 |  |  |  |  | 연면적 및 대지면적별 단독주택
저층형 | 4901.9 | 14032.3 | 5079.9 | 39767.5 | 30154.9 | 22.6 | 1543.3 | 95502.4 |  |  |  |  | https://stat.molit.go.kr/portal/cate/statView.do?hRsId=33&hFormId=752&hDivEng=&month_yn= |  |  |  |  | 2020년 아파트단지면적
고층형 | 0 | 308.4 | 2218.6 | 57718.8 | 29355.9 | 14373.6 | 19.7 | 103995 |  |  |  |  | https://kosis.kr/statHtml/statHtml.do?orgId=101&tblId=DT_1JU1511 |  |  |  |  | 대지면적 | 연먼적
[17 empty] | 아파트 | 528064811.7 | 1191863439.5082 | m2
| Tcal 계: TWh | 주거형태별 자동차 보유대수 추정(2005년 자료 참고) |  |  |  | https://kosis.kr/statHtml/statHtml.do?orgId=101&tblId=DT_1BJ0508
저층형 | 5.6999 | 16.3166 | 5.9069 | 46.2413 | 35.0638 | 0.026279 | 1.7945 | 111.0493 | 차량의 구성(ICE/FCEV/BEV 등)은 2020년 기준 비중 적용 | [7 empty] | 단독주택 | 1339660004.5 | 508038468.4688 | m2
고층형 | 0 | 0.3586 | 2.5798 | 67.1149 | 34.1348 | 16.7135 | 0.022907 | 120.9244 | [12 empty] | 단독주택은 다가구주택 등 포함
[10 empty] | ICE | FCEV | BEV |  | 평균주행거리 | 13651 | km/년 |  | 1867724816.2 | 1699901907.9769
세부 유형별 토지이용 현황 및 인구 현황 | [8 empty] | 구성(%) | 98.4 | 0.2 | 1.4
| 대지면적(m2) | 연면적(m2) | 인구(명) | 대지면적(m2/인) | 자동차보유대수(대/인) |  |  |  | 효율(km/kWh) | 1.01 | 3.71 | 6.06 | [6 empty] | 주택 유형별 인구 |  | 2020년 | 51840000
저층형 | 1339660004.5 | 508038468.4688 | 22032000 | 60.8052 | 0.3535 |  |  |  | 에너지소비(MWh/년) | 13.5158 | 3.6795 | 2.2526 | [5 empty] | 저층주거형 | 22032000 | 42.5% | 45.41%
고층형 | 528064811.7 | 1191863439.5082 | 26490240 | 19.9343 | 0.61165 | [12 empty] | 고층주거형 | 26490240 | 51.1% | 54.59%
계 | 석탄: 1867724816.2; 등유: 1699901907.9769 | 1대당 수송에너지 소비량 |  | 13.3385 | MWh
인당 대지면적(m2)
1인당 주거지역 에너지 소비량(MWh/인) | [17 empty] | 아파트 | 19.9343
건물 | [8 empty] | (단위: Tcal) (Unit: Tcal) | [8 empty] | 단독주택 | 60.8052
| 석탄 | 등유 | LPG | LNG | 전기 | 열 | 신재생 | 계 | 합 계 |  |  | 단독주택 | 아 파 트 | 연립 및 다세대 | 기 타
저층형 | 0.25871 | 0.74059 | 0.2681 | 2.0988 | 1.5915 | 0.0011928 | 0.081451 | 5.0404 | 합 | 계 | 210497.5 | 70809.7 | 103995 | 24692.6 | 11000.2 | Total | 주거형태에 따른 자동차 보유대수 |  | 2005년 자료 비중 참고
고층형 | 0 | 0.013537 | 0.097386 | 2.5336 | 1.2886 | 0.63093 | 0.00086473 | 4.5649 | 연 탄 |  | 5039.8 | 4901.9 | 0 | 0 | 137.9 | Briquette
| 전기: 29.98% | 석 유 류 |  | 22351.7 | 18104.2 | 2526.9 | 1008 | 712.7 | Petroleum |  | 명 |  |  |  |  | 대/명
수송 | [8 empty] | 등 유 |  | 14690.8 | 13565.9 | 308.4 | 466.4 | 350.2 | Kerosene | 저층 | 28596680.1857 | 7088470.3496 | 2433440.673 | 587027.9312 | 10108938.9538 | 0.3535
| 석탄: 석유; 등유: 전기; LPG: 수소; LNG: 계 | 프 로 판 / 부 탄 |  | 7661 | 4538.3 | 2218.6 | 541.6 | 362.5 | Propane/Butane | 고층 | 21677765.3645 | 8342709.7264 | 4321130.0156 | 595391.5338 | 13259231.2758 | 0.61165
저층형 | 석탄: 4.7014; 등유: 0.0026014; LPG: 0.011148; LNG: 4.7152 | 도 시 가 스 |  | 104125.3 | 23061.5 | 57718.8 | 16706 | 6639 | Town Gas
고층형 | 석탄: 8.1347; 등유: 0.0045012; LPG: 0.01929; LNG: 8.1585 | 전 기 |  | 62687.7 | 23226.2 | 29355.9 | 6928.7 | 3176.8 | Electricity
[9 empty] | 열 에 너 지 |  | 14665.3 | 0 | 14373.6 | 22.6 | 269.1 | District Heating
1km2 면적 기준 에너지 소비 지표 | [8 empty] | 신 재 생 |  | 1627.7 | 1515.9 | 19.7 | 27.4 | 64.6 | Renewables
| 면적(km2) | 주거인구(명) | 차량대수
저층형 | 석탄: 0.71727; 등유: 11796.1703; LPG: 4169.9514 | 에너지원별 난방용 에너지 소비
고층형 | 석탄: 0.28273; 등유: 14183.1601; LPG: 8675.1469; 전기: 25979.3303 | (단위: Tcal)
| 계: (MWh) | 합 계 |  |  | 도시가스 | 지역난방 | 석 유
|  | 석탄 | 석유 | LNG | 전력 | 열 | 수소 | 계 | 합 | 계 | 210497.5 | 134710.1 | 26430.7 | 24048.2
저층형 | 건물 | 3051.7792 | 11898.6952 | 24758.0793 | 18773.5564 | 14.0701 | 960.8133 | 59456.9935 | 연 탄 |  | 5039.8 | 10.8 | 0 | 648.2
| 석탄: 수송; 계: 0 | 석 유 류 |  | 22351.7 | 81.3 | 8.4 | 16416
고층형 | 건물 | 0 | 1573.2361 | 35934.0322 | 18276.1224 | 8948.5818 | 12.2646 | 64744.2372 | 등 유 프 로 판 / 부 탄 |  | 14690.8 | 41.6 | 0.9 | 13779.6
| 석탄: 수송; 계: 0 |  |  | 7661 | 39.7 | 7.5 | 2636.4
합계 |  | 3051.7792 | 13471.9313 | 60692.1115 | 37049.6789 | 8962.6519 | 973.078 | 124201.2308 | 도 시 가 스 |  | 104125.3 | 96973 | 4532.8 | 399.9
[9 empty] | 전 기 |  | 62687.7 | 37257.6 | 7214.2 | 6143.8
[9 empty] | 열 에 너 지 |  | 14665.3 | 0 | 14665.3 | 0
에너지 밸런스(MWh/km2) | [8 empty] | 신 재 생 |  | 1627.7 | 387.5 | 10 | 440.4
| 석탄 | 석유 | LNG | 전력 | 열 | 수소 | 바이오 | 계
소비 | 3051.7792 | 13471.9313 | 60692.1115 | 37049.6789 | 8962.6519 | 973.078 | 0 | 124201.2308
생산 | 0 | 0 | 0 | 0 | 0 | 0 | 0 | 0

## 상업중심형
도시 상업지역을 형태에 따라 분류 | [8 empty] | [참고]
일반 상업건물 및 대형건물로 구분(서울시 통계)
| 상업건물 | 대형건물 | 대형건물외 | [5 empty] | 서울시 건축물통계 상세조회서비스, 용도별 건축물현황자료 | [8 empty] | 일반 상업과 대형건물을 구분해야 할 듯(상업중심형은 대규모 고층 건물 및 에너지다소비 단지를 의미하므로)
대지면적(m2) | 32755808.1697 | 29059152.1274 | 3696656.0423 | [14 empty] | 건물용도별로 에너지소비 형태가 다르다면… 교육시설형, 숙박시설형, 엄무시설형… 등 세부적으로 나눠볼 수도 있지 않을까?
연면적(m2) | 180007863 | 163174844 | 16833019
대지면적 비 |  | 88.71% | 11.29%
[9 empty] | 국가 전체 에너지소비 통계에서 일반상업/대형건물의 에너지 소비 특성 분석 | [8 empty] | 난방,온수 | 냉방 | 동력 | 조명 | 취사,기타 | 계
전체 상업부문 용도별/에너지원별 소비(에너지총조사보고서, 158p) | [17 empty] | 0.6% | 0% | 0% | 0% | 0.2% | 0.2%
[6 empty] | kTOE |  |  | 상업건물 연면적 |  | 815 | km2 | (ECF 보고서 건물부문 참고) |  |  |  |  | 12.6% | 0.8% | 0% | 0% | 14.3% | 7%
| 난방,온수 | 냉방 | 동력 | 조명 | 취사,기타 | 계 |  |  | 대형건물 연면적 |  | 217.3363 | km2 | [5 empty] | 27.2% | 12.2% | 0% | 0% | 45.1% | 20.9%
석탄 | 36.7663 | 0 | 0 | 0 | 8.7186 | 41.1256 | [11 empty] | 52.4% | 85.6% | 94.8% | 98% | 38.5% | 68.2%
석유 | 772.092 | 43.9221 | 0 | 0 | 623.3818 | 1439.396 |  |  | 연면적당 일반/대형건물의 에너지 소비 추정(전국 통계) | [8 empty] | 4.5% | 0.4% | 0% | 0% | 0% | 1.4%
천연가스 | 1666.7383 | 669.8126 | 0 | 0 | 1966.0504 | 4297.6252 |  |  | 서울시 건물 유형에 따라 대지면적당 에너지 소비 적용 | [8 empty] | 2.6% | 1% | 5.2% | 2% | 1.9% | 2.2%
전기 | 3210.9223 | 4699.6691 | 1754.4181 | 2700.3069 | 1678.3357 | 14023.8296
열에너지 | 275.7471 | 21.9611 | 0 | 0 | 0 | 287.8792 | [16 empty] | 인당 에너지소비 | (MWh)
기타 | 159.3206 | 54.9027 | 96.2339 | 55.1083 | 82.827 | 452.3816 | [12 empty] | 상업 일반 | 상업 대형건물 |  |  | 일반 | 대형건물
계 | 6127.7144 | 5490.2676 | 1850.652 | 2755.4152 | 4359.3136 | 20562.8 | [11 empty] | 석탄 | 2.6718 | 0 | GWh |  | 0.00023041 | 0
| 29.8% | 26.7% | 9% | 13.4% | 21.2% | [12 empty] | 석유 | 16.4455 | 77.0686 |  |  | 0.0014182 | 0.018277
[18 empty] | 천연가스 | -15109.3412 | 15388.5477 |  |  | -1.303 | 3.6494
일반 상업 | [17 empty] | 전기 | -25418.4064 | 26329.5012 |  |  | -2.192 | 6.244
| 총 에너지 소비 |  |  |  | 연면적당 | 대지면적당 | [11 empty] | 열에너지 | -2234.6797 | 2253.3826 |  |  | -0.19271 | 0.53439
| (kTOE) | (GWh) |  |  | kWh/m2 | kWh/m2 | [11 empty] | 기타 | 29.3902 | 0 |  |  | 0.0025345 | 0
석탄 | 41.1256 | 478.2047 |  | 석탄 | 0.58675 | 2.6718 | 0.2002% | [10 empty] | 계 | -42713.9199 | 44048.5 |  |  | -3.6835 | 10.446
석유 | 1439.396 | 16737.1628 |  | 석유 | 20.5364 | 93.5141 | 7.007%
천연가스 | 4297.6252 | 49972.386 |  | 천연가스 | 61.3158 | 279.2065 | 20.92% | [10 empty] | 대지면적 | 247.8655 | 90.1345 | km2
전기 | 14023.8296 | 163067.786 |  | 전기 | 200.0832 | 911.0947 | 68.27% | [10 empty] | 종사자수 | 11595916.6297 | 4216774.3703 | 명
열에너지 | 287.8792 | 3347.4326 |  | 열에너지 | 4.1073 | 18.7028 | 1.401% | [11 empty] | 46783.1095 | 46783.1095
기타 | 452.3816 | 5260.2512 |  | 기타 | 6.4543 | 29.3902 | 2.202%
계 | 20542.2372 | 238863.2233 |  | 계 | 293.0837 | 1334.5801 |  |  | 대형건물 | 연면적 3000m2이상, (서울, 광역시, 세종, 경기), 교육연구, 문화집회, 숙박, 업무, 의료, 판매 용도 건물 | [8 empty] | 5279.7068 | 41503.4026 | 46783.1095
대형건물 | [8 empty] | 대형건물 에너지소비 |  | 3788.1 | kTOE
| 총 에너지 소비 |  |  |  | 연면적당 | 대지면적당
| (TOE) | (GWh) |  |  | kWh/m2 | kWh/m2 |  |  | 대형건물 연먹적당 에너지소비 |  |  |  | 대형건물의 에너지 소비밀도가 큼
석유 | 6627.9 | 77.0686 |  | 석유 | 0.35461 | 1.9912 | 0.175% |  |  | Mcal/m2 | kWh/m2
도시가스 | 1323415.1 | 15388.5477 |  | 도시가스 | 70.8052 | 397.5902 | 34.94% |  | 석유 | 13.6 | 15.814 |  |  |  |  | 10000 | Mcal | TOE
전기 | 2264337.1 | 26329.5012 |  | 전기 | 121.1464 | 680.269 | 59.77% |  | 도시가스 | 44.6 | 51.8605
열에너지 | 193790.9 | 2253.3826 |  | 열에너지 | 10.3682 | 58.2201 | 5.116% |  | 전기 | 78.7 | 91.5116 | 잘못된듯?
계 | 3788171 | 44048.5 |  | 계 | 202.6744 | 1138.0706 |  | 0.69152 | 열에너지 | 37.4 | 43.4884
[9 empty] | 계 | 174.3 | 202.6744 |  | 17430 | TOE/km2 | 217.3363 | 역산을 통해 추정되는 대형건물의 연면적
에너지 밸런스(MWh/km2) | [9 empty] | TOE | GWh |  | 1인당 에너지소비
| 석탄 | 석유 | LNG | 전력 | 열 | 수소 | 바이오 | 계 | 석유 | 6627.9 | 77.0686 |  | 0.018277
소비 | 301.5296 | 12320.0203 | 384230.0393 | 706318.8754 | 53760.386 | 0 | 3316.8251 | 1160247.6755 | 도시가스 | 1323415.1 | 15388.5477 |  | 3.6494
생산 | 0 | 0 | 0 | 0 | 0 | 0 | 0 | 0 | 전기 | 2264337.1 | 26329.5012 |  | 6.244
[9 empty] | 열에너지 | 193790.9 | 2253.3826 |  | 0.53439
| 0 | 10929.6447 | 340867.7663 | 626607.2736 | 47693.2587 | 0 | 0 | 1029307.9485 | 계 | 3788171 | 44048.5 |  | 10.446
| 301.5296 | 1390.3756 | 43362.273 | 79711.6018 | 6067.1272 | 0 | 3316.8251 | 130939.727
서울은 상업건물 중 대형건물의 비중이 88.7%
에너지원단위 : 종사자 1인당 에너지 소비량
상업,공공부문의 총 건물 대지면적
[12 empty] | 서울시 면적 | 상업지역 면적 |  |  |  | https://www.google.com/search?q=%EC%84%9C%EC%9A%B8%EC%8B%9C+%EC%83%81%EC%97%85%EC%A7%80%EC%97%AD+%EB%A9%B4%EC%A0%81&oq=%EC%84%9C%EC%9A%B8%EC%8B%9C+%EC%83%81%EC%97%85%EC%A7%80%EC%97%AD+%EB%A9%B4%EC%A0%81&aqs=chrome..69i57j35i39l2j0i512l2j69i60l3.2832j0j4&sourceid=chrome&ie=UTF-8
[12 empty] | 605.2 | 25.57
4.225%
[12 empty] | 국토면적 | 도시지역 |  |  |  | http://www.molit.go.kr/USR/NEWS/m_71/dtl.jsp?lcmspage=1&id=95085717
[12 empty] | 106205 | 17769
상업부문 건물 연면적
[13 empty] | 주거지역 | 상업지역 | 공업지역 | 녹지지역 | 미지정지역 | [7 empty] | 일반상업 | 대형건물 | 계
[13 empty] | 2713 | 338 | 1222 | 12623 | 873 | [7 empty] | 597.6637 | 217.3363 | 815
[13 empty] | 15.27% | 1.902% | 6.877% | 71.04% | 4.913% | 100% |  | 일반 상업건물 연면적당 에너지소비 |  |  |  |  | 73.33% | 26.67%
[21 empty] | MWh/km2 | kWh/m2 |  | 인구 | 11595916.6297 | 4216774.3703
[12 empty] | 상업공공부문 종사자수 |  |  | 15812691 | 명 |  |  |  | 석탄 | 3.2783 | 0.0032783
[20 empty] | 석유 | 114.7413 | 0.11474
[12 empty] | 상업인구 당 면적 |  |  | 21.3752 | m2/명 |  |  |  | 천연가스 | 342.5846 | 0.34258 |  |  | 동수?
[20 empty] | 전기 | 1117.9076 | 1.1179
[13 empty] | 난방,온수 | 냉방 | 동력 | 조명 | 취사,기타 | 계 |  | 열에너지 | 22.9483 | 0.022948
[12 empty] | 석탄 | 0.0035466 | 0.041239 | 0 | #VALUE! | 5.06e-05 | 0.00023041 |  | 기타 | 36.0615 | 0.036062
[12 empty] | 석유 | 0.12413 | 1.4434 | 0 | #VALUE! | 0.001771 | 0.0080644 |  | 계 | 1637.5216 | 1.6375
[12 empty] | 천연가스 | 0.37062 | 4.3095 | 0 | #VALUE! | 0.0052877 | 0.024078
[12 empty] | 전기 | 1.2094 | 14.0625 | 0 | #VALUE! | 0.017255 | 0.07857
[12 empty] | 열에너지 | 0.024826 | 0.28867 | 0 | #VALUE! | 0.0003542 | 0.0016129
[12 empty] | 기타 | 0.039012 | 0.45363 | 0 | #VALUE! | 0.0005566 | 0.0025345
[12 empty] | 계 | 1.7715 | 20.5989 | 0 | #VALUE! | 0.025275 | 0.11509
[11 empty] | 대형건물 | 건물용도별 에너지 소비
[13 empty] | 교율연구시설 | 문화및집회시설 | 숙박시설 | 업무시설 | 의료시설 | 판매시설
[12 empty] | 전기 | 157.8 | 63.4 | 134.8 | 116.2 | 106.8 | 178.8
도시가스
열에너지
석유
계

## 교통연계형
[참고]
서울시 수송부문 에너지 소비 현황(2020) | [12 empty] | 서울시 수소차 | 2443 | 대 | 2022년 기준 |  | 2020 | 10831 | 대
[14 empty] | 8436.2519 | MWh/년 |  |  |  | 0.037402 | TWh
합계 | 석유 | LNG | 전력 | 수소 | 신재생 및 기타 | [5 empty] | *서울시의 1km2당 에너지 소비량 계산 | [7 empty] | 3.4532 | MWh
3357 | 2900 | 250 | 130 |  | 77 | kTOE |  |  |  |  | *수소 수요는 서울시 수소차 대수, 효율 및 연평균 주행거리 자료를 사용하여 추정
100% | 86.39% | 7.447% | 3.873% |  | 2.294%
39034.8837 | 33720.9302 | 2906.9767 | 1511.6279 |  | 895.3488 | GWh
450027.9312 | 381476.2794 | 32885.8862 | 17100.6608 | 8436.2519 | 10128.8529 | MWh/km2
100% | 84.77% | 7.308% | 3.8% | 1.875% | 2.251%
서울시 주요 교통시설 현황
[9 empty] | m2 | [7 empty] | 883958.769
주차장 | 정거장 | 정류장 | 정차장 | 차량기지 | 검사시설 | 터미널 | 환승센터 | 역사 | 계 |  | *서울시 도시계획시설(교통시설_도로외) 공간정보 DB |  |  |  |  | 도로 | 795432.786 | 89.99% |  | 도로에서는 에너지 소비만 발생
2379462.5443 | 1643869.1091 | 618386.2356 | 33366.8389 | 2082566.8471 | 36766.0923 | 245232.1988 | 55522.094 | 628394.7132 | 7723566.6733 |  | *서울시 도시계획시설(교통시설_도로) 공간정보 DB |  |  |  |  | 교통시설 | 88525.983 | 10.01% |  | 교통시설에서는 에너지 생산도 가능
기타도로시설
주차장 | 차량기지 | 기타 시설 |  |  | 기타 | [5 empty] | 35811963
2379462.5443 | 2082566.8471 | 3261537.2819 |  | 2351144.2776 | 665160.8055
[6 empty] | 태양광 면적비중 | 30% |  |  |  | 도로·철도·항만·공항·주차장 등 교통시설
교통시설 에너지 생산 | [5 empty] | 태양광 면적 | 2317070.002 | m2 |  |  | https://blog.naver.com/goodmanjs/222040664572
버스공영차고지 위치 및 현황
| 주차장 | 차량기지 | 기타 시설 | [7 empty] | 택시차고지 | [8 empty] | https://www.sisul.or.kr/open_content/traffic/intro/present.jsp
태양광 면적 비중 | 30% | 30% | 30% |  |  | 서울시 유휴부지 태양광 발전량 |  | 410051.1761 | MWh |  | https://www.edaily.co.kr/news/read?newsId=01295606616062088&mediaCodeNo=257&OutLnkChk=Y | [8 empty] | 차고지 | 시설규모(m2)
태양광 설비 면적 | 713838.7633 | 624770.0541 | 978461.1846 | m2 |  | 1km2 당 생산량 |  | 743.4637 | MWh/km2 | [11 empty] | 계 | 주차장 | 건물 | CNG충전소 | 녹지
태양광 설비용량 | 72.1049 | 63.1081 | 98.8345 | MW | [15 empty] | 서울 | 450681 | 343051 | 25025 | 13995 | 68610
발전량 | 126327.8296 | 110565.3672 | 173157.9793 | MWh
에너지 밸런스(MWh/km2) | [10 empty] | 공영차고지 태양광 설치 사례
| 석탄 | 석유 | LNG | 전력 | 열 | 수소 | 바이오 | 계 |  |  | https://www.kgnews.co.kr/news/article.html?no=672027
소비 | 0 | 381476.2794 | 32885.8862 | 17100.6608 | 0 | 8436.2519 | 10128.8529 | 450027.9312
생산 | 0 | 0 | 0 | 74.4558 | 0 | 0 | 0 | 74.4558 |  |  | 면적(m2) | 13000 | 태양광설비 | 820 | kW |  |  | 1313.1313 | 62.45% |  | 차고지 면적의 62.4%를 태양광 설치
차고지 면적의 30% 태양광 설치시 가정
| 석유: 33569912.5857 |  |  |  | 0.063077 | kW/m2 |  | 0.10101 | kW/m2 | 태양광 설비 필요면적 |  |  | 62.45%
3798
29.22%
*도시고속도로(올림픽대로, 강변북로, 순환로 등등)에서의 재생에너지 사례 조사
*물류센터 관련 내용 추가 조사(22.5.4. 회의)
[11 empty] | 물류시설 현황 | (m2)
[11 empty] | 물류터미널 |  | 물류단지
[11 empty] | 동부물류터미널 | 19463 | 서울동남권 물류단지 | 560694 | 물류단지시설면적 | 217278
[11 empty] | 서부트럭터미널 | 112111 |  |  | 자원시설면적 | 160322
[11 empty] | 한국트럭터미널 | 96017 |  |  | 공공시설면적 | 183094
227591
대상 | 석탄: 서울강서공영차고지; LNG: 주차시설운영처 종합현황, 2018, 서울시설공단
BOG 가스 관련 내용이 있을듯
시설현황 | 석유: 주요시설 |  |  | https://www.kaia.re.kr/portal/landmark/readTskView.do?tskId=163636&yearCnt=1&cate1=&cate2=&cate3=&year=&bizName=&psnNm=&orgNm=&tskName=&sort=&pageIndex=6&menuNo=#none;
| 면적 | 주차면수 | 정비도크 | 도장부스 | 세차시설 | 전기충전소 | CNG충전소 | 수소충전소(구축중) | 입주버스(대)
강서 | 56493 | 375 | 3 | 0 | 3 | 1 | 1 | 1 | 395 |  | 극저온 액체 수소 탱크의 증발율 |  |  |  |  | https://nlic.go.kr/nlic/fmComplex0010.action
[11 empty] | 탱크용량(m3) | gal
| 계 | 주차장 | 건물 | CNG | 녹지 | [5 empty] | 50 | 13000 | 일(day)증발률(%)
시설규모 | 56493 | 35444 | 2487 | 523 | 18039 | [5 empty] | 100 | 26000 | 0.4
[11 empty] | 20000 | 5000000 | 0.2
태양광발전시설 | 석탄: 차고지주차장 |  |  |  |  | <0.06
규모 | 55 | kW | 9.9 | m2 | 544.5
국가물류종합정보센터 통계
버스 평균주행거리 | [10 empty] | https://nlic.go.kr/nlic/WhsInfoWarehouseSch.action# | bar: LNG
경유 | 석탄: 62050; 석유: km/년; LNG: 7.2; 전력: km/l
CNG | 석탄: 62050; LNG: 1.8; 전력: km/m3; 열: http://www.e2news.com/news/articleView.html?idxno=70536
수소 | 석탄: 62050; LNG: 9; 전력: km/kg |  |  | BOG 가스 발생은 냉동냉장용 물류에서 발생한다고 가정하면,
전기 | 석탄: 62050; LNG: 1.2; 전력: km/kWh; 열: http://www.gasnews.com/news/articleView.html?idxno=92568 |  |  | 전체 물류창고 중 냉동냉장창고의 비율은 |  |  |  |  | 전체 창고면적 | 2377035
[16 empty] | 냉동용 | 212377
| 열: 1.2151 |  |  | 19412.7768 | m2 |  |  |  |  | 8.935%
서울시 버스 연료별
CNG | 석탄: 7400; LNG: 376.7724; 열: https://www.autodaily.co.kr/news/articleView.html?idxno=429464 |  |  | BOG 가스 발생량 관련 자료 구하기가 어려움 | [7 empty] | http://www.kharn.kr/news/article.html?no=4941
수소 | 석탄: 6; LNG: 1 | [10 empty] | 2017sus 기준 전국 냉장시설 용량
전기 | 석탄: 352; LNG: 17.2276 | [10 empty] | 전국 | 4269229 | 톤
계 | 석탄: 7758; LNG: 395 |  |  | 화물 1톤당 전력소비량 | [7 empty] | 서울 | 143500 | 톤
| 바이오: 0.6; 계: kg/m3 |  |  | 냉동창고 | 141 | kWh
| 계 | CNG | 수소 | 전기 |  | CNG | 9290 | kcal/m3 |  |  | 일반 | 117
| 141422.9535 | 140302.5562 | 229.585 | 890.8123 | MWh
| 바이오: 10.8023; 계: kWh/m3 |  |  | 물류센터에서의 LNG 냉열 이용은, 기존 냉방,냉동을 위한 전력사용 대비 에너지 절감효과가 존재
| 바이오: 33.3; 계: kWh/kg |  |  | 다만, 이를 활용한 수소 생산 등 효과는 아직 잘 모르겠음…
| 개질 | [5 empty] | km/kWh
| 소비 |  | 생산 |  |  | CNG | 0.16663
| CNG | 전력 | 수소 |  |  | 수소 | 0.27027
| 78 | 20 | 25 |  |  | 전기 | 1.2
| kg | kWh | kg
| 석탄: 1404.3023; 석유: 20; LNG: 832.5; 전력: kWh |  |  | 지역별 도로 연장, 교통량,
생산량
PV | 석탄: 건물 및 주차장 면적; 석유: 50%
| 발전면적 | 18965.5 | m2 |  | 276.2763 | 시간
| 발전용량 | 1.9157 | MW
| 발전량 | 3356.3188 | MWh
에너지소비 | 바이오: 개질기 가동률은 수요가 적을 때 50%에서 공정가동률 93% |  |  |  | * 교통부문 에너지 소비는 해당 면적에 비례하여 결정
| 석탄: LNG; 석유: 전력; LNG: 수소 |  |  |  | * 교통연계형의 면적 비중은 생산과 관련된 결과 도출
93%가동한다고 한다면,
11440570.186 | 162936 | 6782211 |  | 수소버스 가능대수 | 29.5412 | 30 | 대
11440.5702 | 162.936 | 6782.211 | MWh |  |  |  | 연평균주행거리 | 연비
| 수소: 수소승용차; 바이오: 14016; 계: 76.8 | 182.5 | kg
| 석탄: 소비; 수소: 버스; 바이오: 62050; 계: 9 | 6894.4444 | kg
| 석탄: CNG; 석유: 전력; LNG: 수소; 전력: 계 | 37.7778
현재 | 140674.9364 | 890.8123 | 0 | 141565.7487 |  | 1133.3333 |  | 수소버스 30대
수소충전소 구축후 | 석탄: 129503.5313; 석유: 890.8123; LNG: 6887.55; 계: 는 수소승용차 1133대와 동일한 연료 소비
| 140944.1015 | 1053.7483 | 6887.55 | 148885.3999

## 환경연계형
물재생센터와 자원회수시설의 총 면적비(서울시) | [9 empty] | [참고]
물재생센터 | 자원회수시설
94.45% | 5.554% |  | 3154273.9509 | 185474 |  | 94.45% | 5.554% |  |  | 자세한 내용은 "숨기기 취소" 활용하여 환경연계형(물재생센터), 환경연계형(자원회수)에서 확인
시설별 에너지 소비 현황(2020)
(단위:MWh/km2)
물재생센터 |  |  |  | 자원회수시설 |  |  |  | 계
전력 |  | 열 | 소계 | 전력 |  | LNG | 소계
수처리 | 개질 | 소화조 |  | 시설 | 수전해
181772.1661 | 3442.6541 | 40307.038 | 225521.8581 | 385546.7343 | 214274.3918 | 101128.8242 | 700949.9504 | 926471.8085
시설별 에너지 생산 잠재량
(단위:MWh/km2)
물재생센터 | [5 empty] | 자원회수시설 |  |  | 계
전력 |  |  | 열 | 수소 | 소계 | 열 | 수소 | 소계
소수력 | 태양광 | 고형바이오매스 | 하수열 | 개질 |  | 시설 | 수전해
2474.5409 | 26545.4545 | 146744.4309 | 660621.371 | 143300.4778 | 979686.2751 | 11266444.7248 | 182957.3653 | 11449402.0901 | 12429088.3652
(
에너지 밸런스(MWh/km2)
| 석탄 | 석유 | LNG | 전력 | 열 | 수소 | 바이오 | 계
소비 | 0 | 0 | 5616.2225 | 208240.1176 | 38068.5734 | 0 | 0 | 251924.9135
생산 | 0 | 0 | 0 | 27408.3604 | 1249619.2563 | 145502.8361 | 138594.9307 | 1561125.3835
면적기준 | 석탄: 1; 석유: km2; LNG: 면적을 1km2로 선택하였을 때, 시설 중심의 에너지 밸런스 결과 도출
물재생센터 | 석탄: 0.94446; 석유: km2; LNG: 면적을 2km2으로 선택하였을 때, 시설 중심 지구에서의 환경기초시설의 에너지 공급시설으로서의 역할을 살펴볼 수 있음
자원회수시설 | 석탄: 0.055535; 석유: km2; LNG: 환경기초시설은 동일하게 1km2, 나머지 면적은 기본 토지용도 비중으로 구성
3,4,5일때도 마찬가지이며, 1km2의 환경기초시설을 통해 어느정도 범위의 주변지역까지 에너지 자립이 가능한지를 살펴볼 수 있음

## 발전연계형
[참고]
서울시 내 발전설비 운영이 가능한 면적 도출 | [11 empty] | https://www.energy-news.co.kr/news/articleView.html?idxno=12377
서울시 건물의 지붕면적 활용
| 건물 옥상 | 공장용지 | 교육시설 | 기타용지 |  | 발전연계 면적 | [5 empty] | 지붕면적 | 서울시면적
면적 | 102.6 | 2.8568 | 24.6494 | 109.9972 | km2 | 495056.3289 | m2 |  |  |  |  | 102.6 | 605
PV면적비중 |  | 30% | 10% | 20% | [7 empty] | 16.96%
PV설치면적 |  | 0.85705 | 2.4649 | 21.9994
PV설비용량 |  | 86.5707 | 248.9834 | 2222.1664 | MW | 서울시 유휴부지 태양광 발전량 |  | 4481126.231 | MWh |  |  | 사용 비중 | 10% |  |  | 태양광필요면적 | 9900 | m2/MWh
PV발전량 |  | 151671.8186 | 436218.8566 | 3893235.5558 | MWh | 1km2 당 생산량 |  | 7406.8202 | MWh/km2 |  |  |  | 10.26 | km2
km2당 발전량 |  | 250.6972 | 721.0229 | 6435.1001 | MWh/km2
[13 empty] | 1036.3636 | MW
*건물 옥상의 경우 주거건물/상업건물/교통면적/환경면적 등 각 유형별 면적에 비례하여 각 유형의 태양광 생산량에 포함됨 | [11 empty] | 유형별 면적 비중에 따라 각 세부부문에 포함되어 계산
[12 empty] | 0.8264% |  | 해당 입력 면적에서 비중면적 |  |  | 84793.3884 | m2
에너지 밸런스(MWh/km2) | [13 empty] | 태양광 설비 용량 |  |  | 8.565 | MW
| 석탄 | 석유 | LNG | 전력 | 열 | 수소 | 바이오 | 계 | [5 empty] | 발전량 |  |  | 15005.8603 | MWh
소비 | 0 | 0 | 99126943.5032 | 0 | 0 | 0 | 0 | 99126943.5032 | [5 empty] | 1km2당 발전량 |  |  | 3001.1721 | MWh
생산 | 0 | 0 | 0 | 38290235.1195 | 45450834.3324 | 270028.0738 | 0 | 84011097.5256
재생에너지 신기술 조사
면적기준 | 석탄: 1; 석유: km2; LNG: 면적을 1km2로 선택하였을 때, 시설 중심의 에너지 밸런스 결과 도출 |  |  |  | 특히, 도시에서 적용할 수 있는 소규모 풍력 등 기술개발 현황
물재생센터 | 석탄: #REF!; 석유: km2; LNG: 면적을 2km2으로 선택하였을 때, 시설 중심 지구에서의 발전시설의 에너지 공급시설으로서의 역할을 살펴볼 수 있음 |  |  |  | (풍력 타워, 바람길 이용한 풍력, 블레이드 형태가 아닌 것 등등…)
자원회수시설 | 석탄: #REF!; 석유: km2; LNG: 발전시설은 동일하게 1km2, 나머지 면적은 기본 토지용도 비중으로 구성 |  |  |  | DB화 하여 기술개발 시점에 맞춰서 모형에 적용하도록 구축
3,4,5일때도 마찬가지이며, 1km2의 환경기초시설을 통해 어느정도 범위의 주변지역까지 에너지 자립이 가능한지를 살펴볼 수 있음
서울복합화력 | 석탄: 118779; 석유: m2
복합발전소 | 738 | MW | 4507022 | MWh |  | 서울시 PV | [5 empty] | 연료전지 | PAFC | 기술 활용시
태양광 | 석탄: 1.3; 수소: 40878; 바이오: kW; 계: 358091.28 |  |  |  | kg/h |  | kW | kW | kg/h
연료전지 | 6 |  | 6464880 | 69.72% |  | 49316 | MWh | 13.77% |  |  |  | LNG |  | 전력 | 열 | 수소
[12 empty] | 83.9 |  | 350 | 160 | 9.2
지상공간조성 | 석탄: 78867; 석유: m2; LNG: 마포새빛문화섬 |  |  | kcal | 990020 |  | 301000 | 137600 | 263469.6 | 702069.6
유휴부지 | 석탄: 39912 |  |  | kWh | 1151.186 |  | 350 | 160 | 306.36
태양광비중 | 석탄: 50%; LNG: 530; 전력: Gcal/h | [5 empty] | 0.70915
PV면적 | 석탄: 19956
PV용량 | 석탄: 2.0158; 석유: MW |  | 6MW | kWh | 19734.6179 |  | 6000 | 2742.8571 | 5251.8857
발전량 | 석탄: 3531.6073; 석유: MWh |  |  | MWh | 120520.8092 |  | 36642.4553 | 16750.8367 | 32073.6646 | 가동률 복합화력과 동일한 수치 적용
| LNG: 4642800; 전력: Gcal | kcal
발전효율 | 석탄: 85%; LNG: 5398.6047; 전력: GWh; 계: LNG | 11800 | kg
|  |  | 9905626.6512 | 11653678.4131 | MWh | 10022163435.2941 | Mcal
서울복합발전소 에너지 수급 | 수소: 849335.8843; 바이오: 톤
| 석탄 | 석유 | LNG | 전력 | 열 | 수소 | 바이오 | 계
소비 | 0 | 0 | 11774199.2224 | 0 | 0 | 0 | 0 | 11774199.2224
생산 | 0 | 0 | 0 | 4547196.0626 | 5398604.6512 | 32073.6646 | 0 | 9977874.3783
서울복합발전소를 1km2 규모로 확대하였을 때,
| 석탄 | 석유 | LNG | 전력 | 열 | 수소 | 바이오 | 계
소비 | 0 | 0 | 99126943.5032 | 0 | 0 | 0 | 0 | 99126943.5032
생산 | 0 | 0 | 0 | 38282828.2993 | 45450834.3324 | 270028.0738 | 0 | 84003690.7054
| 서울복합 |  |  | 118779
| 강남열병합 | 한국지역난방공사 강남지사 |  | 25560
| 노원열병합 | 서울에너지공사 동부지사 |  | 23507
| 목동열병합 | 서울에너지공사 목동본사 |  | 53000
| 신정열병합 |  |  | 34022.3333
|  |  |  | 254868.3333 |  |  | 서울시 발전량 5122000MWh 가량(2020)

## 산업중심형
국내 산업단지 에너지 소비 현황(2020) |  |  | -> 현재 해당 수치가 아닌 KEA 에너지 소비량 자료로 사용
[8 empty] | (kTOE) |  |  |  | 산업 주요 업종별 에너지 소비 | [13 empty] | [참고] 섹터커플링 연구자료
|  | 석탄 | 석유 | 도시가스 | 기타연료 | 전력 | 열에너지 | 계 |  |  |  | 원료용 에너지 소비량 | [13 empty] | 산업부문 에너지 소비
|  | 26787.7 | 57081.4 | 7504.7 | 571.8 | 14173.7 | 3135.8 | 109255.1 |  |  |  | 원료용 에너지 소비량 중 탈 화석연료 가능량 검토 | [16 empty] | (kTOE) |  |  |  |  | (TWh)
|  | 24.52% | 52.25% | 6.869% | 0.5234% | 12.97% | 2.87% |  |  |  |  | 산업 업종별 에너지 부산물 발생량 | [14 empty] | raw material | fuel | Total |  |  | raw material | fuel | Total
[12 empty] | 주요 산업의 재생에너지 활용 계획 | [13 empty] | Coal | 14432 | 7591 | 22023 | 17.12% | Coal | 167.814 | 88.2674 | 256.0814 | 65.53% | 34.47%
[8 empty] | (kTOE) |  |  |  | 산업단지 주변 일정 범위는 사람들이 살기 어렵지 않을까? | [13 empty] | oil | 65786 | 3585 | 69371 | 53.93% | oil | 764.9535 | 41.686 | 806.6395 | 94.83% | 5.168%
| 연료 | 9233.3211 | 2949.89 | 7480.6045 | 571.8 | 14173.7 | 3135.8 | 37545.1156 | [17 empty] | City gas | 24.1 | 7482 | 7506.1 | 5.836% | City gas | 0.28023 | 87 | 87.2802 | 0.3211% | 99.68%
| 원료 | 17554.3789 | 54131.51 | 24.0955 |  |  |  | 71709.9844 | [17 empty] | electricity | 0 | 23597 | 23597 | 18.35% | electricity | 0 | 274.3837 | 274.3837 | 0% | 100%
[26 empty] | heat energy | 0 | 2900 | 2900 | 2.255% | heat energy | 0 | 33.7209 | 33.7209 | 0% | 100%
[8 empty] | (TWh) |  |  |  | 산업단지 (국가) 통계 활용? 면적? 토지활용 등? | [5 empty] | 주황색 지역에는 재생에너지를 설치하는 것이 용이하지 않을까? | [7 empty] | other | 0.3 | 3224 | 3224.3 | 2.507% | other | 0.0034884 | 37.4884 | 37.4919 | 0.009304% | 99.99%
| 연료 | 107.3642 | 34.301 | 86.9838 | 6.6488 | 164.8105 | 36.4628 | 436.5711 |  |  |  | [참고] 산업단지 대개죠 계획안(2019) | [13 empty] | total | 80242.4 | 48379 | 128621.4 |  | total | 933.0512 | 562.5465 | 1495.5977 | 62.39% | 37.61%
| 원료 | 204.1207 | 629.4362 | 0.28018 | 0 | 0 | 0 | 833.837 |  |  |  | 노후 산업단지를 활용하는 형태를 제안? |  |  |  |  | 산업단지 재생사업지구 | [10 empty] | 0.60291
[12 empty] | 산단 재생 사업 <-> 도시 재생 사업 |  |  |  |  | http://luris.go.kr/web/actreg/lawlanguage/WebLawLanguageView.jsp?termsNo=00266&termsIndexNm= | [8 empty] | 주요 업종별 원료용 에너지 소비
연료용 에너지의 전력/열 전환 |  |  | -> 연결되지 않음 | [8 empty] | 산단 연계형 도시재생 뉴딜사업 |  |  |  |  | 해당 산업단지 또는 공업지역 면적의 50%까지 주변지역을 포함하여 재생사업지구에 포함할 수 있음 | [14 empty] | (TOE)
[8 empty] | (TWh) | [18 empty] | 철강 | 시멘트 | 정유 | 석유화학 | 기타 | 계
|  | 석탄 | 석유 | 도시가스 | 기타연료 | 전력 | 열에너지 | 계 |  |  |  | 새만금산단의 경우 재생에너지 특화 단지로 조성 | [13 empty] | Coal | 13137.8174 | 1294.1826 | 0 | 0 | 0 | 14432
| 전력 | 0.021933 | 1.8067 | 7.9353 | 1.0083 | 117.8182 | 1.4806 | 130.071 |  |  |  | 이를 참고로 대표 유형 만드는 것은 어떨까? | [13 empty] | oil | 0 | 0 | 38610.1042 | 27175.8958 | 0 | 65786
| 열 | 107.3423 | 32.4943 | 79.0484 | 5.6406 | 46.9923 | 34.9822 | 306.5001
[12 empty] | 산업입지의 개발에 관한 통합지침(국토교통부), | [19 empty] | (TWh)
산업단지 현황 |  |  | -> 연결되지 않음 | [8 empty] | 산업단지의 토지 활용에 관련한 규정 | [13 empty] | Coal | 152.7653 | 15.0486 | 0 | 0 | 0 | 167.814
[8 empty] | (천m2) |  |  |  | 산업단지 내외의 녹지 조성 및 환경기초시설, 도로, 철도 등 인프라 구축에 관하여 규정함 | [13 empty] | oil | 0 | 0 | 448.9547 | 315.9988 | 0 | 764.9535
| 조성상태 | 지정면적 | 관리면적 | 산업시설구역 | [7 empty] | 해당 규정을 활용하여 유휴부지나 활용 가능성이 높은 시설들을 검토할 수 있지 않을까?
|  |  |  | 전체면적 | 분양대상 | 분양 | 미분양 | 분양률(%)
| 완료 | 920069 | 675897 | 426785 | 424866 | 408113 | 16753 | 94.232 | 0.46386 |  |  | 산업 업종별로 구분해야할까? | [13 empty] | fuel to electricity/heat
| 조성중 | 814886 | 550861 | 324560 | 251478 | 232867 | 18611 | 54.7377 |  |  |  | 산업단지로 살펴보아야하나? | [14 empty] | electricity | heat | electricity | heat
| 미개발 | 71960 | 71739 | 39806 | 781 | 680 | 101 | 1.4914 | [17 empty] | Coal | 0.02043% | 99.98% | 0.018035 | 88.2653
[26 empty] | oil | 5.267% | 94.73% | 2.1961 | 39.4974
[26 empty] | City gas | 9.123% | 90.88% | 7.9382 | 79.0774
[5 empty] | 산업단지 업종 구성 비율 | [6 empty] | 업종별 공장등록면적현황, 한국산업단지공단"공장등록현황" | [13 empty] | electricity | 71.49% | 28.51% | 196.1843 | 78.2489
| 면적 | 0 | km2 |  | 부문(시설) | 평균 | 특정업종집중 |  | 평균 | 특정업종집중 |  |  |  |  | (km2) | [10 empty] | heat energy | 4.06% | 95.94% | 1.3695 | 32.3575
| 유형 | 특정업종집중 |  |  | 철강 | 9.316% | 50% |  | 0 | 0 | 1 |  | 공장용지 | 제조시설 | 부대시설 | [10 empty] | other | 15.16% | 84.84% | 5.6859 | 31.8092
[5 empty] | 정유 | 2.078% | 20% |  | 0 | 0 | 2 | 철강 | 80.6557 | 26.4619 | 8.1846 | [10 empty] | total |  |  | 213.3921 | 349.2557
| 국가산업단지 평균 면적은 약 13km2 |  |  |  | 석유화학 | 15.5% | 30% |  | 0 | 0 | 3 | 정유 | 17.9951 | 1.3983 | 2.7844
[5 empty] | 시멘트 | 8.484% | 0% |  | 0 | 0 | 4 | 석유화학 | 134.2081 | 35.153 | 21.9705
[5 empty] | 일반 | 64.62% | 0% |  | 0 | 0 | 5 | 시멘트 | 73.454 | 13.4715 | 5.7756
[5 empty] | 계 | 100% | 100% |  | 0 | 0 |  | 일반 | 559.4894 | 210.8034 | 93.5093
[12 empty] | 계 | 865.8024 | 287.2882 | 132.2243
| 산업중심형 모델 에너지 수급표 | [8 empty] | (MWh)
|  |  | 석탄 | 석유 | LNG | 전력 | 열 | 수소 | 바이오 | 계 |  | 업종별 km2 당 에너지원별 소비 | [6 empty] | (MWh)
| 소비 | 철강 | 0 | 0 | 0 | 0 | 0 | 0 | 0 | 0 |  |  | 석탄 | 석유 | LNG | 전력 | 열 | 수소 | 바이오
|  | 정유 | 0 | 0 | 0 | 0 | 0 | 0 | 0 | 0 |  | 철강 | 3814865.4835 | 62855.8318 | 367464.8628 | 556032.3582 | 24175.3199 | 7252.596 | 7252.596
|  | 석유화학 | 0 | 0 | 0 | 0 | 0 | 0 | 0 | 0 |  | 정유 | 0 | 22204747.119 | 422500.4737 | 680695.2077 | 164305.7398 | 11736.1243 | 11736.1243
|  | 시멘트 | 0 | 0 | 0 | 0 | 0 | 0 | 0 | 0 |  | 석유화학 | 31072.7996 | 2215490.6117 | 192651.3575 | 466091.994 | 183329.5177 | 7768.1999 | 7768.1999
|  | 일반 | 0 | 0 | 0 | 0 | 0 | 0 | 0 | 0 |  | 시멘트 | 372548.9187 | 245337.0928 | 99952.1489 | 188798.5035 | 5048.0883 | 43918.3685 | 43918.3685
|  | 산단열병합 | 0 | 0 | 0 | 0 | 0 | 0 | 0 | 0 |  | 일반 | 0 | 4354.1575 | 65122.1795 | 283596.9775 | 17101.4929 | 9118.9316 | 9118.9316
|  | 계 | 0 | 0 | 0 | 0 | 0 | 0 | 0 | 0
| 생산 | 철강 | 0 | 0 | 0 | 0 | 0 | 0 | 0 | 0 |  | 업종별 에너지원별 소비 비중 |  |  | 산업부문 에너지사용 및 온실가스 배출량 통계, KEA
|  | 정유 | 0 | 0 | 0 | 0 | 0 | 0 | 0 | 0 |  |  | 석탄 | 석유 | LNG | 전력 | 열 | 수소 | 바이오 |  |  | (kTOE)
|  | 석유화학 | 0 | 0 | 0 | 0 | 0 | 0 | 0 | 0 |  | 철강 | 78.9% | 1.3% | 7.6% | 11.5% | 0.5% | 0.15% | 0.15% |  | 0.25642 | 33537.9 | 철강
|  | 시멘트 | 0 | 0 | 0 | 0 | 0 | 0 | 0 | 0 |  | 정유 | 0% | 94.6% | 1.8% | 2.9% | 0.7% | 0.05% | 0.05% |  | 0.27773 | 36325.2 | 정유
|  | 일반 | 0 | 0 | 0 | 0 | 0 | 0 | 0 | 0 |  | 석유화학 | 1% | 71.3% | 6.2% | 15% | 5.9% | 0.25% | 0.25% |  | 0.2742 | 35863.9 | 석유화학
|  | 산단열병합 | 0 | 0 | 0 | 0 | 0 | 0 | 0 | 0 |  | 시멘트 | 36.9% | 24.3% | 9.9% | 18.7% | 0.5% | 4.35% | 4.35% |  | 0.048762 | 6377.8 | 시멘트
|  | 계 | 0 | 0 | 0 | 0 | 0 | 0 | 0 | 0 |  | 일반 | 0% | 1.121% | 16.77% | 73.01% | 4.403% | 2.348% | 2.348% |  | 0.14289 | 18688.9 | 일반
[22 empty] | 130793.7 | 계
[12 empty] | 철강 | 20.23% | 0.3333% | 1.949% | 2.949% | 0.1282% | 0.03846% | 0.03846% | 25.67%
[12 empty] | 정유 | 0% | 26.27% | 0.4999% | 0.8054% | 0.1944% | 0.01389% | 0.01389% | 27.8% |  | 기타제조업 | 4975.3 | 2.9% | 14.9% | 80.9% | 0.7%
산업부문 에너지 생산 | [11 empty] | 석유화학 | 0.2742% | 19.55% | 1.7% | 4.113% | 1.618% | 0.06855% | 0.06855% | 27.39% |  | 펄프,종이 | 2627.6 |  | 11.5% | 39.5% | 14.7% | 11.5% | 11.5%
수소 | 석유화학 | 127200 | 석탄: 톤/년 |  | 시멘트 | 1.799% | 1.185% | 0.4827% | 0.9119% | 0.02438% | 0.2121% | 0.2121% | 4.827% |  | 전자장비제조업 | 5600.3 |  | 19.9% | 77.4% | 2.6%
|  | 947.7819 | 석탄: 톤/km2 |  | 일반 | 0% | 0.1602% | 2.396% | 10.43% | 0.6291% | 0.3355% | 0.3355% | 14.29% |  | 음식료업 | 2373.8
|  | 32035.0298 | 석탄: MWh/km2 | [9 empty] | 99.98% |  | 자동차제조업 | 1979
[22 empty] | 석유제품억 | 1001.1
[12 empty] | 국내 2018년 기준 수소생산 총량은 약 171만톤 으로 추산되지만, 대부분 자체 공정에 재투입 | [9 empty] | 광업 | 131.7
PV 생산 잠재량 | 면적(km2) |  | 석탄: 용량; 석유: 발전량; LNG: 면적당 발전량 |  | 외부에 판매되는 양은 14%인 24만톤에 불과 | [12 empty] | 나머지 일반은 구성비가 있는 3개 평균 적용
| 공장 지붕 | 유휴부지 | 석탄: MW; 석유: MWh; LNG: MWh/km2; 열: 태양광 면적/km2 |  | 국내 총 생산량 |  |  | 외부판매량
철강 | 4.6113 | 23.0046 | 석탄: 2789.4833; 석유: 4887174.7478; LNG: 60593.0313; 열: 0.34239 |  | 구분 | 비중 | 생산량(톤) | 구분 | [7 empty] | 13203.2 | 144.2837 | 741.3197 | 4025.0177 | 34.8271 |  |  | 4945.4482
정유 | 1.0288 | 6.9062 | 석탄: 801.5215; 석유: 1404265.6897; LNG: 78035.8953; 열: 0.44096 |  | 정유공정 | 75% | 1282500 | 천연가스개질 | 47% | 112800 | [6 empty] | 0 | 302.174 | 1037.902 | 386.2572 | 302.174 | 302.174 | 2330.6812
석유화학 | 7.673 | 38.5423 | 석탄: 4668.2091; 석유: 8178702.2798; LNG: 60940.4588; 열: 0.34436 |  | 납사분해 | 13% | 222300 | 석유화학공정 | 34% | 81600 | [6 empty] | 0 | 1114.4597 | 4334.6322 | 145.6078 | 0 | 0 | 5594.6997
시멘트 | 4.1995 | 27.1034 | 석탄: 3161.9183; 석유: 5539680.8203; LNG: 75416.9976; 열: 0.42616 |  | CA공정 | 3% | 51300 | CA공정 | 12% | 28800 | [6 empty] | 144.2837 | 2157.9534 | 9397.5519 | 566.6921 | 302.174 | 302.174 | 12870.8291
일반 | 31.9874 | 127.5884 | 석탄: 16118.76; 석유: 28240067.5472; LNG: 50474.7098; 열: 0.28522 |  | 천연가스개질 | 6% | 102600 | 기타유화 | 6% | 14400 | [6 empty] | 1.121% | 16.77% | 73.01% | 4.403% | 2.348% | 2.348%
[12 empty] | 기타 | 3% | 51300 | 기타 | 1% | 2400
폐기물 소각열 | [12 empty] | 100% | 1710000 |  | 100% | 240000 | bar: 석유
| MWh/년 | 1km2 당 | 석유: 1km2 당
철강 | 1800030.2941 | 22317.4528 |  | 34421.0003 |  |  | PV | 폐기물소각열 | 산업폐열 | 부생수소 | 계 | 공장지붕을 활용한 태양광 잠재 발전용량 | [5 empty] | 산업단지관리공단 자료, 전국 1000여개 산업단지 공장지붕 태양광 잠재 발전용량
정유 | 1949628.9404 | 108342.0616 |  | 167099.81 |  | 철강 | 4887174.7478 | 1800030.2941 | 976220.3676 | 0 | 7663425.4096 | 5 | GW | 49.5 | km2 |  |  | https://www.ikld.kr/news/articleView.html?idxno=235810
석유화학 | 1924870.2651 | 14342.4315 |  | 22120.8416 |  | 정유 | 1404265.6897 | 1949628.9404 | 1057353.0274 | 0 | 4411247.6575
시멘트 | 342306.2628 | 4660.144 |  | 7187.5057 |  | 석유화학 | 8178702.2798 | 1924870.2651 | 1043925.5184 | 4235760 | 15383258.0633 | 유휴부지를 활용한 PV 잠재량
일반 | 1003061.7947 | 1792.8163 |  | 2765.1242 |  | 시멘트 | 5539680.8203 | 342306.2628 | 185644.8454 | 0 | 6067631.9284 | 공장용지 - (제조시설+부대시설) = 유휴부지
[6 empty] | 일반 | 28240067.5472 | 1003061.7947 | 543996.0412 | 0 | 29787125.383 | 위 유휴부지의 일정 부분 활용 |  | 50%
산업폐열 |  |  | 열: PV; 수소: 폐기물소각열; 바이오: 산업폐열; (MWh) 계: 부생수소 | 계
철강 | 976220.3676 | 12103.5474 |  |  |  | 철강 | 4887.1747 | 1800.0303 | 976.2204 | 0 | 7663.4254 | 산업폐기물 | ->사업장 폐기물 자료로 활용(향후 보완)
정유 | 1057353.0274 | 58757.7484 |  |  |  | 정유 | 1404.2657 | 1949.6289 | 1057.353 | 0 | 4411.2477
석유화학 | 1043925.5184 | 7778.4101 |  |  |  | 석유화학 | 8178.7023 | 1924.8703 | 1043.9255 | 4235.76 | 15383.2581 | 계 | 매립 | 소각 | 재활용 | 해역배출
시멘트 | 185644.8454 | 2527.3617 |  |  |  | 시멘트 | 5539.6808 | 342.3063 | 185.6448 | 0 | 6067.6319 | 16727 | 21060 | 9716 | 13910 | 42 | (톤/일)
일반 | 543996.0412 | 972.308 |  |  |  | 일반 | 28240.0675 | 1003.0618 | 543.996 | 0 | 29787.1254 | 6105355 | 7686900 | 3546340 | 5077150 | 15330 | 톤/년
[6 empty] | 계 | 48249.8911 | 7019.8976 | 3807.1398 | 4235.76 | 63312.6884
산업단지 열병합발전 연료 사용 및 에너지 생산량 | [11 empty] | 사업장폐기물 저위발열량 |  | 3404.7 | kcal/kg |  | A study on the evaluation of lower heating value using heat balance method in industrial waste incineration facilities 논문 수치 인용
에너지 밸런스(MWh/km2) | [11 empty] | 소각열 회수율 |  | 50%
| 석탄 | 석유 | LNG | 전력 | 열 | 수소 | 바이오 | 계 | [5 empty] | 7019897.557 | MWh |  | 업종별 에너지 분배를 위해, 에너지 소비량이 많을수록 폐기물배출량도 많을 것이라는 일반적인 방법 적용
소비 | 568352.332 | 165688.4439 | 264183.3174 | 0 | 0 | 0 | 162707.4477 | 1160931.541
생산 | 0 | 0 | 0 | 182335.0719 | 1123178.2777 | 0 | 0 | 1305513.3496 |  |  |  | https://www.mk.co.kr/news/society/view/2009/04/220895/
[12 empty] | 570000000 | l
158.9l
[12 empty] | 3587161.7369 | 배럴 | 산업폐기물 소각 폐열로 인한 원유 대체 효과
[12 empty] | 487853.9962 | 톤 | https://www.hkbs.co.kr/news/articleView.html?idxno=662235
[12 empty] | 4.8785e+12 | kcal
[12 empty] | 5672720886.3261 | 5672720.8863 | MWh
[12 empty] | 산업폐열 관련 |  | 집단에너지사업편람에서 산업폐열 항목으로 외부수열 받는 양
[12 empty] | 한난 | 2 | Gcal/h
[12 empty] | 인천종합에너지 | 65.85
[12 empty] | SK에너지 | 106.3
[12 empty] | 상공에너지 | 6
[12 empty] | 충청에너지서비스 | 24.255
[12 empty] | 한주 | 230.2
[13 empty] | 434.605 | Gcal/h
3807139.8
[12 empty] | 산업단지 열병합발전 연료사용량 |  |  |  |  | 단위:toe
[13 empty] | 석탄 | 석유 | 가스 | 바이오 | 폐기물 | 계
[13 empty] | 4048443 | 1180219 | 1881810 | 659849 | 499136 | 8269457
[13 empty] | 47074918.6047 | 13723476.7442 | 21881511.6279 | 7672662.7907 | 5803906.9767 | 96156476.7442 | MWh
[12 empty] | 산업단지 열병합발전 에너지 생산량 |  |  | MWh
[13 empty] | 열 | 전기
[13 empty] | 93029487.2093 | 15102267 | 108131754.2093
산업단지 집단에너지사업자 현황
[12 empty] | 사업주체 | 지역 | 면적 (천㎡) | 지역지정일
[12 empty] | 지에스이앤알 | 반월공업단지 | 15374 | 2086-10-20
[12 empty] | 한화토탈 | 삼성종합화학 1단지 (충남 서산군) | 1273 | 2090-08-02
[12 empty] | 제이비 (구. 중부도시가스) | 군장국가산업단지 (충남 서천군 장항읍) | 12364 | 2005-12-28
[12 empty] | 석문에너지 | 석문국가 산업단지 (충청남도 당진군 석문면 삼봉리, 고대면 성산리 일원) | 11999 | 2007-02-26
[12 empty] | 부산패션칼라 산업협동조합 | 부산경남염색공업 협업화단지 | 251 | 2090-10-20
[12 empty] | 대구염색산업 단지관리공단 | 대구염색공업단지 | 864 | 2086-10-20
[12 empty] | 대전 열병합발전 | 대전3, 4공단 | 3135 | 2099-12-13
[13 empty] | 한국과학산업단지 | 4263 | 2093-12-21
[12 empty] | 한주 | 울산석유화학 공업단지 | 2633 | 2087-11-30
[14 empty] | 3480 | 2094-10-10
[12 empty] | 미정 | 울산 미포 국가산업단지 부곡용연지구 | 616 | 2020-12-22
[12 empty] | 전북집단에너지 | 익산배산지구 | 995 | 2005-01-19
[12 empty] | OCI SE | 새만금‧군산 경제자유구역 새만금산업지구 | 18700 | 2010-12-17
[12 empty] | 여천NCC | 여천석유화학단지 | 2369 | 2091-09-13
[12 empty] | 지에스이앤알 | 구미공업단지 | 4511 | 2090-08-22
[14 empty] | 82.827 | km2
산업단지

## 농어촌지역형
[참고]
자세한 내용은 "숨기기 취소" 활용하여 농어촌지역형(농촌), 농어촌지역형(어촌)에서 확인

## 농어촌지역형(농촌)
농어촌지역의 에너지 소비
에너지총조사 보고서의, | [25 empty] | 2020년 에너지총조사보고서 관련 내용, 78~79, 106~112, 224~231
농어촌지역 산업 - 농림어업의 에너지 소비 지표 참고
농어촌지역 가구 - 농림어가의 에너지 소비 지표 참고 | [5 empty] | 농림어업총조사 |  |  |  | 석탄 | 석유 | 도시가스 |  | 전력 | 기타
1)농림업
2)어업
바이오매스
인구 | 4128 | 명 |  | 면적 | 62.7 | km2 |  |  |  | 건물 |  |  | 농림업 |  |  |  |  | 임산
[5 empty] | 65.8373 | 인/km2 | [11 empty] | 농산
1) 농림업 |  |  |  |  | 1.0314 | [12 empty] | 축산 |  |  |  | 생산 - 내부 소비량 = 잉여 자원량(외부 판매량) |  |  |  | 외부에 판매하는 에너지 형태를 결정(전력 판매/유형의 에너지자원으로 판매 등)
에너지 소비 |  |  |  | (MWh) | [14 empty] | 에너지 밸런스
| 농업기계용 | 건물용 | 장비및설비 | 계 | [15 empty] | 소비 |  | 생산 | 내부 소비 (전력) | 외부 판매
계 | 47472.0625 | 21674.4128 | 6169.8517 | 75316.3271 | [9 empty] | 경작지 비중 | [9 empty] | 전력 | 고형연료(톤) | 바이오디젤(톤) | 바이오가스(톤)
석탄 | 25.5834 | 0 | 0 | 25.5834 | [14 empty] | 계 | 75316.3271 | 계 | 1277837.9291
석유 | 20873.8454 | 14934.7388 | 1126.4395 | 36935.0238 | [9 empty] | 31.74% |  |  |  |  | 석탄 | 25.5834 | 우드펠릿 | 85890.8951 | 0 |  | 16414.7044
도시가스 | 60.2198 | 0 | 41.0496 | 101.2694 | [14 empty] | 석유 | 36935.0238 | 바이오디젤 | 25974.9073 | 0 |  |  | 3499.6858
전기 | 24890.4308 | 6739.6738 | 4686.9862 | 36317.0908 | [14 empty] | LNG | 101.2694 | 바이오가스 | 13056.8481 | 0 |  |  |  | 1604.1591
기타 | 1621.9833 | 0 | 315.3765 | 1937.3598 | [5 empty] | 재생에너지 | [8 empty] | 전기 | 36317.0908 | 태양광 | 1136144.702 | 75316.3271 | 1077598.9515 |  |  |  |  | 수전해설비 용량 | 효율
[10 empty] | 태양광 | [8 empty] | 기타 | 1937.3598 | 풍력 | 16770.5766 | [6 empty] | 2000 | 60%
토지이용 | [9 empty] | 풍력(육상) |  |  |  | 경작지 외 비중 | [7 empty] | 1152915.2786 |  | 19242.8384 |  |  | 514.1536 |  | kW
| 경작지 | 경작지 외 |  |  | 주거면적은 상대적으로 매우 작기 때문에 무시 | [8 empty] | 68.26% | [14 empty] | 56 | kWh/kg
| 19.9 | 42.8 | *재생에너지 잠재량 산정 위한 면적(유휴지) | [17 empty] | 잉여 자원의 수소 전환시 |  |  | 수소 생산 잠재량 |  |  | 19756.992 | 톤/년 | 35.7143 | kg/h
| 31.74% | 68.26% |  |  | 유휴놓지가 경작지의 약 0.4% 발생
바이오매스 |  |  |  |  | 1990~2018년 평균, KRIHS(2019)
경작지 이용 현황 - 작물 재배 현황, 작물 부산물 활용 바이오매스량 산출
임업 관련 - 목재 부산물 등 적용 | [18 empty] | 농업기계 연료 및 건물의 난방용으로 사용되고 있는 화석연료(석탄,석유,도시가스)를 전력화
소비는 100% 전력화한다고 가정할 때, 바이오디젤 및 바이오가스에서 추출되는 수소는 산업원료 및 수송연료로 활용 가능
경작지 외 - 유휴지의 일정 비중(정부 계획 등 참고)을 바이오매스 작물 재배에 활용
농산/임산/축산 바이오매스 발생 |  |  |  | 신재생에너지백서(2020) 내용 참고
기술적 잠재량(TOE/년)
|  |  |  | 임산 | 9852860 | 114568.1395 | GWh | 1.3699 | GWh/km2 |  | -> 고형화 | 목재 펠릿 등
|  |  |  | 농산 | 2979677 | 34647.407 | GWh | 0.41427 | GWh/km2 |  | -> 액화 | 바이오디젤 등 액체연료
|  |  |  | 축산 | 1497799 | 17416.2674 | GWh | 0.20824 | GWh/km2 |  | -> 가스화 | 바이오가스 활용 및 수소 추출
|  |  |  | 계 | 14330336 | 166631.814 | GWh | 1.9924 | GWh/km2
에너지 생산 | [16 empty] | 우드펠릿 발열량
바이오매스 |  | MWh | 우드펠릿(톤) | 바이오디젤(톤) | 바이오가스(톤) |  |  |  |  | 원유 발열량 | 2006 IPCC 가이드라인 기준 | [6 empty] | http://www.biomassenergy.kr/main/sub.html?pageCode=10
임산 | 펠릿 | 85890.8951 | 16414.7044 |  |  |  | 효율 0.4 적용 |  |  | Mcal | 원유 | 바이오디젤 |  |  |  |  | 4.5 | Mcal/kg
농산 | 바이오디젤 | 25974.9073 |  | 3499.6858 |  |  |  |  | 1TOE | 10000 | 42.3 | 27 |  |  |  |  | 4500 | Mcal/톤
축산 | 바이오가스 | 13056.8481 |  |  | 1604.1591 | [6 empty] | 6382.9787 | Mcal |  |  |  | 5.2326 | MWh/톤
[12 empty] | 7.4221 | MWh/톤
유휴지 활용 재생에너지 보급 |  |  | km2 |  | 수소(톤)
유휴지 활용 비중 |  | 20% | 8.56 |  | 514.1536 | *동일한 면적에 태양광과 풍력을 공간적으로 최적화할 수 있는 방법이 있을까? 가령 풍력의 이격거리 제한으로 비워진 공간을 태양광이 채우는 등(Analysing the potential of integrating wind and solar power in Europe using spatial optimisation under various scenarios, 2018 논문)
육상풍력 |  | 5% | 2.14
태양광 |  | 15% | 6.42 |  | 0.10239 | 육상풍력의 경우 환경 및 규제 등에 따라 지역적으로 설치 가부가 결정되지만,
본 모형에서는 대략적인 모형을 보여주기 위해 국가 평균 수준의 추가가 가능할 것으로 가정하였음
육상풍력 |  | 7.5586 | MW |  | 0.12055
|  | 16770.5766 | MWh |  |  | 신재생에너지백서에서 풍력에너지 잠재량 산정 관련
태양광 |  | 648.4844 | MW |  |  | 시장 잠재량 산정에서는 경제성과 규제정책이 반영되었는데,
|  | 1136144.702 | MWh |  |  | 규제정책만 반영된 시장 잠재량은 얼마인지?
아마도 경제성을 우선으로 격자에서 제외한 후, 나머지 항목에서 규제정책을 다시 반영하여 다시 제외하는 순차적으로 제외하는
방법을 사용한 것 같음. 만약 경제성을 고려하지 않고 규제정책만을 반영하였을 때는 어느정도의 잠재량이 있는지?
1990 | 경지면적감소 | 유휴농지 | 기타(건물,공공시설 등)
2108812 | 513198 | 211545 | 301653 | ha | 1990~2018년 사이 토지이용 변화
| 5131.98 | 2115.45 | 3016.53 | km2 | [5 empty] | 육상풍력 잠재량 관련 |  | "육상 풍력 잠재량에 대한 핵심 규제 민감도 분석" 논문 참고
농지 | 건물 | 유휴농지
1595614 | 301653 | 211545 | [7 empty] | 국토면적 | 경제성확보면적 | 규제지역 | 가능지역 |  | 경제성은 시장 정책에 따라, 그리고 시간이 지남에 따라 좋아지므로 반영하지 않는 것이 적절하다고 생각됨
[10 empty] | 99659 | 25019 | 18086 | 6933
[13 empty] | 6.957% | 24.4877 |  | 가능지역의 비중을 기술적 잠재량에 곱했을 때 시장잠재량이 나옴…
[10 empty] | 따라서, 전 국토 면적을 대상으로 다시 환산한다면 | [5 empty] | 따라서 동일한 방식을 역으로 적용하여 전체 국토면적에 대하여 비규제지역의 비중을 곱하여 경제성을 배제한 시장잠재량을 가정
[12 empty] | 규제지역 | 비규제지역
[12 empty] | 72042.5546 | 27616.4454
[12 empty] | 72.29% | 27.71% | 경제성 배제한 시장잠재량
[10 empty] | 육상풍력 잠재량 | GW | TWh |  | GW | TWh |  |  | 효율
[5 empty] | 1TOE | 10000000 | kcal |  |  | 기술적 잠재량 | 352 | 781 |  | 97.5425 | 216.4224 | 2218.75 | GWh/Gwy | 25.33%
[5 empty] | 1kWh | 860 | kcal |  |  | 시장 잠재량 | 24 | 52
[5 empty] | 1TOE | 11627.907 | kWh | [6 empty] | 3.532 | MW/km2
[6 empty] | 11.6279 | MWh
에너지 밸런스(MWh/km2)
| 석탄 | 석유 | LNG | 전력 | 열 | 수소 | 바이오 | 계
소비 | 0.40803 | 589.0753 | 1.6151 | 579.2199 | 0 | 0 | 30.8989 | 1201.2173
생산 | 0 | 0 | 0 | 18387.8035 | 0 | 8.2002 | 1784.1436 | 20180.1473

## 농어촌지역형(어촌)
농어촌지역의 에너지 소비
에너지총조사 보고서의,
농어촌지역 산업 - 농림어업의 에너지 소비 지표 참고
농어촌지역 가구 - 농림어가의 에너지 소비 지표 참고 | [5 empty] | 농림어업총조사
1)농림업
2)어업
인구 | 4128 | 명 |  | 면적 | 62.7 | km2
1.0033
2) 어업형
에너지 소비
| 선박용 | 냉동보관 | 기계,장비,설비 | 건물용 | 계 |  | 선박용 연료(석유) 소비가 대부분을 차지하고 있으며,
계 | 399460.0155 | 30241.3866 | 22672.536 | 1856.8852 | 454230.8233 |  | 대형선박은 전력화가 어려우므로, 해상풍력에서 발생한 수소 등을 활용할 수 있을 것으로 보임 | [8 empty] | 섹터커플링에 분석결과 - 2050년 필요한 풍력 설비규모
석탄 | 0 | 0 | 0 | 0 | 0 | [10 empty] | WT | (GW) |  | 소요 예상면적 |  | 국내해역비중
석유 | 399460.0155 | 0 | 9814.3755 | 1429.1733 | 410703.5642 | [10 empty] | off | 114 |  | 22800 | km2 | 5.137%
도시가스 | 0 | 0 | 0 | 0 | 0 | [10 empty] | on | 79
전기 | 0 | 30241.3866 | 10081.1861 | 420.1225 | 40742.6952
기타 | 0 | 0 | 2776.9744 | 7.5894 | 2784.5638
| 87.94% | 6.658% | 4.991% | 0.4088%
해상 이용 | 총 면적 | 양식장 | 해상풍력 | [13 empty] | *양식장 태양광(20% 면적 활용)
| 1275.5187 | 63.7494 | 65.5235 | [13 empty] | *해상풍력 면적은 섹터커플링 연구 참고하여 2050년 국내해역 중 해상풍력에 필요한 면적 비중을 적용
국내 관할해역 면적
[17 empty] | 443838 | km2
에너지 생산 | [16 empty] | 32135.16 | km2 | 12해리 기준 해상을 포함하는 영해면적 91,000km2(참고), 신재생에너지백서의 풍력자원 잠재량 산정 기준
재생에너지 | [16 empty] | 0.30899 | km2/명 |  | 어업활동보호구역 면적으로 수정(0513)
| 면적(km2) | 용량(MW) | 발전량(MWh) | [7 empty] | 해상풍력 잠재량 | GW | TWh | 효율
태양광 | 6.3749 | 643.9335 | 1128171.5267 |  | 0.10167 | *양식장의 10%에 태양광 설치 |  |  |  |  | 기술적 잠재량 | 387 | 1176 | 34.69% |  | 해상풍력 | 12 | GW
해상풍력 | 65.5235 | 327.6176 | 995551.0656 |  | 1.045 | [5 empty] | 시장 잠재량 | 41 | 119 |  |  | 소요면적 | 2400 | km2 | 0.2 | km2/MW
2123722.5924
[16 empty] | 양식장 면적 | 1606.09 | km2
에너지 밸런스
| 소비 |  |  | 생산 | 내부 소비 (전력) | 외부 판매 | [9 empty] | *해양 폐기물 자원화 및 에너지화 추가 리서치 필요
전력
계 | 454230.8233 |  | 계 | 2123722.5924
석탄 | 0 |  |  |  | 0 |  | kl
석유 | 410703.5642 |  | 석유 |  | 205351.7821 |  | 19449.6181 | = | 6166.7202 | 톤 |  | *선박은 50% 전력화, 50%는 수소로 전환한다고 가정
LNG | 0 |  |  |  | 0
전기 | 40742.6952 |  | 태양광 | 1128171.5267 | 248879.0411 | 1874843.5512 |  | 위의 양이 석유를 대체한다고 하면, |  |  |  | 수전해설비 용량 | 효율
기타 | 2784.5638 |  | 풍력 | 995551.0656 | [7 empty] | 2000 | 60%
|  |  |  | 2123722.5924 |  | 33479.3491 | [5 empty] | kW
[12 empty] | 56 | kWh/kg |  | 수소생산비율 |  | 10% |  |  | 최종
|  |  | 잉여 자원의 수소 전환시 |  |  | 수소 생산 잠재량 |  |  | 33479.3491 | 톤/년 |  | 35.7143 | kg/h |  | 전력 |  | 212372.2592 | MWh |  | 1911350.3331
[7 empty] | 자체 사용량 |  | 6166.7202 | 톤/년 |  |  |  |  | 수소생산량 |  | 127423.3555 | MWh |  | 127423.3555
|  |  | 선박의 50%는 전력화하는 것으로 가정 |  |  |  | 순 수소 생산량 |  | 27312.6289 | 톤/년
나머지 50%는 수소연료로 전환
선박용 석유연료는 주로 중유
|  |  | 중유 발열량 |  |  |  | 수소 발열량
|  |  | 9080 | kcal/l |  |  | 33.3 | kWh/kg
|  |  | 10.5581 | kWh/l |  |  | 28638 | kcal/kg
|  |  | 6166.7202 | 톤
|  |  | 15 | 16
에너지 밸런스(MWh/km2)
| 석탄 | 석유 | LNG | 전력 | 열 | 수소 | 바이오 | 계
소비 | 0 | 6550.2961 | 0 | 649.8038 | 0 | 0 | 44.4109 | 7244.5107
생산 | 0 | 0 | 0 | 30484.0563 | 0 | 2032.2704 | 0 | 32516.3268

## 농어촌지역형_자료
행정구역 별 통계
| 개수 | 평균인구(명) | 평균면적(km2) |  |  | https://www.korea.kr/news/policyNewsView.do?newsId=148874861
시 | 75 | 320649 | 529.77 |  |  | 도시지역 통계 |  |  | 도시 | 16.7%
군 | 82 | 54093 | 669.57
자치구 | 69 | 323583 | 49.8 |  | 특별시와 광역시의 산하 행정구역
행정구 | 32 | 286634 | 155.97
읍 | 221 | 21523 | 67.83
면 | 1192 | 4128 | 62.7 |  | 농어촌지역형은 행정구역 '면'을 기준으로 모델 작성
동 | 2090 | 20115 | 5.1
[6 empty] | 국토면적 |  |  |  | 농가 | 농지
|  | 865000 | 9677159 | 0.089386 |  | 10040128.5 | ha |  |  | 어가 | 양식장 | 어선
[6 empty] | 100401.285 | km2
1 | ha | 0.01 | km2 |  | 도시외 | 83634.2704
농가 총 경지면적 | [5 empty] | 농림업 용도별 에너지소비량 | [5 empty] | (Gcal)
1120000 | ha | 11200 | km2 |  |  |  |  | 합계 | 농업기계용 | 건물용 | 장비 및 설비 | [7 empty] | GWh |  |  |  |  | MWh/인
[6 empty] | 합계 |  | 24422406.3 | 11150586 | 3174132.7 | 10097687.6 | Total |  |  |  | 28398.1469 | 12965.7977 | 3690.852 | 11741.4972 |  | 11.1496 | 5.0906 | 1.4491 | 4.6099
농가 인구 | 2314000 | 명 |  |  |  | 연탄 |  | 13161.6 | 0 | 0 | 13161.6 | Briquette |  |  |  | 15.3042 | 0 | 0 | 15.3042 |  | 0.0060087 | 0 | 0 | 0.0060087
어가 | 104000 | 명 |  |  |  | 석유류계 |  | 10738727.3 | 7683303.4 | 579506.4 | 2475917.4 | Petroleum |  |  |  | 12486.8922 | 8934.0737 | 673.8447 | 2878.9737 |  | 4.9026 | 3.5077 | 0.26456 | 1.1303
임가 | 233000 | 명 |  |  |  | 도시가스 |  | 30980.6 | 0 | 21118.3 | 9862.3 | Town Gas |  |  |  | 36.024 | 0 | 24.5562 | 11.4678 |  | 0.014144 | 0 | 0.0096412 | 0.0045025
[6 empty] | 전기 |  | 12805093.8 | 3467282.5 | 2411259.9 | 6926551.3 | Electricity |  |  |  | 14889.644 | 4031.7238 | 2803.7906 | 8054.1294 |  | 5.846 | 1.5829 | 1.1008 | 3.1622
농림업 | 2547000 | 명 |  |  |  | 기타 |  | 834443.1 | 0 | 162248.1 | 672195 | Others |  |  |  | 970.2827 | 0 | 188.6606 | 781.6221 |  | 0.38095 | 0 | 0.074072 | 0.30688
어업 | 104000 | 명
[6 empty] | 어업 용도별 에너지소비량 | [8 empty] | (Gcal)
[8 empty] | 합계 | 선박용 |  |  | 냉동보관 | 기계,장비,설비 | 건물용
2018년 축산분야 CH4 배출량 |  | * 자원화 가능성 검토 | [6 empty] | 국내급유 | 국내벙커링 | 해외벙커링 | [10 empty] | GWh | [7 empty] | MWh/인
[6 empty] | 합계 |  | 9809497 | 8626675.3 | -58808.5 | -1443177.1 | 653088.2 | 489632.5 | 40101 | Total | 11406.3919 | 10031.0178 | -68.382 | -1678.1129 | 759.4049 | 569.3401 | 46.6291 |  | 109.6768 | 96.4521 | -0.65752 | -16.1357 | 7.302 | 5.4744 | 0.44836
장내발효 | 4417 | ktCO2eq. | NIR, 2020 |  |  | 연탄 |  | 0 | 0 | 0 | 0 | 0 | 0 | 0 | Briquette | 0 | 0 | 0 | 0 | 0 | 0 | 0 |  | 0 | 0 | 0 | 0 | 0 | 0 | 0
| 210.3333 | ktCH4 | 가축사육두수*배출계수 |  |  | 석유류계 |  | 8869489.2 | 8626675.3 | -58808.5 | -1443177.1 | 0 | 211949.7 | 30864.2 | Petroleum | 10313.3595 | 10031.0178 | -68.382 | -1678.1129 | 0 | 246.4531 | 35.8886 |  | 99.1669 | 96.4521 | -0.65752 | -16.1357 | 0 | 2.3697 | 0.34508
[6 empty] | 도시가스 |  | 0 | 0 | 0 | 0 | 0 | 0 | 0 | Town Gas | 0 | 0 | 0 | 0 | 0 | 0 | 0 |  | 0 | 0 | 0 | 0 | 0 | 0 | 0
가축분뇨 | 1392 | ktCO2eq. | NIR, 2020 |  |  | 전기 |  | 879872.9 | 0 | 0 | 0 | 653088.2 | 217711.7 | 9072.9 | Electricity | 1023.108 | 0 | 0 | 0 | 759.4049 | 253.1531 | 10.5499 |  | 9.8376 | 0 | 0 | 0 | 7.302 | 2.4342 | 0.10144
| 66.2857 | ktCH4 | 가축사육두수*배출계수 |  |  | 기타 |  | 60135 | 0 | 0 | 0 | 0 | 59971.1 | 163.9 | Others | 69.9244 | 0 | 0 | 0 | 0 | 69.7338 | 0.19058 |  | 0.67235 | 0 | 0 | 0 | 0 | 0.67052 | 0.0018325
-> 바이오가스 시스템 적용 가능
벼재배 | 6296.8 | ktCO2eq. | NIR, 2020
| 299.8476 | ktCH4
GWP
[6 empty] | CH4 | 21
[6 empty] | N2O | 310
| 75684.9315 | kg/hr.CH4
| 24257.9909 | kg/hr.H2
| 212500 | t/y.H2

## 항만인프라형
부산항을 기준으로 대표유형 결정
[14 empty] | 국내 총 생산수소(%, 만톤/yr) |  |  | 지역별 수소수급용량(톤/h) |  |  | 지역별비율(%)
에너지 소비 현황 | [13 empty] | 정유공정 | 75% |  | 지역 | 총용량(Nm3/h) | 총용량(톤/h)
| GWh |  | MWh/km2 | [10 empty] | 납사분해 | 13% |  | 여수 | 864500 | 76940.5 | 34.0381
석탄 | 0 |  | 0 | [10 empty] | 천연가스개질 | 6% |  | 울산 | 1258200 | 111979.8 | 49.5393
석유 | 57136.6279 |  | 322183.2074 | [10 empty] | CA공정 | 3% |  | 대산 | 267000 | 23763 | 10.5126
LNG | 9.4186 |  | 53.1098 | [10 empty] | 계(만톤/yr) | 171 |  | 기타 | 150100 | 13358.9 | 5.9099
전력 | 68.7209 |  | 387.505 | [10 empty] | 자체소비(만톤/yr) | 147 |  | 총계 | 2539800 | 226042.2
열 | 0 |  | 0
수소 | 0 |  | 0 | [10 empty] | 항만의 종류 |  | https://blog.naver.com/ulsan-port/221288258616
바이오 | 0 |  | 0 | [10 empty] | 국내외 | 무역항 |  | 국내 | 연안항
항만에서의 에너지 소비가 대부분 선박의 연료 사용이라면 국내/국외로 나누는 것이 좋을듯
부산항 에너지 생산(공급) 가능량 |  |  |  | * 항만인프라형에서는 수소 생산이 재생에너지 수전해와 해외 조달로 구분
항만시설 면적 현황
항만시설 면적 |  | 8284000 | m2 | [11 empty] | 항만시설 | 어항시설 | 마리나 | 계
[14 empty] | 전국 | 115862177 | 61355982 | 123883 | 177342042 | (m2) | 유휴공간
PV | 면적 |  | 설비용량(MW) | 발전량(MWh) | [10 empty] | 115.8622 | 61.356 | 0.12388 | 177.342 | km2 | 준설
| 유휴부지 | 481186.5394
| 신규에너지부지 | 103530.1797 | [11 empty] | 제3차 항만재개발 기본계획, 해수부
| 계 | 584716.7191 | 59.0623 | 103477.1406 |  | 0.070584 | [7 empty] | 활용가능 항만공간 현황, 14개 항만
|  | 0.58472 | 8.284 | [10 empty] | 21210000 | m2 | [7 empty] | 그림과 같이 항만구역 내 해역은 항만연계형의 해상풍력 부지가 되고,
[14 empty] | 6730000 |  | 5.809% | 기존 항만시설에서의 유휴부지 비율 | [5 empty] | 해상풍력연계형은 항만구역 외 바깥지역에서 해상풍력을 진행하는 것이 어떨까?
WT | 해역면적 | 409.88 | km2 | (부산항만구역내 면적, 부산 해양공간관리계획(안), 2020) | [9 empty] | 14480000 |  | 12.5% | 확장가능 면적 | [5 empty] | 가까이 항구가 있다면, 생산되는 수소를 바로 선박용 연료로 활용하거나,
| 활용 가능면적 비율 | 10% | [14 empty] | *확장가능 면적의 일정부분을 에너지 시설에 활용 | [5 empty] | 또는 육지로 운송하는것이 그나마 수월할 것이기 때문에…
| 풍력 면적 | 40.988 | km2 | 4.9479 | [10 empty] | 에너지 부지 | 10% | [6 empty] | 해상풍력연계형의 후보지역 또는 규모를 결정하는데 있어서 항구와의 연계를 살펴보는 것도 좋을 것 같음
| 해상풍력용량 | 204.94 | MW |  | 1km2 당 재생에너지발전량 | PV | 12491.2048 | MWh/km2 | [7 empty] | 1.25%
| 해상풍력발전량 | 622763.4109 | MWh |  |  | WT | 75176.6551 | MWh/km2
[6 empty] | 계 | 87667.8599 | MWh/km2 | [5 empty] | 항만시설에서의 주요 시설 및 항만 내 에너지 소비
항만에서의 에너지 소비는 대부분 수송에서 발생하며, 결국 물동량에 비례한 에너지 소비가 발생
수소 | 접안능력 |  | 1237934.0004 | 톤 | 한번에 수용할 수 있는 최대 선박 용량 | [8 empty] | 에너지총조사 보고서의 수상운송업 에너지지표 활용
| 접안선박 중 수소선박 비중 |  | 5% |  | *전국 항만시설 중 부산항의 면적 비중 적용
| 일평균 수소수용가능 |  | 9665.7248 | 톤/일
| km2당 수소 |  | 14181802.4913 | MWh/km2 |  |  |  |  | 해외에서 수소를 수입하는 창구가 된다면, |  |  |  |  | 수상운수업 전체 에너지 소비
[9 empty] | 운반선의 접안 능력이라든가, 등도 살펴볼 필요가 있지 않을까? | [10 empty] | Tcal
에너지 밸런스(MWh/km2) | [8 empty] | 한번에 선박 몇대(용량), 머무는 시간 등도 알아야 수소 수입가능량도 볼 수 있을 것임 |  |  |  |  | 수상운송업 | 내항여객 | 내항화물 | 외항여객 | 외항화물 | 내륙수상 및 항만내운송
| 석탄 | 석유 | LNG | 전력 | 열 | 수소 | 바이오 | 계 | [5 empty] | 49159.5 | 1307.2 | 4647.9 | 1660.4 | 39458.2 | 2085.8 | Total
소비 | 0 | 322183.2074 | 53.1098 | 387.505 | 0 | 0 | 0 | 322623.8223 | 국내 무역항 접안 능력 |  |  |  |  | -46490.9 | -1307.2 | -4647.9 | -1216.6 | -37233.5
생산 | 0 | 0 | 0 | 87667.8599 | 0 | 14181802.4913 | 0 | 14269470.3512 | 톤급 |  | 접안능력 | 수소수송량(max) |  | - | - | - | - | - | 0 | Briquette
[9 empty] | 300000 | 12 | 2280000 | 1444000 |  | 49126.8 | 1304.5 | 4642.5 | 1659.9 | 39439.7 | 2080.3 | Sub-total(Petroleum)
[9 empty] | 250000 | 3 | 475000 | 300833.3333 |  | -46458.2 | -1304.5 | -4642.5 | -1216.1 | -37214.9
[9 empty] | 200000 | 18 | 2280000 | 1444000 |  | 0.1 | 0 | 0 | 0 | - |  | Kerosene Diesel Bunker-A Bunker-B Bunker-C JA-1 Propane Butane
[9 empty] | 150000 | 18 | 1710000 | 1083000 |  | 11646.6 | 847.3 | 3289.2 | 641.7 | 4895.8
[9 empty] | 100000 | 19 | 1203333.3333 | 762111.1111 |  | -11093.5 | -847.3 | -3289.2 | -303.3 | -4681.1
[9 empty] | 80000 | 8 | 405333.3333 | 256711.1111 |  | 845 | 29.9 | 716.9 | - | 3.3
[9 empty] | 70000 | 7 | 310333.3333 | 196544.4444 |  | 25.4 | - | 19.5 | 0.2 | 5.2
[9 empty] | 60000 | 4 | 152000 | 96266.6667 |  | 36609.7 | 427.2 | 616.8 | 1017.9 | 34535.3
[9 empty] | 50000 | 116 | 3673333.3333 | 2326444.4444 |  | -34494.2 | -427.2 | -616.8 | -912.5 | -32525.3
[9 empty] | 40000 | 19 | 481333.3333 | 304844.4444 |  | - | - | - | - | -
[9 empty] | 30000 | 102 | 1938000 | 1227400 |  | - | - | - | - | -
[9 empty] | 20000 | 135 | 1710000 | 1083000 |  | 0.1 | - | - | - | -
[9 empty] | 10000 | 97 | 614333.3333 | 389077.7778 |  | - | - | - | - | -
[9 empty] | 8000 | 16 | 81066.6667 | 51342.2222 |  | 3.6 | - | 0.6 | - | 3 | 0 | City Gas
[11 empty] | 17314066.6667 | 10965575.5556 |  | - | - | - | - | - | 0 | Heat Energy
[14 empty] | 29.2 | 2.7 | 4.8 | 0.5 | 15.6 | 5.5 | Electricity
*유조선 참고하여 적용
[14 empty] | 용도별 | [6 empty] | (439p)
[15 empty] | 수송 | 수송유지 | 건물 | 건물유지 | 계(Tcal) | GWh
[14 empty] | 석탄 | 0 | 0 | 0 | 0 | 0 | 0
[14 empty] | 석유 | 49118.7 | 5 | 8.1 | 5.7 | 49137.5 | 57136.6279 | 99.86%
[14 empty] | LNG |  | 1.1 | 3.6 | 3.4 | 8.1 | 9.4186
[14 empty] | 열 |  | 0 | 0 | 0 | 0 | 0
[14 empty] | 전력 |  | 0.6 | 29.2 | 29.3 | 59.1 | 68.7209
0
[13 empty] | 수소운반선 접안 능력 및 수소공급량 산정 |  |  |  |  | 항구에서 머무는 시간 3~4일
[16 empty] | http://www.maritimepress.co.kr/news/articleView.html?idxno=308472 |  |  |  |  | 49204.7
[13 empty] | SUISO FRONTIER |  |  | http://www.energy-news.co.kr/news/articleView.html?idxno=80956
[13 empty] | 8천톤급 | 1250cbm급 액화수소 저장탱크 |  |  | 운송기간 | 1달 | 손실율 | [6 empty] | 2.016 | g/mol
[14 empty] | 75만톤 운반 |  |  | 손실율 | 1% | %/일 | https://blog.naver.com/esjpark/222186749986 | [5 empty] | 22.4 | l/mol
[14 empty] | 기사가 잘못된듯? |  |  |  |  | 액화수소 저장탱크
[14 empty] | 75톤 | [5 empty] | 용량 | 11200 | m3 |  |  | 수소 | 0.09 | g/l | kg/m3
[20 empty] | 저장가능량 | 10000 | m3 | 720 | 톤 | 액화수소 | 72 | kg/m3
[14 empty] | https://skinnonews.com/archives/36348 | [5 empty] | 액화수소는 수소의 부피를 1/800으로 감소하여 저장
[14 empty] | SK이노베이션 원유 운송 관련 | [5 empty] | BOR(Boil-off Rate) | 0.1 | wt% 이하
[14 empty] | 수에즈막스급 |  |  | 호주에서 수소를 조달한다고 가정할 때,
[14 empty] | 12~18만톤급 | 95000 | 톤 | 수송 일정(왕복) | 60 | 일
[14 empty] | 150000 | 63.33%
https://m.blog.naver.com/PostView.naver?isHttpsRedirect=true&blogId=2bfair&logNo=220172413891
[15 empty] | 약 42만톤 |  | 1800000 | 252000
[13 empty] | 정유 배 -> 터미널(항구에서 옮기는데 걸리는 시간) |  |  |  | 배럴 | 톤
[13 empty] | 톤급 | 수송량
[13 empty] | 397894.7368 | 186404.4941 | 62134.8314 | 톤/일
http://www.petroleum.or.kr/ko/industry_new/industry2.php
수소 운반선박 톤당 수송량,
주요 수입국
수소 운반선의 연료?
손실률

## 해상풍력연계형
기본 면적규모는 서남해해상풍력을 기준 |  |  | 2 | GW | 400 | km2 |  | 전남신안 해상풍력단지를 기준으로 해도 될 듯
[13 empty] | km2 | https://www.msp.go.kr/manageplan/plan.do
지역 | 해양용도구역 | [10 empty] | 유보해역 | 합계 | 해양공간통합관리정보시스템
| 어업활동보호구역 | 골재광물자원개발구역 | 에너지개발구역 | 해양관광구역 | 환경생태계관리구역 | 항만항행구역 | 연구교육보전구역 | 군사활동구역 | 안전관리구역 | (중첩) | 소계
경남 | 3118.24 | 4.44 | 0 | 38.93 | 791.94 | 416.79 | 6.83 | 1991.51 | 225.19 | 1604.48 | 4989.39 | 986.13 | 5975.52 | 해양공간관리계획을 기반으로,
부산 | 701.7 | 1.08 | 0 | 61.54 | 158.73 | 409.87 | 9.26 | 957.16 | 248.35 | 738.54 | 1809.15 | 552.39 | 2361.54 | 영해구역 중 용도가 지정되지 않은 면적을 대상으로,
제주 | 6007.86 | 0 | 43.15 | 18.53 | 245.31 | 14.02 | 4.01 | 664.85 | 24.96 | 443.05 | 6579.64 | 3020.95 | 9600.59 | 해상풍력의 설치 가능성 검토
강원 | 2239.67 | 1.78 | 1.44 | 7.69 | 5.61 | 67.12 | 2.35 | 481.61 | 605.31 | 759.03 | 2653.55 | 1696.84 | 4350.39
전남 | 12509.8 | 52.3 | 57.4 | 886.5 | 3078.1 | 389.5 | 7.9 | 5054.7 | 576 | 2367.4 | 20244.8 | 11265.9 | 31510.7 | 해안선에서 일정 범위내(앞서 어촌지역형에서와 마찬가지로 12해리 내)
전북 | 1852.95 | 9.64 | 15.78 | 40.03 | 140.48 | 10.11 | 220.63 | 3376.87 | 318.77 | 1468.44 | 4516.82 | 748.54 | 5265.36
경북 | 4869.26 | 14.43 | 5.61 | 23.67 | 53.08 | 141.06 | 770.82 | 345.84 | 235.61 | 397.56 | 6061.82 | 2349.1 | 8410.92 | 서해안은 해상풍력이 어려울 것으로 가정
울산 | 835.68 | 0.44 | 2.17 | 0.32 | 3.55 | 61.71 | 369.06 | 107.46 | 72.88 | 223.02 | 1230.25 | 146.38 | 1376.63 | 남해안, 동해안, 제주해역 등 해양공간관리계획의 지도를 통해 가능면적 산출
계 | 32135.16 | 84.11 | 125.55 | 1077.21 | 4476.8 | 1510.18 | 1390.86 | 12980 | 2307.07 | 8001.52 | 48085.42 | 20766.23 | 68851.65
생산 전력량 산출
에너지 소비 = 수소 생산에 필요한 전력
에너지개발구역과 용도 미지정 면적의 일정 부분을 해상풍력 입지로 가능하다고 가정 | [13 empty] | 또는 수소 저장을 위한 에너지 소비
[14 empty] | 파이프라인? 선박? 으로 운송 |  |  |  |  | 육지로 운송은 차후에 고려
에너지개발구역 | 125.55 | [12 empty] | 만약 선박으로 운송하는 경우, 선박에서의 에너지 소비
미지정 | 20766.23 | [12 empty] | 항만 지역의 경우 선박으로 운송한다고 가정하고, 나머지는 파이프라인?
활용비율 | 100%
추가해역 | 20766.23 | [12 empty] | 해양공간관리계획은 광역자치단체 수립 의무
해상풍력면적 | 20891.78 | km2
[14 empty] | 해상풍력단지의 밀도 |  | (Data investigation of installed and output power densities of onshore and offshore wind turbines worldwide(2021),
풍력설비용량 | 104458.9 | MW | [12 empty] | 최소 | 최대 | 평균
발전량 | 317425494.5736 | MWh | [11 empty] | 유럽 | 3.3 | 20.2 | 7.2 | MW/km2 |  | 91000 | km2 | 12해리 기준 해상을 포함하는 영해면적 91,000km2(참고), 신재생에너지백서의 풍력자원 잠재량 산정 기준
[14 empty] | 그외 | 1.15 | 6.32 | 2.94
초과생산 전력은 수소로 전환하고, 나머지 전력은 육지로 전송 | [13 empty] | 밀도가 산업부 보도자료보다 낮아서 사용 불가 | [5 empty] | 1 | 해리 | 1.852 | km
육지 송전 | 245687332.8 | MWh | [17 empty] | 12 |  | 22.224 | km
초과생산 전력 | 71738161.7736 | MWh
수소생산량 | 1281038.6031 | 톤/년 | [11 empty] | 섹터커플링 연구 참고 | [5 empty] | 남해의 경우 12해리 외의 수역에서도 평균수심이 깊지 않아,
[14 empty] | 2050년 풍력 발전량 중 초과생산된 전력량 비중은 전체 발전량의 | [5 empty] | 12해리 밖에서도 풍력이 충분히 가능
| 전력 | 수소 | [11 empty] | 22.6%
생산 | 245687332.8 | 42658585.4833 | MWh
| 614218.332 | 106646.4637 | MWh/km2
317425494.5736
| 245687332.8 | 71738161.7736 | 1281038.6031
6114263.2933
| 4732439.789 | 1381823.5043 | 24675.4197

## 환경연계형(물재생센터)
요약
물재생센터연계형에서 활용가능한 잠재적 에너지원을 포함한 에너지 흐름 검토
[28 empty] | 출력 | 9.8*유량*낙차*수차발전기효율
[16 empty] | Energy flow | [12 empty] | 중력가속도(m/s2), 낙차(m), 유량(m3/s) | [7 empty] | 물재생센터는 점차 환경친화적 공간으로 재편되고 있으며, 특히 지화화를 통해 지상공간의 활용성이 높아지고 있음
| 서울시 통계 |  |  |  | 하수 | [22 empty] | 효율 | 80~90 | [7 empty] | 따라서 지상의 유후부지에 재생에너지 설비 활용이 가능(재생센터는 도심 외곽지역으로 풍력 활용은 어려울 것으로 보임)
|  | 서울시 하수 발생량 | [34 empty] | -> 공간 활용 방식을 변경하여 발전설비 추가
|  | 27320000 | m3/일 |  | 9971800000 | m3/년 |  | 1537457526 | m3/년 | [6 empty] | 유휴부지활용 재생에너지 | [11 empty] | ②서남물재생센터 소수력 잠재량 |  |  |  | http://www.ei.co.kr/content/view.asp?idx=13738
[25 empty] | 물에너지 |  |  | 수처리유량(m3/s) | 낙차(m) | 출력(kW) | 발전량(MWh) | [5 empty] | 또한, 기존 설비에서의 잠재적 재생에너지를 활용하는 방안도 고려할 수 있음
|  | 9971800000 | [25 empty] | 18.5995 | 2 | 291.6407 | 2554.7729 | [5 empty] | 대표적인 것은 방류관의 낙차를 활용한 소수력과 미활용 하수열을 회수하는 것임
| 1인당 소비량 | 1.39 | toe |  | 4.3 | [22 empty] | ③서남물재생센터 하수열 잠재량 | [8 empty] | 추가로, 버려지는 유기성 폐기물인 슬러지 및 부산물을 활용하는 것으로,
| 역내 소비량 | 13316000 | toe |  | 222563000 | toe | [21 empty] | 수처리유량 | 평균온도차 | 미활용에너지량 | [6 empty] | 그 중 바이오가스는 수소로 개질하여 공급이 가능함
|  | 605 | km2 |  | 223404 | km2 | [22 empty] | 1 | 363927 | TOE/년 | 평균 온도차 1도 가정 |  |  |  |  | (슬러지 처리 방식에 따라 바이오가스 발생 및 고형 바이오매스 발생량이 달라질 수 있음)
|  | 22009.9174 | toe/km2 |  | 996.2355 | toe/km2 | [21 empty] | 682040.6977
[25 empty] | 폐기물에너지 |  |  |  | 1000kcal/도/m3) | [7 empty] | 그 외 버려지는 슬러지를 최대한 에너지화(고형화)하여 활용할 수 있음
|  | 22.0931 | [34 empty] | -> 기존과 같이 발전소에 공급하는 방안과 자체적으로 활용하기 위해 CHP 등의 설비를 추가할 수 있음
| 급수인구 | 9911088 | 명
| 1인당 급수량 | 300 | l |  |  |  | https://www.asiae.co.kr/article/2021090108390396483 | [29 empty] | 서남물재생센터의 2020년 통계 자료를 기초로 한 해당 모델에서는,
에너지 수지가 +를 나타내고 있으며, 이는 추가 생산되는 에너지를 공급가능함을 의미
[28 empty] | 2020년 1인 오수발생량_서울통계연보 | [8 empty] | 바이오가스를 수소로 개질하여 공급하는 방안은,
[28 empty] | 425 | l/일 | [7 empty] | 도심 외곽지역에서의 수소충전소 등의 통합 운영시에 장점이 있을 것으로 판단됨
[28 empty] | 0.425 | m3/일 | [7 empty] | 또한, 바이오매스 활용 방식에 따라 수전해 수소 생산이 추가될 수 있을 것으로 예상됨
[28 empty] | 155.125 | m3/년 |  |  |  | 15512500
해당 모델은 생산형 유형이므로 해당 유형내의 에너지 흐름에서 얼만큼의 수소 생산이 가능할 것인가를 판단
|  | 13898.8494 | 톤/년 | [33 empty] | 수소를 포함한 에너지 생산이 다른 유형과 어떻게 연계되어 활용될 수 있을 것인가?
| 충주 | 1767.1782 | [14 empty] | 서남물재생센터(2020) | [7 empty] | ④개질기
2020년 | 서남물재생센터 | [15 empty] | 기본 | [7 empty] | Osaka Gas/HYSERVE-300 |  |  | 두산 발표자료 | [8 empty] | 반대로 수요형은 해당 유형내의 에너지 흐름에서 얼만큼의 수소 소비가 예상되는지를 판단
바이오가스 생산이용 현황 | 처리용량(톤/일) | 생산량(천m3/년) | 이용량 | 기타단순소각처리량 | [12 empty] | 하수처리량 | 하수찌거기 발생 | 건조량 | 소각 | 바이오가스생산량
| 4602 | 19458 | 17982 | 1476 | [12 empty] | 천m3/년 | 톤/년 | 톤/년 | 톤/년 | 천m3/년 | 톤/년 |  |  | 발생가스량(kg/일)
하수처리량 | [16 empty] | 586555 | 200507 | 70215 | 45126 | 19458 | 13898.8494 |  |  | 발생가스량(kg/h) |  | 1582.3828 | kg/h | [8 empty] | 만약 기존 물재생센터가 아닌 가상의 시설의 구축을 가정한다면,
| 시설용량(천m3/일) | 처리량 | [12 empty] | 1032423 | [9 empty] | 개질기 대수(설비) |  | 21 | 개 | [8 empty] | 설비의 규모는 해당 시설이 감당하는 인구 규모에 따라 결정될 수 있을 것임
| 1630 | 1607 | [12 empty] | 0.9686 | [9 empty] | 개질시 전력 수요 |  | 405.7392 | kWh | [8 empty] | -> 1인당 오수발생량 통계 활용
하수찌꺼기 발생 및 처리 현황 | [16 empty] | 소화조용량 | 투입량 | 발생가스량 | 소화가스이용현황 |  |  |  |  | 수소 개질 총 전력 |  | 3554.2753 | MWh/년 | 1.894% | 현 전력소비량 대비 추가 전력소비
| 발생량(톤/년) | 자체처리량(톤/년) |  | 외부위탁처리 | 수도권광역처리 | [14 empty] | 판매 | 발전 | 자체활용 | 잉여 | [13 empty] | 왼쪽 ex) 인구 10만명이 거주하는 주거 지구의 물재생센터 계산 참고
|  | 소각 | 건조 | [13 empty] | m3 | m3/일 | m3/일 | m3/일 | m3/일 | m3/일 | m3/일
| 200507 | 45126 | 70215 | 22445 | 62721 | [11 empty] | 179988 | 3508 | 53167 | 31947.2 | 268.9 | 16950.3 | 4000.4 | [13 empty] | 위치(면적 규모)에 따라 유후부지 활용 재생에너지 발전량이 결정되고,
[19 empty] | 질량 변환 | [17 empty] | 인구에 따라 물에너지, 폐기물에너지 생산량이 결정되며,
|  | 0.7143 | kg/m3 | CH4밀도 | [13 empty] | kg/일 | kg/일 | [5 empty] | * 생물성 바이오매스, 즉 탄소중립 에너지원이므로 개질시 탄소가 발생하여도 배출량으로 집계되지 않고, 탄소포집장치가 필요하지 않음 | [11 empty] | 슬러지 처리 방식에 따라 수소 생산 잠재량이 결정됨
[18 empty] | 2505.7644 | 37977.1881
ex) 인구 10만명이 거주하는 주거 지구의 물재생센터에서는
국내 하수슬러지 | [16 empty] | ⑦수소 | [12 empty] | 1인당 지표 |  |  | 물재생센터의 하수처리량은 인구수에 비례하여 증가하고,
시설용량 | 처리용량 | 바이오가스 생산이용현황(천m3/년) | [14 empty] | 수소 생산량 |  | 507.174 | kg/hr | [5 empty] | 인구 | 100000 | 명 |  | 1 | 명 |  | 하수처리량에 비례하여 하수슬러지 및 바이오가스가 발생함
(톤/일) | (톤/일) | 생산 | 이용 | 기타단순소각처리량 | [21 empty] | 하수발생량 | 15512.5 | 천m3/년 |  | 155.125 | m3/년
23023 | 6906 | 69238 | 55499 | 13739 | [14 empty] | 12.1722 | 톤/일 | [5 empty] | 하수찌거기발생량 | 5302.7676 | 톤/년 |  | 53.0277 | kg/년 |  | 또한 유량에 비례하여, 소수력 및 하수열의 잠재량이 결정
|  | 49456.7034 | [16 empty] | 4442.8441 | 톤/년 | [5 empty] | 건조량 | 1856.9617 | 톤/년 |  | 18.5696 | kg/년
|  | 2520690 | [23 empty] | 소화조용량 | 4760.1058 | m3 |  | 0.047601 | m3 |  | 물재생센터의 면적의 일정 비중의 활용하는 방식으로,
NG 개질 | [16 empty] | 기타 지표(2020년 에너지 소비 지표) | [8 empty] | 소화조투입량 | 92.7754 | m3/일 |  | 0.00092775 | m3/일 |  | 추가 재생에너지 잠재량이 결정
오사카가스 HYSERVE-300 | [11 empty] | 16950.3 |  |  |  |  | 재생에너지 이용률 |  | 18.2 | % | [5 empty] | 발생가스량 | 1406.0968 | m3/일 |  | 0.014061 | m3/일
바이오가스 투입량 |  | 32.05% | [9 empty] | 6186859.5 |  |  |  |  | 총 에너지 사용량 | 계 | 52546.7 | toe | 228.4639 | GWh |  |  |  | 수소생산잠재량 | 13.4131 | kg/h |  | 0.00013413 | kg/h |  | 발생하는 바이오가스는 개질을 통해 수소로 추출
1586.6266 | kg/hr.CH4 | 508.5342 | kg/hr.H2 | [8 empty] | 37.4089 | [5 empty] | 전력 | 187665765 | kWh | 187.6658 | GWh |  |  |  | 수소생산잠재량 | 117.499 | 톤/년 |  | 1.175 | kg/년
201.7327 |  | 64.6579 | https://www.h2news.kr/mobile/article.html?no=9479 | <-충주 기사 | [13 empty] | 자체에너지 | 9571.2 | toe | 41.6139 | GWh |  |  | *1명이 사용하는 물을 처리하는 과정에서 3.6kg/년의 수소 생산 잠재량이 추정됨
|  |  | 10%만 바이오가스 개질 | [13 empty] | 하수처리량당 CO2배출 |  | 0.147 | kgCO2/m3
|  |  | 나머지는 도시가스 등 활용하는듯 |  |  |  |  | 1km2 당 에너지 | [15 empty] | (단위:MWh) |  |  | ①유휴부지 활용 태양광
[8 empty] | 소비 |  |  | 생산 | [5 empty] | 소비 |  |  | 생산 | [6 empty] | 처리장면적(m2) | 태양광면적기준 | 태양광설치면적(m2) | 태양광설비(MW) | 발전효율 | 발전량(MWh) |  | 면적당하수처리량(m3/m2) | 1인당 필요한 처리장면적 |  |  | 처리장 면적 중 건물 옥상 면적 -> 옥상에는 대부분 설치한다고 가정
[8 empty] | 전력 |  | 열 | 전력 |  |  | 열 | 수소 |  | 전력 |  | 열 | 전력 |  |  | 열 | 수소 |  |  | 1032423 | 15% | 154863.45 | 15.6428 | 20% | 27406.1378 |  | 568.1344 | 0.27304 | m2/명 |  | 옥상 외 지상공간에서 활용 가능한 부분 검토
[8 empty] | 수처리 | 개질 | 소화조 | 소수력 | 태양광 | 고형바이오매스 | 하수열 |  |  | 수처리 | 개질 | 소화조 | 소수력 | 태양광 | 고형바이오매스 | 하수열
[8 empty] | 181772.1661 | 3442.6541 | 40307.038 | 2474.5409 | 26545.4545 | 146744.4309 | 660621.371 | 143300.4778 |  | 187665.765 | 3554.2753 | 41613.913 | 2554.7729 | 27406.1378 | 151502.3256 | 682040.6977 | 147946.7092 |  |  | * 서남물재생센터 완전 지하화 계획 진행중
[8 empty] | 전력 | 열 | 전력 | [6 empty] | 생산-소비 | 전력 | -9756.804
[8 empty] | 185214.8202 | 40307.038 | 29019.9954 | [7 empty] | 열 | 640426.7846 |  | ⑤바이오가스 | [5 empty] | 입사량(서울시 햇빛지도) 활용하여 계산 가능 |  |  |  | http://solarmap.seoul.go.kr/simulation/simulationResultPopup.do?buld_ar=1145.52560288&solar_shdw_rate=0.97&pop_type=buld&extent=%7B%22xmin%22:941281.3815000011,%22xmax%22:941342.216400004,%22ymin%22:1953279.3267,%22ymax%22:1953322.4734000005%7D
[18 empty] | 수소 | 147946.7092 |  |  | 5000 | kcal/m3
[17 empty] | 계 |  | 778616.6898 |  |  | 30934297500 | kcal |  |  |  | 과거 하수처리시설 에너지 자립화 시범사업에서 처리장면적의 15% 기준 적용("환경부 하수처리시설 에너지 자립화 기본계획(2010))
[22 empty] | 35970113.3721 | kWh |  |  |  | 9900 | m2/MW |  | https://m.ekn.kr/view.php?key=20210831010005270
[22 empty] | 1kWh | 860kcal
[22 empty] | 자체활용 바이오가스의 대부분은 소화조의 가온을 위해 활용 |  |  |  |  | 130p 소화조 가온 관련한 에너지 사용
[22 empty] | 바이오가스 생산을 위해 건조한 슬러지는 발열량이 낮아져 사용이 어려움 | [12 empty] | 12000
[22 empty] | (유기물이 절반이상 사라지므로) |  |  |  | 1 | MWh | [7 empty] | 150 | kg/대.년
|  | 1km2 면적 환상 에너지 소비량 | [14 empty] | 115341 | 톤/년 |  |  |  | 따라서 건조용량을 제외한 나머지가 활용가능 |  |  |  | 0.23 | toe |  | 수소 | [5 empty] | 29618.9608
|  |  |  | 석탄 | 석유 | LNG | 전력 | 열 | 수소 | 바이오 | 계 | [5 empty] | 111718.7432 | 톤/년.km2 |  |  | ⑥바이오매스(고형화) | [7 empty] | 1kg | 33.3 | kWh
|  | 소비 |  | 9971800000 | 0 | 0 | 0 | 4.3 | 0 | 222563000 | 10194363004.3 | [9 empty] | 비탈수슬러지 | 3000 | kcal/kg | 탈수슬러지 | 2000 | kcal/kg
|  | 생산 |  | 0 | 0 | 0 | 0 | 0 | 0 | 0 | 0 | [10 empty] | 130292 | 톤
[22 empty] | 325730000000 | kcal
[22 empty] | 378755813.9535 | kWh | 슬러지 발열량은 비탈수/탈수의 평균값 적용
[22 empty] | 151502325.5814 | kWh | 효율 40% 적용
고형바이오매스는 발전설비를 구축하여 활용할 수도 있으나,
현재와 같이 발전소에 공급하고, 해당 전력만큼을 그리드에서 사용한다고 가정
0.23
고형바이오매스의 운송 방식 = 차량
운송에 따른 연료 소비량 산정
|  |  |  | 석탄: 소화가스; 석유: 5200; LNG: kcal | [10 empty] | 860000
1590000
[22 empty] | 1630000 | 0.32731 | 3154273.9509
900000
에너지 소비 현황 | 2017년 | [20 empty] | 4980000
생산
| 소화가스 |  |  | 전력: 전력소비
| 발생량 | 자체사용(공정 등) | 전력생산 | 잉여(소각) | 외부판매 |  | 총사용량 | 외부 | 자체발전
중랑 | 15148.8839 | 8727.1642 | 0 | 석탄: 1148.7148; 석유: 5273.0049
난지 | 6695.8258 | 3919.9436 |  | 석탄: 1252.9577; 석유: 1522.9245
탄천 | 4947.6424 | 3613.1274 | 793.5174 | 석탄: 540.9976
서남 | 14181.6298 | 1752.2346 | 2051.0714 | 석탄: 2725.1458; 석유: 7653.178
국내 공공하수처리시설(2020) - 참고
기본
[17 empty] | 하수처리량 | 하수찌거기 발생 | 건조량 | 소각 | 바이오가스생산량
[17 empty] | 천m3/년 | 톤/년 | 톤/년 | 톤/년 | 천m3/년 | 톤/년
[17 empty] | 7752822.358 | 4209999.2 | 1024260.7 | 575054.1
[17 empty] | 소화조용량 | 투입량 | 발생가스량 | 소화가스이용현황
[20 empty] | 판매 | 발전 | 자체활용 | 기타 | 잉여
[17 empty] | m3 | m3/일 | m3/일 | m3/일 | m3/일 | m3/일 | m3/일 | m3/일
[17 empty] | 1287968.3 | 47142.8 | 549325.6 | 121209.2 | 37026.9 | 374238.9 | 16850.6 | 89308.8
[18 empty] | kg/일 | kg/일
[18 empty] | 33674.102 | 392383.2761
[17 empty] | 수소 생산량 |  | 5240.1613 | kg/hr
[19 empty] | 125.7639 | 톤/일
[19 empty] | 45903.8127 | 톤/년
기타 지표
[17 empty] | 재생에너지 이용률 |  | 12.5 | %
[17 empty] | 연간 총 에너지 사용량(toe) |  | 967021.3 | toe | 4204.4404 | GWh
[18 empty] | 전력 | 3696356183.8 | kWh | 3696.3562 | GWh
[18 empty] | 자체에너지 | 120557.4 | toe | 524.1626 | GWh
[17 empty] | 하수처리량당 CO2배출 |  | 0.231 | kgCO2/m3
수처리 계통
슬러지처리 계통
유압펌프
송풍기/폭기장치
슬러지
방류
처분
⑤바이오가스
⑥바이오매스(고형화)
②소수력
③하수열
유압펌프
가온설비
계산과정
①태양광
연료전지/CHP
④개질
⑦수소
Note on AB43: [스레드 댓글] 사용 중인 버전의 Excel에서 이 스레드 댓글을 읽을 수 있지만 파일을 이후 버전의 Excel에서 열면 편집 내용이 모두 제거됩니다. 자세한 정보: https://go.microsoft.com/fwlink/?linkid=870924. 댓글: 오수는 실생활에서 사용하고 더 이상 사용하지 못하는 물, 하수는 좀 더 넓은 개념으로 하수도로 유입된 물로 볼 수 있으며, 따라서 빗물 등이 포함된다.
Note on AC46: [스레드 댓글] 사용 중인 버전의 Excel에서 이 스레드 댓글을 읽을 수 있지만 파일을 이후 버전의 Excel에서 열면 편집 내용이 모두 제거됩니다. 자세한 정보: https://go.microsoft.com/fwlink/?linkid=870924. 댓글: 소화조 용량이나, 관련하여 소화조의 필요면적이 설비 관련 제약조건으로 연결

## 환경연계형(자원회수)
폐기물 중 | [9 empty] | 자원회수시설에서 발생하는 폐기물을 어떻게 활용하는 것이 에너지 활용 측면에서 바람직할 것인가?
생활폐기물 | 사업장폐기물 | [8 empty] | 폐기물 중 썩는 것-종량제 봉투 매립-은 대기중 배출되는 CH4가스 포집으로 사용할 수 있고,
플라스틱과 같은 석유화학제품은 화확적 방법으로 재활용 할 수 있을 것임
[5 empty] | 21523.9 | 570293.5651 |  | 357369.7674 |  | 완전 분해하여 수소를 생산하는 것과 석유화학물질로 재생산하는 것 중 어느것이 더 좋은 선택지일까?
만약 석유화학물질로 재생산하는 것이 바람직하다면 산업연계 구조도 생각해볼 수 있을 것임
490452.466
서울시 자원회수시설 현황(2021) |  | https://rrf.seoul.go.kr/content/bcrec238.do | [7 empty] | 폐기물중 에너지화가 가능한 것은 무엇인가?
| 시설 |  |  |  | 소각현황 |  |  | 에너지판매 |  | 유틸리티사용량
| 규모 | 부지면적 | 연면적 | 주민편의시설 부지면적 | 반입량 | 소각량 | 가동률 | 폐열 | 전력 | LNG | 전력 | 용수 | 인구수 | [11 empty] | 종 로 |  | 75003 | 1649169 | 1052194 | 575102 | 632329
| 톤/일 | m2 | m2 | m2 | 톤/년 | 톤/년 | % | Gcal/년 | kWh/년 | m3/년 | kWh/년 | m3/년 | [12 empty] | 중 구 |  | 63686
강남자원회수시설 | 900 | 63818 | 27195 | 6408 | 253193 | 247907 | 89 | 473549 | 0 | 356705 | 25695828 | 209139 | 1649169 | 강남,강동,관악,광진,동작,서초,성동,송파 |  |  |  |  | 550638 | 0 | 4268 | 25685 | 580591 |  | 용 산 |  | 113093
노원 | 800 | 46307 | 29035 | 5013 | 170229 | 175034 | 71 | 274521 | 0 | 152186 | 17122561 | 196368 | 1052194 | 중랑,성북,강북,도봉,노원,동대문 |  |  |  |  | 319210 | 0 | 1820 | 17122 | 338152 |  | 성 동 |  | 135870
마포 | 750 | 58435 | 30558 | 1524 | 175550 | 172573 | 76 | 307338 | 307338 | 174292 | 19438476 | 149239 | 575102 | 종로,중구,용산,서대문,마포 |  |  |  |  | 357369 | 307 | 2085 | 19438 | 379199 |  | 광 진 |  | 167427
양천 | 400 | 16914 | 14407 | 2632 | 99114 | 100296 | 85 | 167585 | 2219688 | 884438 | 9252030 | 47824 | 632329 | 양천,강서,영등포 |  |  |  |  | 194866 | 2219 | 10582 | 9252 | 216919
| 2850 | 185474 |  | 15577 |  | 695810 |  | 1222993 | 2527026 | 1567621 | 71508895 | 602570 | 3908794 | 0.17801 | 0.04745 | [9 empty] | 동대문 |  | 167598
[5 empty] | 소각현황 소각량: 2299409.3256; 에너지판매 폐열: 1422084.8837; 에너지판매 전력: 2527.026; 유틸리티사용량 LNG: 18756.7675; 유틸리티사용량 전력: 71508.895 | 톤/명 | m2/명
|  |  |  | 마포 | 소각현황 소각량: 570293.5651; 에너지판매 폐열: 357369.7674; 에너지판매 전력: 307.338; 유틸리티사용량 LNG: 2085.424; 유틸리티사용량 전력: 19438.476 |  |  | Gcal
[5 empty] | 소각현황 소각량: 591817.4652; 소각현황 가동률: 357677.1054 |  |  | 16130.8201
| 1040250 |  |  | 8.398% | 에너지판매 폐열: 1.9102; 에너지판매 전력: 550638372.093; 유틸리티사용량 LNG: 4268016.8023; 유틸리티사용량 전력: 25695828; 유틸리티사용량 용수: 29963844.8023 | [11 empty] | 중 랑 |  | 185920
폐기물 운반차량 |  |  |  |  | 에너지판매 폐열: 1.5684; 에너지판매 전력: 319210465.1163; 유틸리티사용량 LNG: 1820923.186; 유틸리티사용량 전력: 17122561; 유틸리티사용량 용수: 18943484.186 | [11 empty] | 성 북 |  | 195396
1회 처리용량 | 5 | 톤 |  |  | 에너지판매 폐열: 1.7809; 에너지판매 전력: 357677105.4419; 유틸리티사용량 LNG: 2085424.0465; 유틸리티사용량 전력: 19438476; 유틸리티사용량 용수: 21523900.0465 | 단위환산 | [10 empty] | 강 북 |  | 145896
연비 | 9.26 | km/L | 경유, 2019년 화물차 평균 |  | 에너지판매 폐열: 1.6709; 에너지판매 전력: 197085967.0698; 유틸리티사용량 LNG: 10582403.5116; 유틸리티사용량 전력: 9252030; 유틸리티사용량 용수: 19834433.5116 |  | kWh | cal | [8 empty] | 도 봉 |  | 139114
평균운행시간 | 2 | 시간 |  |  | 소각현황 가동률: 357369767.4419; 유틸리티사용량 LNG: 소각량 당 에너지(kWh/톤) |  | 1 | 859845.2
도심평균운행속도 | 30 | km/h |  |  | 소각현황 가동률: 194866279.0698; 유틸리티사용량 LNG: 에너지 소비량; 유틸리티사용량 전력: 에너지 생산량; 유틸리티사용량 용수: 1인당소각량(톤/년) | [11 empty] | 노 원 |  | 218270
연료소비량 | 6.4795 | L |  |  | 유틸리티사용량 LNG: 120.8673; 유틸리티사용량 전력: 2221.1489; 유틸리티사용량 용수: 0.15032 | 경유 |  | LNG | [8 empty] | 은 평 |  | 213914
| 1166.3067 | L/일 |  |  | 유틸리티사용량 LNG: 108.2275; 유틸리티사용량 전력: 1823.7055; 유틸리티사용량 용수: 0.16635 | 9030 | kcal/l | 10290 | kcal/m3 | [7 empty] | 서대문 |  | 144838
| 425701.9438 | L/년 |  |  | 유틸리티사용량 LNG: 124.7235; 유틸리티사용량 전력: 2072.6134; 유틸리티사용량 용수: 0.30007 | 860 | kcal/kWh | [9 empty] | 마 포 |  | 178482
| 4469.8704 | MWh/년 |  |  | 유틸리티사용량 LNG: 197.759; 유틸리티사용량 전력: 1965.0431; 유틸리티사용량 용수: 0.15861 | 10.5 | kWh/l | 11.9651 | kWh/m3 | [7 empty] | 양 천 |  | 180633
[10 empty] | 137.8943 | 2020.6277 | 0.17801 | 335.1481
[5 empty] | 유틸리티사용량 용수: 14.6535 | [11 empty] | 강 서 |  | 266982
[5 empty] | 유틸리티사용량 용수: 18.3768 |  |  | 2018년 폐기물 발생량 통계 |  |  | https://kosis.kr/statHtml/statHtml.do?orgId=110&tblId=DT_11001N_2013_A054&lang_mode=ko&vw_cd=MT_ZTITLE&list_id=110_11001_006_14&conn_path=I4 | [5 empty] | 구 로 |  | 180531
[5 empty] | 유틸리티사용량 용수: 16.8507 |  | 생활계폐기물 | 56035 | 톤/일 | [7 empty] | 금 천 |  | 114715
[5 empty] | 유틸리티사용량 용수: 16.6177 |  | 인구수 | 53072685 | 명 | [7 empty] | 영등포 |  | 184714
[5 empty] | 유틸리티사용량 용수: 9.9366 |  |  | 0.0010558 | 톤/일.명 | [7 empty] | 동 작 |  | 184229
[16 empty] | 0.38537 | 톤/년.명
[25 empty] | 관 악 |  | 274811
[5 empty] | 유틸리티사용량 전력: 도심에서는 자원회수시설만 대상 | [11 empty] | 서 초 |  | 173502
[5 empty] | 유틸리티사용량 전력: 도심에서 매립지 부지 마련 어려움 | [6 empty] | 일단 소각처리장에 반입된 폐기물은 95%의 비율로 소각됨 |  |  |  |  | 강 남 |  | 234872
[25 empty] | 송 파 |  | 281959
[25 empty] | 강 동 |  | 196499
ex) 인구 10만명이 거주하는 주거 지구의 자원회수시설에서는
1인당 지표
[5 empty] | 유틸리티사용량 용수: 인구; 유틸리티사용량 인구수: 100000 | 명 |  | 1 | 명
[5 empty] | 유틸리티사용량 용수: 폐기물발생량; 유틸리티사용량 인구수: 38537.2909 | 톤/년 |  | 0.38537 | 톤/년
[5 empty] | 유틸리티사용량 용수: 소각량; 유틸리티사용량 인구수: 17801.1428 | 톤/년 |  | 0.17801 | 톤/년
[5 empty] | 유틸리티사용량 용수: 시설규모; 유틸리티사용량 인구수: 26613.0679 | 톤/년 |  | 0.26613 | 톤/년
[5 empty] | 유틸리티사용량 용수: 부지면적; 유틸리티사용량 인구수: 4745.0441 | m2 |  | 0.04745 | m2
[5 empty] | 유틸리티사용량 용수: 소각량; 유틸리티사용량 인구수: 17801.1428 | 톤/년 |  | 0.17801 | 톤/년
[5 empty] | 유틸리티사용량 용수: 초과전력생산잠재량; 유틸리티사용량 인구수: 8631.3739 | MWh/년 |  | 0.086314 | MWh/년
[5 empty] | 유틸리티사용량 용수: 수소생산잠재량; 유틸리티사용량 인구수: 221317.2796 | kg/년 |  | 2.2132 | kg/년
|  |  | 소각량 |  | 소각현황 반입량: 에너지 수급; 에너지판매 폐열: 단위:MWh; 유틸리티사용량 전력: *1명이 사용하는 물을 처리하는 과정에서 3.6kg/년의 수소 생산 잠재량이 추정됨
[5 empty] | 소비 |  | 생산
|  |  | 생활폐기물 |  | 소각현황 반입량: LNG; 소각현황 소각량: 전력; 소각현황 가동률: 폐열; 에너지판매 폐열: 전력
|  |  | 2299409.3256 |  | 소각현황 반입량: 18756.7675; 소각현황 소각량: 71508.895; 소각현황 가동률: 1422084.8837; 에너지판매 폐열: 2527.026
|  |  | 생활폐기물 소각 발열량 |  | 유틸리티사용량 용수: 자원순환 정책 대전환 추진계획(2020, 환경부)
일정 규모(30만m 2) 이상 공동주택단지나 택지를 개발하려는 경우 원칙적으로 폐기물처리시설 설치 의무화(‘20.12)
A Study on the new MBT management system with variations of MSW's seasonal emission characteristics
생활폐기물 저위발열량 참고문헌
[12 empty] | 3500 | kcal/kg
[12 empty] | 4.0698 | kWh/kg
|  |  | 부지면적의 50% 지상공간 사용가능하다고 가정할 때, (시설물의 지하화 추진 등 고려) |  | 유틸리티사용량 용수: 제5차 전국폐기물통계조사
|  |  | 지상공간 | 태양광면적기준 | 소각현황 반입량: 태양광면적; 소각현황 소각량: 태양광설비; 소각현황 가동률: 발전효율; 에너지판매 폐열: 발전량; 유틸리티사용량 용수:  종량제 봉투에 투입되는 모든 폐기물의 평균발열량은 저위발열량이 3,992㎉/㎏이며, 가정부분은 3,733㎉/㎏, 비가정부분은 사업장 4,125㎉/㎏를 보였음
|  |  | m2 | % | 소각현황 반입량: m2; 소각현황 소각량: MW; 소각현황 가동률: %; 에너지판매 폐열: MWh
|  |  | 92737 | 15% | 소각현황 반입량: 13910.55; 소각현황 소각량: 1.4051; 소각현황 가동률: 20%; 에너지판매 폐열: 2461.7458; 유틸리티사용량 용수: 동 보고서에서 소각시설의 설계시 적용된 발열량은 평균 |  |  | 54p
[5 empty] | 유틸리티사용량 용수: 2694; 유틸리티사용량 인구수: kcal/kg | 으로 조사됨
하지만 반입 폐기물의 발열량은
|  |  | 소비 |  | 소각현황 반입량: 생산; 유틸리티사용량 용수: 2842; 유틸리티사용량 인구수: kcal/kg
|  |  | LNG | 전력 | 소각현황 반입량: 열; 소각현황 소각량: 판매전력; 소각현황 가동률: 전력; 유틸리티사용량 용수: 3.3047
[5 empty] | 폐기물 | 폐기물 | 태양광
|  |  | 18756.7675 | 71508.895 | 소각현황 반입량: 2179665.2791; 소각현황 소각량: 2527.026; 소각현황 가동률: 2461.7458; 유틸리티사용량 용수: 최소 설계 적용 발열량 만큼 폐열회수가 가능하다고 한다면,
최대로 회수할 수 있는 열에너지는
|  |  | 열수요 |  | 유틸리티사용량 용수: 2179665.2791; 유틸리티사용량 인구수: MWh
757580.3953
|  |  | SOEC | 고체산화물 수전해
고체산화물 전해질을 이용해 800도씨 이상의 고온 수증기를 전기분해해 수소를 생산하는 기술
https://energium.kier.re.kr/sub020902/articles/view/tableid/ee_talk/page/10/id/1564
폐기물자원회수시설은 폐기물을 850℃ 이상 1100℃의 고온으로 소각처리하고 소각 처리 시 생산되는 폐열(400℃)을 회수하여 전기를 생산한 후 120℃ 정도로 낮아진 고압증기는 자원회수시설 주변의 지역난방으로 공급함으로써 대체에너지로 활용하여 지역의 중요한 에너지원으로 담당하고 있다.
|  |  |  | https://academic.naver.com/article.naver?doc_id=846681887 | 유틸리티사용량 LNG: 수전해시 120도의 스팀을 활용하는 경우 외부공급 열에너지가 줄어들 수 있음. 검토필요
7000
36100000
|  |  |  | 61320000 | 에너지판매 폐열: 열회수온도가 200도 가량 이므로,
|  |  |  | 0.58871 | 에너지판매 폐열: Bloom Energy의 SOEC 모델 적용하여 계산
Input = Output 일 경우,
소비 | bar: 소각현황 반입량
|  |  | 폐기물 | LNG | 소각현황 반입량: 폐열; 소각현황 소각량: 전력; 에너지판매 폐열: 수전해설비 용량; 에너지판매 전력: 효율
|  | 현재 | 1477364.0372 | 18756.7675 | 소각현황 반입량: 1422084.8837; 소각현황 소각량: 74035.921; 에너지판매 폐열: 304; 에너지판매 전력: 85.5%
|  |  | 67.78% |  | 소각현황 반입량: 50%; 소각현황 소각량: 50%; 에너지판매 폐열: kW
|  | 잠재 | 702301.2419 |  | 소각현황 반입량: 351150.6209; 소각현황 소각량: 351150.6209; 에너지판매 폐열: 39; 에너지판매 전력: kWh/kg
|  |  | 32.22% |  | 에너지판매 폐열: 7.7949; 에너지판매 전력: kg/h
[6 empty] | 337382.6252 | MWh
[6 empty] | 8650.8365 | 톤/년
[6 empty] | 288072.8569 | MWh
0.0022132
소비 | bar: 소각현황 반입량 to 유틸리티사용량 LNG
|  |  | 전력 |  | 소각현황 반입량: LNG; 에너지판매 전력: 열; 유틸리티사용량 LNG: 수소
|  |  | 시설 | 수전해 | bar: 소각현황 반입량 to 유틸리티사용량 LNG
|  |  | 90265.6625 | 337382.6252 | 소각현황 반입량: 0; 에너지판매 전력: 1773235.5047; 유틸리티사용량 LNG: 288072.8569
추가 전력 및 바이오가스는 해당 시설의 에너지 자급을 만족하는 경우, 수소로 생산
1km2당 에너지
소비 | bar: 소각현황 반입량
|  |  | 전력 | LNG | 소각현황 반입량: 열; 소각현황 소각량: 수소; 에너지판매 폐열: LNG를 소비하여 전력 생산 및 사용
|  |  | 2305704.7768 | 0 | 소각현황 반입량: 9560561.0742; 소각현황 소각량: 1553171.1017; 에너지판매 폐열: 이중 계산 차후 수정
[5 empty] | 2694 | kcal/kg
[5 empty] | 유틸리티사용량 |  | 에너지판매 |  | 잠재1 |  |  | 잠재2
|  |  | 소각량 | 소각에너지 | LNG | 전력 | 전력 | 열 | 계 | 전력 | 열 | 수소 | 열
|  | 강남 | 247907 | 776583.0907 | 4268 | 25685 | 0 | 550638 | 195992.0907 | 97996.0453 | 97996.0453 | 83786.6188 | 97996.0453
|  | 노원 | 175034 | 548304.1814 | 1820 | 17122 | 0 | 319210 | 210152.1814 | 105076.0907 | 105076.0907 | 89840.0575 | 105076.0907
|  | 마포 | 172573 | 540594.9558 | 2085 | 19438 | 307 | 357369 | 161395.9558 | 80697.9779 | 80697.9779 | 68996.7711 | 80697.9779
|  | 양천 | 100296 | 314183.0512 | 10582 | 9252 | 2219 | 194866 | 97264.0512 | 48632.0256 | 48632.0256 | 41580.3819 | 48632.0256
|  |  | 695810 | 2179665.2791 | 18755 | 71497 | 2526 | 1422083 | 664804.2791 | 332402.1395 | 332402.1395 | 284203.8293 | 332402.1395
MWh
[6 empty] | 판매 |  |  |  | 수소 | 열
[5 empty] | 전력 | 수소 | 열 |  |  | 517659.7296 | 605449.9761
[5 empty] | 29953 | 83786.6188 | 648634.0453 |  |  | 1396460.299 | 1633286.8995
[5 empty] | 18942 | 89840.0575 | 424286.0907
[5 empty] | 21523 | 68996.7711 | 438066.9779 |  | 2128940.9688 | 2635444.7057 | 1.2379
[5 empty] | 19834 | 41580.3819 | 243498.0256 |  |  | 4542082.1985 | 2.1335
[5 empty] | LNG: 90252; 전력: 284203.8293; 전력: 1754485.1395; 열: 2128940.9688; 수소: 잠재2 | [12 empty] | 잠재2
[26 empty] | 수소 | 열 | bar: 수소 to 열
|  | 강남 | 250692.4719 | 785308.7434 | 4268 | 25685 | 0 | 550638 | 204717.7434 | 102358.8717 | 102358.8717 | 87516.8353 | 102358.8717 |  |  | 강남 | 278547.191 | 872565.2704 | 4268 | 25685 | 0 | 550638 | 291974.2704 | 145987.1352 | 145987.1352 | 124819.0006 | 145987.1352
|  | 노원 | 221874.0845 | 695033.4694 | 1820 | 17122 | 0 | 319210 | 356881.4694 | 178440.7347 | 178440.7347 | 152566.8282 | 178440.7347 |  |  | 노원 | 246526.7606 | 772259.4104 | 1820 | 17122 | 0 | 319210 | 434107.4104 | 217053.7052 | 217053.7052 | 185580.918 | 217053.7052
|  | 마포 | 204362.7632 | 640178.2371 | 2085 | 19438 | 307 | 357369 | 260979.2371 | 130489.6186 | 130489.6186 | 111568.6239 | 130489.6186 |  |  | 마포 | 227069.7368 | 711309.1524 | 2085 | 19438 | 307 | 357369 | 332110.1524 | 166055.0762 | 166055.0762 | 141977.0901 | 166055.0762
|  | 양천 | 106195.7647 | 332664.4071 | 10582 | 9252 | 2219 | 194866 | 115745.4071 | 57872.7036 | 57872.7036 | 49481.1615 | 57872.7036 |  |  | 양천 | 117995.2941 | 369627.119 | 10582 | 9252 | 2219 | 194866 | 152708.119 | 76354.0595 | 76354.0595 | 65282.7209 | 76354.0595
|  |  | 783125.0843 | 2453184.857 | 18755 | 71497 | 2526 | 1422083 | 938323.857 | 469161.9285 | 469161.9285 | 401133.4489 | 469161.9285 | 1.4114 |  |  | 870138.9825 | 2725760.9523 | 18755 | 71497 | 2526 | 1422083 | 1210899.9523 | 605449.9761 | 605449.9761 | 517659.7296 | 605449.9761
2019년 서울통계연보 |  | 톤/d
| 처리량 | 비율
매립 | 2037 | 4.244%
소각 | 2701 | 5.628% |  | 3719.5 | LNG: 1.3771; 전력: 1단계\
재활용 | 42236 | 88% |  | 4738 | LNG: 1.7542; 전력: 2단계
기타 | 1022 | 2.129%
계 | 47996 | 100%
잠재2
소각 처리량 | bar: 수소 to 열
|  | 강남 | 341388.4067 | 1069419.0322 | 4268 | 25685 | 0 | 550638 | 488828.0322 | 244414.0161 | 244414.0161 | 208973.9837 | 244414.0161
|  | 노원 | 241036.2692 | 755060.1269 | 1820 | 17122 | 0 | 319210 | 416908.1269 | 208454.0634 | 208454.0634 | 178228.2242 | 208454.0634
|  | 마포 | 237647.269 | 744443.8868 | 2085 | 19438 | 307 | 357369 | 365244.8868 | 182622.4434 | 182622.4434 | 156142.1891 | 182622.4434
|  | 양천 | 138115.8726 | 432656.001 | 10582 | 9252 | 2219 | 194866 | 215737.001 | 107868.5005 | 107868.5005 | 92227.5679 | 107868.5005
|  |  | 958187.8175 | 3001579.0468 | 18755 | 71497 | 2526 | 1422083 | 1486718.0468 | 743359.0234 | 743359.0234 | 635571.965 | 743359.0234 | 2.2363
|  | 강남 | 434869.8134 | 1362254.9736 | 4268 | 25685 | 0 | 550638 | 781663.9736 | 390831.9868 | 390831.9868 | 334161.3487 | 390831.9868
|  | 노원 | 307038.5383 | 961816.0724 | 1820 | 17122 | 0 | 319210 | 623664.0724 | 311832.0362 | 311832.0362 | 266616.3909 | 311832.0362
|  | 마포 | 302721.5379 | 948292.8177 | 2085 | 19438 | 307 | 357369 | 569093.8177 | 284546.9089 | 284546.9089 | 243287.6071 | 284546.9089
|  | 양천 | 175935.7453 | 551128.9509 | 10582 | 9252 | 2219 | 194866 | 334209.9509 | 167104.9755 | 167104.9755 | 142874.754 | 167104.9755
|  |  | 1220565.635 | 3823492.8146 | 18755 | 71497 | 2526 | 1422083 | 2308631.8146 | 1154315.9073 | 1154315.9073 | 986940.1007 | 1154315.9073 | 3.4726
잠재2
누적 | bar: 수소 to 열
90 |  | 강남 | 345224.2315 | 1081434.9763 | 4268 | 25685 | 0 | 550638 | 500843.9763 | 250421.9882 | 250421.9882 | 214110.7999 | 250421.9882
|  | 노원 | 305538.9327 | 957118.4707 | 1820 | 17122 | 0 | 319210 | 618966.4707 | 309483.2353 | 309483.2353 | 264608.1662 | 309483.2353
|  | 마포 | 281424.3975 | 881578.287 | 2085 | 19438 | 307 | 357369 | 502379.287 | 251189.6435 | 251189.6435 | 214767.1452 | 251189.6435
| 1단계 | 양천 | 146240.3357 | 458106.354 | 10582 | 9252 | 2219 | 194866 | 241187.354 | 120593.677 | 120593.677 | 103107.5939 | 120593.677
|  |  | 1078427.8974 | 3378238.088 | 18755 | 71497 | 2526 | 1422083 | 1863377.088 | 931688.544 | 931688.544 | 796593.7051 | 931688.544
|  | 강남 | 439755.9911 | 1377561.2093 | 4268 | 25685 | 0 | 550638 | 796970.2093 | 398485.1046 | 398485.1046 | 340704.7645 | 398485.1046
|  | 노원 | 389203.781 | 1219203.472 | 1820 | 17122 | 0 | 319210 | 881051.472 | 440525.736 | 440525.736 | 376649.5043 | 440525.736
|  | 마포 | 358486.0318 | 1122978.3368 | 2085 | 19438 | 307 | 357369 | 743779.3368 | 371889.6684 | 371889.6684 | 317965.6665 | 371889.6684
| 2단계 | 양천 | 186284.9068 | 583548.301 | 10582 | 9252 | 2219 | 194866 | 366629.301 | 183314.6505 | 183314.6505 | 156734.0262 | 183314.6505
|  |  | 1373730.7106 | 4303291.319 | 18755 | 71497 | 2526 | 1422083 | 2788430.319 | 1394215.1595 | 1394215.1595 | 1192053.9614 | 1394215.1595
잠재2
[12 empty] | 수소 | 열
100 |  | 강남 | 383582.4794 | 1201594.4182 | 4268 | 25685 | 0 | 550638 | 621003.4182 | 310501.7091 | 310501.7091 | 265478.9613 | 310501.7091
|  | 노원 | 339487.703 | 1063464.9674 | 1820 | 17122 | 0 | 319210 | 725312.9674 | 362656.4837 | 362656.4837 | 310071.2936 | 362656.4837
|  | 마포 | 312693.775 | 979531.43 | 2085 | 19438 | 307 | 357369 | 600332.43 | 300166.215 | 300166.215 | 256642.1138 | 300166.215
| 1단계 | 양천 | 162489.2619 | 509007.06 | 10582 | 9252 | 2219 | 194866 | 292088.06 | 146044.03 | 146044.03 | 124867.6457 | 146044.03
|  |  | 1198253.2194 | 3753597.8756 | 18755 | 71497 | 2526 | 1422083 | 2238736.8756 | 1119368.4378 | 1119368.4378 | 957060.0143 | 1119368.4378
|  | 강남 | 488617.7679 | 1530623.5659 | 4268 | 25685 | 0 | 550638 | 950032.5659 | 475016.2829 | 475016.2829 | 406138.9219 | 475016.2829
|  | 노원 | 432448.6455 | 1354670.5245 | 1820 | 17122 | 0 | 319210 | 1016518.5245 | 508259.2622 | 508259.2622 | 434561.6692 | 508259.2622
|  | 마포 | 398317.8131 | 1247753.7075 | 2085 | 19438 | 307 | 357369 | 868554.7075 | 434277.3538 | 434277.3538 | 371307.1375 | 434277.3538
| 2단계 | 양천 | 206983.2297 | 648387.0011 | 10582 | 9252 | 2219 | 194866 | 431468.0011 | 215734.0005 | 215734.0005 | 184452.5705 | 215734.0005
|  |  | 1526367.4562 | 4781434.7989 | 18755 | 71497 | 2526 | 1422083 | 3266573.7989 | 1633286.8995 | 1633286.8995 | 1396460.299 | 1633286.8995
폐기물 반입
소각처리계통
소각로
폐열보일러
증기터빈
①LNG
열
전력
매립 및 재활용계통
매립지
①매립가스
계산과정

## 참고_산업단지연계형
Supply System | [6 empty] | ①수입: 수요지 및 수요량 추정
Demand System
국내 총 생산수소(%, 만톤/yr)
[7 empty] | 정유공정 | 75%
[7 empty] | 납사분해 | 13%
[7 empty] | 천연가스개질 | 6%
[7 empty] | CA공정 | 3%
①수입 | ※ 입지후보: 기존 LNG터미널 항구, 현재 수소생산지 | [5 empty] | 계(만톤/yr) | 171
형태 |  | 수요지(톤/yr) |  |  |  |  | 자체소비(만톤/yr) | 147 |  | ※ 지역별 비중을 자체소비량에 적용하여 지역별 수요 추정
액화수소 |  | 여수 | 50.036
암모니아 |  | 울산 | 72.8228 |  |  |  | 지역별 수소수급용량(톤/h) |  |  | 지역별비율(%)
LOHC |  | 대산 | 15.4536 |  |  |  | 지역 | 총용량(Nm3/h) | 총용량(톤/h)
|  | 기타 | 8.6876 |  |  |  | 여수 | 864500 | 76940.5 | 34.0381
[7 empty] | 울산 | 1258200 | 111979.8 | 49.5393
②추출 | ※ 여수지역 수요 기준 | [5 empty] | 대산 | 267000 | 23763 | 10.5126
기술 | 수소생산규격 | 추출기 필요대수 | 수소수입량(톤/yr) | 추출량(톤/yr) | 추출방법별 효율 * 두산 제공 자료 |  | 기타 | 150100 | 13358.9 | 5.9099
NH3분해 | 16.2kg/h | 1 | 58.8659 | 50.036 |  |  | 총계 | 2539800 | 226042.2
LOHC전환 | 9.5kg/h | 1 | 52.6695 | 50.036
자료: 에경연 수소경제 활성화를 위한 에너지 밸런스 구축방안 2021. 7 에너지 이슈페이퍼
수소 밀도 0.089 kg/m3
1)https://biz.newdaily.co.kr/site/data/html/2021/09/08/2021090800036.html
②추출
③수소(활용)
①수입
③-1수소(원료)
③-2수소(연료)
④-1에너지설비
(전기보일러)
④-2에너지설비(CHP/연료전지)

## 참고_해상풍력연계형
입지선정
|  | Energy Flow |  |  | 해상풍력 주요 계획지(지도참조)
서남해(부안,김제) 2.4GW
신안 8.2GW
영광 2GW
[5 empty] | 울산2GW | 출처:전기저널
①전력생산 |  | ※ 해상풍력 단지 기본규모 기준, 미래 발전효율 전망 적용
발전설비(MW) |  | 400
발전효율(%) |  | 35% |  | 수전해 제조사 별 기기 및 효율, 시간당 생산량. 두산발표자료
발전량(kWh/day) |  | 3360000
②수전해 |  | ※ 수전해 기술별 소비전력 구분평가. 기기가동 24시간 가정
분류 | 규격(kW) | 대수 | 투입(소비)전력(규격*대수*24)(kWh/day)
AEM | 220 | 636.3636 | 3358080
PEM | 2000 | 70 | 3360000
SOEC | 360 | 388.8889 | 3360960
③수소 | ※ 기술별 수소 일생산량, 연간생산량 평균
수소생산량(kg/d) |  | (ton/yr)
AEM | 68688 | 25071.12
PEM | 60480 | 22075.2
SOEC | 72820.8 | 26579.592
①전력생산
②수전해
입지선정
③수소
60.0%
(56 kWh/kg)
  560 kg/h
  NEL Hydrogen /M2000
  36kg/h
  2000 kW
85.5%
(39 kWh/kg)
  120 ℃ Steam
  Bloom Energy
  120℃ External steam 공급시
  7.8 kg/h
  304 kW
68.2%
(49 kWh/kg)
  67.5 kg/h
  NEL Hydrogen /A150
  4.5 kg/h
  220 kW
72.2%
(46 kWh/kg)
  102.8 kg/h
  Bloom Energy /모델 개발중
  7.8 kg/h
  360 kW
  102.8 kg/h

## 참고_농어촌연계형 자료
농어촌 모델
|  | supply system | [12 empty] | ※일반태양광, 풍력, 바이오, 수소 모두 잠재량의 10% 사용
※영농형태양광은 잠재량의 20% 사용
demand system
Supply System( 읍면평균)
① 태양광 |  |  |  | ③ 바이오(수소제외) |  |  | ∑suppply(GWh)= |  | 1438.0872
용량(MW) | 생산량(GWh) |  |  | 바이오-수소
596.9772 | 889.0184 |  |  | 13.5206
② 풍력 |  |  |  | ④ 수소(개질)
마을평균(GWh) |  |  |  | 바이오 중 수소(GWh) | 환산(kg)
535.1771 |  |  |  | 0.37104 | 36567.2627
Demand System(읍면평균)
①=③+④ |  |  |  | ②
농어가 |  |  |  | 비농어업인 |  |  | ∑demand(GWh)= |  | 28.8487
0.6585
③
농림업
20.112
④
어업
8.0782
농어촌 소비
(자료)지방단체행정구역 및 인구현황 | 계 | 인구 | 면적 | 세대수 | 공무원 |  | [비고]
|  | (명) | (㎢) |  | (명) |  | 농어촌인구=읍인구+면인구=농어가인구+비농어가인구
읍 | 232 | 5085840 | 15455.6 | 2292761 | 6536 |  | 농어촌면적=읍+면
면 | 1180 | 4628923 | 74285.58 | 2415370 | 18673 |  | 천ha=10km2
total | 1412 | 9714763 | 89741.18 | 4708131 | 25209 |  | ※농업진흥지역 모두 농어촌에 입지한다고 가정
avearage |  | 6880.1438 | 63.5561 | 3334.3704 | 17.8534 |  |  | 국토면적(천ha) | 농경지면적(천ha) | 농업진흥지역면적(천ha)
읍평균 |  | 21921.7241 | 66.619 | 9882.5905 | 28.1724 |  |  | 10041 | 1565 | 776
면평균 |  | 3922.8161 | 62.9539 | 2046.9237 | 15.8246 |  | (어가인구/농어촌인구)=1%
(자료)농림어업주요통계
면적:km2
국토면적 | 농어촌면적 | 농경지면적km2 | 농업진흥지역면적km2 | 농어촌인구 | 농가인구 | 농가세대수 | 어가인구 | 어가세대수 | 비농어업인구 | 비농어업가구
100410 | 89741.18 | 15650 | 7760 | 9714763 | 2314000 | 1035000 | 97000 | 43000 | 7303763 | 3630131
[5 empty] | 95.98% |  | 4.023%
농어촌평균 | 면적:km2
면적 | 경지-진흥지면적 | 비경지면적 | 인구 | 가구 | 농어업인구 | 농어업가구 | 비농어업인구 | 비농어업가구 | 농어촌평균에너지소비량(GWh)
63.5561 | 5.5878 | 57.9683 | 6880.1438 | 3334.3704 | 1707.5071 | 763.4561 | 5172.6367 | 2570.9143 | 28.8487
[농업부문에너지소비 섹터] | [10 empty] | 농어촌에너지소비=
농림업 용도별 에너지소비량 | [10 empty] | 농림업용도별 에너지소비량+어업용도별 에너지소비+비농어업인구 에너지소비량
(Gcal) | 합계 | 농업기계용 | 건물용 | 장비 및 설비 |  | 환산(GWh) | 농업기계용 | 건물용 | 장비 및 설비 |  | 비농업인구에너지소비량=127.3kWh/인.yr(안동 태리 조사)
합계 | 24422406.3 | 11150586 | 3174132.7 | 10097687.6 | Total | 28398.1469 | 12965.7977 | 3690.852 | 11741.4972 |  | 농어촌평균에너지소비량=농어촌에너지소비량/(읍+면)
연탄 | 13161.6 | 0 | 0 | 13161.6 | Briquette | 15.3042 | 0 | 0 | 15.3042
석유류계 | 10738727.3 | 7683303.4 | 579506.4 | 2475917.4 | Petroleum | 12486.8922 | 8934.0737 | 673.8447 | 2878.9737
도시가스 | 30980.6 | 0 | 21118.3 | 9862.3 | Town Gas | 36.024 | 0 | 24.5562 | 11.4678
전기 | 12805093.8 | 3467282.5 | 2411259.9 | 6926551.3 | Electricity | 14889.644 | 4031.7238 | 2803.7906 | 8054.1294
기타 | 834443.1 | 0 | 162248.1 | 672195 | Others | 970.2827 | 0 | 188.6606 | 781.6221
어업 용도별 에너지소비량
| 합계(Gcal) | 선박용 |  |  | 냉동보관 | 기계,장비,설비 | 건물용 |  | 합계(환산GWh) | 선박용 |  |  | 냉동보관 | 기계,장비,설비 | 건물용
|  | 국내급유 | 국내벙커링 | 해외벙커링 | [5 empty] | 국내급유 | 국내벙커링 | 해외벙커링
합계 | 9809497 | 8626675.3 | -58808.5 | -1443177.1 | 653088.2 | 489632.5 | 40101 | Total | 11406.3919 | 10031.0178 | -68.382 | -1678.1129 | 759.4049 | 569.3401 | 46.6291
연탄 | 0 | 0 | 0 | 0 | 0 | 0 | 0 | Briquette | 0 | 0 | 0 | 0 | 0 | 0 | 0
석유류계 | 8869489.2 | 8626675.3 | -58808.5 | -1443177.1 | 0 | 211949.7 | 30864.2 | Petroleum | 10313.3595 | 10031.0178 | -68.382 | -1678.1129 | 0 | 246.4531 | 35.8886
도시가스 | 0 | 0 | 0 | 0 | 0 | 0 | 0 | Town Gas | 0 | 0 | 0 | 0 | 0 | 0 | 0
전기 | 879872.9 | 0 | 0 | 0 | 653088.2 | 217711.7 | 9072.9 | Electricity | 1023.108 | 0 | 0 | 0 | 759.4049 | 253.1531 | 10.5499
기타 | 60135 | 0 | 0 | 0 | 0 | 59971.1 | 163.9 | Others | 69.9244 | 0 | 0 | 0 | 0 | 69.7338 | 0.19058
농어촌에너지소비량(GWh)
농림업에너지소비량 | 어업에너지소비량 | 비농어업인에너지소비량 | 계 |  | 농촌 | 어촌
28398.1469 | 11406.3919 | 929.7997 | 40734.3384 |  | 29290.5386 | 11443.7998 | 40734.3384
[5 empty] | 103.1% | 100.3%
농어촌평균에너지소비량(GWh)
농림업에너지소비량 | 어업에너지소비량 | 비농어업인에너지소비량 | 계
20.112 | 8.0782 | 0.6585 | 28.8487
농어촌 재생에너지 잠재량
태양광잠재량 | [10 empty] | 농어촌 재생에너지잠재량=
일반잠재량① km2 | [10 empty] | 태양광+풍력+바이오
농어촌면적 | 농업진흥지역면적 | 산림면적 | 적용면적 | 잠재량(MW) | 생산량(GWh) | [5 empty] | 바이오①=>바이오가스 수소로 전량 전환
89741.18 | 7760 | 50288 | 3169.318 | 316931.8 | 471974.8366 | [5 empty] | 바이오②=>바이오가스 수소전환 없음
영농형잠재량② km2
경지면적 | 농업진흥지역면적 | 적용면적 | 잠재량(MW) | 생산량(GWh) | [6 empty] | 태양광 설치면적 MW당 10,000m2=0.01km2 |  |  |  | 영농형 MW당 15,000m2
15650 | 7760 | 7890 | 526000 | 783319.2 | [6 empty] | 농어촌 태양광잠재량
①+②(MW) | 842931.8 | [9 empty] | ①일반 | =(농어촌면적-농업진흥지역-산림지역(6,286천ha)의80%)*10%/단위설치면적
농어촌마을평균 | 용량(MW) | 생산량(GWh) | [8 empty] | ②영농형 | =(경지면적-진흥지역면적)*20%/단위설치면적
| 596.9772 | 889.0184 | [8 empty] | GWh=Gcal/860
농어촌바이오잠재량=전국바이오잠재량 중 군단위 바이오잠재량
풍력잠재량(kier) | https://kier-solar.org/user/map/map_patential.do | [9 empty] | 농어촌바이오가스잠재량=축산+음식물
용량(GW) | 발전량(GWh/yr) | 마을평균(GWh( | [8 empty] | 0.7143 | kg/m3 | CH4밀도
352 | 755670 | 535.1771
바이오잠재량(TOE/년)
농산이론적잠재량합계(TOE/년) | 축산이론적잠재량합계(TOE/년) | 산림에너지자원량합계(TOE/년) | 이론적잠재량(TOE/년)_음식물 | 이론적잠재량(TOE/년)_농축슬러지 | 계 | 환산 계(GWh) | 10%이용(GWh) | 변환(효율70%)
2028575.0088 | 576162.246 | 166636776.4064 | 13572.3936 | 10066.4423 | 169265152.4971 | 196819.9448 | 19681.9945 | 13777.3961
바이오-산림제외 잠재량
농산+축산+음식물+슬러지 | 환산(GWh) | 10%이용(GWh) | 변환(효율70%)
2628376.0907 | 3056.2513 | 305.6251 | 213.9376
바이오-가스 제외 잠재량
계(TOE) | 가스(축산+음식물)TOE | 적용TOE | 환산(GWh)
169265152.4971 | 589734.6396 | 168675417.8574 | 1961342.0681
바이오가스 잠재량
축산바이오가스잠재량(TOE) | 음식물바이오가스잠재량(TOE) | 계(TOE) | 환산(GWh) | 10%이용(GWh) | 수소전환(76.4%)
576162 | 13572 | 589734 | 6857.3721 | 685.7372 | 523.9032
수소생산잠재량
바이오가스잠재량(m3) | 환산(kg) | 수소생산량(kg,개질(76.4%)) | 수소생산량(kg,10%이용) | 마을평균(kg)
946135067.0659 | 675824278.4052 | 516329748.7015 | 51632974.8702 | 36567.2627
바이오①(TOE)
계(TOE) | 환산 계(GWh) | 10%이용(GWh) | 농어촌마을평균(GWh) | 바이오 중 수소(GWh) | 바이오-수소
168689514.4003 | 196150.5981 | 19615.0598 | 13.8917 | 0.37104 | 13.5206
바이오②(TOE)
계(TOE) | 환산 계(GWh) | 10%이용(GWh) | 농어촌마을평균(GWh)
169265152.4971 | 196819.9448 | 19681.9945 | 13.9391
농어촌 에너지소비량
Numbers of buildings in the target | Residents | Electricity consumption | Fuel consumption(L/year) | Energy consumption(KOE/㎡·year) | Ener.Consmp(kWh) |  |  | KOE=10^4kcal=11.63kWh |  |  | 11.63
1 | 4 | 4132 | 540 | 15.75 | 183.1725 |  | <누락자료>
2 | 2 | 2269 | 900 | 45.33 | 527.1879 |  | 27 | 3 | 3589 | n/a | 38.9 | 452.407
3 | 1 | 1736 | 540 | 13.56 | 157.7028
4 | 1 | 1878 | 540 | 28.92 | 336.3396
5 | 3 | 3794 | 1080 | 36.24 | 421.4712
6 | 3 | 3129 | 720 | 38.4 | 446.592
7 | 3 | 3331 | 1440 | 16.68 | 193.9884
8 | 2 | 2117 | 360 | 22.09 | 256.9067
9 | 2 | 3636 | 540 | 37.37 | 434.6131
10 | 5 | 2721 | 540 | 47.05 | 547.1915
11 | 3 | 2922 | 540 | 26.36 | 306.5668
12 | 2 | 2029 | 1080 | 23.6 | 274.468
13 | 5 | 3741 | 540 | 52.91 | 615.3433
14 | 3 | 3056 | 720 | 29.97 | 348.5511
15 | 3 | 3072 | 180 | 45.11 | 524.6293
16 | 3 | 2503 | 720 | 38.49 | 447.6387
17 | 2 | 2038 | 1440 | 25.9 | 301.217
18 | 3 | 4070 | 1440 | 19.63 | 228.2969
19 | 3 | 1155 | 540 | 10.1 | 117.463
20 | 2 | 1193 | 720 | 29.01 | 337.3863
21 | 3 | 2324 | 900 | 29.07 | 338.0841
22 | 2 | 2774 | 540 | 31.78 | 369.6014
23 | 2 | 1716 | 1440 | 29.27 | 340.4101
24 | 2 | 2515 | 360 | 46.96 | 546.1448
25 | 3 | 3524 | 450 | 45.42 | 528.2346
26 | 3 | 1840 | 540 | 17.25 | 200.6175
28 | 2 | 1513 | 720 | 13.69 | 159.2147
29 | 2 | 1993 | 360 | 25.56 | 297.2628
30 | 2 | 2168 | 720 | 25.46 | 296.0998
31 | 5 | 3985 | 540 | 37.18 | 432.4034
32 | 3 | 987 | 540 | 15.37 | 178.7531
total | 84 | 79861 | 22230 | 919.48 | 10693.5524 | 0.33417 | MWh/m2
average(가구당) | 2.7097 | 2576.1613 | 717.0968 | 29.6606 | 344.9533
average(인당) |  | 950.7262 | 264.6429 | 10.9462 | 127.3042
농어촌 바이오잠재량
시군구코드 | 시군구명 | 농산이론적잠재량합계(TOE/년) | 축산이론적잠재량합계(TOE/년) | 산림에너지자원량합계(TOE/년) | 이론적잠재량(TOE/년)_음식물 | 이론적잠재량(TOE/년)_농축슬러지 | 계
26710 | 기장군 | 55.2349 | 460.0323 | 741126.781 | 449.9136 | 236.3416 | 742328.3034
28710 | 강화군 | 35457.8986 | 6531.1085 | 742396.5244 | 206.2104 | 79.394 | 784671.1359
28720 | 옹진군 | 4247.8416 | 102.5765 | 522348.6468 | 74.9856 | 1.575 | 526775.6256
27710 | 달성군 | 0 | 5610.9785 | 1142207.0836 | 674.8704 | 50.4141 | 1148543.3466
31710 | 울주군 | 19797.5689 | 7457.7294 | 2488780.1937 | 993.5592 | 3827.7654 | 2520856.8165
41800 | 연천군 | 15397.7463 | 13595.0526 | 1658444.9206 | 93.732 | 67.5799 | 1687599.0315
41820 | 가평군 | 15783.0744 | 5300.1522 | 3443589.4298 | 262.4496 | 220.2021 | 3465155.3082
41830 | 양평군 | 18117.721 | 10322.4308 | 3126080.0055 | 262.4496 | 409.3148 | 3155191.9216
42720 | 홍천군 | 16311.5957 | 9679.4503 | 8461259.5134 | 206.2104 | 87.6116 | 8487544.3815
42730 | 횡성군 | 16228.9516 | 12054.9951 | 3521432.0814 | 187.464 | 35.4773 | 3549938.9694
42750 | 영월군 | 8216.558 | 2747.6987 | 4441775.3568 | 131.2248 | 0 | 4452870.8384
42760 | 평창군 | 15237.9982 | 3188.7889 | 5784042.6458 | 187.464 | 63.148 | 5802720.0448
42770 | 정선군 | 10311.6083 | 1763.8617 | 5591651.6941 | 168.7176 | 93.1328 | 5603989.0146
42780 | 철원군 | 34337.9866 | 11475.7623 | 2401260.9834 | 93.732 | 22.714 | 2447191.1783
42790 | 화천군 | 4873.215 | 2472.5918 | 4263620.6934 | 56.2392 | 18.2371 | 4271040.9765
42800 | 양구군 | 21114.5073 | 2382.18 | 2465203.3097 | 18.7464 | 38.7597 | 2488757.5031
42810 | 인제군 | 5522.4639 | 1994.8306 | 8992052.8347 | 74.9856 | 28.0926 | 8999673.2074
42820 | 고성군 | 11397.5942 | 1698.4041 | 2232060.7672 | 112.4784 | 49.1258 | 2245318.3698
42830 | 양양군 | 9009.3942 | 2158.3929 | 3021607.4624 | 112.4784 | 45.1202 | 3032932.8482
43720 | 보은군 | 25018.5962 | 8483.4753 | 1749735.4078 | 149.9712 | 72.0324 | 1783459.483
43730 | 옥천군 | 19736.7039 | 4480.245 | 1381227.9663 | 112.4784 | 137.3024 | 1405694.696
43740 | 영동군 | 34793.9762 | 3917.1515 | 2485464.1563 | 112.4784 | 111.1516 | 2524398.914
43745 | 증평군 | 4267.0879 | 2580.8036 | 178612.7753 | 131.2248 | 187.3356 | 185779.2272
43750 | 진천군 | 19544.9594 | 7622.5388 | 994275.9837 | 243.7032 | 143.4228 | 1021830.6079
43760 | 괴산군 | 30135.5071 | 8232.6339 | 2909459.5195 | 112.4784 | 12.0974 | 2947952.2362
43770 | 음성군 | 24787.9169 | 10543.1779 | 920926.315 | 299.9424 | 219.8636 | 956777.2158
43800 | 단양군 | 6664.8724 | 1230.209 | 2894193.4492 | 74.9856 | 68.7218 | 2902232.238
44710 | 금산군 | 9529.522 | 3813.5093 | 1487474.1067 | 187.464 | 235.1432 | 1501239.7453
44760 | 부여군 | 41477.5198 | 11492.8351 | 1171022.9271 | 149.9712 | 62.4281 | 1224205.6813
44770 | 서천군 | 40597.9605 | 5154.8059 | 489759.1333 | 93.732 | 75.2332 | 535680.8649
44790 | 청양군 | 26282.6199 | 8406.0496 | 1195442.3132 | 149.9712 | 29.6407 | 1230310.5945
44800 | 홍성군 | 40036.6005 | 36728.4819 | 646351.3639 | 243.7032 | 182.328 | 723542.4776
44810 | 예산군 | 53664.1577 | 26508.1377 | 880084.578 | 299.9424 | 67.6544 | 960624.4701
44825 | 태안군 | 33174.8566 | 4190.5745 | 698630.6883 | 318.6888 | 15.6648 | 736330.473
45710 | 완주군 | 19254.492 | 10035.1642 | 2451856.5913 | 318.6888 | 107.841 | 2481572.7773
45720 | 진안군 | 16287.3943 | 4497.8577 | 2606326.1818 | 56.2392 | 21.0516 | 2627188.7246
45730 | 무주군 | 11855.1751 | 2090.4057 | 2516235.2292 | 74.9856 | 58.7156 | 2530314.5112
45740 | 장수군 | 12357.3656 | 6009.9297 | 1836924.7979 | 56.2392 | 17.1842 | 1855365.5166
45750 | 임실군 | 19159.0733 | 10006.814 | 1648741.2901 | 74.9856 | 32.956 | 1678015.119
45770 | 순창군 | 21050.6009 | 6618.8166 | 1448512.8702 | 74.9856 | 7.8003 | 1476265.0736
45790 | 고창군 | 56451.8311 | 13579.0487 | 938421.0186 | 281.196 | 105.0954 | 1008838.1898
45800 | 부안군 | 51431.8462 | 6928.8713 | 747249.4792 | 206.2104 | 137.4411 | 805953.8482
46710 | 담양군 | 30558.1746 | 6831.9693 | 1104840.7671 | 131.2248 | 81.534 | 1142443.6698
46720 | 곡성군 | 18227.8813 | 5948.7504 | 1487832.2023 | 56.2392 | 20.4584 | 1512085.5316
46730 | 구례군 | 8540.0173 | 2948.5955 | 1531314.352 | 74.9856 | 66.8964 | 1542944.8467
46770 | 고흥군 | 48093.4294 | 7789.8774 | 1307079.5296 | 149.9712 | 65.5696 | 1363178.3772
46780 | 보성군 | 35197.111 | 6317.1603 | 1156344.5169 | 112.4784 | 89.5804 | 1198060.847
46790 | 화순군 | 24384.4702 | 6716.1807 | 2153227.4875 | 243.7032 | 114.1048 | 2184685.9464
46800 | 장흥군 | 27208.4812 | 11634.7201 | 1061151.5118 | 112.4784 | 0 | 1100107.1915
46810 | 강진군 | 33443.264 | 5893.3897 | 847423.0454 | 168.7176 | 44.726 | 886973.1427
46820 | 해남군 | 82162.168 | 9010.8029 | 1171385.009 | 168.7176 | 63.0872 | 1262789.7847
46830 | 영암군 | 65401.7752 | 11951.1077 | 656835.4969 | 224.9568 | 380.1496 | 734793.4862
46840 | 무안군 | 37950.3402 | 13978.8523 | 371351.9793 | 318.6888 | 27.392 | 423627.2525
46860 | 함평군 | 25170.4768 | 16190.6124 | 472982.824 | 74.9856 | 19.8164 | 514438.7152
46870 | 영광군 | 37624.5735 | 7189.4355 | 658434.0583 | 131.2248 | 64.414 | 703443.7061
46880 | 장성군 | 20198.1071 | 4540.9266 | 1280407.227 | 112.4784 | 0.062916 | 1305258.802
46890 | 완도군 | 9447.3343 | 2379.1547 | 624254.9021 | 149.9712 | 9.3732 | 636240.7355
46900 | 진도군 | 25731.4605 | 631.3076 | 606895.5209 | 56.2392 | 16.3496 | 633330.8777
46910 | 신안군 | 52897.6255 | 2960.7141 | 492770.8776 | 149.9712 | 2.5252 | 548781.7136
47720 | 군위군 | 15046.9682 | 6816.3654 | 1939637.095 | 37.4928 | 0 | 1961537.9214
47730 | 의성군 | 62776.6078 | 12375.8846 | 2737930.0699 | 93.732 | 63.5233 | 2813239.8176
47750 | 청송군 | 26472.6939 | 2089.2724 | 3007380.2406 | 56.2392 | 1.8695 | 3036000.3156
47760 | 영양군 | 13708.8015 | 926.076 | 3071274.2958 | 56.2392 | 0 | 3085965.4125
47770 | 영덕군 | 16536.9084 | 1735.5238 | 2601870.2035 | 149.9712 | 136.2525 | 2620428.8595
47820 | 청도군 | 25365.2336 | 6568.756 | 2204124.6834 | 56.2392 | 73.86 | 2236188.7721
47830 | 고령군 | 14324.0002 | 7601.704 | 944373.0698 | 56.2392 | 27.3064 | 966382.3197
47840 | 성주군 | 12996.3366 | 6017.5905 | 1757534.0039 | 56.2392 | 35.31 | 1776639.4802
47850 | 칠곡군 | 11869.4605 | 5566.8367 | 1310507.6136 | 431.1672 | 405.4448 | 1328780.5228
47900 | 예천군 | 43247.9185 | 10717.245 | 1359144.1963 | 112.4784 | 56.1112 | 1413277.9495
47920 | 봉화군 | 50984.4659 | 5616.6554 | 4670526.4501 | 74.9856 | 0 | 4727202.557
47930 | 울진군 | 11242.0467 | 2322.8074 | 4655397.3202 | 318.6888 | 44.6704 | 4669325.5335
47940 | 울릉군 | 39.5292 | 141.7523 | 404675.6312 | 56.2392 | 0 | 404913.1519
48720 | 의령군 | 15255.8123 | 5915.406 | 1306190.3628 | 93.732 | 29.2624 | 1327484.5755
48730 | 함안군 | 37439.6838 | 7826.9875 | 887622.8482 | 112.4784 | 63.2764 | 933065.2742
48740 | 창녕군 | 28132.6683 | 9672.5177 | 1174530.5493 | 281.196 | 69.6142 | 1212686.5455
48820 | 고성군 | 30567.3703 | 9432.1808 | 1355918.9083 | 187.464 | 102.1208 | 1396208.0442
48840 | 남해군 | 10260.4235 | 4220.3552 | 972506.6959 | 168.7176 | 62.5368 | 987218.729
48850 | 하동군 | 26608.3264 | 5638.1907 | 2427898.599 | 131.2248 | 49.2943 | 2460325.6352
48860 | 산청군 | 15220.7443 | 7687.7667 | 2947778.6875 | 56.2392 | 45.6595 | 2970789.0971
48870 | 함양군 | 32609.3603 | 5167.5604 | 2978331.5608 | 56.2392 | 38.6655 | 3016203.3862
48880 | 거창군 | 38093.6281 | 10154.2867 | 2777344.7466 | 187.464 | 184.6662 | 2825964.7915
48890 | 합천군 | 28559.7363 | 14888.4135 | 2841878.1974 | 112.4784 | 28.8472 | 2885467.6729
계 |  | 2028575.0088 | 576162.246 | 166636776.4064 | 13572.3936 | 10066.4423 | 169265152.4971
효율 및 Input/Output*
참조
기술 요약
대표 Maker/Model
76.4%
(44 kWh/kg)
  20 kW
  필요시, 생산된 수소는 PSA (Pressure Swing Adsorption)공정을 통해 고순도 수소 (99.999%)로 정제
  NG 또는 LPG 연료를 Steam Reforming (수증기 개질) 공정을 통해 생성된 Gas (H2, CO, CO2, H2O mixed gas) 생성
  Osaka Gas /HYSERVE-300
  25 kg/h
  78 kg/h
NG
개질
(SMR)
②풍력
③바이오(수소제외)
①태양광
④수소(개질)
+
+
②비농어가에너지소비
①농어가에너지소비
+
③농업
④어업
+
Note on C87: GESI Moon: 비농어업인 에너지 소비를 농촌/어촌 인구수비중으로 분배
Note on F140: GESI Moon: kWh/m2.year