## rep
| el_demand | WT | PV | Waste | PP | CHP | Fcell | battery_out | pumped_out | P2H | battery_in | pumped_in | E_boiler | DH_Boiler | EV | electrolysis | SMR | National_Grid_in | National_Grid_out | curtail | pumped_soc | battery_soc | LNG | LNG_PP | LNG_CHP
1 | 58.0452 | 0 | 0 | 2.58 | 0 | 0 | 0 | 0 | 0 | 0 | 0 | 0 | 0 | 0 | 0 | 0 | 0 | 0 | 55.4652 | 0 | 40200 | 72.5699 | 0 | 0 | 0
2 | 54.8333 | 0 | 0 | 2.58 | 0 | 0 | 0 | 0 | 0 | 0 | 0 | 0 | 0 | 0 | 0 | 0 | 0 | 0 | 52.2533 | 0 | 40200 | 72.5626 |  | 0 | 0
3 | 52.6457 | 0 | 0 | 2.58 | 0 | 0 | 0 | 0 | 0 | 0 | 0 | 0 | 0 | 0 | 0 | 0 | 0 | 0 | 50.0657 | 0 | 40200 | 72.5554 |  | 0 | 0
4 | 51.4145 | 0 | 0 | 2.58 | 0 | 0 | 0 | 0 | 0 | 0 | 0 | 0 | 0 | 0 | 0 | 0 | 0 | 0 | 48.8345 | 0 | 40200 | 72.5481 |  | 0 | 0
5 | 50.2641 | 0 | 0 | 2.58 | 0 | 0 | 0 | 0 | 0 | 2.3613 | 0 | 0 | 0 | 0 | 0 | 0 | 0 | 0 | 50.0454 | 0 | 40200 | 72.5409 |  | 0 | 0
6 | 50.4118 | 0 | 0 | 2.58 | 0 | 0 | 0 | 0 | 0 | 5.5812 | 0 | 0 | 0 | 0 | 0 | 0 | 0 | 0 | 53.413 | 0 | 40200 | 72.5336 |  | 0 | 0
7 | 45.3541 | 0 | 0 | 2.58 | 0 | 0 | 0 | 0 | 0 | 8.3431 | 0 | 0 | 0 | 0 | 0 | 0 | 0 | 0 | 51.1172 | 0 | 40200 | 72.5264 |  | 0 | 0
8 | 45.1774 | 0 | 0.18109 | 2.58 | 0 | 0 | 0 | 0 | 0 | 8.3431 | 0 | 0 | 0 | 0 | 0 | 0 | 0 | 0 | 50.7594 | 0 | 40200 | 72.5191 |  | 0 | 0
9 | 44.1388 | 0 | 8.3109 | 2.58 | 0 | 0 | 0 | 0 | 0 | 8.3431 | 0 | 0 | 0 | 0 | 0 | 0 | 0 | 0 | 41.591 | 0 | 40200 | 72.5119 |  | 0 | 0
10 | 44.432 | 0 | 29.5229 | 2.58 | 0 | 0 | 0 | 0 | 0 | 7.8251 | 0 | 0 | 0 | 0 | 0 | 0 | 0 | 0 | 20.1542 | 0 | 40200 | 72.5046 |  | 0 | 0
11 | 46.2853 | 0 | 55.8264 | 2.58 | 0 | 0 | 0 | 0 | 0 | 8.3431 | 0 | 0 | 0 | 0 | 0 | 3.778 | 0 | 0 | 0 | 0 | 40200 | 72.4974 |  | 0 | 0
12 | 46.5315 | 0 | 78.3606 | 2.58 | 0 | 0 | 0 | 0 | 0 | 8.3431 | 0 | 0 | 0 | 0 | 0 | 26.066 | 0 | 0 | 0 | 0 | 40200 | 72.4901 |  | 0 | 0
13 | 47.1311 | 0 | 90.0927 | 2.58 | 0 | 0 | 0 | 0 | 0 | 8.3431 | 0 | 0 | 0 | 0 | 0 | 37.1985 | 0 | 0 | 0 | 0 | 40200 | 72.4829 |  | 0 | 0
14 | 46.4445 | 0 | 91.2086 | 2.58 | 0 | 0 | 0 | 0 | 0 | 8.3431 | 12.4117 | 0 | 0 | 0 | 0 | 26.5893 | 0 | 0 | 0 | 0 | 40200 | 72.4756 |  | 0 | 0
15 | 46.3216 | 0 | 76.7268 | 2.58 | 0 | 0 | 0 | 0 | 0 | 8.3431 | 24.19 | 0 | 0 | 0 | 0 | 0.45221 | 0 | 0 | 0 | 0 | 40200 | 83.6389 |  | 0 | 0
16 | 46.8406 | 0 | 48.0462 | 2.58 | 0 | 0 | 0 | 0 | 0 | 3.7856 | 0 | 0 | 0 | 0 | 0 | 0 | 0 | 0 | 0 | 0 | 40200 | 105.4015 |  | 0 | 0
17 | 46.8391 | 0 | 15.5711 | 2.58 | 0 | 0 | 0 | 0 | 0 | 0 | 0 | 0 | 0 | 0 | 0 | 0 | 0 | 0 | 28.688 | 0 | 40200 | 105.391 |  | 0 | 0
18 | 47.5205 | 0 | 0.82812 | 2.58 | 0 | 0 | 0 | 0 | 0 | 4.7588 | 0 | 0 | 0 | 0 | 0 | 0 | 0 | 0 | 48.8712 | 0 | 40200 | 105.3804 |  | 0 | 0
19 | 51.8629 | 0 | 0.0043285 | 2.58 | 0 | 0 | 0 | 0 | 0 | 5.8265 | 0 | 0 | 0 | 0 | 0 | 0 | 0 | 0 | 55.1051 | 0 | 40200 | 105.3699 |  | 0 | 0
20 | 52.2583 | 0 | 0 | 2.58 | 0 | 0 | 0 | 0 | 0 | 5.5657 | 0 | 0 | 0 | 0 | 0 | 0 | 0 | 0 | 55.244 | 0 | 40200 | 105.3594 |  | 0 | 0
21 | 51.7388 | 0 | 0 | 2.58 | 0 | 0 | 0 | 0 | 0 | 5.9468 | 0 | 0 | 0 | 0 | 0 | 0 | 0 | 0 | 55.1056 | 0 | 40200 | 105.3488 |  | 0 | 0
22 | 56.9707 | 0 | 0 | 2.58 | 0 | 0 | 0 | 0 | 0 | 1.4603 | 0 | 0 | 0 | 0 | 0 | 0 | 0 | 0 | 55.8511 | 0 | 40200 | 105.3383 |  | 0 | 0
23 | 57.0967 | 0 | 0 | 2.58 | 0 | 0 | 0 | 0 | 0 | 1.6663 | 0 | 0 | 0 | 0 | 0 | 0 | 0 | 0 | 56.183 | 0 | 40200 | 105.3278 |  | 0 | 0
24 | 57.9606 | 0 | 0 | 2.58 | 0 | 0 | 0 | 0 | 0 | 1.9548 | 0 | 0 | 0 | 0 | 0 | 0 | 0 | 0 | 57.3354 | 0 | 40200 | 105.3172 |  | 0 | 0
25 | 56.4046 | 0 | 0 | 2.58 | 0 | 0 | 0 | 0 | 0 | 2.0935 | 0 | 0 | 0 | 0 | 0 | 0 | 0 | 0 | 55.9182 | 0 | 40200 | 105.3067 |  | 0 | 0
26 | 54.4757 | 0 | 0 | 2.58 | 0 | 0 | 0 | 0 | 0 | 2.1855 | 0 | 0 | 0 | 0 | 0 | 0 | 0 | 0 | 54.0812 | 0 | 40200 | 105.2962 |  | 0 | 0
27 | 54.3947 | 0 | 0 | 2.58 | 0 | 0 | 0 | 0 | 0 | 2.269 | 0 | 0 | 0 | 0 | 0 | 0 | 0 | 0 | 54.0837 | 0 | 40200 | 105.2856 |  | 0 | 0
28 | 54.0709 | 0 | 0 | 2.58 | 0 | 0 | 0 | 0 | 0 | 2.3798 | 0 | 0 | 0 | 0 | 0 | 0 | 0 | 0 | 53.8707 | 0 | 40200 | 105.2751 |  | 0 | 0
29 | 54.002 | 0 | 0 | 2.58 | 0 | 0 | 0 | 0 | 0 | 2.4958 | 0 | 0 | 0 | 0 | 0 | 0 | 0 | 0 | 53.9178 | 0 | 40200 | 105.2646 |  | 0 | 0
30 | 55.1394 | 0 | 0 | 2.58 | 0 | 0 | 0 | 0 | 0 | 2.6863 | 0 | 0 | 0 | 0 | 0 | 0 | 0 | 0 | 55.2456 | 0 | 40200 | 105.254 |  | 0 | 0
31 | 51.2381 | 0 | 0 | 2.58 | 0 | 0 | 0 | 0 | 0 | 6.9245 | 0 | 0 | 0 | 0 | 0 | 0 | 0 | 0 | 55.5825 | 0 | 40200 | 105.2435 |  | 0 | 0
32 | 53.2628 | 0 | 0.058544 | 2.58 | 0 | 0 | 0 | 0 | 0 | 7.0741 | 0 | 0 | 0 | 0 | 0 | 0 | 0 | 0 | 57.6983 | 0 | 40200 | 105.233 |  | 0 | 0
33 | 57.6424 | 0 | 5.3238 | 2.58 | 0 | 0 | 0 | 0 | 0 | 6.5466 | 0 | 0 | 0 | 0 | 0 | 0 | 0 | 0 | 56.2852 | 0 | 40200 | 105.2225 |  | 0 | 0
34 | 65.6222 | 0 | 22.8638 | 2.58 | 0 | 0 | 0 | 0 | 0 | 6.3144 | 0 | 0 | 0 | 0 | 0 | 0 | 0 | 0 | 46.4927 | 0 | 40200 | 105.212 |  | 0 | 0
35 | 68.3593 | 0 | 46.4592 | 2.58 | 0 | 0 | 0 | 0 | 0 | 8.3431 | 0 | 0 | 0 | 0 | 0 | 0 | 0 | 0 | 27.6632 | 0 | 40200 | 105.2014 |  | 0 | 0
36 | 69.4915 | 0 | 61.3337 | 2.58 | 0 | 0 | 0 | 0 | 0 | 8.3431 | 0 | 0 | 0 | 0 | 0 | 0 | 0 | 0 | 13.9208 | 0 | 40200 | 105.1909 |  | 0 | 0
37 | 66.7814 | 0 | 69.7285 | 2.58 | 0 | 0 | 0 | 0 | 0 | 8.3431 | 0 | 0 | 0 | 0 | 0 | 0 | 0 | 0 | 2.816 | 0 | 40200 | 105.1804 |  | 0 | 0
38 | 64.826 | 0 | 69.7864 | 2.58 | 0 | 0 | 0 | 0 | 0 | 8.3431 | 0 | 0 | 0 | 0 | 0 | 0 | 0 | 0 | 0.80268 | 0 | 40200 | 105.1699 |  | 0 | 0
39 | 67.3622 | 0 | 57.4376 | 2.58 | 0 | 0 | 0 | 0 | 0 | 8.3431 | 0 | 0 | 0 | 0 | 0 | 0 | 0 | 0 | 15.6877 | 0 | 40200 | 105.1594 |  | 0 | 0
40 | 67.0304 | 0 | 33.2235 | 2.58 | 0 | 0 | 0 | 0 | 0 | 8.3431 | 0 | 0 | 0 | 0 | 0 | 0 | 0 | 0 | 39.5701 | 0 | 40200 | 105.1488 |  | 0 | 0
41 | 66.5182 | 0 | 11.379 | 2.58 | 0 | 0 | 0 | 0 | 0 | 5.7327 | 0 | 0 | 0 | 0 | 0 | 0 | 0 | 0 | 58.2919 | 0 | 40200 | 105.1383 |  | 0 | 0
42 | 66.705 | 0 | 0.51143 | 2.58 | 0 | 0 | 0 | 5.3217 | 0 | 0 | 0 | 0 | 0 | 0 | 0 | 0 | 0 | 0 | 58.2919 | 0 | 40200 | 105.1278 |  | 0 | 0
43 | 67.3575 | 0 | 0.0052566 | 2.58 | 0 | 0 | 0 | 6.4803 | 0 | 0 | 0 | 0 | 0 | 0 | 0 | 0 | 0 | 0 | 58.2919 | 0 | 40200 | 99.2043 |  | 0 | 0
44 | 66.1139 | 0 | 0 | 2.58 | 0 | 0 | 0 | 5.242 | 0 | 0 | 0 | 0 | 0 | 0 | 0 | 0 | 0 | 0 | 58.2919 | 0 | 40200 | 91.994 |  | 0 | 0
45 | 63.2753 | 0 | 0 | 2.58 | 0 | 0 | 0 | 2.4034 | 0 | 0 | 0 | 0 | 0 | 0 | 0 | 0 | 0 | 0 | 58.2919 | 0 | 40200 | 86.1604 |  | 0 | 0
46 | 66.5903 | 0 | 0 | 2.58 | 0 | 0 | 0 | 5.7184 | 0 | 0 | 0 | 0 | 0 | 0 | 0 | 0 | 0 | 0 | 58.2919 | 0 | 40200 | 83.4813 |  | 0 | 0
47 | 65.9161 | 0 | 0 | 2.58 | 0 | 0 | 0 | 5.0443 | 0 | 0 | 0 | 0 | 0 | 0 | 0 | 0 | 0 | 0 | 58.2919 | 0 | 40200 | 77.1192 |  | 0 | 0
48 | 66.1992 | 0 | 0 | 2.58 | 0 | 0 | 0 | 5.3273 | 0 | 0 | 0 | 0 | 0 | 0 | 0 | 0 | 0 | 0 | 58.2919 | 0 | 40200 | 71.5068 |  | 0 | 0
49 | 64.8614 | 0 | 0 | 2.58 | 0 | 0 | 0 | 3.9895 | 0 | 0 | 0 | 0 | 0 | 0 | 0 | 0 | 0 | 0 | 58.2919 | 0 | 40200 | 65.5804 |  | 0 | 0
50 | 60.8696 | 0 | 0 | 2.58 | 0 | 0 | 0 | 0 | 0 | 0.002231 | 0 | 0 | 0 | 0 | 0 | 0 | 0 | 0 | 58.2919 | 0 | 40200 | 61.141 |  | 0 | 0
51 | 59.5451 | 0 | 0 | 2.58 | 0 | 0 | 0 | 0 | 0 | 1.3268 | 0 | 0 | 0 | 0 | 0 | 0 | 0 | 0 | 58.2919 | 0 | 40200 | 61.1349 |  | 0 | 0
52 | 59.2399 | 0 | 0 | 2.58 | 0 | 0 | 0 | 0 | 0 | 1.6319 | 0 | 0 | 0 | 0 | 0 | 0 | 0 | 0 | 58.2919 | 0 | 40200 | 61.1288 |  | 0 | 0
53 | 58.9002 | 0 | 0 | 2.58 | 0 | 0 | 0 | 0 | 0 | 1.9717 | 0 | 0 | 0 | 0 | 0 | 0 | 0 | 0 | 58.2919 | 0 | 40200 | 61.1227 |  | 0 | 0
54 | 60.024 | 0 | 0 | 2.58 | 0 | 0 | 0 | 0 | 0 | 0.84783 | 0 | 0 | 0 | 0 | 0 | 0 | 0 | 0 | 58.2919 | 0 | 40200 | 61.1166 |  | 0 | 0
55 | 56.3133 | 0 | 0 | 2.58 | 0 | 0 | 0 | 0 | 0 | 4.5586 | 0 | 0 | 0 | 0 | 0 | 0 | 0 | 0 | 58.2919 | 0 | 40200 | 61.1105 |  | 0 | 0
56 | 58.6717 | 0 | 0.15719 | 2.58 | 0 | 0 | 0 | 4.077 | 0 | 6.4343 | 0 | 0 | 0 | 0 | 0 | 0 | 0 | 0 | 58.2919 | 0 | 40200 | 61.1044 |  | 0 | 0
57 | 61.5816 | 0 | 10.9177 | 2.58 | 0 | 0 | 0 | 0 | 0 | 8.3431 | 0 | 0 | 0 | 0 | 0 | 0 | 0 | 0 | 56.427 | 0 | 40200 | 56.5683 |  | 0 | 0
58 | 67.8543 | 0 | 43.9124 | 2.58 | 0 | 0 | 0 | 0 | 0 | 8.3431 | 0 | 0 | 0 | 0 | 0 | 0 | 0 | 0 | 29.705 | 0 | 40200 | 56.5626 |  | 0 | 0
59 | 68.7792 | 0 | 80.3271 | 2.58 | 0 | 0 | 0 | 0 | 0 | 8.3431 | 5.7848 | 0 | 0 | 0 | 0 | 0 | 0 | 0 | 0 | 0 | 40200 | 56.557 |  | 0 | 0
60 | 68.6534 | 0 | 102.9032 | 2.58 | 0 | 0 | 0 | 0 | 0 | 8.3431 | 24.19 | 0 | 0 | 0 | 0 | 4.2967 | 0 | 0 | 0 | 0 | 40200 | 61.7576 |  | 0 | 0
61 | 66.2233 | 0 | 111.6583 | 2.58 | 0 | 0 | 0 | 0 | 0 | 8.3431 | 24.19 | 0 | 0 | 0 | 0 | 15.482 | 0 | 0 | 0 | 0 | 40200 | 83.5224 |  | 0 | 0
62 | 63.8914 | 0 | 108.3792 | 2.58 | 0 | 0 | 0 | 0 | 0 | 8.3431 | 24.19 | 0 | 0 | 0 | 0 | 14.5347 | 0 | 0 | 0 | 0 | 40200 | 105.285 |  | 0 | 0
63 | 66.9731 | 0 | 92.8551 | 2.58 | 0 | 0 | 0 | 0 | 0 | 8.3431 | 20.1189 | 0 | 0 | 0 | 0 | 0 | 0 | 0 | 0 | 0 | 40200 | 127.0455 |  | 0 | 0
64 | 66.637 | 0 | 60.8208 | 2.58 | 0 | 0 | 0 | 0 | 0 | 8.3431 | 0 | 0 | 0 | 0 | 0 | 0 | 0 | 0 | 11.5793 | 0 | 40200 | 145.1398 |  | 0 | 0
65 | 67.0518 | 0 | 19.7152 | 2.58 | 0 | 0 | 0 | 0 | 0 | 8.3431 | 0 | 0 | 0 | 0 | 0 | 0 | 0 | 0 | 53.0997 | 0 | 40200 | 145.1253 |  | 0 | 0
66 | 67.1578 | 0 | 0.96353 | 2.58 | 0 | 0 | 0 | 5.3224 | 0 | 0 | 0 | 0 | 0 | 0 | 0 | 0 | 0 | 0 | 58.2919 | 0 | 40200 | 145.1108 |  | 0 | 0
67 | 68.4232 | 0 | 0.0044963 | 2.58 | 0 | 0 | 0 | 7.5468 | 0 | 0 | 0 | 0 | 0 | 0 | 0 | 0 | 0 | 0 | 58.2919 | 0 | 40200 | 139.1825 |  | 0 | 0
68 | 66.9622 | 0 | 0 | 2.58 | 0 | 0 | 0 | 6.0903 | 0 | 0 | 0 | 0 | 0 | 0 | 0 | 0 | 0 | 0 | 58.2919 | 0 | 40200 | 130.7833 |  | 0 | 0
69 | 63.8098 | 0 | 0 | 2.58 | 0 | 0 | 0 | 2.9379 | 0 | 0 | 0 | 0 | 0 | 0 | 0 | 0 | 0 | 0 | 58.2919 | 0 | 40200 | 124.0032 |  | 0 | 0
70 | 67.6277 | 0 | 0 | 2.58 | 0 | 0 | 0 | 6.7558 | 0 | 0 | 0 | 0 | 0 | 0 | 0 | 0 | 0 | 0 | 58.2919 | 0 | 40200 | 120.7264 |  | 0 | 0
71 | 65.8203 | 0 | 0 | 2.58 | 0 | 0 | 0 | 4.9485 | 0 | 0 | 0 | 0 | 0 | 0 | 0 | 0 | 0 | 0 | 58.2919 | 0 | 40200 | 113.2079 |  | 0 | 0
72 | 65.525 | 0 | 0 | 2.58 | 0 | 0 | 0 | 4.6532 | 0 | 0 | 0 | 0 | 0 | 0 | 0 | 0 | 0 | 0 | 58.2919 | 0 | 40200 | 107.6983 |  | 0 | 0
73 | 63.724 | 0 | 0 | 2.58 | 0 | 0 | 0 | 2.8521 | 0 | 0 | 0 | 0 | 0 | 0 | 0 | 0 | 0 | 0 | 58.2919 | 0 | 40200 | 102.5173 |  | 0 | 0
74 | 59.8964 | 0 | 0 | 2.58 | 0 | 0 | 0 | 0 | 0 | 0.97544 | 0 | 0 | 0 | 0 | 0 | 0 | 0 | 0 | 58.2919 | 0 | 40200 | 99.338 |  | 0 | 0
75 | 59.1764 | 0 | 0 | 2.58 | 0 | 0 | 0 | 0 | 0 | 1.6954 | 0 | 0 | 0 | 0 | 0 | 0 | 0 | 0 | 58.2919 | 0 | 40200 | 99.3281 |  | 0 | 0
76 | 58.4197 | 0 | 0 | 2.58 | 0 | 0 | 0 | 0.58068 | 0 | 3.0328 | 0 | 0 | 0 | 0 | 0 | 0 | 0 | 0 | 58.2919 | 0 | 40200 | 99.3182 |  | 0 | 0
77 | 58.1504 | 0 | 0 | 2.58 | 0 | 0 | 0 | 0.94108 | 0 | 3.6625 | 0 | 0 | 0 | 0 | 0 | 0 | 0 | 0 | 58.2919 | 0 | 40200 | 98.663 |  | 0 | 0
78 | 59.1151 | 0 | 0 | 2.58 | 0 | 0 | 0 | 2.1819 | 0 | 3.9387 | 0 | 0 | 0 | 0 | 0 | 0 | 0 | 0 | 58.2919 | 0 | 40200 | 97.6075 |  | 0 | 0
79 | 55.1638 | 0 | 0 | 2.58 | 0 | 0 | 0 | 2.6037 | 0 | 8.3118 | 0 | 0 | 0 | 0 | 0 | 0 | 0 | 0 | 58.2919 | 0 | 40200 | 95.1734 |  | 0 | 0
80 | 57.5108 | 0 | 0.12657 | 2.58 | 0 | 0 | 0 | 4.8555 | 0 | 8.3431 | 0 | 0 | 0 | 0 | 0 | 0 | 0 | 0 | 58.2919 | 0 | 40200 | 92.2708 |  | 0 | 0
81 | 60.7224 | 0 | 7.881 | 2.58 | 0 | 0 | 0 | 0 | 0 | 8.0304 | 0 | 0 | 0 | 0 | 0 | 0 | 0 | 0 | 58.2919 | 0 | 40200 | 86.8666 |  | 0 | 0
82 | 67.4344 | 0 | 31.0113 | 2.58 | 0 | 0 | 0 | 0 | 0 | 8.3431 | 0 | 0 | 0 | 0 | 0 | 0 | 0 | 0 | 42.1863 | 0 | 40200 | 86.858 |  | 0 | 0
83 | 68.2658 | 0 | 57.2195 | 2.58 | 0 | 0 | 0 | 0 | 0 | 8.3431 | 0 | 0 | 0 | 0 | 0 | 0 | 0 | 0 | 16.8094 | 0 | 40200 | 86.8493 |  | 0 | 0
84 | 68.831 | 0 | 76.0002 | 2.58 | 0 | 0 | 0 | 0 | 0 | 8.3431 | 1.4061 | 0 | 0 | 0 | 0 | 0 | 0 | 0 | 0 | 0 | 40200 | 86.8406 |  | 0 | 0
85 | 64.9456 | 0 | 86.1165 | 2.58 | 0 | 0 | 0 | 0 | 0 | 8.3431 | 15.4079 | 0 | 0 | 0 | 0 | 0 | 0 | 0 | 0 | 0 | 40200 | 88.0973 |  | 0 | 0
86 | 63.0283 | 0 | 86.9203 | 2.58 | 0 | 0 | 0 | 0 | 0 | 8.3431 | 18.1289 | 0 | 0 | 0 | 0 | 0 | 0 | 0 | 0 | 0 | 40200 | 101.9556 |  | 0 | 0
87 | 64.8796 | 0 | 72.7576 | 2.58 | 0 | 0 | 0 | 0 | 0 | 8.3431 | 2.1149 | 0 | 0 | 0 | 0 | 0 | 0 | 0 | 0 | 0 | 40200 | 118.2614 |  | 0 | 0
88 | 64.3438 | 0 | 46.8808 | 2.58 | 0 | 0 | 0 | 0 | 0 | 8.3431 | 0 | 0 | 0 | 0 | 0 | 0 | 0 | 0 | 23.2261 | 0 | 40200 | 120.153 |  | 0 | 0
89 | 65.2118 | 0 | 15.6822 | 2.58 | 0 | 0 | 0 | 0 | 0 | 8.3431 | 0 | 0 | 0 | 0 | 0 | 0 | 0 | 0 | 55.2926 | 0 | 40200 | 120.141 |  | 0 | 0
90 | 65.5517 | 0 | 0.81667 | 2.58 | 0 | 0 | 0 | 3.8632 | 0 | 0 | 0 | 0 | 0 | 0 | 0 | 0 | 0 | 0 | 58.2919 | 0 | 40200 | 120.129 |  | 0 | 0
91 | 66.7627 | 0 | 0.0054405 | 2.58 | 0 | 0 | 0 | 5.8854 | 0 | 0 | 0 | 0 | 0 | 0 | 0 | 0 | 0 | 0 | 58.2919 | 0 | 40200 | 115.8245 |  | 0 | 0
92 | 65.0224 | 0 | 0 | 2.58 | 0 | 0 | 0 | 4.1505 | 0 | 0 | 0 | 0 | 0 | 0 | 0 | 0 | 0 | 0 | 58.2919 | 0 | 40200 | 109.2736 |  | 0 | 0
93 | 62.2812 | 0 | 0 | 2.58 | 0 | 0 | 0 | 1.6924 | 0 | 0.28306 | 0 | 0 | 0 | 0 | 0 | 0 | 0 | 0 | 58.2919 | 0 | 40200 | 104.651 |  | 0 | 0
94 | 66.6294 | 0 | 0 | 2.58 | 0 | 0 | 0 | 6.9424 | 0 | 1.1848 | 0 | 0 | 0 | 0 | 0 | 0 | 0 | 0 | 58.2919 | 0 | 40200 | 102.7601 |  | 0 | 0
95 | 66.0096 | 0 | 0 | 2.58 | 0 | 0 | 0 | 6.6473 | 0 | 1.5095 | 0 | 0 | 0 | 0 | 0 | 0 | 0 | 0 | 58.2919 | 0 | 40200 | 95.036 |  | 0 | 0
96 | 65.6215 | 0 | 0 | 2.58 | 0 | 0 | 0 | 6.6415 | 0 | 1.8919 | 0 | 0 | 0 | 0 | 0 | 0 | 0 | 0 | 58.2919 | 0 | 40200 | 87.6406 |  | 0 | 0
97 | 64.2101 | 0 | 0 | 2.58 | 0 | 0 | 0 | 5.4178 | 0 | 2.0796 | 0 | 0 | 0 | 0 | 0 | 0 | 0 | 0 | 58.2919 | 0 | 40200 | 80.2524 |  | 0 | 0
98 | 60.3586 | 0 | 0 | 2.58 | 0 | 0 | 0 | 1.7794 | 0 | 2.2927 | 0 | 0 | 0 | 0 | 0 | 0 | 0 | 0 | 58.2919 | 0 | 40200 | 74.2246 |  | 0 | 0
99 | 59.6067 | 0 | 0 | 2.58 | 0 | 0 | 0 | 1.2099 | 0 | 2.475 | 0 | 0 | 0 | 0 | 0 | 0 | 0 | 0 | 58.2919 | 0 | 40200 | 72.24 |  | 0 | 0
100 | 59.0544 | 0 | 0 | 2.58 | 0 | 0 | 0 | 0.83069 | 0 | 2.6482 | 0 | 0 | 0 | 0 | 0 | 0 | 0 | 0 | 58.2919 | 0 | 40200 | 70.8885 |  | 0 | 0
101 | 59.3304 | 0 | 0 | 2.58 | 0 | 0 | 0 | 1.2531 | 0 | 2.7946 | 0 | 0 | 0 | 0 | 0 | 0 | 0 | 0 | 58.2919 | 0 | 40200 | 69.9584 |  | 0 | 0
102 | 60.8521 | 0 | 0 | 2.58 | 0 | 0 | 0 | 2.8716 | 0 | 2.8914 | 0 | 0 | 0 | 0 | 0 | 0 | 0 | 0 | 58.2919 | 0 | 40200 | 68.5591 |  | 0 | 0
103 | 56.7516 | 0 | 0 | 2.58 | 0 | 0 | 0 | 2.875 | 0 | 6.9954 | 0 | 0 | 0 | 0 | 0 | 0 | 0 | 0 | 58.2919 | 0 | 40200 | 65.3616 |  | 0 | 0
104 | 59.2574 | 0 | 0.07344 | 2.58 | 0 | 0 | 0 | 5.6022 | 0 | 7.2901 | 0 | 0 | 0 | 0 | 0 | 0 | 0 | 0 | 58.2919 | 0 | 40200 | 62.1605 |  | 0 | 0
105 | 62.2168 | 0 | 6.0906 | 2.58 | 0 | 0 | 0 | 2.2682 | 0 | 7.0139 | 0 | 0 | 0 | 0 | 0 | 0 | 0 | 0 | 58.2919 | 0 | 40200 | 55.9296 |  | 0 | 0
106 | 68.8538 | 0 | 19.4034 | 2.58 | 0 | 0 | 0 | 0 | 0 | 8.3431 | 0 | 0 | 0 | 0 | 0 | 0 | 0 | 0 | 55.2135 | 0 | 40200 | 53.4038 |  | 0 | 0
107 | 70.0173 | 0 | 29.9413 | 2.58 | 0 | 0 | 0 | 0 | 0 | 8.3431 | 0 | 0 | 0 | 0 | 0 | 0 | 0 | 0 | 45.8392 | 0 | 40200 | 53.3984 |  | 0 | 0
108 | 71.2337 | 0 | 35.4188 | 2.58 | 0 | 0 | 0 | 0 | 0 | 8.3431 | 2.1849 | 0 | 0 | 0 | 0 | 0 | 0 | 0 | 43.7629 | 0 | 40200 | 53.3931 |  | 0 | 0
109 | 68.3574 | 0 | 36.1777 | 2.58 | 0 | 0 | 0 | 0 | 0 | 8.3431 | 20.3491 | 0 | 0 | 0 | 0 | 0 | 0 | 0 | 58.2919 | 0 | 40200 | 55.3542 |  | 0 | 0
110 | 66.845 | 0 | 29.9806 | 2.58 | 0 | 0 | 0 | 0 | 0 | 8.3431 | 15.6644 | 0 | 0 | 0 | 0 | 0 | 0 | 0 | 58.2919 | 0 | 40200 | 73.6628 |  | 0 | 0
111 | 70.4419 | 0 | 20.376 | 2.58 | 0 | 0 | 0 | 0 | 0 | 8.3431 | 2.4628 | 0 | 0 | 0 | 0 | 0 | 0 | 0 | 58.2919 | 0 | 40200 | 87.7534 |  | 0 | 0
112 | 69.6612 | 0 | 12.2693 | 2.58 | 0 | 0 | 0 | 0 | 0 | 3.4799 | 0 | 0 | 0 | 0 | 0 | 0 | 0 | 0 | 58.2919 | 0 | 40200 | 89.9611 |  | 0 | 0
113 | 69.3704 | 0 | 4.6557 | 2.58 | 0 | 0 | 0 | 3.8429 | 0 | 0 | 0 | 0 | 0 | 0 | 0 | 0 | 0 | 0 | 58.2919 | 0 | 40200 | 89.9522 |  | 0 | 0
114 | 69.7939 | 0 | 0.17515 | 2.58 | 0 | 0 | 0 | 8.7469 | 0 | 0 | 0 | 0 | 0 | 0 | 0 | 0 | 0 | 0 | 58.2919 | 0 | 40200 | 85.6733 |  | 0 | 0
115 | 69.9375 | 0 | 0.0043821 | 2.58 | 0 | 0 | 0 | 9.0612 | 0 | 0 | 0 | 0 | 0 | 0 | 0 | 0 | 0 | 0 | 58.2919 | 0 | 40200 | 75.946 |  | 0 | 0
116 | 68.065 | 0 | 0 | 2.58 | 0 | 0 | 0 | 7.1931 | 0 | 0 | 0 | 0 | 0 | 0 | 0 | 0 | 0 | 0 | 58.2919 | 0 | 40200 | 65.8704 |  | 0 | 0
117 | 65.1265 | 0 | 0 | 2.58 | 0 | 0 | 0 | 5.6155 | 0 | 1.3608 | 0 | 0 | 0 | 0 | 0 | 0 | 0 | 0 | 58.2919 | 0 | 40200 | 57.8714 |  | 0 | 0
118 | 68.4151 | 0 | 0 | 2.58 | 0 | 0 | 0 | 7.8092 | 0 | 0.26595 | 0 | 0 | 0 | 0 | 0 | 0 | 0 | 0 | 58.2919 | 0 | 40200 | 51.6262 |  | 0 | 0
119 | 67.9824 | 0 | 0 | 2.58 | 0 | 0 | 0 | 7.4675 | 0 | 0.35696 | 0 | 0 | 0 | 0 | 0 | 0 | 0 | 0 | 58.2919 | 0 | 40200 | 42.9441 |  | 0 | 0
120 | 67.2084 | 0 | 0 | 2.58 | 0 | 0 | 0 | 7.0356 | 0 | 0.69913 | 0 | 0 | 0 | 0 | 0 | 0 | 0 | 0 | 58.2919 | 0 | 40200 | 34.6426 |  | 0 | 0
121 | 65.3464 | 0 | 0 | 2.58 | 0 | 0 | 0 | 5.4987 | 0 | 1.0242 | 0 | 0 | 0 | 0 | 0 | 0 | 0 | 0 | 58.2919 | 0 | 40200 | 26.8217 |  | 0 | 0
122 | 61.6639 | 0 | 0 | 2.58 | 0 | 0 | 0 | 2.1354 | 0 | 1.3434 | 0 | 0 | 0 | 0 | 0 | 0 | 0 | 0 | 58.2919 | 0 | 40200 | 20.7094 |  | 0 | 0
123 | 60.8994 | 0 | 0 | 2.58 | 0 | 0 | 0 | 1.665 | 0 | 1.6374 | 0 | 0 | 0 | 0 | 0 | 0 | 0 | 0 | 58.2919 | 0 | 40200 | 18.3347 |  | 0 | 0
124 | 59.9854 | 0 | 0 | 2.58 | 0 | 0 | 0 | 0.96896 | 0 | 1.8554 | 0 | 0 | 0 | 0 | 0 | 0 | 0 | 0 | 58.2919 | 0 | 40200 | 16.4828 |  | 0 | 0
125 | 59.9258 | 0 | 0 | 2.58 | 0 | 0 | 0 | 1.1468 | 0 | 2.0928 | 0 | 0 | 0 | 0 | 0 | 0 | 0 | 0 | 58.2919 | 0 | 40200 | 15.4046 |  | 0 | 0
126 | 60.8565 | 0 | 0 | 2.58 | 0 | 0 | 0 | 2.2067 | 0 | 2.2221 | 0 | 0 | 0 | 0 | 0 | 0 | 0 | 0 | 58.2919 | 0 | 40200 | 14.1288 |  | 0 | 0
127 | 57.4693 | 0 | 0 | 2.58 | 0 | 0 | 0 | 2.9533 | 0 | 6.3559 | 0 | 0 | 0 | 0 | 0 | 0 | 0 | 0 | 58.2919 | 0 | 40200 | 11.6755 |  | 0 | 0
128 | 60.3267 | 0 | 0.036918 | 2.58 | 0 | 0 | 0 | 6.0522 | 0 | 6.6343 | 0 | 0 | 0 | 0 | 0 | 0 | 0 | 0 | 58.2919 | 0 | 40200 | 8.3929 |  | 0 | 0
129 | 62.118 | 0 | 6.0935 | 2.58 | 0 | 0 | 0 | 1.5006 | 0 | 6.3479 | 0 | 0 | 0 | 0 | 0 | 0 | 0 | 0 | 58.2919 | 0 | 40200 | 1.6675 |  | 0 | 0
130 | 67.6265 | 0 | 32.6371 | 2.58 | 0 | 0 | 0 | 0 | 0 | 5.7539 | 0 | 0 | 0 | 0 | 0 | 0 | 0 | 0 | 38.1633 | 0 | 40200 | 0 |  | 0 | 0
131 | 68.2846 | 0 | 63.1183 | 2.58 | 0 | 0 | 0 | 0 | 0 | 5.1296 | 0 | 0 | 0 | 0 | 0 | 0 | 0 | 0 | 7.7159 | 0 | 40200 | 0 |  | 0 | 0
132 | 68.1085 | 0 | 76.2919 | 2.58 | 0 | 0 | 0 | 0 | 0 | 4.5731 | 6.1903 | 0 | 0 | 0 | 0 | 0 | 0 | 0 | 0 | 0 | 40200 | 0 |  | 0 | 0
133 | 66.5488 | 0 | 80.1089 | 2.58 | 0 | 0 | 0 | 0 | 0 | 5.7668 | 10.3732 | 0 | 0 | 0 | 0 | 0 | 0 | 0 | 0 | 0 | 40200 | 5.5713 |  | 0 | 0
134 | 64.3121 | 0 | 79.5233 | 2.58 | 0 | 0 | 0 | 0 | 0 | 8.3431 | 9.4481 | 0 | 0 | 0 | 0 | 0 | 0 | 0 | 0 | 0 | 40200 | 14.9066 |  | 0 | 0
135 | 66.7803 | 0 | 73.203 | 2.58 | 0 | 0 | 0 | 0 | 0 | 8.3431 | 2.6723 | 0 | 0 | 0 | 0 | 0 | 0 | 0 | 2.0127 | 0 | 40200 | 23.4084 |  | 0 | 0
136 | 66.7254 | 0 | 53.5687 | 2.58 | 0 | 0 | 0 | 0 | 0 | 8.3431 | 24.19 | 0 | 0 | 0 | 0 | 0 | 0 | 0 | 43.1098 | 0 | 40200 | 25.8112 |  | 0 | 0
137 | 66.7867 | 0 | 19.0588 | 2.58 | 0 | 0 | 0 | 0 | 0 | 8.3431 | 4.8009 | 0 | 0 | 0 | 0 | 0 | 0 | 0 | 58.2919 | 0 | 40200 | 47.5795 |  | 0 | 0
138 | 66.8042 | 0 | 1.0537 | 2.58 | 0 | 0 | 0 | 4.8786 | 0 | 0 | 0 | 0 | 0 | 0 | 0 | 0 | 0 | 0 | 58.2919 | 0 | 40200 | 51.8956 |  | 0 | 0
139 | 68.2852 | 0 | 0.005008 | 2.58 | 0 | 0 | 0 | 7.4083 | 0 | 0 | 0 | 0 | 0 | 0 | 0 | 0 | 0 | 0 | 58.2919 | 0 | 40200 | 46.4697 |  | 0 | 0
140 | 66.4359 | 0 | 0 | 2.58 | 0 | 0 | 0 | 5.564 | 0 | 0 | 0 | 0 | 0 | 0 | 0 | 0 | 0 | 0 | 58.2919 | 0 | 40200 | 38.2337 |  | 0 | 0
141 | 64.8409 | 0 | 0 | 2.58 | 0 | 0 | 0 | 3.969 | 0 | 0 | 0 | 0 | 0 | 0 | 0 | 0 | 0 | 0 | 58.2919 | 0 | 40200 | 32.0476 |  | 0 | 0
142 | 68.1587 | 0 | 0 | 2.58 | 0 | 0 | 0 | 7.2868 | 0 | 0 | 0 | 0 | 0 | 0 | 0 | 0 | 0 | 0 | 58.2919 | 0 | 40200 | 27.6344 |  | 0 | 0
143 | 67.2551 | 0 | 0 | 2.58 | 0 | 0 | 0 | 6.3832 | 0 | 0 | 0 | 0 | 0 | 0 | 0 | 0 | 0 | 0 | 58.2919 | 0 | 40200 | 19.5352 |  | 0 | 0
144 | 66.8441 | 0 | 0 | 2.58 | 0 | 0 | 0 | 5.9722 | 0 | 0 | 0 | 0 | 0 | 0 | 0 | 0 | 0 | 0 | 58.2919 | 0 | 40200 | 12.4408 |  | 0 | 0
145 | 65.6613 | 0 | 0 | 2.58 | 0 | 0 | 0 | 4.7894 | 0 | 0 | 0 | 0 | 0 | 0 | 0 | 0 | 0 | 0 | 58.2919 | 0 | 40200 | 5.8037 |  | 0 | 0
146 | 61.3052 | 0 | 0 | 2.58 | 0 | 0 | 0 | 0.43337 | 0 | 0 | 0 | 0 | 0 | 0 | 0 | 0 | 0 | 0 | 58.2919 | 0 | 40200 | 0.48158 |  | 0 | 0
147 | 58.977 | 0 | 0 | 2.58 | 0 | 0 | 0 | 0 | 0 | 1.8949 | 0 | 0 | 0 | 0 | 0 | 0 | 0 | 0 | 58.2919 | 0 | 40200 | 0 |  | 0 | 0
148 | 57.4981 | 0 | 0 | 2.58 | 0 | 0 | 0 | 0 | 0 | 3.3738 | 0 | 0 | 0 | 0 | 0 | 0 | 0 | 0 | 58.2919 | 0 | 40200 | 0 |  | 0 | 0
149 | 58.5389 | 0 | 0 | 2.58 | 0 | 0 | 0 | 0 | 0 | 2.3329 | 0 | 0 | 0 | 0 | 0 | 0 | 0 | 0 | 58.2919 | 0 | 40200 | 0 |  | 0 | 0
150 | 58.9591 | 0 | 0 | 2.58 | 0 | 0 | 0 | 0 | 0 | 1.9128 | 0 | 0 | 0 | 0 | 0 | 0 | 0 | 0 | 58.2919 | 0 | 40200 | 0 |  | 0 | 0
151 | 53.8191 | 0 | 0 | 2.58 | 0 | 0 | 0 | 0 | 0 | 7.0528 | 0 | 0 | 0 | 0 | 0 | 0 | 0 | 0 | 58.2919 | 0 | 40200 | 0 |  | 0 | 0
152 | 53.7606 | 0 | 0.081331 | 2.58 | 0 | 0 | 0 | 0 | 0 | 7.1926 | 0 | 0 | 0 | 0 | 0 | 0 | 0 | 0 | 58.2919 | 0 | 40200 | 0 |  | 0 | 0
153 | 54.7551 | 0 | 6.9067 | 2.58 | 0 | 0 | 0 | 0 | 0 | 6.8893 | 0 | 0 | 0 | 0 | 0 | 0 | 0 | 0 | 52.1577 | 0 | 40200 | 0 |  | 0 | 0
154 | 56.8334 | 0 | 24.926 | 2.58 | 0 | 0 | 0 | 0 | 0 | 6.1459 | 0 | 0 | 0 | 0 | 0 | 0 | 0 | 0 | 35.4734 | 0 | 40200 | 0 |  | 0 | 0
155 | 58.8449 | 0 | 44.625 | 2.58 | 0 | 0 | 0 | 0 | 0 | 5.4937 | 0 | 0 | 0 | 0 | 0 | 0 | 0 | 0 | 17.1335 | 0 | 40200 | 0 |  | 0 | 0
156 | 59.6982 | 0 | 55.1549 | 2.58 | 0 | 0 | 0 | 0 | 0 | 4.9787 | 0 | 0 | 0 | 0 | 0 | 0 | 0 | 0 | 6.942 | 0 | 40200 | 0 |  | 0 | 0
157 | 58.2039 | 0 | 62.0231 | 2.58 | 0 | 0 | 0 | 0 | 0 | 6.3992 | 0 | 0 | 0 | 0 | 0 | 0 | 0 | 0 | 0 | 0 | 40200 | 0 |  | 0 | 0
158 | 56.5525 | 0 | 48.9608 | 2.58 | 0 | 0 | 0 | 0 | 0 | 1.8904 | 0 | 0 | 0 | 0 | 0 | 0 | 0 | 0 | 6.9021 | 0 | 40200 | 0 |  | 0 | 0
159 | 57.7999 | 0 | 33.8267 | 2.58 | 0 | 0 | 0 | 0 | 0 | 4.0922 | 0 | 0 | 0 | 0 | 0 | 0 | 0 | 0 | 25.4853 | 0 | 40200 | 0 |  | 0 | 0
160 | 56.5853 | 0 | 19.2953 | 2.58 | 0 | 0 | 0 | 0 | 0 | 6.9904 | 0 | 0 | 0 | 0 | 0 | 0 | 0 | 0 | 41.7004 | 0 | 40200 | 0 |  | 0 | 0
161 | 57.0135 | 0 | 6.5158 | 2.58 | 0 | 0 | 0 | 0 | 0 | 8.3431 | 0.95969 | 0 | 0 | 0 | 0 | 0 | 0 | 0 | 57.2205 | 0 | 40200 | 0 |  | 0 | 0
162 | 56.3842 | 0 | 0.24133 | 2.58 | 0 | 0 | 0 | 0 | 0 | 4.729 | 0 | 0 | 0 | 0 | 0 | 0 | 0 | 0 | 58.2919 | 0 | 40200 | 0.86373 |  | 0 | 0
163 | 58.6933 | 0 | 0.0044925 | 2.58 | 0 | 0 | 0 | 0 | 0 | 2.1831 | 0 | 0 | 0 | 0 | 0 | 0 | 0 | 0 | 58.2919 | 0 | 40200 | 0.86364 |  | 0 | 0
164 | 58.0241 | 0 | 0 | 2.58 | 0 | 0 | 0 | 0 | 0 | 2.8478 | 0 | 0 | 0 | 0 | 0 | 0 | 0 | 0 | 58.2919 | 0 | 40200 | 0.86355 |  | 0 | 0
165 | 56.2856 | 0 | 0 | 2.58 | 0 | 0 | 0 | 0 | 0 | 4.5863 | 0 | 0 | 0 | 0 | 0 | 0 | 0 | 0 | 58.2919 | 0 | 40200 | 0.86347 |  | 0 | 0
166 | 60.9425 | 0 | 0 | 2.58 | 0 | 0 | 0 | 0.070605 | 0 | 0 | 0 | 0 | 0 | 0 | 0 | 0 | 0 | 0 | 58.2919 | 0 | 40200 | 0.86338 |  | 0 | 0
167 | 60.9317 | 0 | 0 | 2.58 | 0 | 0 | 0 | 0.059875 | 0 | 0 | 0 | 0 | 0 | 0 | 0 | 0 | 0 | 0 | 58.2919 | 0 | 40200 | 0.78484 |  | 0 | 0
168 | 61.0603 | 0 | 0 | 2.58 | 0 | 0 | 0 | 0.18843 | 0 | 0 | 0 | 0 | 0 | 0 | 0 | 0 | 0 | 0 | 58.2919 | 0 | 40200 | 0.71824 |  | 0 | 0
169 | 61.3297 | 0 | 0 | 2.58 | 0 | 0 | 0 | 0.45787 | 0 | 0 | 0 | 0 | 0 | 0 | 0 | 0 | 0 | 0 | 58.2919 | 0 | 40200 | 0.5088 |  | 0 | 0
170 | 58.1231 | 0 | 0 | 2.58 | 0 | 0 | 0 | 0 | 0 | 1.7451 | 0 | 0 | 0 | 0 | 0 | 0 | 0 | 0 | 57.2883 | 0 | 40200 | 0 |  | 0 | 0
171 | 56.7784 | 0 | 0 | 2.58 | 0 | 0 | 0 | 0 | 0 | 1.9963 | 0 | 0 | 0 | 0 | 0 | 0 | 0 | 0 | 56.1947 | 0 | 40200 | 0 |  | 0 | 0
172 | 55.3842 | 0 | 0 | 2.58 | 0 | 0 | 0 | 0 | 0 | 2.2494 | 0 | 0 | 0 | 0 | 0 | 0 | 0 | 0 | 55.0536 | 0 | 40200 | 0 |  | 0 | 0
173 | 55.9667 | 0 | 0 | 2.58 | 0 | 0 | 0 | 0 | 0 | 2.4564 | 0 | 0 | 0 | 0 | 0 | 0 | 0 | 0 | 55.8431 | 0 | 40200 | 0 |  | 0 | 0
174 | 56.712 | 0 | 0 | 2.58 | 0 | 0 | 0 | 0 | 0 | 2.6681 | 0 | 0 | 0 | 0 | 0 | 0 | 0 | 0 | 56.8001 | 0 | 40200 | 0 |  | 0 | 0
175 | 51.1239 | 0 | 0 | 2.58 | 0 | 0 | 0 | 0 | 0 | 6.9986 | 0 | 0 | 0 | 0 | 0 | 0 | 0 | 0 | 55.5425 | 0 | 40200 | 0 |  | 0 | 0
176 | 50.9625 | 0 | 0.024119 | 2.58 | 0 | 0 | 0 | 0 | 0 | 7.1293 | 0 | 0 | 0 | 0 | 0 | 0 | 0 | 0 | 55.4877 | 0 | 40200 | 0 |  | 0 | 0
177 | 50.639 | 0 | 4.5619 | 2.58 | 0 | 0 | 0 | 0 | 0 | 6.6563 | 0 | 0 | 0 | 0 | 0 | 0 | 0 | 0 | 50.1534 | 0 | 40200 | 0 |  | 0 | 0
178 | 52.3138 | 0 | 20.7487 | 2.58 | 0 | 0 | 0 | 0 | 0 | 5.9148 | 0 | 0 | 0 | 0 | 0 | 0 | 0 | 0 | 34.9 | 0 | 40200 | 0 |  | 0 | 0
179 | 52.4469 | 0 | 40.3928 | 2.58 | 0 | 0 | 0 | 0 | 0 | 5.1944 | 0 | 0 | 0 | 0 | 0 | 0 | 0 | 0 | 14.6685 | 0 | 40200 | 0 |  | 0 | 0
180 | 52.1432 | 0 | 58.4266 | 2.58 | 0 | 0 | 0 | 0 | 0 | 8.3431 | 0.52025 | 0 | 0 | 0 | 0 | 0 | 0 | 0 | 0 | 0 | 40200 | 0 |  | 0 | 0
181 | 53.6038 | 0 | 69.7414 | 2.58 | 0 | 0 | 0 | 0 | 0 | 8.3431 | 10.3745 | 0 | 0 | 0 | 0 | 0 | 0 | 0 | 0 | 0 | 40200 | 0.46822 |  | 0 | 0
182 | 53.1875 | 0 | 75.8438 | 2.58 | 0 | 0 | 0 | 0 | 0 | 8.3431 | 16.8932 | 0 | 0 | 0 | 0 | 0 | 0 | 0 | 0 | 0 | 40200 | 9.8053 |  | 0 | 0
183 | 53.266 | 0 | 57.73 | 2.58 | 0 | 0 | 0 | 0 | 0 | 7.044 | 0 | 0 | 0 | 0 | 0 | 0 | 0 | 0 | 0 | 0 | 40200 | 25.0081 |  | 0 | 0
184 | 53.564 | 0 | 36.0225 | 2.58 | 0 | 0 | 0 | 0 | 0 | 0 | 0 | 0 | 0 | 0 | 0 | 0 | 0 | 0 | 14.9614 | 0 | 40200 | 25.0056 |  | 0 | 0
185 | 53.062 | 0 | 12.3721 | 2.58 | 0 | 0 | 0 | 0 | 0 | 0 | 0 | 0 | 0 | 0 | 0 | 0 | 0 | 0 | 38.1098 | 0 | 40200 | 25.0031 |  | 0 | 0
186 | 53.6538 | 0 | 0.84614 | 2.58 | 0 | 0 | 0 | 0 | 0 | 0 | 0 | 0 | 0 | 0 | 0 | 0 | 0 | 0 | 50.2277 | 0 | 40200 | 25.0006 |  | 0 | 0
187 | 56.9368 | 0 | 0.0046212 | 2.58 | 0 | 0 | 0 | 0 | 0 | 0 | 0 | 0 | 0 | 0 | 0 | 0 | 0 | 0 | 54.3521 | 0 | 40200 | 24.9981 |  | 0 | 0
188 | 57.1728 | 0 | 0 | 2.58 | 0 | 0 | 0 | 0 | 0 | 2.6638 | 0 | 0 | 0 | 0 | 0 | 0 | 0 | 0 | 57.2567 | 0 | 40200 | 24.9956 |  | 0 | 0
189 | 55.6623 | 0 | 0 | 2.58 | 0 | 0 | 0 | 0 | 0 | 4.786 | 0 | 0 | 0 | 0 | 0 | 0 | 0 | 0 | 57.8682 | 0 | 40200 | 24.9931 |  | 0 | 0
190 | 60.0972 | 0 | 0 | 2.58 | 0 | 0 | 0 | 0 | 0 | 0.77466 | 0 | 0 | 0 | 0 | 0 | 0 | 0 | 0 | 58.2919 | 0 | 40200 | 24.9906 |  | 0 | 0
191 | 61.0479 | 0 | 0 | 2.58 | 0 | 0 | 0 | 0.17606 | 0 | 0 | 0 | 0 | 0 | 0 | 0 | 0 | 0 | 0 | 58.2919 | 0 | 40200 | 24.9881 |  | 0 | 0
192 | 61.3227 | 0 | 0 | 2.58 | 0 | 0 | 0 | 0.45084 | 0 | 0 | 0 | 0 | 0 | 0 | 0 | 0 | 0 | 0 | 58.2919 | 0 | 40200 | 24.79 |  | 0 | 0
193 | 58.4939 | 0 | 0 | 2.58 | 0 | 0 | 0 | 0 | 0 | 1.0511 | 0 | 0 | 0 | 0 | 0 | 0 | 0 | 0 | 56.965 | 0 | 40200 | 24.2866 |  | 0 | 0
194 | 55.6332 | 0 | 0 | 2.58 | 0 | 0 | 0 | 0 | 0 | 1.406 | 0 | 0 | 0 | 0 | 0 | 0 | 0 | 0 | 54.4592 | 0 | 40200 | 24.2842 |  | 0 | 0
195 | 54.6621 | 0 | 0 | 2.58 | 0 | 0 | 0 | 0 | 0 | 1.7674 | 0 | 0 | 0 | 0 | 0 | 0 | 0 | 0 | 53.8494 | 0 | 40200 | 24.2818 |  | 0 | 0
196 | 54.0298 | 0 | 0 | 2.58 | 0 | 0 | 0 | 0 | 0 | 2.008 | 0 | 0 | 0 | 0 | 0 | 0 | 0 | 0 | 53.4578 | 0 | 40200 | 24.2793 |  | 0 | 0
197 | 54.2099 | 0 | 0 | 2.58 | 0 | 0 | 0 | 0 | 0 | 2.2633 | 0 | 0 | 0 | 0 | 0 | 0 | 0 | 0 | 53.8932 | 0 | 40200 | 24.2769 |  | 0 | 0
198 | 55.0635 | 0 | 0 | 2.58 | 0 | 0 | 0 | 0 | 0 | 3.5882 | 0 | 0 | 0 | 0 | 0 | 0 | 0 | 0 | 56.0717 | 0 | 40200 | 24.2745 |  | 0 | 0
199 | 50.9293 | 0 | 0 | 2.58 | 0 | 0 | 0 | 0 | 0 | 8.3431 | 0 | 0 | 0 | 0 | 0 | 0 | 0 | 0 | 56.6924 | 0 | 40200 | 24.272 |  | 0 | 0
200 | 53.9829 | 0 | 0.026941 | 2.58 | 0 | 0 | 0 | 0 | 0 | 6.9159 | 0 | 0 | 0 | 0 | 0 | 0 | 0 | 0 | 58.2919 | 0 | 40200 | 24.2696 |  | 0 | 0
201 | 59.1348 | 0 | 2.3619 | 2.58 | 0 | 0 | 0 | 0 | 0 | 4.0989 | 0 | 0 | 0 | 0 | 0 | 0 | 0 | 0 | 58.2919 | 0 | 40200 | 24.2672 |  | 0 | 0
202 | 67.5363 | 0 | 14.3956 | 2.58 | 0 | 0 | 0 | 0 | 0 | 6.2108 | 0 | 0 | 0 | 0 | 0 | 0 | 0 | 0 | 56.7715 | 0 | 40200 | 24.2648 |  | 0 | 0
203 | 69.605 | 0 | 39.1644 | 2.58 | 0 | 0 | 0 | 0 | 0 | 8.3431 | 0 | 0 | 0 | 0 | 0 | 0 | 0 | 0 | 36.2037 | 0 | 40200 | 24.2623 |  | 0 | 0
204 | 70.1164 | 0 | 68.0009 | 2.58 | 0 | 0 | 0 | 0 | 0 | 8.3431 | 0 | 0 | 0 | 0 | 0 | 0 | 0 | 0 | 7.8786 | 0 | 40200 | 24.2599 |  | 0 | 0
205 | 67.6422 | 0 | 90.9555 | 2.58 | 0 | 0 | 0 | 0 | 0 | 8.3431 | 17.5502 | 0 | 0 | 0 | 0 | 0 | 0 | 0 | 0 | 0 | 40200 | 24.2575 |  | 0 | 0
206 | 64.8751 | 0 | 100.0691 | 2.58 | 0 | 0 | 0 | 0 | 0 | 8.3431 | 24.19 | 0 | 0 | 0 | 0 | 5.241 | 0 | 0 | 0 | 0 | 40200 | 40.0502 |  | 0 | 0
207 | 68.6316 | 0 | 88.9333 | 2.58 | 0 | 0 | 0 | 0 | 0 | 8.3431 | 14.5385 | 0 | 0 | 0 | 0 | 0 | 0 | 0 | 0 | 0 | 40200 | 61.8172 |  | 0 | 0
208 | 67.6234 | 0 | 61.2795 | 2.58 | 0 | 0 | 0 | 0 | 0 | 8.3431 | 22.6344 | 0 | 0 | 0 | 0 | 0 | 0 | 0 | 34.7414 | 0 | 40200 | 74.8957 |  | 0 | 0
209 | 68.4767 | 0 | 20.9869 | 2.58 | 0 | 0 | 0 | 0 | 0 | 8.3431 | 5.0389 | 0 | 0 | 0 | 0 | 0 | 0 | 0 | 58.2919 | 0 | 40200 | 95.2592 |  | 0 | 0
210 | 69.7142 | 0 | 1.3587 | 2.58 | 0 | 0 | 0 | 7.4837 | 0 | 0 | 0 | 0 | 0 | 0 | 0 | 0 | 0 | 0 | 58.2919 | 0 | 40200 | 99.7847 |  | 0 | 0
211 | 70.9489 | 0 | 0.0046352 | 2.58 | 0 | 0 | 0 | 10.0724 | 0 | 0 | 0 | 0 | 0 | 0 | 0 | 0 | 0 | 0 | 58.2919 | 0 | 40200 | 91.4595 |  | 0 | 0
212 | 69.7308 | 0 | 0 | 2.58 | 0 | 0 | 0 | 8.8589 | 0 | 0 | 0 | 0 | 0 | 0 | 0 | 0 | 0 | 0 | 58.2919 | 0 | 40200 | 80.2588 |  | 0 | 0
213 | 66.5912 | 0 | 0 | 2.58 | 0 | 0 | 0 | 5.7193 | 0 | 0 | 0 | 0 | 0 | 0 | 0 | 0 | 0 | 0 | 58.2919 | 0 | 40200 | 70.4076 |  | 0 | 0
214 | 70.3003 | 0 | 0 | 2.58 | 0 | 0 | 0 | 9.4284 | 0 | 0 | 0 | 0 | 0 | 0 | 0 | 0 | 0 | 0 | 58.2919 | 0 | 40200 | 64.0458 |  | 0 | 0
215 | 69.663 | 0 | 0 | 2.58 | 0 | 0 | 0 | 8.7911 | 0 | 0 | 0 | 0 | 0 | 0 | 0 | 0 | 0 | 0 | 58.2919 | 0 | 40200 | 53.5633 |  | 0 | 0
216 | 69.5486 | 0 | 0 | 2.58 | 0 | 0 | 0 | 8.6768 | 0 | 0 | 0 | 0 | 0 | 0 | 0 | 0 | 0 | 0 | 58.2919 | 0 | 40200 | 43.7901 |  | 0 | 0
217 | 67.8227 | 0 | 0 | 2.58 | 0 | 0 | 0 | 6.9508 | 0 | 0 | 0 | 0 | 0 | 0 | 0 | 0 | 0 | 0 | 58.2919 | 0 | 40200 | 34.1448 |  | 0 | 0
218 | 64.3359 | 0 | 0 | 2.58 | 0 | 0 | 0 | 3.4641 | 0 | 0 | 0 | 0 | 0 | 0 | 0 | 0 | 0 | 0 | 58.2919 | 0 | 40200 | 26.4183 |  | 0 | 0
219 | 63.7182 | 0 | 0 | 2.58 | 0 | 0 | 0 | 2.8464 | 0 | 0 | 0 | 0 | 0 | 0 | 0 | 0 | 0 | 0 | 58.2919 | 0 | 40200 | 22.5667 |  | 0 | 0
220 | 63.5982 | 0 | 0 | 2.58 | 0 | 0 | 0 | 2.7263 | 0 | 0 | 0 | 0 | 0 | 0 | 0 | 0 | 0 | 0 | 58.2919 | 0 | 40200 | 19.4018 |  | 0 | 0
221 | 63.5578 | 0 | 0 | 2.58 | 0 | 0 | 0 | 2.6859 | 0 | 0 | 0 | 0 | 0 | 0 | 0 | 0 | 0 | 0 | 58.2919 | 0 | 40200 | 16.3706 |  | 0 | 0
222 | 63.8795 | 0 | 0 | 2.58 | 0 | 0 | 0 | 3.0077 | 0 | 0 | 0 | 0 | 0 | 0 | 0 | 0 | 0 | 0 | 58.2919 | 0 | 40200 | 13.3846 |  | 0 | 0
223 | 60.2646 | 0 | 0 | 2.58 | 0 | 0 | 0 | 0.44985 | 0 | 1.0571 | 0 | 0 | 0 | 0 | 0 | 0 | 0 | 0 | 58.2919 | 0 | 40200 | 10.0414 |  | 0 | 0
224 | 61.8099 | 0 | 0.11947 | 2.58 | 0 | 0 | 0 | 7.191 | 0 | 6.3725 | 0 | 0 | 0 | 0 | 0 | 0 | 0 | 0 | 58.2919 | 0 | 40200 | 9.5406 |  | 0 | 0
225 | 65.5561 | 0 | 9.1509 | 2.58 | 0 | 0 | 0 | 1.3945 | 0 | 5.8612 | 0 | 0 | 0 | 0 | 0 | 0 | 0 | 0 | 58.2919 | 0 | 40200 | 1.5496 |  | 0 | 0
226 | 71.2354 | 0 | 37.9689 | 2.58 | 0 | 0 | 0 | 0 | 0 | 5.0691 | 3.708 | 0 | 0 | 0 | 0 | 0 | 0 | 0 | 39.4636 | 0 | 40200 | 0 |  | 0 | 0
227 | 72.5607 | 0 | 67.4057 | 2.58 | 0 | 0 | 0 | 0 | 0 | 4.362 | 24.19 | 0 | 0 | 0 | 0 | 0 | 0 | 0 | 31.1269 | 0 | 40200 | 3.3372 |  | 0 | 0
228 | 73.0692 | 0 | 82.6987 | 2.58 | 0 | 0 | 0 | 0 | 0 | 8.0501 | 24.19 | 0 | 0 | 0 | 0 | 0 | 0 | 0 | 20.0305 | 0 | 40200 | 25.1078 |  | 0 | 0
229 | 70.7363 | 0 | 88.0527 | 2.58 | 0 | 0 | 0 | 0 | 0 | 8.3431 | 24.19 | 0 | 0 | 0 | 0 | 0 | 0 | 0 | 12.6367 | 0 | 40200 | 46.8763 |  | 0 | 0
230 | 68.4304 | 0 | 93.5198 | 2.58 | 0 | 0 | 0 | 0 | 0 | 8.3431 | 24.19 | 0 | 0 | 0 | 0 | 0 | 0 | 0 | 4.8636 | 0 | 40200 | 68.6425 |  | 0 | 0
231 | 72.0743 | 0 | 77.6367 | 2.58 | 0 | 0 | 0 | 0 | 0 | 8.3431 | 24.19 | 0 | 0 | 0 | 0 | 0 | 0 | 0 | 24.3907 | 0 | 40200 | 90.4066 |  | 0 | 0
232 | 71.6564 | 0 | 52.3257 | 2.58 | 0 | 0 | 0 | 0 | 0 | 8.3431 | 24.19 | 0 | 0 | 0 | 0 | 0 | 0 | 0 | 49.2838 | 0 | 40200 | 112.1686 |  | 0 | 0
233 | 72.1135 | 0 | 18.1961 | 2.58 | 0 | 0 | 0 | 0 | 0 | 6.9544 | 0 | 0 | 0 | 0 | 0 | 0 | 0 | 0 | 58.2919 | 0 | 40200 | 133.9283 |  | 0 | 0
234 | 72.0519 | 0 | 1.0897 | 2.58 | 0 | 0 | 0 | 10.0903 | 0 | 0 | 0 | 0 | 0 | 0 | 0 | 0 | 0 | 0 | 58.2919 | 0 | 40200 | 133.9149 |  | 0 | 0
235 | 73.4558 | 0 | 0.0047711 | 2.58 | 0 | 0 | 0 | 12.5792 | 0 | 0 | 0 | 0 | 0 | 0 | 0 | 0 | 0 | 0 | 58.2919 | 0 | 40200 | 122.6901 |  | 0 | 0
236 | 72.6645 | 0 | 0 | 2.58 | 0 | 0 | 0 | 11.7926 | 0 | 0 | 0 | 0 | 0 | 0 | 0 | 0 | 0 | 0 | 58.2919 | 0 | 40200 | 108.701 |  | 0 | 0
237 | 69.5813 | 0 | 0 | 2.58 | 0 | 0 | 0 | 8.7094 | 0 | 0 | 0 | 0 | 0 | 0 | 0 | 0 | 0 | 0 | 58.2919 | 0 | 40200 | 95.5872 |  | 0 | 0
238 | 72.192 | 0 | 0 | 2.58 | 0 | 0 | 0 | 11.3202 | 0 | 0 | 0 | 0 | 0 | 0 | 0 | 0 | 0 | 0 | 58.2919 | 0 | 40200 | 85.9005 |  | 0 | 0
239 | 71.1326 | 0 | 0 | 2.58 | 0 | 0 | 0 | 10.2608 | 0 | 0 | 0 | 0 | 0 | 0 | 0 | 0 | 0 | 0 | 58.2919 | 0 | 40200 | 73.3139 |  | 0 | 0
240 | 71.955 | 0 | 0 | 2.58 | 0 | 0 | 0 | 11.0831 | 0 | 0 | 0 | 0 | 0 | 0 | 0 | 0 | 0 | 0 | 58.2919 | 0 | 40200 | 61.9058 |  | 0 | 0
241 | 70.0405 | 0 | 0 | 2.58 | 0 | 0 | 0 | 9.1686 | 0 | 0 | 0 | 0 | 0 | 0 | 0 | 0 | 0 | 0 | 58.2919 | 0 | 40200 | 49.585 |  | 0 | 0
242 | 67.3828 | 0 | 0 | 2.58 | 0 | 0 | 0 | 6.5109 | 0 | 0 | 0 | 0 | 0 | 0 | 0 | 0 | 0 | 0 | 58.2919 | 0 | 40200 | 39.3927 |  | 0 | 0
243 | 65.772 | 0 | 0 | 2.58 | 0 | 0 | 0 | 4.9001 | 0 | 0 | 0 | 0 | 0 | 0 | 0 | 0 | 0 | 0 | 58.2919 | 0 | 40200 | 32.1544 |  | 0 | 0
244 | 65.8063 | 0 | 0 | 2.58 | 0 | 0 | 0 | 4.9344 | 0 | 0 | 0 | 0 | 0 | 0 | 0 | 0 | 0 | 0 | 58.2919 | 0 | 40200 | 26.7065 |  | 0 | 0
245 | 65.6125 | 0 | 0 | 2.58 | 0 | 0 | 0 | 4.7407 | 0 | 0 | 0 | 0 | 0 | 0 | 0 | 0 | 0 | 0 | 58.2919 | 0 | 40200 | 21.2212 |  | 0 | 0
246 | 66.6004 | 0 | 0 | 2.58 | 0 | 0 | 0 | 5.7285 | 0 | 0 | 0 | 0 | 0 | 0 | 0 | 0 | 0 | 0 | 58.2919 | 0 | 40200 | 15.9517 |  | 0 | 0
247 | 62.3136 | 0 | 0 | 2.58 | 0 | 0 | 0 | 1.4418 | 0 | 0 | 0 | 0 | 0 | 0 | 0 | 0 | 0 | 0 | 58.2919 | 0 | 40200 | 9.5851 |  | 0 | 0
248 | 64.8965 | 0 | 0.14398 | 2.58 | 0 | 0 | 0 | 6.5796 | 0 | 2.6989 | 0 | 0 | 0 | 0 | 0 | 0 | 0 | 0 | 58.2919 | 0 | 40200 | 7.9822 |  | 0 | 0
249 | 67.5648 | 0 | 12.0644 | 2.58 | 0 | 0 | 0 | 0.60354 | 0 | 5.9751 | 0 | 0 | 0 | 0 | 0 | 0 | 0 | 0 | 58.2919 | 0 | 40200 | 0.67067 |  | 0 | 0
250 | 73.2965 | 0 | 52.9411 | 2.58 | 0 | 0 | 0 | 0 | 0 | 5.3291 | 14.9023 | 0 | 0 | 0 | 0 | 0 | 0 | 0 | 38.0068 | 0 | 40200 | 0 |  | 0 | 0
251 | 73.8257 | 0 | 90.7247 | 2.58 | 0 | 0 | 0 | 0 | 0 | 5.8114 | 24.19 | 0 | 0 | 0 | 0 | 0 | 0 | 0 | 10.5223 | 0 | 40200 | 13.4121 |  | 0 | 0
252 | 74.071 | 0 | 108.3362 | 2.58 | 0 | 0 | 0 | 0 | 0 | 8.3431 | 24.19 | 0 | 0 | 0 | 0 | 4.3122 | 0 | 0 | 0 | 0 | 40200 | 35.1817 |  | 0 | 0
253 | 71.7863 | 0 | 111.6754 | 2.58 | 0 | 0 | 0 | 0 | 0 | 8.3431 | 24.19 | 0 | 0 | 0 | 0 | 9.936 | 0 | 0 | 0 | 0 | 40200 | 56.9491 |  | 0 | 0
254 | 68.9212 | 0 | 104.4861 | 2.58 | 0 | 0 | 0 | 0 | 0 | 8.3431 | 24.19 | 0 | 0 | 0 | 0 | 5.6118 | 0 | 0 | 0 | 0 | 40200 | 78.7144 |  | 0 | 0
255 | 72.1451 | 0 | 87.2313 | 2.58 | 0 | 0 | 0 | 0 | 0 | 8.3431 | 24.19 | 0 | 0 | 0 | 0 | 0 | 0 | 0 | 14.8668 | 0 | 40200 | 100.4775 |  | 0 | 0
256 | 71.6977 | 0 | 58.7308 | 2.58 | 0 | 0 | 0 | 0 | 0 | 8.3431 | 24.19 | 0 | 0 | 0 | 0 | 0 | 0 | 0 | 42.92 | 0 | 40200 | 122.2384 |  | 0 | 0
257 | 72.0134 | 0 | 20.7702 | 2.58 | 0 | 0 | 0 | 0 | 0 | 8.3431 | 1.2856 | 0 | 0 | 0 | 0 | 0 | 0 | 0 | 58.2919 | 0 | 40200 | 143.9972 |  | 0 | 0
258 | 72.6455 | 0 | 1.2885 | 2.58 | 0 | 0 | 0 | 10.4852 | 0 | 0 | 0 | 0 | 0 | 0 | 0 | 0 | 0 | 0 | 58.2919 | 0 | 40200 | 145.1398 |  | 0 | 0
259 | 73.3576 | 0 | 0.0049601 | 2.58 | 0 | 0 | 0 | 12.4808 | 0 | 0 | 0 | 0 | 0 | 0 | 0 | 0 | 0 | 0 | 58.2919 | 0 | 40200 | 133.475 |  | 0 | 0
260 | 71.5307 | 0 | 0 | 2.58 | 0 | 0 | 0 | 10.6588 | 0 | 0 | 0 | 0 | 0 | 0 | 0 | 0 | 0 | 0 | 58.2919 | 0 | 40200 | 119.5941 |  | 0 | 0
261 | 69.3646 | 0 | 0 | 2.58 | 0 | 0 | 0 | 8.4928 | 0 | 0 | 0 | 0 | 0 | 0 | 0 | 0 | 0 | 0 | 58.2919 | 0 | 40200 | 107.739 |  | 0 | 0
262 | 72.5539 | 0 | 0 | 2.58 | 0 | 0 | 0 | 11.6821 | 0 | 0 | 0 | 0 | 0 | 0 | 0 | 0 | 0 | 0 | 58.2919 | 0 | 40200 | 98.2919 |  | 0 | 0
263 | 71.558 | 0 | 0 | 2.58 | 0 | 0 | 0 | 10.6861 | 0 | 0 | 0 | 0 | 0 | 0 | 0 | 0 | 0 | 0 | 58.2919 | 0 | 40200 | 85.302 |  | 0 | 0
264 | 71.2032 | 0 | 0 | 2.58 | 0 | 0 | 0 | 10.3314 | 0 | 0 | 0 | 0 | 0 | 0 | 0 | 0 | 0 | 0 | 58.2919 | 0 | 40200 | 73.42 |  | 0 | 0
265 | 70.366 | 0 | 0 | 2.58 | 0 | 0 | 0 | 9.4942 | 0 | 0 | 0 | 0 | 0 | 0 | 0 | 0 | 0 | 0 | 58.2919 | 0 | 40200 | 61.9333 |  | 0 | 0
266 | 66.2479 | 0 | 0 | 2.58 | 0 | 0 | 0 | 5.3761 | 0 | 0 | 0 | 0 | 0 | 0 | 0 | 0 | 0 | 0 | 58.2919 | 0 | 40200 | 51.3781 |  | 0 | 0
267 | 65.9846 | 0 | 0 | 2.58 | 0 | 0 | 0 | 5.1127 | 0 | 0 | 0 | 0 | 0 | 0 | 0 | 0 | 0 | 0 | 58.2919 | 0 | 40200 | 45.3995 |  | 0 | 0
268 | 65.3988 | 0 | 0 | 2.58 | 0 | 0 | 0 | 4.5269 | 0 | 0 | 0 | 0 | 0 | 0 | 0 | 0 | 0 | 0 | 58.2919 | 0 | 40200 | 39.7142 |  | 0 | 0
269 | 65.0917 | 0 | 0 | 2.58 | 0 | 0 | 0 | 4.2198 | 0 | 0 | 0 | 0 | 0 | 0 | 0 | 0 | 0 | 0 | 58.2919 | 0 | 40200 | 34.6803 |  | 0 | 0
270 | 66.4728 | 0 | 0 | 2.58 | 0 | 0 | 0 | 5.6009 | 0 | 0 | 0 | 0 | 0 | 0 | 0 | 0 | 0 | 0 | 58.2919 | 0 | 40200 | 29.9882 |  | 0 | 0
271 | 62.5192 | 0 | 0 | 2.58 | 0 | 0 | 0 | 3.5457 | 0 | 1.8984 | 0 | 0 | 0 | 0 | 0 | 0 | 0 | 0 | 58.2919 | 0 | 40200 | 23.7619 |  | 0 | 0
272 | 63.6907 | 0 | 0.082552 | 2.58 | 0 | 0 | 0 | 9.5058 | 0 | 6.7695 | 0 | 0 | 0 | 0 | 0 | 0 | 0 | 0 | 58.2919 | 0 | 40200 | 19.8198 |  | 0 | 0
273 | 65.4332 | 0 | 6.0722 | 2.58 | 0 | 0 | 0 | 5.0181 | 0 | 6.529 | 0 | 0 | 0 | 0 | 0 | 0 | 0 | 0 | 58.2919 | 0 | 40200 | 9.2559 |  | 0 | 0
274 | 71.6643 | 0 | 23.0755 | 2.58 | 0 | 0 | 0 | 0 | 0 | 8.3431 | 3.94 | 0 | 0 | 0 | 0 | 0 | 0 | 0 | 58.2919 | 0 | 40200 | 3.6793 |  | 0 | 0
275 | 73.1916 | 0 | 45.4731 | 2.58 | 0 | 0 | 0 | 0 | 0 | 8.3431 | 24.19 | 0 | 0 | 0 | 0 | 0 | 0 | 0 | 57.6716 | 0 | 40200 | 7.225 |  | 0 | 0
276 | 73.8474 | 0 | 62.7758 | 2.58 | 0 | 0 | 0 | 0 | 0 | 8.3431 | 24.19 | 0 | 0 | 0 | 0 | 0 | 0 | 0 | 41.0247 | 0 | 40200 | 28.9952 |  | 0 | 0
277 | 70.9802 | 0 | 67.1821 | 2.58 | 0 | 0 | 0 | 0 | 0 | 8.3431 | 24.19 | 0 | 0 | 0 | 0 | 0 | 0 | 0 | 33.7512 | 0 | 40200 | 50.7633 |  | 0 | 0
278 | 69.2132 | 0 | 62.4999 | 2.58 | 0 | 0 | 0 | 0 | 0 | 8.3431 | 24.19 | 0 | 0 | 0 | 0 | 0 | 0 | 0 | 36.6663 | 0 | 40200 | 72.5292 |  | 0 | 0
279 | 71.387 | 0 | 48.9708 | 2.58 | 0 | 0 | 0 | 0 | 0 | 8.3431 | 24.19 | 0 | 0 | 0 | 0 | 0 | 0 | 0 | 52.3693 | 0 | 40200 | 94.2929 |  | 0 | 0
280 | 71.7873 | 0 | 30.4474 | 2.58 | 0 | 0 | 0 | 0 | 0 | 8.3431 | 11.1889 | 0 | 0 | 0 | 0 | 0 | 0 | 0 | 58.2919 | 0 | 40200 | 116.0544 |  | 0 | 0
281 | 71.0542 | 0 | 11.7694 | 2.58 | 0 | 0 | 0 | 0 | 0 | 1.5871 | 0 | 0 | 0 | 0 | 0 | 0 | 0 | 0 | 58.2919 | 0 | 40200 | 126.1128 |  | 0 | 0
282 | 71.8759 | 0 | 0.90484 | 2.58 | 0 | 0 | 0 | 10.0992 | 0 | 0 | 0 | 0 | 0 | 0 | 0 | 0 | 0 | 0 | 58.2919 | 0 | 40200 | 126.1002 |  | 0 | 0
283 | 72.8725 | 0 | 0.00456 | 2.58 | 0 | 0 | 0 | 11.9961 | 0 | 0 | 0 | 0 | 0 | 0 | 0 | 0 | 0 | 0 | 58.2919 | 0 | 40200 | 114.8663 |  | 0 | 0
284 | 71.3608 | 0 | 0 | 2.58 | 0 | 0 | 0 | 10.4889 | 0 | 0 | 0 | 0 | 0 | 0 | 0 | 0 | 0 | 0 | 58.2919 | 0 | 40200 | 101.5259 |  | 0 | 0
285 | 68.2562 | 0 | 0 | 2.58 | 0 | 0 | 0 | 7.3843 | 0 | 0 | 0 | 0 | 0 | 0 | 0 | 0 | 0 | 0 | 58.2919 | 0 | 40200 | 89.8614 |  | 0 | 0
286 | 72.039 | 0 | 0 | 2.58 | 0 | 0 | 0 | 11.1672 | 0 | 0 | 0 | 0 | 0 | 0 | 0 | 0 | 0 | 0 | 58.2919 | 0 | 40200 | 81.6476 |  | 0 | 0
287 | 71.1163 | 0 | 0 | 2.58 | 0 | 0 | 0 | 10.2444 | 0 | 0 | 0 | 0 | 0 | 0 | 0 | 0 | 0 | 0 | 58.2919 | 0 | 40200 | 69.2315 |  | 0 | 0
288 | 70.6984 | 0 | 0 | 2.58 | 0 | 0 | 0 | 9.8266 | 0 | 0 | 0 | 0 | 0 | 0 | 0 | 0 | 0 | 0 | 58.2919 | 0 | 40200 | 57.8419 |  | 0 | 0
289 | 70.2084 | 0 | 0 | 2.58 | 0 | 0 | 0 | 9.3366 | 0 | 0 | 0 | 0 | 0 | 0 | 0 | 0 | 0 | 0 | 58.2919 | 0 | 40200 | 46.9177 |  | 0 | 0
290 | 66.0048 | 0 | 0 | 2.58 | 0 | 0 | 0 | 5.133 | 0 | 0 | 0 | 0 | 0 | 0 | 0 | 0 | 0 | 0 | 58.2919 | 0 | 40200 | 36.5391 |  | 0 | 0
291 | 65.7124 | 0 | 0 | 2.58 | 0 | 0 | 0 | 4.8406 | 0 | 0 | 0 | 0 | 0 | 0 | 0 | 0 | 0 | 0 | 58.2919 | 0 | 40200 | 30.8321 |  | 0 | 0
292 | 65.4095 | 0 | 0 | 2.58 | 0 | 0 | 0 | 4.5376 | 0 | 0 | 0 | 0 | 0 | 0 | 0 | 0 | 0 | 0 | 58.2919 | 0 | 40200 | 25.4506 |  | 0 | 0
293 | 65.0768 | 0 | 0 | 2.58 | 0 | 0 | 0 | 4.2049 | 0 | 0 | 0 | 0 | 0 | 0 | 0 | 0 | 0 | 0 | 58.2919 | 0 | 40200 | 20.4062 |  | 0 | 0
294 | 65.5976 | 0 | 0 | 2.58 | 0 | 0 | 0 | 4.7257 | 0 | 0 | 0 | 0 | 0 | 0 | 0 | 0 | 0 | 0 | 58.2919 | 0 | 40200 | 15.7321 |  | 0 | 0
295 | 62.5687 | 0 | 0 | 2.58 | 0 | 0 | 0 | 7.367 | 0 | 5.6702 | 0 | 0 | 0 | 0 | 0 | 0 | 0 | 0 | 58.2919 | 0 | 40200 | 10.4798 |  | 0 | 0
296 | 64.2842 | 0 | 0.14455 | 2.58 | 0 | 0 | 6.0605 | 2.0636 | 0 | 4.8563 | 0 | 0 | 0 | 0 | 0 | 0 | 0 | 0 | 58.2919 | 0 | 40200 | 2.2932 |  | 0 | 0
297 | 67.3348 | 0 | 8.9143 | 2.58 | 0 | 0 | 2.8579 | 0 | 0 | 5.3092 | 0 | 0 | 0 | 0 | 0 | 0 | 0 | 0 | 58.2919 | 0 | 40200 | 0 |  | 0 | 0
298 | 73.5872 | 0 | 35.216 | 2.58 | 0 | 0 | 0 | 0 | 0 | 6.94 | 8.6543 | 0 | 0 | 0 | 0 | 0 | 0 | 0 | 51.3854 | 0 | 40200 | 0 |  | 0 | 0
299 | 75.4125 | 0 | 56.6761 | 2.58 | 0 | 0 | 0 | 0 | 0 | 8.3431 | 24.19 | 0 | 0 | 0 | 0 | 0 | 0 | 0 | 48.6894 | 0 | 40200 | 7.7888 |  | 0 | 0
300 | 77.2802 | 0 | 63.3156 | 2.58 | 0 | 0 | 0 | 0 | 0 | 8.3431 | 24.19 | 0 | 0 | 0 | 0 | 0 | 0 | 0 | 43.9177 | 0 | 40200 | 29.559 |  | 0 | 0
301 | 74.0018 | 0 | 63.1749 | 2.58 | 0 | 0 | 0 | 0 | 0 | 8.3431 | 24.19 | 0 | 0 | 0 | 0 | 0 | 0 | 0 | 40.7799 | 0 | 40200 | 51.327 |  | 0 | 0
302 | 72.5634 | 0 | 55.2297 | 2.58 | 0 | 0 | 0 | 0 | 0 | 8.3431 | 24.19 | 0 | 0 | 0 | 0 | 0 | 0 | 0 | 47.2867 | 0 | 40200 | 73.0929 |  | 0 | 0
303 | 75.1812 | 0 | 47.6898 | 2.58 | 0 | 0 | 0 | 0 | 0 | 8.3431 | 24.19 | 0 | 0 | 0 | 0 | 0 | 0 | 0 | 57.4445 | 0 | 40200 | 94.8565 |  | 0 | 0
304 | 74.7041 | 0 | 32.7431 | 2.58 | 0 | 0 | 0 | 0 | 0 | 8.3431 | 10.5677 | 0 | 0 | 0 | 0 | 0 | 0 | 0 | 58.2919 | 0 | 40200 | 116.618 |  | 0 | 0
305 | 74.4826 | 0 | 12.7829 | 2.58 | 0 | 0 | 0 | 0.82782 | 0 | 0 | 0 | 0 | 0 | 0 | 0 | 0 | 0 | 0 | 58.2919 | 0 | 40200 | 126.1173 |  | 0 | 0
306 | 74.583 | 0 | 0.96441 | 2.58 | 0 | 0 | 0 | 12.7468 | 0 | 0 | 0 | 0 | 0 | 0 | 0 | 0 | 0 | 0 | 58.2919 | 0 | 40200 | 125.1849 |  | 0 | 0
307 | 74.7534 | 0 | 0.0054607 | 2.58 | 0 | 0 | 0 | 13.8761 | 0 | 0 | 0 | 0 | 0 | 0 | 0 | 0 | 0 | 0 | 58.2919 | 0 | 40200 | 111.0093 |  | 0 | 0
308 | 72.241 | 0 | 0 | 2.58 | 0 | 0 | 0 | 11.3691 | 0 | 0 | 0 | 0 | 0 | 0 | 0 | 0 | 0 | 0 | 58.2919 | 0 | 40200 | 95.5803 |  | 0 | 0
309 | 69.6674 | 0 | 0 | 2.58 | 0 | 0 | 0 | 8.7955 | 0 | 0 | 0 | 0 | 0 | 0 | 0 | 0 | 0 | 0 | 58.2919 | 0 | 40200 | 82.9384 |  | 0 | 0
310 | 72.2655 | 0 | 0 | 2.58 | 0 | 0 | 0 | 11.3936 | 0 | 0 | 0 | 0 | 0 | 0 | 0 | 0 | 0 | 0 | 58.2919 | 0 | 40200 | 73.1572 |  | 0 | 0
311 | 71.4939 | 0 | 0 | 2.58 | 0 | 0 | 0 | 10.622 | 0 | 0 | 0 | 0 | 0 | 0 | 0 | 0 | 0 | 0 | 58.2919 | 0 | 40200 | 60.4904 |  | 0 | 0
312 | 71.9476 | 0 | 0 | 2.58 | 0 | 0 | 0 | 11.0757 | 0 | 0 | 0 | 0 | 0 | 0 | 0 | 0 | 0 | 0 | 58.2919 | 0 | 40200 | 48.6821 |  | 0 | 0
313 | 70.0039 | 0 | 0 | 2.58 | 0 | 0 | 0 | 9.132 | 0 | 0 | 0 | 0 | 0 | 0 | 0 | 0 | 0 | 0 | 58.2919 | 0 | 40200 | 36.3708 |  | 0 | 0
314 | 66.4484 | 0 | 0 | 2.58 | 0 | 0 | 0 | 5.5766 | 0 | 0 | 0 | 0 | 0 | 0 | 0 | 0 | 0 | 0 | 58.2919 | 0 | 40200 | 26.2205 |  | 0 | 0
315 | 64.955 | 0 | 0 | 2.58 | 0 | 0 | 0 | 4.0831 | 0 | 0 | 0 | 0 | 0 | 0 | 0 | 0 | 0 | 0 | 58.2919 | 0 | 40200 | 20.0217 |  | 0 | 0
316 | 64.5063 | 0 | 0 | 2.58 | 0 | 0 | 0 | 3.6344 | 0 | 0 | 0 | 0 | 0 | 0 | 0 | 0 | 0 | 0 | 58.2919 | 0 | 40200 | 15.4829 |  | 0 | 0
317 | 64.098 | 0 | 0 | 2.58 | 0 | 0 | 0 | 3.2262 | 0 | 0 | 0 | 0 | 0 | 0 | 0 | 0 | 0 | 0 | 58.2919 | 0 | 40200 | 11.4431 |  | 0 | 0
318 | 63.8843 | 0 | 0 | 2.58 | 0 | 0 | 0 | 3.0125 | 0 | 0 | 0 | 0 | 0 | 0 | 0 | 0 | 0 | 0 | 58.2919 | 0 | 40200 | 7.8573 |  | 0 | 0
319 | 58.5284 | 0 | 0 | 2.58 | 0 | 0 | 0 | 0 | 0 | 2.3434 | 0 | 0 | 0 | 0 | 0 | 0 | 0 | 0 | 58.2919 | 0 | 40200 | 4.5093 |  | 0 | 0
320 | 58.9105 | 0 | 0.12452 | 2.58 | 0 | 0 | 0 | 4.0576 | 0 | 6.1434 | 0 | 0 | 0 | 0 | 0 | 0 | 0 | 0 | 58.2919 | 0 | 40200 | 4.5089 |  | 0 | 0
321 | 60.4663 | 0 | 9.2114 | 2.58 | 0 | 0 | 0 | 0 | 0 | 6.2136 | 0 | 0 | 0 | 0 | 0 | 0 | 0 | 0 | 54.8885 | 0 | 40200 | 0 |  | 0 | 0
322 | 62.4887 | 0 | 40.8248 | 2.58 | 0 | 0 | 0 | 0 | 0 | 5.4827 | 0 | 0 | 0 | 0 | 0 | 0 | 0 | 0 | 24.5665 | 0 | 40200 | 0 |  | 0 | 0
323 | 64.0816 | 0 | 75.1533 | 2.58 | 0 | 0 | 0 | 0 | 0 | 8.3431 | 0 | 0 | 0 | 0 | 0 | 5.3086 | 0 | 0 | 0 | 0 | 40200 | 0 |  | 0 | 0
324 | 65.6587 | 0 | 96.0565 | 2.58 | 0 | 0 | 0 | 0 | 0 | 8.3431 | 0 | 0 | 0 | 0 | 0 | 24.6347 | 0 | 0 | 0 | 0 | 40200 | 0 |  | 0 | 0
325 | 64.1291 | 0 | 103.2735 | 2.58 | 0 | 0 | 0 | 0 | 0 | 8.3431 | 17.8822 | 0 | 0 | 0 | 0 | 15.4991 | 0 | 0 | 0 | 0 | 40200 | 0 |  | 0 | 0
326 | 62.8162 | 0 | 105.3227 | 2.58 | 0 | 0 | 0 | 0 | 0 | 8.3431 | 24.19 | 0 | 0 | 0 | 0 | 12.5534 | 0 | 0 | 0 | 0 | 40200 | 16.094 |  | 0 | 0
327 | 62.8218 | 0 | 95.1664 | 2.58 | 0 | 0 | 0 | 0 | 0 | 8.3431 | 24.19 | 0 | 0 | 0 | 0 | 2.3915 | 0 | 0 | 0 | 0 | 40200 | 37.8633 |  | 0 | 0
328 | 62.3715 | 0 | 69.5364 | 2.58 | 0 | 0 | 0 | 0 | 0 | 8.3431 | 1.4018 | 0 | 0 | 0 | 0 | 0 | 0 | 0 | 0 | 0 | 40200 | 59.6305 |  | 0 | 0
329 | 62.6011 | 0 | 27.1954 | 2.58 | 0 | 0 | 0 | 0 | 0 | 2.4343 | 0 | 0 | 0 | 0 | 0 | 0 | 0 | 0 | 35.2599 | 0 | 40200 | 60.8861 |  | 0 | 0
330 | 62.9929 | 0 | 1.8773 | 2.58 | 0 | 0 | 0 | 0.24376 | 0 | 0 | 0 | 0 | 0 | 0 | 0 | 0 | 0 | 0 | 58.2919 | 0 | 40200 | 60.8801 |  | 0 | 0
331 | 64.3163 | 0 | 0.0045279 | 2.58 | 0 | 0 | 0 | 3.4399 | 0 | 0 | 0 | 0 | 0 | 0 | 0 | 0 | 0 | 0 | 58.2919 | 0 | 40200 | 60.6031 |  | 0 | 0
332 | 64.7021 | 0 | 0 | 2.58 | 0 | 0 | 0 | 3.8302 | 0 | 0 | 0 | 0 | 0 | 0 | 0 | 0 | 0 | 0 | 58.2919 | 0 | 40200 | 56.7749 |  | 0 | 0
333 | 63.3691 | 0 | 0 | 2.58 | 0 | 0 | 0 | 2.4972 | 0 | 0 | 0 | 0 | 0 | 0 | 0 | 0 | 0 | 0 | 58.2919 | 0 | 40200 | 52.5135 |  | 0 | 0
334 | 67.8356 | 0 | 0 | 2.58 | 0 | 0 | 0 | 6.9637 | 0 | 0 | 0 | 0 | 0 | 0 | 0 | 0 | 0 | 0 | 58.2919 | 0 | 40200 | 49.7335 |  | 0 | 0
335 | 68.5208 | 0 | 0 | 2.58 | 0 | 0 | 0 | 7.649 | 0 | 0 | 0 | 0 | 0 | 0 | 0 | 0 | 0 | 0 | 58.2919 | 0 | 40200 | 41.9911 |  | 0 | 0
336 | 69.6519 | 0 | 0 | 2.58 | 0 | 0 | 0 | 8.78 | 0 | 0 | 0 | 0 | 0 | 0 | 0 | 0 | 0 | 0 | 58.2919 | 0 | 40200 | 33.488 |  | 0 | 0
337 | 68.557 | 0 | 0 | 2.58 | 0 | 0 | 0 | 7.6851 | 0 | 0 | 0 | 0 | 0 | 0 | 0 | 0 | 0 | 0 | 58.2919 | 0 | 40200 | 23.7291 |  | 0 | 0
338 | 65.9208 | 0 | 0 | 2.58 | 0 | 0 | 0 | 5.0489 | 0 | 0 | 0 | 0 | 0 | 0 | 0 | 0 | 0 | 0 | 58.2919 | 0 | 40200 | 15.1877 |  | 0 | 0
339 | 64.2286 | 0 | 0 | 2.58 | 0 | 0 | 0 | 3.3567 | 0 | 0 | 0 | 0 | 0 | 0 | 0 | 0 | 0 | 0 | 58.2919 | 0 | 40200 | 9.5763 |  | 0 | 0
340 | 62.6271 | 0 | 0 | 2.58 | 0 | 0 | 0 | 1.7553 | 0 | 0 | 0 | 0 | 0 | 0 | 0 | 0 | 0 | 0 | 58.2919 | 0 | 40200 | 5.8456 |  | 0 | 0
341 | 62.6619 | 0 | 0 | 2.58 | 0 | 0 | 0 | 1.7901 | 0 | 0 | 0 | 0 | 0 | 0 | 0 | 0 | 0 | 0 | 58.2919 | 0 | 40200 | 3.8947 |  | 0 | 0
342 | 62.5866 | 0 | 0 | 2.58 | 0 | 0 | 0 | 1.7147 | 0 | 0 | 0 | 0 | 0 | 0 | 0 | 0 | 0 | 0 | 58.2919 | 0 | 40200 | 1.9054 |  | 0 | 0
343 | 56.9144 | 0 | 0 | 2.58 | 0 | 0 | 0 | 0 | 0 | 3.9574 | 0 | 0 | 0 | 0 | 0 | 0 | 0 | 0 | 58.2919 | 0 | 40200 | 0 |  | 0 | 0
344 | 56.7666 | 0 | 0.23819 | 2.58 | 0 | 0 | 0 | 0 | 0 | 4.3434 | 0 | 0 | 0 | 0 | 0 | 0 | 0 | 0 | 58.2919 | 0 | 40200 | 0 |  | 0 | 0
345 | 57.1723 | 0 | 15.1855 | 2.58 | 0 | 0 | 0 | 0 | 0 | 5.569 | 0 | 0 | 0 | 0 | 0 | 0 | 0 | 0 | 44.9758 | 0 | 40200 | 0 |  | 0 | 0
346 | 57.6523 | 0 | 61.1042 | 2.58 | 0 | 0 | 0 | 0 | 0 | 4.7914 | 0 | 0 | 0 | 0 | 0 | 1.2405 | 0 | 0 | 0 | 0 | 40200 | 0 |  | 0 | 0
347 | 58.1518 | 0 | 101.9511 | 2.58 | 0 | 0 | 0 | 0 | 0 | 5.7305 | 0 | 0 | 0 | 0 | 0 | 40.6487 | 0 | 0 | 0 | 0 | 40200 | 0 |  | 0 | 0
348 | 58.6262 | 0 | 123.0054 | 2.58 | 0 | 0 | 0 | 0 | 0 | 8.3431 | 10.7951 | 0 | 0 | 0 | 0 | 47.821 | 0 | 0 | 0 | 0 | 40200 | 0 |  | 0 | 0
349 | 59.7712 | 0 | 131.0019 | 2.58 | 0 | 0 | 0 | 0 | 0 | 8.3431 | 17.6467 | 0 | 0 | 0 | 0 | 47.821 | 0 | 0 | 0 | 0 | 40200 | 9.7156 |  | 0 | 0
350 | 59.4601 | 0 | 127.9254 | 2.58 | 0 | 0 | 0 | 0 | 0 | 8.3431 | 19.7508 | 0 | 0 | 0 | 0 | 42.9514 | 0 | 0 | 0 | 0 | 40200 | 25.5966 |  | 0 | 0
351 | 58.5672 | 0 | 112.6461 | 2.58 | 0 | 0 | 0 | 0 | 0 | 8.3431 | 24.19 | 0 | 0 | 0 | 0 | 24.1258 | 0 | 0 | 0 | 0 | 40200 | 43.3697 |  | 0 | 0
352 | 58.3007 | 0 | 81.8116 | 2.58 | 0 | 0 | 0 | 0 | 0 | 8.3431 | 17.7478 | 0 | 0 | 0 | 0 | 0 | 0 | 0 | 0 | 0 | 40200 | 65.1364 |  | 0 | 0
353 | 58.5301 | 0 | 32.4232 | 2.58 | 0 | 0 | 0 | 0 | 0 | 0 | 0 | 0 | 0 | 0 | 0 | 0 | 0 | 0 | 23.5269 | 0 | 40200 | 81.1029 |  | 0 | 0
354 | 57.8648 | 0 | 2.4846 | 2.58 | 0 | 0 | 0 | 0 | 0 | 2.054 | 0 | 0 | 0 | 0 | 0 | 0 | 0 | 0 | 54.8542 | 0 | 40200 | 81.0948 |  | 0 | 0
355 | 61.0022 | 0 | 0.0041119 | 2.58 | 0 | 0 | 0 | 0.12617 | 0 | 0 | 0 | 0 | 0 | 0 | 0 | 0 | 0 | 0 | 58.2919 | 0 | 40200 | 81.0867 |  | 0 | 0
356 | 61.9772 | 0 | 0 | 2.58 | 0 | 0 | 0 | 1.1053 | 0 | 0 | 0 | 0 | 0 | 0 | 0 | 0 | 0 | 0 | 58.2919 | 0 | 40200 | 80.9384 |  | 0 | 0
357 | 60.9341 | 0 | 0 | 2.58 | 0 | 0 | 0 | 0.062208 | 0 | 0 | 0 | 0 | 0 | 0 | 0 | 0 | 0 | 0 | 58.2919 | 0 | 40200 | 79.7022 |  | 0 | 0
358 | 64.3615 | 0 | 0 | 2.58 | 0 | 0 | 0 | 3.4897 | 0 | 0 | 0 | 0 | 0 | 0 | 0 | 0 | 0 | 0 | 58.2919 | 0 | 40200 | 79.6251 |  | 0 | 0
359 | 65.1898 | 0 | 0 | 2.58 | 0 | 0 | 0 | 4.318 | 0 | 0 | 0 | 0 | 0 | 0 | 0 | 0 | 0 | 0 | 58.2919 | 0 | 40200 | 75.7397 |  | 0 | 0
360 | 66.7908 | 0 | 0 | 2.58 | 0 | 0 | 0 | 5.919 | 0 | 0 | 0 | 0 | 0 | 0 | 0 | 0 | 0 | 0 | 58.2919 | 0 | 40200 | 70.9344 |  | 0 | 0
361 | 66.1754 | 0 | 0 | 2.58 | 0 | 0 | 0 | 5.3035 | 0 | 0 | 0 | 0 | 0 | 0 | 0 | 0 | 0 | 0 | 58.2919 | 0 | 40200 | 64.3506 |  | 0 | 0
362 | 63.3526 | 0 | 0 | 2.58 | 0 | 0 | 0 | 2.4808 | 0 | 0 | 0 | 0 | 0 | 0 | 0 | 0 | 0 | 0 | 58.2919 | 0 | 40200 | 58.4514 |  | 0 | 0
363 | 62.2672 | 0 | 0 | 2.58 | 0 | 0 | 0 | 1.3953 | 0 | 0 | 0 | 0 | 0 | 0 | 0 | 0 | 0 | 0 | 58.2919 | 0 | 40200 | 55.6891 |  | 0 | 0
364 | 61.7802 | 0 | 0 | 2.58 | 0 | 0 | 0 | 0.90836 | 0 | 0 | 0 | 0 | 0 | 0 | 0 | 0 | 0 | 0 | 58.2919 | 0 | 40200 | 54.1332 |  | 0 | 0
365 | 61.6323 | 0 | 0 | 2.58 | 0 | 0 | 0 | 0.76041 | 0 | 0 | 0 | 0 | 0 | 0 | 0 | 0 | 0 | 0 | 58.2919 | 0 | 40200 | 53.1185 |  | 0 | 0
366 | 62.2961 | 0 | 0 | 2.58 | 0 | 0 | 0 | 1.4243 | 0 | 0 | 0 | 0 | 0 | 0 | 0 | 0 | 0 | 0 | 58.2919 | 0 | 40200 | 52.2683 |  | 0 | 0
367 | 59.0735 | 0 | 0 | 2.58 | 0 | 0 | 0 | 0 | 0 | 1.7984 | 0 | 0 | 0 | 0 | 0 | 0 | 0 | 0 | 58.2919 | 0 | 40200 | 50.6806 |  | 0 | 0
368 | 62.1356 | 0 | 0.17246 | 2.58 | 0 | 0 | 0 | 1.0913 | 0 | 0 | 0 | 0 | 0 | 0 | 0 | 0 | 0 | 0 | 58.2919 | 0 | 40200 | 50.6755 |  | 0 | 0
369 | 66.5085 | 0 | 12.5121 | 2.58 | 0 | 0 | 0 | 0 | 0 | 6.0622 | 0 | 0 | 0 | 0 | 0 | 0 | 0 | 0 | 57.4785 | 0 | 40200 | 49.4579 |  | 0 | 0
370 | 74.9042 | 0 | 51.3562 | 2.58 | 0 | 0 | 0 | 0 | 0 | 5.3234 | 0 | 0 | 0 | 0 | 0 | 0 | 0 | 0 | 26.2914 | 0 | 40200 | 49.453 |  | 0 | 0
371 | 76.7929 | 0 | 91.9028 | 2.58 | 0 | 0 | 0 | 0 | 0 | 8.3431 | 9.3468 | 0 | 0 | 0 | 0 | 0 | 0 | 0 | 0 | 0 | 40200 | 49.448 |  | 0 | 0
372 | 77.1977 | 0 | 116.7902 | 2.58 | 0 | 0 | 0 | 0 | 0 | 8.3431 | 24.19 | 0 | 0 | 0 | 0 | 9.6394 | 0 | 0 | 0 | 0 | 40200 | 57.8552 |  | 0 | 0
373 | 74.277 | 0 | 125.5707 | 2.58 | 0 | 0 | 0 | 0 | 0 | 8.3431 | 24.19 | 0 | 0 | 0 | 0 | 21.3407 | 0 | 0 | 0 | 0 | 40200 | 79.6204 |  | 0 | 0
374 | 71.9703 | 0 | 122.6782 | 2.58 | 0 | 0 | 0 | 0 | 0 | 8.3431 | 24.19 | 0 | 0 | 0 | 0 | 20.7548 | 0 | 0 | 0 | 0 | 40200 | 101.3834 |  | 0 | 0
375 | 74.1023 | 0 | 109.1527 | 2.58 | 0 | 0 | 0 | 0 | 0 | 8.3431 | 24.19 | 0 | 0 | 0 | 0 | 5.0973 | 0 | 0 | 0 | 0 | 40200 | 123.1443 |  | 0 | 0
376 | 74.3388 | 0 | 80.3812 | 2.58 | 0 | 0 | 0 | 0 | 0 | 8.3431 | 0.27929 | 0 | 0 | 0 | 0 | 0 | 0 | 0 | 0 | 0 | 40200 | 144.9029 |  | 0 | 0
377 | 74.4348 | 0 | 32.6838 | 2.58 | 0 | 0 | 0 | 0 | 0 | 5.7312 | 0.016127 | 0 | 0 | 0 | 0 | 0 | 0 | 0 | 44.9183 | 0 | 40200 | 145.1398 |  | 0 | 0
378 | 75.2408 | 0 | 2.6396 | 2.58 | 0 | 0 | 0 | 11.7293 | 0 | 0 | 0 | 0 | 0 | 0 | 0 | 0 | 0 | 0 | 58.2919 | 0 | 40200 | 145.1398 |  | 0 | 0
379 | 76.2371 | 0 | 0.0046527 | 2.58 | 0 | 0 | 0 | 15.3606 | 0 | 0 | 0 | 0 | 0 | 0 | 0 | 0 | 0 | 0 | 58.2919 | 0 | 40200 | 132.0927 |  | 0 | 0
380 | 74.2896 | 0 | 0 | 2.58 | 0 | 0 | 0 | 13.4178 | 0 | 0 | 0 | 0 | 0 | 0 | 0 | 0 | 0 | 0 | 58.2919 | 0 | 40200 | 115.0121 |  | 0 | 0
381 | 71.2189 | 0 | 0 | 2.58 | 0 | 0 | 0 | 10.347 | 0 | 0 | 0 | 0 | 0 | 0 | 0 | 0 | 0 | 0 | 58.2919 | 0 | 40200 | 100.092 |  | 0 | 0
382 | 74.1948 | 0 | 0 | 2.58 | 0 | 0 | 0 | 13.323 | 0 | 0 | 0 | 0 | 0 | 0 | 0 | 0 | 0 | 0 | 58.2919 | 0 | 40200 | 88.5853 |  | 0 | 0
383 | 73.2606 | 0 | 0 | 2.58 | 0 | 0 | 0 | 12.3887 | 0 | 0 | 0 | 0 | 0 | 0 | 0 | 0 | 0 | 0 | 58.2919 | 0 | 40200 | 73.7731 |  | 0 | 0
384 | 73.0907 | 0 | 0 | 2.58 | 0 | 0 | 0 | 12.2188 | 0 | 0 | 0 | 0 | 0 | 0 | 0 | 0 | 0 | 0 | 58.2919 | 0 | 40200 | 60.0005 |  | 0 | 0
385 | 71.5274 | 0 | 0 | 2.58 | 0 | 0 | 0 | 10.6555 | 0 | 0 | 0 | 0 | 0 | 0 | 0 | 0 | 0 | 0 | 58.2919 | 0 | 40200 | 46.4181 |  | 0 | 0
386 | 67.5859 | 0 | 0 | 2.58 | 0 | 0 | 0 | 6.714 | 0 | 0 | 0 | 0 | 0 | 0 | 0 | 0 | 0 | 0 | 58.2919 | 0 | 40200 | 34.574 |  | 0 | 0
387 | 66.837 | 0 | 0 | 2.58 | 0 | 0 | 0 | 5.9652 | 0 | 0 | 0 | 0 | 0 | 0 | 0 | 0 | 0 | 0 | 58.2919 | 0 | 40200 | 27.1105 |  | 0 | 0
388 | 66.1846 | 0 | 0 | 2.58 | 0 | 0 | 0 | 5.3127 | 0 | 0 | 0 | 0 | 0 | 0 | 0 | 0 | 0 | 0 | 58.2919 | 0 | 40200 | 20.4798 |  | 0 | 0
389 | 66.0178 | 0 | 0 | 2.58 | 0 | 0 | 0 | 5.1459 | 0 | 0 | 0 | 0 | 0 | 0 | 0 | 0 | 0 | 0 | 58.2919 | 0 | 40200 | 14.5747 |  | 0 | 0
390 | 65.8853 | 0 | 0 | 2.58 | 0 | 0 | 0 | 5.0134 | 0 | 0 | 0 | 0 | 0 | 0 | 0 | 0 | 0 | 0 | 58.2919 | 0 | 40200 | 8.8556 |  | 0 | 0
391 | 62.6861 | 0 | 0 | 2.58 | 0 | 0 | 0.56773 | 2.9556 | 0 | 1.709 | 0 | 0 | 0 | 0 | 0 | 0 | 0 | 0 | 58.2919 | 0 | 40200 | 3.2843 |  | 0 | 0
392 | 65.6719 | 0 | 0.26526 | 2.58 | 0 | 0 | 9.0801 | 0 | 0 | 4.5453 | 0 | 0 | 0 | 0 | 0 | 0 | 0 | 0 | 58.2919 | 0 | 40200 | 0 |  | 0 | 0
393 | 69.3218 | 0 | 12.3429 | 2.58 | 0 | 0 | 1.8071 | 0 | 0 | 5.7 | 0 | 0 | 0 | 0 | 0 | 0 | 0 | 0 | 58.2919 | 0 | 40200 | 0 |  | 0 | 0
394 | 76.0176 | 0 | 37.5483 | 2.58 | 0 | 0 | 0 | 0 | 0 | 5.3112 | 16.1726 | 0 | 0 | 0 | 0 | 0 | 0 | 0 | 57.3731 | 0 | 40200 | 0 |  | 0 | 0
395 | 78.4877 | 0 | 62.5807 | 2.58 | 0 | 0 | 0 | 0 | 0 | 4.5898 | 24.19 | 0 | 0 | 0 | 0 | 0 | 0 | 0 | 42.1068 | 0 | 40200 | 14.5554 |  | 0 | 0
396 | 78.506 | 0 | 75.1359 | 2.58 | 0 | 0 | 0 | 0 | 0 | 8.2118 | 24.19 | 0 | 0 | 0 | 0 | 0 | 0 | 0 | 33.1918 | 0 | 40200 | 36.3249 |  | 0 | 0
397 | 75.1825 | 0 | 80.3734 | 2.58 | 0 | 0 | 0 | 0 | 0 | 8.3431 | 24.19 | 0 | 0 | 0 | 0 | 0 | 0 | 0 | 24.7621 | 0 | 40200 | 58.0922 |  | 0 | 0
398 | 72.8204 | 0 | 81.7546 | 2.58 | 0 | 0 | 0 | 0 | 0 | 8.3431 | 24.19 | 0 | 0 | 0 | 0 | 0 | 0 | 0 | 21.0188 | 0 | 40200 | 79.8574 |  | 0 | 0
399 | 75.8512 | 0 | 69.4665 | 2.58 | 0 | 0 | 0 | 0 | 0 | 8.3431 | 24.19 | 0 | 0 | 0 | 0 | 0 | 0 | 0 | 36.3379 | 0 | 40200 | 101.6203 |  | 0 | 0
400 | 75.2659 | 0 | 49.4809 | 2.58 | 0 | 0 | 0 | 0 | 0 | 8.3431 | 24.19 | 0 | 0 | 0 | 0 | 0 | 0 | 0 | 55.7381 | 0 | 40200 | 123.3811 |  | 0 | 0
401 | 75.1966 | 0 | 22.3174 | 2.58 | 0 | 0 | 0 | 0 | 0 | 7.9766 | 0.016127 | 0 | 0 | 0 | 0 | 0 | 0 | 0 | 58.2919 | 0 | 40200 | 145.1398 |  | 0 | 0
402 | 75.5029 | 0 | 2.2494 | 2.58 | 0 | 0 | 0 | 12.3816 | 0 | 0 | 0 | 0 | 0 | 0 | 0 | 0 | 0 | 0 | 58.2919 | 0 | 40200 | 145.1398 |  | 0 | 0
403 | 76.1443 | 0 | 0.0040616 | 2.58 | 0 | 0 | 0 | 15.2683 | 0 | 0 | 0 | 0 | 0 | 0 | 0 | 0 | 0 | 0 | 58.2919 | 0 | 40200 | 131.368 |  | 0 | 0
404 | 73.8664 | 0 | 0 | 2.58 | 0 | 0 | 0 | 12.9945 | 0 | 0 | 0 | 0 | 0 | 0 | 0 | 0 | 0 | 0 | 58.2919 | 0 | 40200 | 114.39 |  | 0 | 0
405 | 70.4323 | 0 | 0 | 2.58 | 0 | 0 | 0 | 9.5604 | 0 | 0 | 0 | 0 | 0 | 0 | 0 | 0 | 0 | 0 | 58.2919 | 0 | 40200 | 99.9402 |  | 0 | 0
406 | 73.3463 | 0 | 0 | 2.58 | 0 | 0 | 0 | 12.4744 | 0 | 0 | 0 | 0 | 0 | 0 | 0 | 0 | 0 | 0 | 58.2919 | 0 | 40200 | 89.3075 |  | 0 | 0
407 | 72.5812 | 0 | 0 | 2.58 | 0 | 0 | 0 | 11.7093 | 0 | 0 | 0 | 0 | 0 | 0 | 0 | 0 | 0 | 0 | 58.2919 | 0 | 40200 | 75.4381 |  | 0 | 0
408 | 71.6849 | 0 | 0 | 2.58 | 0 | 0 | 0 | 10.813 | 0 | 0 | 0 | 0 | 0 | 0 | 0 | 0 | 0 | 0 | 58.2919 | 0 | 40200 | 62.4202 |  | 0 | 0
409 | 69.011 | 0 | 0 | 2.58 | 0 | 0 | 0 | 8.1391 | 0 | 0 | 0 | 0 | 0 | 0 | 0 | 0 | 0 | 0 | 58.2919 | 0 | 40200 | 50.3995 |  | 0 | 0
410 | 65.0673 | 0 | 0 | 2.58 | 0 | 0 | 0 | 4.1954 | 0 | 0 | 0 | 0 | 0 | 0 | 0 | 0 | 0 | 0 | 58.2919 | 0 | 40200 | 41.351 |  | 0 | 0
411 | 64.4469 | 0 | 0 | 2.58 | 0 | 0 | 0 | 3.575 | 0 | 0 | 0 | 0 | 0 | 0 | 0 | 0 | 0 | 0 | 58.2919 | 0 | 40200 | 36.6854 |  | 0 | 0
412 | 63.124 | 0 | 0 | 2.58 | 0 | 0 | 0 | 2.2522 | 0 | 0 | 0 | 0 | 0 | 0 | 0 | 0 | 0 | 0 | 58.2919 | 0 | 40200 | 32.7095 |  | 0 | 0
413 | 62.4258 | 0 | 0 | 2.58 | 0 | 0 | 0 | 1.5539 | 0 | 0 | 0 | 0 | 0 | 0 | 0 | 0 | 0 | 0 | 58.2919 | 0 | 40200 | 30.2038 |  | 0 | 0
414 | 63.5742 | 0 | 0 | 2.58 | 0 | 0 | 0 | 4.3831 | 0 | 1.6808 | 0 | 0 | 0 | 0 | 0 | 0 | 0 | 0 | 58.2919 | 0 | 40200 | 28.4742 |  | 0 | 0
415 | 58.7991 | 0 | 0 | 2.58 | 0 | 0 | 0 | 5.9038 | 0 | 7.9766 | 0 | 0 | 0 | 0 | 0 | 0 | 0 | 0 | 58.2919 | 0 | 40200 | 23.6013 |  | 0 | 0
416 | 60.5024 | 0 | 0.1051 | 2.58 | 0 | 0 | 0 | 7.6145 | 0 | 8.089 | 0 | 0 | 0 | 0 | 0 | 0 | 0 | 0 | 58.2919 | 0 | 40200 | 17.0391 |  | 0 | 0
417 | 65.0981 | 0 | 9.0989 | 2.58 | 0 | 0 | 0 | 2.7765 | 0 | 7.6492 | 0 | 0 | 0 | 0 | 0 | 0 | 0 | 0 | 58.2919 | 0 | 40200 | 8.5768 |  | 0 | 0
418 | 71.748 | 0 | 34.8386 | 2.58 | 0 | 0 | 0 | 0 | 0 | 8.3431 | 15.6193 | 0 | 0 | 0 | 0 | 0 | 0 | 0 | 58.2919 | 0 | 40200 | 5.491 |  | 0 | 0
419 | 73.3155 | 0 | 62.8599 | 2.58 | 0 | 0 | 0 | 0 | 0 | 8.3431 | 24.19 | 0 | 0 | 0 | 0 | 0 | 0 | 0 | 40.4087 | 0 | 40200 | 19.5478 |  | 0 | 0
420 | 73.5989 | 0 | 77.268 | 2.58 | 0 | 0 | 0 | 0 | 0 | 8.3431 | 24.19 | 0 | 0 | 0 | 0 | 0 | 0 | 0 | 26.284 | 0 | 40200 | 41.3168 |  | 0 | 0
421 | 70.5999 | 0 | 73.9292 | 2.58 | 0 | 0 | 0 | 0 | 0 | 8.3431 | 24.19 | 0 | 0 | 0 | 0 | 0 | 0 | 0 | 26.6238 | 0 | 40200 | 63.0837 |  | 0 | 0
422 | 69.1303 | 0 | 62.6842 | 2.58 | 0 | 0 | 0 | 0 | 0 | 8.3431 | 24.19 | 0 | 0 | 0 | 0 | 0 | 0 | 0 | 36.3992 | 0 | 40200 | 84.8483 |  | 0 | 0
423 | 72.3564 | 0 | 45.0114 | 2.58 | 0 | 0 | 0 | 0 | 0 | 8.3431 | 24.19 | 0 | 0 | 0 | 0 | 0 | 0 | 0 | 57.2981 | 0 | 40200 | 106.6108 |  | 0 | 0
424 | 72.781 | 0 | 27.0945 | 2.58 | 0 | 0 | 0 | 0 | 0 | 8.3431 | 6.8422 | 0 | 0 | 0 | 0 | 0 | 0 | 0 | 58.2919 | 0 | 40200 | 128.3711 |  | 0 | 0
425 | 72.6624 | 0 | 11.7414 | 2.58 | 0 | 0 | 0 | 0.049219 | 0 | 0 | 0 | 0 | 0 | 0 | 0 | 0 | 0 | 0 | 58.2919 | 0 | 40200 | 134.5163 |  | 0 | 0
426 | 72.5293 | 0 | 1.3706 | 2.58 | 0 | 0 | 0 | 10.2869 | 0 | 0 | 0 | 0 | 0 | 0 | 0 | 0 | 0 | 0 | 58.2919 | 0 | 40200 | 134.4481 |  | 0 | 0
427 | 71.9185 | 0 | 0.0042794 | 2.58 | 0 | 0 | 0 | 11.0423 | 0 | 0 | 0 | 0 | 0 | 0 | 0 | 0 | 0 | 0 | 58.2919 | 0 | 40200 | 123.0048 |  | 0 | 0
428 | 70.3917 | 0 | 0 | 2.58 | 0 | 0 | 0 | 10.8434 | 0 | 1.3236 | 0 | 0 | 0 | 0 | 0 | 0 | 0 | 0 | 58.2919 | 0 | 40200 | 110.7233 |  | 0 | 0
429 | 67.2299 | 0 | 0 | 2.58 | 0 | 0 | 0 | 12.0933 | 0 | 5.7353 | 0 | 0 | 0 | 0 | 0 | 0 | 0 | 0 | 58.2919 | 0 | 40200 | 98.664 |  | 0 | 0
430 | 70.8889 | 0 | 0 | 2.58 | 0 | 0 | 0 | 11.5105 | 0 | 1.4934 | 0 | 0 | 0 | 0 | 0 | 0 | 0 | 0 | 58.2919 | 0 | 40200 | 85.2171 |  | 0 | 0
431 | 69.2341 | 0 | 0 | 2.58 | 0 | 0 | 0 | 10.282 | 0 | 1.9197 | 0 | 0 | 0 | 0 | 0 | 0 | 0 | 0 | 58.2919 | 0 | 40200 | 72.4192 |  | 0 | 0
432 | 69.3573 | 0 | 0 | 2.58 | 0 | 0 | 0 | 10.947 | 0 | 2.4615 | 0 | 0 | 0 | 0 | 0 | 0 | 0 | 0 | 58.2919 | 0 | 40200 | 60.9875 |  | 0 | 0
433 | 67.9405 | 0 | 0 | 2.58 | 0 | 0 | 0 | 9.782 | 0 | 2.7133 | 0 | 0 | 0 | 0 | 0 | 0 | 0 | 0 | 58.2919 | 0 | 40200 | 48.8181 |  | 0 | 0
434 | 63.5435 | 0 | 0 | 2.58 | 0 | 0 | 0 | 5.6948 | 0 | 3.0232 | 0 | 0 | 0 | 0 | 0 | 0 | 0 | 0 | 58.2919 | 0 | 40200 | 37.9443 |  | 0 | 0
435 | 63.2231 | 0 | 0 | 2.58 | 0 | 0 | 0 | 5.64 | 0 | 3.2888 | 0 | 0 | 0 | 0 | 0 | 0 | 0 | 0 | 58.2919 | 0 | 40200 | 31.6129 |  | 0 | 0
436 | 62.5653 | 0 | 0 | 2.58 | 0 | 0 | 0 | 5.1755 | 0 | 3.482 | 0 | 0 | 0 | 0 | 0 | 0 | 0 | 0 | 58.2919 | 0 | 40200 | 25.3431 |  | 0 | 0
437 | 62.2011 | 0 | 0 | 2.58 | 0 | 0 | 0 | 5.0176 | 0 | 3.6883 | 0 | 0 | 0 | 0 | 0 | 0 | 0 | 0 | 58.2919 | 0 | 40200 | 19.59 |  | 0 | 0
438 | 62.953 | 0 | 0 | 2.58 | 0 | 0 | 0 | 5.8683 | 0 | 3.7872 | 0 | 0 | 0 | 0 | 0 | 0 | 0 | 0 | 58.2919 | 0 | 40200 | 14.0129 |  | 0 | 0
439 | 59.6242 | 0 | 0 | 2.58 | 0 | 0 | 0 | 6.658 | 0 | 7.9056 | 0 | 0 | 0 | 0 | 0 | 0 | 0 | 0 | 58.2919 | 0 | 40200 | 7.4913 |  | 0 | 0
440 | 62.0251 | 0 | 0.15347 | 2.58 | 0 | 0 | 7.3918 | 0.083473 | 0 | 6.4755 | 0 | 0 | 0 | 0 | 0 | 0 | 0 | 0 | 58.2919 | 0 | 40200 | 0.092757 |  | 0 | 0
441 | 65.6326 | 0 | 8.7043 | 2.58 | 0 | 0 | 3.1456 | 0 | 0 | 7.0892 | 0 | 0 | 0 | 0 | 0 | 0 | 0 | 0 | 58.2919 | 0 | 40200 | 0 |  | 0 | 0
442 | 72.2921 | 0 | 33.5212 | 2.58 | 0 | 0 | 0 | 0 | 0 | 8.3431 | 8.7732 | 0 | 0 | 0 | 0 | 0 | 0 | 0 | 53.3072 | 0 | 40200 | 0 |  | 0 | 0
443 | 73.5615 | 0 | 66.2105 | 2.58 | 0 | 0 | 0 | 0 | 0 | 8.3431 | 24.19 | 0 | 0 | 0 | 0 | 0 | 0 | 0 | 37.304 | 0 | 40200 | 7.8959 |  | 0 | 0
444 | 73.5003 | 0 | 88.6477 | 2.58 | 0 | 0 | 0 | 0 | 0 | 8.3431 | 24.19 | 0 | 0 | 0 | 0 | 0 | 0 | 0 | 14.8057 | 0 | 40200 | 29.6661 |  | 0 | 0
445 | 70.5004 | 0 | 96.6992 | 2.58 | 0 | 0 | 0 | 0 | 0 | 8.3431 | 24.19 | 0 | 0 | 0 | 0 | 0 | 0 | 0 | 3.7543 | 0 | 40200 | 51.4341 |  | 0 | 0
446 | 68.4316 | 0 | 94.9739 | 2.58 | 0 | 0 | 0 | 0 | 0 | 8.3431 | 24.19 | 0 | 0 | 0 | 0 | 0 | 0 | 0 | 3.4107 | 0 | 40200 | 73.1999 |  | 0 | 0
447 | 71.7777 | 0 | 86.7307 | 2.58 | 0 | 0 | 0 | 0 | 0 | 8.3431 | 24.19 | 0 | 0 | 0 | 0 | 0 | 0 | 0 | 15.0001 | 0 | 40200 | 94.9635 |  | 0 | 0
448 | 71.1682 | 0 | 61.948 | 2.58 | 0 | 0 | 0 | 0 | 0 | 8.3431 | 24.19 | 0 | 0 | 0 | 0 | 0 | 0 | 0 | 39.1733 | 0 | 40200 | 116.725 |  | 0 | 0
449 | 71.0556 | 0 | 25.9372 | 2.58 | 0 | 0 | 0 | 0 | 0 | 8.3431 | 7.4104 | 0 | 0 | 0 | 0 | 0 | 0 | 0 | 58.2919 | 0 | 40200 | 138.4843 |  | 0 | 0
450 | 71.1696 | 0 | 2.6241 | 2.58 | 0 | 0 | 0 | 7.6737 | 0 | 0 | 0 | 0 | 0 | 0 | 0 | 0 | 0 | 0 | 58.2919 | 0 | 40200 | 145.1398 |  | 0 | 0
451 | 72.317 | 0 | 0.0036287 | 2.58 | 0 | 0 | 0 | 11.4415 | 0 | 0 | 0 | 0 | 0 | 0 | 0 | 0 | 0 | 0 | 58.2919 | 0 | 40200 | 136.5989 |  | 0 | 0
452 | 70.869 | 0 | 0 | 2.58 | 0 | 0 | 0 | 9.9971 | 0 | 0 | 0 | 0 | 0 | 0 | 0 | 0 | 0 | 0 | 58.2919 | 0 | 40200 | 123.8725 |  | 0 | 0
453 | 67.4455 | 0 | 0 | 2.58 | 0 | 0 | 0 | 6.5737 | 0 | 0 | 0 | 0 | 0 | 0 | 0 | 0 | 0 | 0 | 58.2919 | 0 | 40200 | 112.7522 |  | 0 | 0
454 | 70.4133 | 0 | 0 | 2.58 | 0 | 0 | 0 | 9.5414 | 0 | 0 | 0 | 0 | 0 | 0 | 0 | 0 | 0 | 0 | 58.2919 | 0 | 40200 | 105.4369 |  | 0 | 0
455 | 68.9509 | 0 | 0 | 2.58 | 0 | 0 | 0 | 8.079 | 0 | 0 | 0 | 0 | 0 | 0 | 0 | 0 | 0 | 0 | 58.2919 | 0 | 40200 | 94.8248 |  | 0 | 0
456 | 68.8022 | 0 | 0 | 2.58 | 0 | 0 | 0 | 8.1468 | 0 | 0.2165 | 0 | 0 | 0 | 0 | 0 | 0 | 0 | 0 | 58.2919 | 0 | 40200 | 85.8386 |  | 0 | 0
457 | 66.8391 | 0 | 0 | 2.58 | 0 | 0 | 0 | 8.1466 | 0 | 2.1794 | 0 | 0 | 0 | 0 | 0 | 0 | 0 | 0 | 58.2919 | 0 | 40200 | 76.778 |  | 0 | 0
458 | 63.6735 | 0 | 0 | 2.58 | 0 | 0 | 0 | 5.3418 | 0 | 2.5402 | 0 | 0 | 0 | 0 | 0 | 0 | 0 | 0 | 58.2919 | 0 | 40200 | 67.7185 |  | 0 | 0
459 | 63.1705 | 0 | 0 | 2.58 | 0 | 0 | 0 | 5.1494 | 0 | 2.8508 | 0 | 0 | 0 | 0 | 0 | 0 | 0 | 0 | 58.2919 | 0 | 40200 | 61.7764 |  | 0 | 0
460 | 61.4258 | 0 | 0 | 2.58 | 0 | 0 | 0 | 3.6419 | 0 | 3.0879 | 0 | 0 | 0 | 0 | 0 | 0 | 0 | 0 | 58.2919 | 0 | 40200 | 56.0487 |  | 0 | 0
461 | 61.6803 | 0 | 0 | 2.58 | 0 | 0 | 0 | 4.1585 | 0 | 3.35 | 0 | 0 | 0 | 0 | 0 | 0 | 0 | 0 | 58.2919 | 0 | 40200 | 51.9966 |  | 0 | 0
462 | 62.6214 | 0 | 0 | 2.58 | 0 | 0 | 0 | 5.2107 | 0 | 3.4612 | 0 | 0 | 0 | 0 | 0 | 0 | 0 | 0 | 58.2919 | 0 | 40200 | 47.3708 |  | 0 | 0
463 | 59.0858 | 0 | 0 | 2.58 | 0 | 0 | 0 | 5.83 | 0 | 7.616 | 0 | 0 | 0 | 0 | 0 | 0 | 0 | 0 | 58.2919 | 0 | 40200 | 41.5764 |  | 0 | 0
464 | 62.2296 | 0 | 0.035303 | 2.58 | 0 | 0 | 0 | 9.1696 | 0 | 7.8472 | 0 | 0 | 0 | 0 | 0 | 0 | 0 | 0 | 58.2919 | 0 | 40200 | 35.0944 |  | 0 | 0
465 | 64.9752 | 0 | 1.9107 | 2.58 | 0 | 0 | 0 | 9.7218 | 0 | 7.5293 | 0 | 0 | 0 | 0 | 0 | 0 | 0 | 0 | 58.2919 | 0 | 40200 | 24.9024 |  | 0 | 0
466 | 70.7302 | 0 | 8.2292 | 2.58 | 0 | 0 | 0 | 8.5429 | 0 | 6.9138 | 0 | 0 | 0 | 0 | 0 | 0 | 0 | 0 | 58.2919 | 0 | 40200 | 14.0979 |  | 0 | 0
467 | 73.6879 | 0 | 16.8589 | 2.58 | 0 | 0 | 0 | 2.2261 | 0 | 6.2689 | 0 | 0 | 0 | 0 | 0 | 0 | 0 | 0 | 58.2919 | 0 | 40200 | 4.6043 |  | 0 | 0
468 | 75.2724 | 0 | 32.3047 | 2.58 | 0 | 0 | 0 | 0 | 0 | 8.3431 | 9.5611 | 0 | 0 | 0 | 0 | 0 | 0 | 0 | 58.2919 | 0 | 40200 | 2.1304 |  | 0 | 0
469 | 73.5173 | 0 | 35.5365 | 2.58 | 0 | 0 | 0 | 0 | 0 | 8.3431 | 14.5479 | 0 | 0 | 0 | 0 | 0 | 0 | 0 | 58.2919 | 0 | 40200 | 10.7352 |  | 0 | 0
470 | 71.3769 | 0 | 41.489 | 2.58 | 0 | 0 | 0 | 0 | 0 | 8.3431 | 22.6409 | 0 | 0 | 0 | 0 | 0 | 0 | 0 | 58.2919 | 0 | 40200 | 23.8272 |  | 0 | 0
471 | 74.3278 | 0 | 36.2897 | 2.58 | 0 | 0 | 0 | 0 | 0 | 8.3431 | 14.4906 | 0 | 0 | 0 | 0 | 0 | 0 | 0 | 58.2919 | 0 | 40200 | 44.2016 |  | 0 | 0
472 | 73.1822 | 0 | 27.7129 | 2.58 | 0 | 0 | 0 | 0 | 0 | 8.3431 | 7.0594 | 0 | 0 | 0 | 0 | 0 | 0 | 0 | 58.2919 | 0 | 40200 | 57.2388 |  | 0 | 0
473 | 73.3097 | 0 | 12.2509 | 2.58 | 0 | 0 | 0 | 0.18686 | 0 | 0 | 0 | 0 | 0 | 0 | 0 | 0 | 0 | 0 | 58.2919 | 0 | 40200 | 63.5866 |  | 0 | 0
474 | 73.1705 | 0 | 1.3697 | 2.58 | 0 | 0 | 0 | 10.929 | 0 | 0 | 0 | 0 | 0 | 0 | 0 | 0 | 0 | 0 | 58.2919 | 0 | 40200 | 63.3726 |  | 0 | 0
475 | 72.8831 | 0 | 0.0042994 | 2.58 | 0 | 0 | 0 | 12.0069 | 0 | 0 | 0 | 0 | 0 | 0 | 0 | 0 | 0 | 0 | 58.2919 | 0 | 40200 | 51.2229 |  | 0 | 0
476 | 70.7907 | 0 | 0 | 2.58 | 0 | 0 | 0 | 11.8178 | 0 | 1.8989 | 0 | 0 | 0 | 0 | 0 | 0 | 0 | 0 | 58.2919 | 0 | 40200 | 37.8768 |  | 0 | 0
477 | 68.1484 | 0 | 0 | 2.58 | 0 | 0 | 0 | 12.537 | 0 | 5.2605 | 0 | 0 | 0 | 0 | 0 | 0 | 0 | 0 | 58.2919 | 0 | 40200 | 24.7421 |  | 0 | 0
478 | 71.6858 | 0 | 0 | 2.58 | 0 | 0 | 1.7233 | 9.7277 | 0 | 0.63708 | 0 | 0 | 0 | 0 | 0 | 0 | 0 | 0 | 58.2919 | 0 | 40200 | 10.8096 |  | 0 | 0
479 | 70.1769 | 0 | 0 | 2.58 | 0 | 0 | 9.305 | 0 | 0 | 0 | 0 | 0 | 0 | 0 | 0 | 0 | 0 | 0 | 58.2919 | 0 | 40200 | 0 |  | 0 | 0
480 | 69.8333 | 0 | 0 | 2.58 | 0 | 0 | 8.9614 | 0 | 0 | 0 | 0 | 0 | 0 | 0 | 0 | 0 | 0 | 0 | 58.2919 | 0 | 40200 | 0 |  | 0 | 0
481 | 68.44 | 0 | 0 | 2.58 | 0 | 0 | 7.5944 | 0 | 0 | 0.026253 | 0 | 0 | 0 | 0 | 0 | 0 | 0 | 0 | 58.2919 | 0 | 40200 | 0 |  | 0 | 0
482 | 64.6936 | 0 | 0 | 2.58 | 0 | 0 | 5.354 | 0 | 0 | 1.5322 | 0 | 0 | 0 | 0 | 0 | 0 | 0 | 0 | 58.2919 | 0 | 40200 | 0 |  | 0 | 0
483 | 61.7611 | 0 | 0 | 2.58 | 0 | 0 | 3.2287 | 0 | 0 | 2.3395 | 0 | 0 | 0 | 0 | 0 | 0 | 0 | 0 | 58.2919 | 0 | 40200 | 0 |  | 0 | 0
484 | 61.6658 | 0 | 0 | 2.58 | 0 | 0 | 3.3735 | 0 | 0 | 2.5796 | 0 | 0 | 0 | 0 | 0 | 0 | 0 | 0 | 58.2919 | 0 | 40200 | 0 |  | 0 | 0
485 | 61.8726 | 0 | 0 | 2.58 | 0 | 0 | 3.7297 | 0 | 0 | 2.729 | 0 | 0 | 0 | 0 | 0 | 0 | 0 | 0 | 58.2919 | 0 | 40200 | 0 |  | 0 | 0
486 | 61.7469 | 0 | 0 | 2.58 | 0 | 0 | 3.8273 | 0 | 0 | 2.9522 | 0 | 0 | 0 | 0 | 0 | 0 | 0 | 0 | 58.2919 | 0 | 40200 | 0 |  | 0 | 0
487 | 56.6702 | 0 | 0 | 2.58 | 0 | 0 | 3.2036 | 0 | 0 | 7.4052 | 0 | 0 | 0 | 0 | 0 | 0 | 0 | 0 | 58.2919 | 0 | 40200 | 0 |  | 0 | 0
488 | 57.4198 | 0 | 0.22324 | 2.58 | 0 | 0 | 3.7225 | 0 | 0 | 7.3978 | 0 | 0 | 0 | 0 | 0 | 0 | 0 | 0 | 58.2919 | 0 | 40200 | 0 |  | 0 | 0
489 | 58.7178 | 0 | 8.3394 | 2.58 | 0 | 0 | 0 | 0 | 0 | 8.3431 | 0 | 0 | 0 | 0 | 0 | 0 | 0 | 0 | 56.1415 | 0 | 40200 | 0 |  | 0 | 0
490 | 60.9973 | 0 | 28.5764 | 2.58 | 0 | 0 | 0 | 0 | 0 | 8.3431 | 0 | 0 | 0 | 0 | 0 | 0 | 0 | 0 | 38.184 | 0 | 40200 | 0 |  | 0 | 0
491 | 62.4775 | 0 | 45.963 | 2.58 | 0 | 0 | 0 | 0 | 0 | 8.3431 | 0 | 0 | 0 | 0 | 0 | 0 | 0 | 0 | 22.2776 | 0 | 40200 | 0 |  | 0 | 0
492 | 63.6216 | 0 | 58.8103 | 2.58 | 0 | 0 | 0 | 0 | 0 | 8.3431 | 0 | 0 | 0 | 0 | 0 | 0 | 0 | 0 | 10.5744 | 0 | 40200 | 0 |  | 0 | 0
493 | 62.9774 | 0 | 57.3171 | 2.58 | 0 | 0 | 0 | 0 | 0 | 8.3431 | 0 | 0 | 0 | 0 | 0 | 0 | 0 | 0 | 11.4235 | 0 | 40200 | 0 |  | 0 | 0
494 | 61.1004 | 0 | 51.9807 | 2.58 | 0 | 0 | 0 | 0 | 0 | 8.3431 | 0 | 0 | 0 | 0 | 0 | 0 | 0 | 0 | 14.8829 | 0 | 40200 | 0 |  | 0 | 0
495 | 62.9292 | 0 | 46.6112 | 2.58 | 0 | 0 | 0 | 0 | 0 | 8.3431 | 0 | 0 | 0 | 0 | 0 | 0 | 0 | 0 | 22.0812 | 0 | 40200 | 0 |  | 0 | 0
496 | 61.9495 | 0 | 36.0682 | 2.58 | 0 | 0 | 0 | 0 | 0 | 8.3431 | 20.3264 | 0 | 0 | 0 | 0 | 0 | 0 | 0 | 51.9708 | 0 | 40200 | 0 |  | 0 | 0
497 | 61.4488 | 0 | 16.1008 | 2.58 | 0 | 0 | 0 | 0 | 0 | 8.3431 | 7.1807 | 0 | 0 | 0 | 0 | 0 | 0 | 0 | 58.2919 | 0 | 40200 | 18.2938 |  | 0 | 0
498 | 60.7799 | 0 | 1.6065 | 2.58 | 0 | 0 | 0 | 0 | 0 | 1.6985 | 0 | 0 | 0 | 0 | 0 | 0 | 0 | 0 | 58.2919 | 0 | 40200 | 24.7546 |  | 0 | 0
499 | 61.704 | 0 | 0.0037621 | 2.58 | 0 | 0 | 0 | 0.82836 | 0 | 0 | 0 | 0 | 0 | 0 | 0 | 0 | 0 | 0 | 58.2919 | 0 | 40200 | 24.7521 |  | 0 | 0
500 | 61.6266 | 0 | 0 | 2.58 | 0 | 0 | 0 | 0.75473 | 0 | 0 | 0 | 0 | 0 | 0 | 0 | 0 | 0 | 0 | 58.2919 | 0 | 40200 | 23.8292 |  | 0 | 0
501 | 59.8801 | 0 | 0 | 2.58 | 0 | 0 | 0 | 0 | 0 | 0.9918 | 0 | 0 | 0 | 0 | 0 | 0 | 0 | 0 | 58.2919 | 0 | 40200 | 22.9883 |  | 0 | 0
502 | 64.4634 | 0 | 0 | 2.58 | 0 | 0 | 0 | 3.5915 | 0 | 0 | 0 | 0 | 0 | 0 | 0 | 0 | 0 | 0 | 58.2919 | 0 | 40200 | 22.986 |  | 0 | 0
503 | 64.052 | 0 | 0 | 2.58 | 0 | 0 | 0 | 3.1802 | 0 | 0 | 0 | 0 | 0 | 0 | 0 | 0 | 0 | 0 | 58.2919 | 0 | 40200 | 18.9931 |  | 0 | 0
504 | 64.8088 | 0 | 0 | 2.58 | 0 | 0 | 0 | 5.1279 | 0 | 1.191 | 0 | 0 | 0 | 0 | 0 | 0 | 0 | 0 | 58.2919 | 0 | 40200 | 15.4577 |  | 0 | 0
505 | 63.9864 | 0 | 0 | 2.58 | 0 | 0 | 0 | 5.8681 | 0 | 2.7535 | 0 | 0 | 0 | 0 | 0 | 0 | 0 | 0 | 58.2919 | 0 | 40200 | 9.7584 |  | 0 | 0
506 | 60.0553 | 0 | 0 | 2.58 | 0 | 0 | 0 | 2.3668 | 0 | 3.1833 | 0 | 0 | 0 | 0 | 0 | 0 | 0 | 0 | 58.2919 | 0 | 40200 | 3.2374 |  | 0 | 0
507 | 57.8386 | 0 | 0 | 2.58 | 0 | 0 | 0 | 0.54649 | 0 | 3.5798 | 0 | 0 | 0 | 0 | 0 | 0 | 0 | 0 | 58.2919 | 0 | 40200 | 0.60727 |  | 0 | 0
508 | 56.4846 | 0 | 0 | 2.58 | 0 | 0 | 0 | 0 | 0 | 4.3873 | 0 | 0 | 0 | 0 | 0 | 0 | 0 | 0 | 58.2919 | 0 | 40200 | 0 |  | 0 | 0
509 | 55.5254 | 0 | 0 | 2.58 | 0 | 0 | 0 | 0 | 0 | 5.3465 | 0 | 0 | 0 | 0 | 0 | 0 | 0 | 0 | 58.2919 | 0 | 40200 | 0 |  | 0 | 0
510 | 55.0142 | 0 | 0 | 2.58 | 0 | 0 | 0 | 0 | 0 | 5.8577 | 0 | 0 | 0 | 0 | 0 | 0 | 0 | 0 | 58.2919 | 0 | 40200 | 0 |  | 0 | 0
511 | 49.4907 | 0 | 0 | 2.58 | 0 | 0 | 0 | 0 | 0 | 8.3431 | 0 | 0 | 0 | 0 | 0 | 0 | 0 | 0 | 55.2538 | 0 | 40200 | 0 |  | 0 | 0
512 | 49.8345 | 0 | 0.13598 | 2.58 | 0 | 0 | 0 | 0 | 0 | 8.3431 | 0 | 0 | 0 | 0 | 0 | 0 | 0 | 0 | 55.4616 | 0 | 40200 | 0 |  | 0 | 0
513 | 50.767 | 0 | 6.8518 | 2.58 | 0 | 0 | 0 | 0 | 0 | 8.3431 | 0 | 0 | 0 | 0 | 0 | 0 | 0 | 0 | 49.6783 | 0 | 40200 | 0 |  | 0 | 0
514 | 51.5877 | 0 | 27.3148 | 2.58 | 0 | 0 | 0 | 0 | 0 | 8.3431 | 0 | 0 | 0 | 0 | 0 | 0 | 0 | 0 | 30.036 | 0 | 40200 | 0 |  | 0 | 0
515 | 52.5765 | 0 | 44.3137 | 2.58 | 0 | 0 | 0 | 0 | 0 | 8.3431 | 0 | 0 | 0 | 0 | 0 | 0 | 0 | 0 | 14.026 | 0 | 40200 | 0 |  | 0 | 0
516 | 53.8115 | 0 | 60.2213 | 2.58 | 0 | 0 | 0 | 0 | 0 | 8.3431 | 0.64665 | 0 | 0 | 0 | 0 | 0 | 0 | 0 | 0 | 0 | 40200 | 0 |  | 0 | 0
517 | 53.6835 | 0 | 70.6391 | 2.58 | 0 | 0 | 0 | 0 | 0 | 8.3431 | 11.1926 | 0 | 0 | 0 | 0 | 0 | 0 | 0 | 0 | 0 | 40200 | 0.58198 |  | 0 | 0
518 | 53.9474 | 0 | 72.7557 | 2.58 | 0 | 0 | 0 | 0 | 0 | 8.3431 | 13.0452 | 0 | 0 | 0 | 0 | 0 | 0 | 0 | 0 | 0 | 40200 | 10.6552 |  | 0 | 0
519 | 54.5768 | 0 | 66.5983 | 2.58 | 0 | 0 | 0 | 0 | 0 | 8.3431 | 6.2584 | 0 | 0 | 0 | 0 | 0 | 0 | 0 | 0 | 0 | 40200 | 22.3948 |  | 0 | 0
520 | 54.1437 | 0 | 47.4581 | 2.58 | 0 | 0 | 0 | 0 | 0 | 8.3431 | 0 | 0 | 0 | 0 | 0 | 0 | 0 | 0 | 12.4487 | 0 | 40200 | 28.0251 |  | 0 | 0
521 | 53.6341 | 0 | 21.089 | 2.58 | 0 | 0 | 0 | 0 | 0 | 8.3431 | 6.3248 | 0 | 0 | 0 | 0 | 0 | 0 | 0 | 44.6329 | 0 | 40200 | 28.0223 |  | 0 | 0
522 | 54.6746 | 0 | 2.0181 | 2.58 | 0 | 0 | 0 | 0 | 0 | 8.2154 | 0 | 0 | 0 | 0 | 0 | 0 | 0 | 0 | 58.2919 | 0 | 40200 | 33.7118 |  | 0 | 0
523 | 57.6268 | 0 | 0.0038168 | 2.58 | 0 | 0 | 0 | 0 | 0 | 3.2489 | 0 | 0 | 0 | 0 | 0 | 0 | 0 | 0 | 58.2919 | 0 | 40200 | 33.7084 |  | 0 | 0
524 | 58.2404 | 0 | 0 | 2.58 | 0 | 0 | 0 | 0 | 0 | 2.6315 | 0 | 0 | 0 | 0 | 0 | 0 | 0 | 0 | 58.2919 | 0 | 40200 | 33.7051 |  | 0 | 0
525 | 56.3175 | 0 | 0 | 2.58 | 0 | 0 | 0 | 0 | 0 | 4.5543 | 0 | 0 | 0 | 0 | 0 | 0 | 0 | 0 | 58.2919 | 0 | 40200 | 33.7017 |  | 0 | 0
526 | 61.041 | 0 | 0 | 2.58 | 0 | 0 | 0 | 0.16913 | 0 | 0 | 0 | 0 | 0 | 0 | 0 | 0 | 0 | 0 | 58.2919 | 0 | 40200 | 33.6983 |  | 0 | 0
527 | 61.7216 | 0 | 0 | 2.58 | 0 | 0 | 0 | 0.84977 | 0 | 0 | 0 | 0 | 0 | 0 | 0 | 0 | 0 | 0 | 58.2919 | 0 | 40200 | 33.507 |  | 0 | 0
528 | 62.6927 | 0 | 0 | 2.58 | 0 | 0 | 0 | 1.8208 | 0 | 0 | 0 | 0 | 0 | 0 | 0 | 0 | 0 | 0 | 58.2919 | 0 | 40200 | 32.5595 |  | 0 | 0
529 | 61.4791 | 0 | 0 | 2.58 | 0 | 0 | 0 | 2.9177 | 0 | 2.3104 | 0 | 0 | 0 | 0 | 0 | 0 | 0 | 0 | 58.2919 | 0 | 40200 | 30.5331 |  | 0 | 0
530 | 58.4861 | 0 | 0 | 2.58 | 0 | 0 | 0 | 0.82546 | 0 | 3.2112 | 0 | 0 | 0 | 0 | 0 | 0 | 0 | 0 | 58.2919 | 0 | 40200 | 27.2882 |  | 0 | 0
531 | 58.4152 | 0 | 0 | 2.58 | 0 | 0 | 0 | 0.82606 | 0 | 3.2827 | 0 | 0 | 0 | 0 | 0 | 0 | 0 | 0 | 58.2919 | 0 | 40200 | 26.3683 |  | 0 | 0
532 | 58.3859 | 0 | 0 | 2.58 | 0 | 0 | 0 | 0.90955 | 0 | 3.3955 | 0 | 0 | 0 | 0 | 0 | 0 | 0 | 0 | 58.2919 | 0 | 40200 | 25.4478 |  | 0 | 0
533 | 58.4927 | 0 | 0 | 2.58 | 0 | 0 | 0 | 1.1331 | 0 | 3.5123 | 0 | 0 | 0 | 0 | 0 | 0 | 0 | 0 | 58.2919 | 0 | 40200 | 24.4346 |  | 0 | 0
534 | 60.1614 | 0 | 0 | 2.58 | 0 | 0 | 0 | 2.9732 | 0 | 3.6837 | 0 | 0 | 0 | 0 | 0 | 0 | 0 | 0 | 58.2919 | 0 | 40200 | 23.1732 |  | 0 | 0
535 | 57.1435 | 0 | 0 | 2.58 | 0 | 0 | 0 | 4.2018 | 0 | 7.9303 | 0 | 0 | 0 | 0 | 0 | 0 | 0 | 0 | 58.2919 | 0 | 40200 | 19.8673 |  | 0 | 0
536 | 59.7577 | 0 | 0.17284 | 2.58 | 0 | 0 | 0 | 6.7688 | 0 | 8.0558 | 0 | 0 | 0 | 0 | 0 | 0 | 0 | 0 | 58.2919 | 0 | 40200 | 15.1966 |  | 0 | 0
537 | 65.6561 | 0 | 8.1338 | 2.58 | 0 | 0 | 0 | 4.0611 | 0 | 7.4107 | 0 | 0 | 0 | 0 | 0 | 0 | 0 | 0 | 58.2919 | 0 | 40200 | 7.6741 |  | 0 | 0
538 | 74.6508 | 0 | 32.8078 | 2.58 | 0 | 0 | 0 | 0 | 0 | 8.0888 | 10.9401 | 0 | 0 | 0 | 0 | 0 | 0 | 0 | 58.2919 | 0 | 40200 | 3.1611 |  | 0 | 0
539 | 77.842 | 0 | 58.2567 | 2.58 | 0 | 0 | 0 | 0 | 0 | 8.3431 | 24.19 | 0 | 0 | 0 | 0 | 0 | 0 | 0 | 49.5385 | 0 | 40200 | 13.0069 |  | 0 | 0
540 | 79.3411 | 0 | 78.6597 | 2.58 | 0 | 0 | 0 | 0 | 0 | 8.3431 | 24.19 | 0 | 0 | 0 | 0 | 0 | 0 | 0 | 30.6344 | 0 | 40200 | 34.7765 |  | 0 | 0
541 | 76.2325 | 0 | 86.0591 | 2.58 | 0 | 0 | 0 | 0 | 0 | 8.3431 | 24.19 | 0 | 0 | 0 | 0 | 0 | 0 | 0 | 20.1264 | 0 | 40200 | 56.544 |  | 0 | 0
542 | 73.8863 | 0 | 85.8764 | 2.58 | 0 | 0 | 0 | 0 | 0 | 8.3431 | 24.19 | 0 | 0 | 0 | 0 | 0 | 0 | 0 | 17.9629 | 0 | 40200 | 78.3093 |  | 0 | 0
543 | 76.6687 | 0 | 78.9498 | 2.58 | 0 | 0 | 0 | 0 | 0 | 8.3431 | 24.19 | 0 | 0 | 0 | 0 | 0 | 0 | 0 | 27.672 | 0 | 40200 | 100.0725 |  | 0 | 0
544 | 76.0936 | 0 | 59.6472 | 2.58 | 0 | 0 | 0 | 0 | 0 | 8.3431 | 24.19 | 0 | 0 | 0 | 0 | 0 | 0 | 0 | 46.3995 | 0 | 40200 | 121.8334 |  | 0 | 0
545 | 76.0726 | 0 | 25.2793 | 2.58 | 0 | 0 | 0 | 0 | 0 | 8.3431 | 1.7355 | 0 | 0 | 0 | 0 | 0 | 0 | 0 | 58.2919 | 0 | 40200 | 143.5922 |  | 0 | 0
546 | 76.3996 | 0 | 2.4425 | 2.58 | 0 | 0 | 0 | 13.0852 | 0 | 0 | 0 | 0 | 0 | 0 | 0 | 0 | 0 | 0 | 58.2919 | 0 | 40200 | 145.1398 |  | 0 | 0
547 | 77.0348 | 0 | 0.003341 | 2.58 | 0 | 0 | 0 | 16.1596 | 0 | 0 | 0 | 0 | 0 | 0 | 0 | 0 | 0 | 0 | 58.2919 | 0 | 40200 | 130.5862 |  | 0 | 0
548 | 74.9053 | 0 | 0 | 2.58 | 0 | 0 | 0 | 14.0334 | 0 | 0 | 0 | 0 | 0 | 0 | 0 | 0 | 0 | 0 | 58.2919 | 0 | 40200 | 112.618 |  | 0 | 0
549 | 71.1458 | 0 | 0 | 2.58 | 0 | 0 | 0 | 10.2739 | 0 | 0 | 0 | 0 | 0 | 0 | 0 | 0 | 0 | 0 | 58.2919 | 0 | 40200 | 97.014 |  | 0 | 0
550 | 74.8777 | 0 | 0 | 2.58 | 0 | 0 | 0 | 14.0058 | 0 | 0 | 0 | 0 | 0 | 0 | 0 | 0 | 0 | 0 | 58.2919 | 0 | 40200 | 85.5889 |  | 0 | 0
551 | 72.7868 | 0 | 0 | 2.58 | 0 | 0 | 0 | 11.9149 | 0 | 0 | 0 | 0 | 0 | 0 | 0 | 0 | 0 | 0 | 58.2919 | 0 | 40200 | 70.0183 |  | 0 | 0
552 | 72.6066 | 0 | 0 | 2.58 | 0 | 0 | 0 | 11.7348 | 0 | 0 | 0 | 0 | 0 | 0 | 0 | 0 | 0 | 0 | 58.2919 | 0 | 40200 | 56.7725 |  | 0 | 0
553 | 71.2508 | 0 | 0 | 2.58 | 0 | 0 | 0 | 10.3789 | 0 | 0 | 0 | 0 | 0 | 0 | 0 | 0 | 0 | 0 | 58.2919 | 0 | 40200 | 43.7282 |  | 0 | 0
554 | 67.8635 | 0 | 0 | 2.58 | 0 | 0 | 0 | 6.9917 | 0 | 0 | 0 | 0 | 0 | 0 | 0 | 0 | 0 | 0 | 58.2919 | 0 | 40200 | 32.1917 |  | 0 | 0
555 | 67.0867 | 0 | 0 | 2.58 | 0 | 0 | 0 | 6.2149 | 0 | 0 | 0 | 0 | 0 | 0 | 0 | 0 | 0 | 0 | 58.2919 | 0 | 40200 | 24.42 |  | 0 | 0
556 | 65.8492 | 0 | 0 | 2.58 | 0 | 0 | 0 | 4.9774 | 0 | 0 | 0 | 0 | 0 | 0 | 0 | 0 | 0 | 0 | 58.2919 | 0 | 40200 | 17.5121 |  | 0 | 0
557 | 65.2304 | 0 | 0 | 2.58 | 0 | 0 | 0 | 5.7159 | 0 | 1.3573 | 0 | 0 | 0 | 0 | 0 | 0 | 0 | 0 | 58.2919 | 0 | 40200 | 11.98 |  | 0 | 0
558 | 66.1129 | 0 | 0 | 2.58 | 0 | 0 | 2.8525 | 5.0645 | 0 | 2.676 | 0 | 0 | 0 | 0 | 0 | 0 | 0 | 0 | 58.2919 | 0 | 40200 | 5.6278 |  | 0 | 0
559 | 62.2386 | 0 | 0 | 2.58 | 0 | 0 | 7.3622 | 0 | 0 | 5.9954 | 0 | 0 | 0 | 0 | 0 | 0 | 0 | 0 | 58.2919 | 0 | 40200 | 0 |  | 0 | 0
560 | 64.7061 | 0 | 0.24275 | 2.58 | 0 | 0 | 9.289 | 0 | 0 | 5.6975 | 0 | 0 | 0 | 0 | 0 | 0 | 0 | 0 | 58.2919 | 0 | 40200 | 0 |  | 0 | 0
561 | 68.1538 | 0 | 12.3422 | 2.58 | 0 | 0 | 1.8136 | 0 | 0 | 6.8738 | 0 | 0 | 0 | 0 | 0 | 0 | 0 | 0 | 58.2919 | 0 | 40200 | 0 |  | 0 | 0
562 | 74.4839 | 0 | 50.2286 | 2.58 | 0 | 0 | 0 | 0 | 0 | 8.3431 | 4.4693 | 0 | 0 | 0 | 0 | 0 | 0 | 0 | 34.4878 | 0 | 40200 | 0 |  | 0 | 0
563 | 77.1909 | 0 | 85.1615 | 2.58 | 0 | 0 | 0 | 0 | 0 | 8.3431 | 24.19 | 0 | 0 | 0 | 0 | 0 | 0 | 0 | 21.9825 | 0 | 40200 | 4.0224 |  | 0 | 0
564 | 77.1753 | 0 | 104.5251 | 2.58 | 0 | 0 | 0 | 0 | 0 | 8.3431 | 24.19 | 0 | 0 | 0 | 0 | 0 | 0 | 0 | 2.6032 | 0 | 40200 | 25.793 |  | 0 | 0
565 | 73.7619 | 0 | 110.9078 | 2.58 | 0 | 0 | 0 | 0 | 0 | 8.3431 | 24.19 | 0 | 0 | 0 | 0 | 7.1928 | 0 | 0 | 0 | 0 | 40200 | 47.5613 |  | 0 | 0
566 | 71.858 | 0 | 110.1692 | 2.58 | 0 | 0 | 0 | 0 | 0 | 8.3431 | 24.19 | 0 | 0 | 0 | 0 | 8.358 | 0 | 0 | 0 | 0 | 40200 | 69.3276 |  | 0 | 0
567 | 74.0243 | 0 | 97.5343 | 2.58 | 0 | 0 | 0 | 0 | 0 | 8.3431 | 24.19 | 0 | 0 | 0 | 0 | 0 | 0 | 0 | 6.4431 | 0 | 40200 | 91.0916 |  | 0 | 0
568 | 73.3691 | 0 | 72.432 | 2.58 | 0 | 0 | 0 | 0 | 0 | 8.3431 | 24.19 | 0 | 0 | 0 | 0 | 0 | 0 | 0 | 30.8901 | 0 | 40200 | 112.8534 |  | 0 | 0
569 | 73.7216 | 0 | 32.9041 | 2.58 | 0 | 0 | 0 | 0 | 0 | 8.3431 | 11.7112 | 0 | 0 | 0 | 0 | 0 | 0 | 0 | 58.2919 | 0 | 40200 | 134.6131 |  | 0 | 0
570 | 74.3834 | 0 | 3.5331 | 2.58 | 0 | 0 | 0 | 9.9785 | 0 | 0 | 0 | 0 | 0 | 0 | 0 | 0 | 0 | 0 | 58.2919 | 0 | 40200 | 145.1398 |  | 0 | 0
571 | 74.8418 | 0 | 0.0043284 | 2.58 | 0 | 0 | 0 | 13.9656 | 0 | 0 | 0 | 0 | 0 | 0 | 0 | 0 | 0 | 0 | 58.2919 | 0 | 40200 | 134.0381 |  | 0 | 0
572 | 73.7033 | 0 | 0 | 2.58 | 0 | 0 | 0 | 12.8314 | 0 | 0 | 0 | 0 | 0 | 0 | 0 | 0 | 0 | 0 | 58.2919 | 0 | 40200 | 118.5074 |  | 0 | 0
573 | 70.6276 | 0 | 0 | 2.58 | 0 | 0 | 0 | 9.7557 | 0 | 0 | 0 | 0 | 0 | 0 | 0 | 0 | 0 | 0 | 58.2919 | 0 | 40200 | 104.2384 |  | 0 | 0
574 | 73.8307 | 0 | 0 | 2.58 | 0 | 0 | 0 | 12.9588 | 0 | 0 | 0 | 0 | 0 | 0 | 0 | 0 | 0 | 0 | 58.2919 | 0 | 40200 | 93.3883 |  | 0 | 0
575 | 72.2854 | 0 | 0 | 2.58 | 0 | 0 | 0 | 11.4135 | 0 | 0 | 0 | 0 | 0 | 0 | 0 | 0 | 0 | 0 | 58.2919 | 0 | 40200 | 78.9803 |  | 0 | 0
576 | 71.5476 | 0 | 0 | 2.58 | 0 | 0 | 0 | 10.6758 | 0 | 0 | 0 | 0 | 0 | 0 | 0 | 0 | 0 | 0 | 58.2919 | 0 | 40200 | 66.2907 |  | 0 | 0
577 | 69.799 | 0 | 0 | 2.58 | 0 | 0 | 0 | 8.9271 | 0 | 0 | 0 | 0 | 0 | 0 | 0 | 0 | 0 | 0 | 58.2919 | 0 | 40200 | 54.4221 |  | 0 | 0
578 | 66.4301 | 0 | 0 | 2.58 | 0 | 0 | 0 | 5.5582 | 0 | 0 | 0 | 0 | 0 | 0 | 0 | 0 | 0 | 0 | 58.2919 | 0 | 40200 | 44.4976 |  | 0 | 0
579 | 63.8411 | 0 | 0 | 2.58 | 0 | 0 | 0 | 2.9692 | 0 | 0 | 0 | 0 | 0 | 0 | 0 | 0 | 0 | 0 | 58.2919 | 0 | 40200 | 38.3174 |  | 0 | 0
580 | 63.1727 | 0 | 0 | 2.58 | 0 | 0 | 0 | 4.4685 | 0 | 2.1676 | 0 | 0 | 0 | 0 | 0 | 0 | 0 | 0 | 58.2919 | 0 | 40200 | 35.0144 |  | 0 | 0
581 | 63.3819 | 0 | 0 | 2.58 | 0 | 0 | 0 | 5.1367 | 0 | 2.6268 | 0 | 0 | 0 | 0 | 0 | 0 | 0 | 0 | 58.2919 | 0 | 40200 | 30.0459 |  | 0 | 0
582 | 63.929 | 0 | 0 | 2.58 | 0 | 0 | 0 | 5.9196 | 0 | 2.8624 | 0 | 0 | 0 | 0 | 0 | 0 | 0 | 0 | 58.2919 | 0 | 40200 | 24.3354 |  | 0 | 0
583 | 60.5644 | 0 | 0 | 2.58 | 0 | 0 | 0 | 6.8409 | 0 | 7.1483 | 0 | 0 | 0 | 0 | 0 | 0 | 0 | 0 | 58.2919 | 0 | 40200 | 17.7556 |  | 0 | 0
584 | 63.4926 | 0 | 0.38579 | 2.58 | 0 | 0 | 0.31056 | 9.1367 | 0 | 7.2123 | 0 | 0 | 0 | 0 | 0 | 0 | 0 | 0 | 58.2919 | 0 | 40200 | 10.1529 |  | 0 | 0
585 | 67.8323 | 0 | 15.8281 | 2.58 | 0 | 0 | 0 | 0 | 0 | 6.7563 | 0 | 0 | 0 | 0 | 0 | 0 | 0 | 0 | 56.1804 | 0 | 40200 | 0 |  | 0 | 0
586 | 74.4436 | 0 | 58.0405 | 2.58 | 0 | 0 | 0 | 0 | 0 | 5.927 | 0 | 0 | 0 | 0 | 0 | 0 | 0 | 0 | 19.7501 | 0 | 40200 | 0 |  | 0 | 0
587 | 75.6664 | 0 | 94.2646 | 2.58 | 0 | 0 | 0 | 0 | 0 | 7.5982 | 13.58 | 0 | 0 | 0 | 0 | 0 | 0 | 0 | 0 | 0 | 40200 | 0 |  | 0 | 0
588 | 76.5099 | 0 | 114.3496 | 2.58 | 0 | 0 | 0 | 0 | 0 | 8.3431 | 24.19 | 0 | 0 | 0 | 0 | 7.8866 | 0 | 0 | 0 | 0 | 40200 | 12.222 |  | 0 | 0
589 | 72.5881 | 0 | 125.7481 | 2.58 | 0 | 0 | 0 | 0 | 0 | 8.3431 | 24.19 | 0 | 0 | 0 | 0 | 23.207 | 0 | 0 | 0 | 0 | 40200 | 33.9918 |  | 0 | 0
590 | 71.0165 | 0 | 123.4599 | 2.58 | 0 | 0 | 0 | 0 | 0 | 8.3431 | 24.19 | 0 | 0 | 0 | 0 | 22.4903 | 0 | 0 | 0 | 0 | 40200 | 55.7594 |  | 0 | 0
591 | 73.4125 | 0 | 111.201 | 2.58 | 0 | 0 | 0 | 0 | 0 | 8.3431 | 24.19 | 0 | 0 | 0 | 0 | 7.8355 | 0 | 0 | 0 | 0 | 40200 | 77.5247 |  | 0 | 0
592 | 72.3016 | 0 | 84.9234 | 2.58 | 0 | 0 | 0 | 0 | 0 | 8.3431 | 15.2478 | 0 | 0 | 0 | 0 | 0 | 0 | 0 | 8.3891 | 0 | 40200 | 99.288 |  | 0 | 0
593 | 72.5116 | 0 | 40.3092 | 2.58 | 0 | 0 | 0 | 0 | 0 | 8.3431 | 20.3264 | 0 | 0 | 0 | 0 | 0 | 0 | 0 | 58.2919 | 0 | 40200 | 113.001 |  | 0 | 0
594 | 72.6035 | 0 | 4.7281 | 2.58 | 0 | 0 | 0 | 7.0035 | 0 | 0 | 0 | 0 | 0 | 0 | 0 | 0 | 0 | 0 | 58.2919 | 0 | 40200 | 131.2835 |  | 0 | 0
595 | 73.6297 | 0 | 0.0035164 | 2.58 | 0 | 0 | 0 | 12.7543 | 0 | 0 | 0 | 0 | 0 | 0 | 0 | 0 | 0 | 0 | 58.2919 | 0 | 40200 | 123.4887 |  | 0 | 0
596 | 72.1948 | 0 | 0 | 2.58 | 0 | 0 | 0 | 11.3229 | 0 | 0 | 0 | 0 | 0 | 0 | 0 | 0 | 0 | 0 | 58.2919 | 0 | 40200 | 109.3049 |  | 0 | 0
597 | 69.1389 | 0 | 0 | 2.58 | 0 | 0 | 0 | 8.267 | 0 | 0 | 0 | 0 | 0 | 0 | 0 | 0 | 0 | 0 | 58.2919 | 0 | 40200 | 96.7129 |  | 0 | 0
598 | 72.4489 | 0 | 0 | 2.58 | 0 | 0 | 0 | 11.577 | 0 | 0 | 0 | 0 | 0 | 0 | 0 | 0 | 0 | 0 | 58.2919 | 0 | 40200 | 87.5176 |  | 0 | 0
599 | 70.8965 | 0 | 0 | 2.58 | 0 | 0 | 0 | 10.0246 | 0 | 0 | 0 | 0 | 0 | 0 | 0 | 0 | 0 | 0 | 58.2919 | 0 | 40200 | 74.6456 |  | 0 | 0
600 | 71.9578 | 0 | 0 | 2.58 | 0 | 0 | 0 | 11.0859 | 0 | 0 | 0 | 0 | 0 | 0 | 0 | 0 | 0 | 0 | 58.2919 | 0 | 40200 | 63.4997 |  | 0 | 0
601 | 71.1224 | 0 | 0 | 2.58 | 0 | 0 | 0 | 10.2506 | 0 | 0 | 0 | 0 | 0 | 0 | 0 | 0 | 0 | 0 | 58.2919 | 0 | 40200 | 51.1756 |  | 0 | 0
602 | 67.4009 | 0 | 0 | 2.58 | 0 | 0 | 0 | 6.529 | 0 | 0 | 0 | 0 | 0 | 0 | 0 | 0 | 0 | 0 | 58.2919 | 0 | 40200 | 39.781 |  | 0 | 0
603 | 65.5962 | 0 | 0 | 2.58 | 0 | 0 | 0 | 4.7243 | 0 | 0 | 0 | 0 | 0 | 0 | 0 | 0 | 0 | 0 | 58.2919 | 0 | 40200 | 32.5225 |  | 0 | 0
604 | 65.6597 | 0 | 0 | 2.58 | 0 | 0 | 0 | 4.7878 | 0 | 0 | 0 | 0 | 0 | 0 | 0 | 0 | 0 | 0 | 58.2919 | 0 | 40200 | 27.2701 |  | 0 | 0
605 | 65.8369 | 0 | 0 | 2.58 | 0 | 0 | 0 | 4.965 | 0 | 0 | 0 | 0 | 0 | 0 | 0 | 0 | 0 | 0 | 58.2919 | 0 | 40200 | 21.9475 |  | 0 | 0
606 | 66.4922 | 0 | 0 | 2.58 | 0 | 0 | 0 | 5.6203 | 0 | 0 | 0 | 0 | 0 | 0 | 0 | 0 | 0 | 0 | 58.2919 | 0 | 40200 | 16.4287 |  | 0 | 0
607 | 62.3338 | 0 | 0 | 2.58 | 0 | 0 | 0 | 1.4619 | 0 | 0 | 0 | 0 | 0 | 0 | 0 | 0 | 0 | 0 | 58.2919 | 0 | 40200 | 10.1822 |  | 0 | 0
608 | 64.2664 | 0 | 0.49847 | 2.58 | 0 | 0 | 0 | 7.7004 | 0 | 4.8043 | 0 | 0 | 0 | 0 | 0 | 0 | 0 | 0 | 58.2919 | 0 | 40200 | 8.5568 |  | 0 | 0
609 | 67.8721 | 0 | 18.1401 | 2.58 | 0 | 0 | 0 | 0 | 0 | 5.7876 | 0 | 0 | 0 | 0 | 0 | 0 | 0 | 0 | 52.9396 | 0 | 40200 | 0 |  | 0 | 0
610 | 72.6849 | 0 | 63.1415 | 2.58 | 0 | 0 | 0 | 0 | 0 | 5.0784 | 0 | 0 | 0 | 0 | 0 | 0 | 0 | 0 | 12.0418 | 0 | 40200 | 0 |  | 0 | 0
611 | 74.352 | 0 | 91.6549 | 2.58 | 0 | 0 | 0 | 0 | 0 | 8.3431 | 0 | 0 | 0 | 0 | 0 | 11.5397 | 0 | 0 | 0 | 0 | 40200 | 0 |  | 0 | 0
612 | 74.7611 | 0 | 111.423 | 2.58 | 0 | 0 | 0 | 0 | 0 | 8.3431 | 0 | 0 | 0 | 0 | 0 | 30.8988 | 0 | 0 | 0 | 0 | 40200 | 0 |  | 0 | 0
613 | 70.934 | 0 | 113.9557 | 2.58 | 0 | 0 | 0 | 0 | 0 | 8.3431 | 0 | 0 | 0 | 0 | 0 | 37.2586 | 0 | 0 | 0 | 0 | 40200 | 0 |  | 0 | 0
614 | 68.4212 | 0 | 105.0551 | 2.58 | 0 | 0 | 0 | 0 | 0 | 8.3431 | 14.2828 | 0 | 0 | 0 | 0 | 16.588 | 0 | 0 | 0 | 0 | 40200 | 0 |  | 0 | 0
615 | 69.6019 | 0 | 92.3999 | 2.58 | 0 | 0 | 0 | 0 | 0 | 8.3431 | 17.0349 | 0 | 0 | 0 | 0 | 0 | 0 | 0 | 0 | 0 | 40200 | 12.8545 |  | 0 | 0
616 | 66.8404 | 0 | 68.1833 | 2.58 | 0 | 0 | 0 | 0 | 0 | 3.9229 | 0 | 0 | 0 | 0 | 0 | 0 | 0 | 0 | 0 | 0 | 40200 | 28.1847 |  | 0 | 0
617 | 65.0291 | 0 | 30.4292 | 2.58 | 0 | 0 | 0 | 0 | 0 | 0 | 0 | 0 | 0 | 0 | 0 | 0 | 0 | 0 | 32.0199 | 0 | 40200 | 28.1819 |  | 0 | 0
618 | 62.9537 | 0 | 3.5939 | 2.58 | 0 | 0 | 0 | 0 | 0 | 0 | 0 | 0 | 0 | 0 | 0 | 0 | 0 | 0 | 56.7798 | 0 | 40200 | 28.179 |  | 0 | 0
619 | 64.3368 | 0 | 0.0043428 | 2.58 | 0 | 0 | 0 | 3.4606 | 0 | 0 | 0 | 0 | 0 | 0 | 0 | 0 | 0 | 0 | 58.2919 | 0 | 40200 | 28.1762 |  | 0 | 0
620 | 63.8243 | 0 | 0 | 2.58 | 0 | 0 | 0 | 2.9524 | 0 | 0 | 0 | 0 | 0 | 0 | 0 | 0 | 0 | 0 | 58.2919 | 0 | 40200 | 24.3283 |  | 0 | 0
621 | 61.9228 | 0 | 0 | 2.58 | 0 | 0 | 0 | 1.0509 | 0 | 0 | 0 | 0 | 0 | 0 | 0 | 0 | 0 | 0 | 58.2919 | 0 | 40200 | 21.0454 |  | 0 | 0
622 | 64.7397 | 0 | 0 | 2.58 | 0 | 0 | 0 | 3.8679 | 0 | 0 | 0 | 0 | 0 | 0 | 0 | 0 | 0 | 0 | 58.2919 | 0 | 40200 | 19.8756 |  | 0 | 0
623 | 64.7037 | 0 | 0 | 2.58 | 0 | 0 | 0 | 3.8319 | 0 | 0 | 0 | 0 | 0 | 0 | 0 | 0 | 0 | 0 | 58.2919 | 0 | 40200 | 15.576 |  | 0 | 0
624 | 65.8686 | 0 | 0 | 2.58 | 0 | 0 | 0 | 4.9967 | 0 | 0 | 0 | 0 | 0 | 0 | 0 | 0 | 0 | 0 | 58.2919 | 0 | 40200 | 11.3168 |  | 0 | 0
625 | 64.985 | 0 | 0 | 2.58 | 0 | 0 | 0 | 4.1131 | 0 | 0 | 0 | 0 | 0 | 0 | 0 | 0 | 0 | 0 | 58.2919 | 0 | 40200 | 5.7638 |  | 0 | 0
626 | 61.9455 | 0 | 0 | 2.58 | 0 | 0 | 0 | 1.0737 | 0 | 0 | 0 | 0 | 0 | 0 | 0 | 0 | 0 | 0 | 58.2919 | 0 | 40200 | 1.1931 |  | 0 | 0
627 | 59.8178 | 0 | 0 | 2.58 | 0 | 0 | 0 | 0 | 0 | 0 | 0 | 0 | 0 | 0 | 0 | 0 | 0 | 0 | 57.2378 | 0 | 40200 | 0 |  | 0 | 0
628 | 58.6295 | 0 | 0 | 2.58 | 0 | 0 | 0 | 0 | 0 | 0 | 0 | 0 | 0 | 0 | 0 | 0 | 0 | 0 | 56.0495 | 0 | 40200 | 0 |  | 0 | 0
629 | 57.0087 | 0 | 0 | 2.58 | 0 | 0 | 0 | 0 | 0 | 0 | 0 | 0 | 0 | 0 | 0 | 0 | 0 | 0 | 54.4287 | 0 | 40200 | 0 |  | 0 | 0
630 | 56.5325 | 0 | 0 | 2.58 | 0 | 0 | 0 | 0 | 0 | 0 | 0 | 0 | 0 | 0 | 0 | 0 | 0 | 0 | 53.9525 | 0 | 40200 | 0 |  | 0 | 0
631 | 50.72 | 0 | 0 | 2.58 | 0 | 0 | 0 | 0 | 0 | 1.7257 | 0 | 0 | 0 | 0 | 0 | 0 | 0 | 0 | 49.8656 | 0 | 40200 | 0 |  | 0 | 0
632 | 51.0449 | 0 | 0.07987 | 2.58 | 0 | 0 | 0 | 0 | 0 | 6.3663 | 0 | 0 | 0 | 0 | 0 | 0 | 0 | 0 | 54.7513 | 0 | 40200 | 0 |  | 0 | 0
633 | 50.2429 | 0 | 7.6867 | 2.58 | 0 | 0 | 0 | 0 | 0 | 6.0769 | 0 | 0 | 0 | 0 | 0 | 0 | 0 | 0 | 46.0532 | 0 | 40200 | 0 |  | 0 | 0
634 | 50.8075 | 0 | 35.4691 | 2.58 | 0 | 0 | 0 | 0 | 0 | 5.5337 | 0 | 0 | 0 | 0 | 0 | 0 | 0 | 0 | 18.2921 | 0 | 40200 | 0 |  | 0 | 0
635 | 50.6214 | 0 | 82.6541 | 2.58 | 0 | 0 | 0 | 0 | 0 | 8.3431 | 0 | 0 | 0 | 0 | 0 | 26.2696 | 0 | 0 | 0 | 0 | 40200 | 0 |  | 0 | 0
636 | 50.6091 | 0 | 120.0158 | 2.58 | 0 | 0 | 0 | 0 | 0 | 8.3431 | 15.8226 | 0 | 0 | 0 | 0 | 47.821 | 0 | 0 | 0 | 0 | 40200 | 0 |  | 0 | 0
637 | 51.1752 | 0 | 132.8784 | 2.58 | 0 | 0 | 0 | 0 | 0 | 8.3431 | 24.19 | 0 | 0 | 0 | 0 | 47.821 | 0 | 3.9292 | 0 | 0 | 40200 | 14.2403 |  | 0 | 0
638 | 50.0956 | 0 | 132.7034 | 2.58 | 0 | 0 | 0 | 0 | 0 | 8.3431 | 24.19 | 0 | 0 | 0 | 0 | 47.821 | 0 | 4.8337 | 0 | 0 | 40200 | 36.0098 |  | 0 | 0
639 | 50.3496 | 0 | 120.3644 | 2.58 | 0 | 0 | 0 | 0 | 0 | 8.3431 | 16.4307 | 0 | 0 | 0 | 0 | 47.821 | 0 | 0 | 0 | 0 | 40200 | 57.7772 |  | 0 | 0
640 | 50.0613 | 0 | 93.8772 | 2.58 | 0 | 0 | 0 | 0 | 0 | 8.3431 | 0 | 0 | 0 | 0 | 0 | 38.0527 | 0 | 0 | 0 | 0 | 40200 | 72.559 |  | 0 | 0
641 | 50.3369 | 0 | 46.5664 | 2.58 | 0 | 0 | 0 | 1.1905 | 0 | 0 | 0 | 0 | 0 | 0 | 0 | 0 | 0 | 0 | 0 | 0 | 40200 | 72.5518 |  | 0 | 0
642 | 49.7557 | 0 | 5.5155 | 2.58 | 0 | 0 | 0 | 9.4066 | 0 | 0 | 0 | 0 | 0 | 0 | 0 | 0 | 0 | 0 | 32.2536 | 0 | 40200 | 71.2217 |  | 0 | 0
643 | 51.8796 | 0 | 0.0057627 | 2.58 | 0 | 0 | 0 | 0 | 0 | 0 | 0 | 0 | 0 | 0 | 0 | 0 | 0 | 0 | 49.2938 | 0 | 40200 | 60.7628 |  | 0 | 0
644 | 52.8587 | 0 | 0 | 2.58 | 0 | 0 | 0 | 0 | 0 | 0 | 0 | 0 | 0 | 0 | 0 | 0 | 0 | 0 | 50.2787 | 0 | 40200 | 60.7567 |  | 0 | 0
645 | 52.0255 | 0 | 0 | 2.58 | 0 | 0 | 0 | 0 | 0 | 0 | 0 | 0 | 0 | 0 | 0 | 0 | 0 | 0 | 49.4455 | 0 | 40200 | 60.7506 |  | 0 | 0
646 | 57.2455 | 0 | 0 | 2.58 | 0 | 0 | 0 | 0 | 0 | 0 | 0 | 0 | 0 | 0 | 0 | 0 | 0 | 0 | 54.6654 | 0 | 40200 | 60.7446 |  | 0 | 0
647 | 58.9945 | 0 | 0 | 2.58 | 0 | 0 | 0 | 0 | 0 | 0 | 0 | 0 | 0 | 0 | 0 | 0 | 0 | 0 | 56.4145 | 0 | 40200 | 60.7385 |  | 0 | 0
648 | 60.3241 | 0 | 0 | 2.58 | 0 | 0 | 0 | 0 | 0 | 0 | 0 | 0 | 0 | 0 | 0 | 0 | 0 | 0 | 57.7441 | 0 | 40200 | 60.7324 |  | 0 | 0
649 | 59.6219 | 0 | 0 | 2.58 | 0 | 0 | 0 | 0 | 0 | 0 | 0 | 0 | 0 | 0 | 0 | 0 | 0 | 0 | 57.0419 | 0 | 40200 | 60.7263 |  | 0 | 0
650 | 56.2326 | 0 | 0 | 2.58 | 0 | 0 | 0 | 0 | 0 | 0 | 0 | 0 | 0 | 0 | 0 | 0 | 0 | 0 | 53.6526 | 0 | 40200 | 60.7203 |  | 0 | 0
651 | 53.7069 | 0 | 0 | 2.58 | 0 | 0 | 0 | 0 | 0 | 0.55417 | 0 | 0 | 0 | 0 | 0 | 0 | 0 | 0 | 51.681 | 0 | 40200 | 60.7142 |  | 0 | 0
652 | 51.9678 | 0 | 0 | 2.58 | 0 | 0 | 0 | 0 | 0 | 2.5054 | 0 | 0 | 0 | 0 | 0 | 0 | 0 | 0 | 51.8932 | 0 | 40200 | 60.7081 |  | 0 | 0
653 | 51.2722 | 0 | 0 | 2.58 | 0 | 0 | 0 | 0 | 0 | 2.7294 | 0 | 0 | 0 | 0 | 0 | 0 | 0 | 0 | 51.4217 | 0 | 40200 | 60.7021 |  | 0 | 0
654 | 51.2883 | 0 | 0 | 2.58 | 0 | 0 | 0 | 0 | 0 | 2.9861 | 0 | 0 | 0 | 0 | 0 | 0 | 0 | 0 | 51.6944 | 0 | 40200 | 60.696 |  | 0 | 0
655 | 46.4175 | 0 | 0 | 2.58 | 0 | 0 | 0 | 0 | 0 | 7.3109 | 0 | 0 | 0 | 0 | 0 | 0 | 0 | 0 | 51.1484 | 0 | 40200 | 60.6899 |  | 0 | 0
656 | 46.7939 | 0 | 0.62271 | 2.58 | 0 | 0 | 0 | 0 | 0 | 7.424 | 0 | 0 | 0 | 0 | 0 | 0 | 0 | 0 | 51.0152 | 0 | 40200 | 60.6839 |  | 0 | 0
657 | 46.2142 | 0 | 20.4655 | 2.58 | 0 | 0 | 0 | 0 | 0 | 6.981 | 0 | 0 | 0 | 0 | 0 | 0 | 0 | 0 | 30.1497 | 0 | 40200 | 60.6778 |  | 0 | 0
658 | 42.7526 | 0 | 69.2319 | 2.58 | 0 | 0 | 0 | 0 | 0 | 8.3431 | 0 | 0 | 0 | 0 | 0 | 20.7162 | 0 | 0 | 0 | 0 | 40200 | 60.6717 |  | 0 | 0
659 | 41.3002 | 0 | 105.9627 | 2.58 | 0 | 0 | 0 | 0 | 0 | 8.3431 | 11.0784 | 0 | 0 | 0 | 0 | 47.821 | 0 | 0 | 0 | 0 | 40200 | 60.6656 |  | 0 | 0
660 | 42.3248 | 0 | 122.0926 | 2.58 | 0 | 0 | 0 | 0 | 0 | 8.3431 | 24.19 | 0 | 0 | 0 | 0 | 47.821 | 0 | 1.9937 | 0 | 0 | 40200 | 70.6301 |  | 0 | 0
661 | 43.1445 | 0 | 127.3922 | 2.58 | 0 | 0 | 0 | 0 | 0 | 8.3431 | 24.19 | 0 | 0 | 0 | 0 | 47.821 | 0 | 6.4736 | 0 | 0 | 40200 | 92.394 |  | 0 | 0
662 | 43.1148 | 0 | 123.8339 | 2.58 | 0 | 0 | 0 | 0 | 0 | 8.3431 | 24.19 | 0 | 0 | 0 | 0 | 47.821 | 0 | 2.9451 | 0 | 0 | 40200 | 114.1558 |  | 0 | 0
663 | 43.5488 | 0 | 107.3974 | 2.58 | 0 | 0 | 0 | 0 | 0 | 8.3431 | 10.2645 | 0 | 0 | 0 | 0 | 47.821 | 0 | 0 | 0 | 0 | 40200 | 135.9153 |  | 0 | 0
664 | 43.9139 | 0 | 69.1733 | 2.58 | 0 | 0 | 0 | 0 | 0 | 8.3431 | 0 | 0 | 0 | 0 | 0 | 19.4963 | 0 | 0 | 0 | 0 | 40200 | 145.1398 |  | 0 | 0
665 | 44.8364 | 0 | 25.2508 | 2.58 | 0 | 0 | 0 | 0 | 0 | 0 | 0 | 0 | 0 | 0 | 0 | 0 | 0 | 0 | 17.0055 | 0 | 40200 | 145.1253 |  | 0 | 0
666 | 46.0789 | 0 | 3.6739 | 2.58 | 0 | 0 | 0 | 0 | 0 | 0 | 0 | 0 | 0 | 0 | 0 | 0 | 0 | 0 | 39.8249 | 0 | 40200 | 145.1108 |  | 0 | 0
667 | 47.3709 | 0 | 0.0052893 | 2.58 | 0 | 0 | 0 | 0 | 0 | 0 | 0 | 0 | 0 | 0 | 0 | 0 | 0 | 0 | 44.7856 | 0 | 40200 | 145.0962 |  | 0 | 0
668 | 48.0382 | 0 | 0 | 2.58 | 0 | 0 | 0 | 0 | 0 | 0 | 0 | 0 | 0 | 0 | 0 | 0 | 0 | 0 | 45.4582 | 0 | 40200 | 145.0817 |  | 0 | 0
669 | 47.0059 | 0 | 0 | 2.58 | 0 | 0 | 0 | 0 | 0 | 0 | 0 | 0 | 0 | 0 | 0 | 0 | 0 | 0 | 44.4258 | 0 | 40200 | 145.0672 |  | 0 | 0
670 | 52.9845 | 0 | 0 | 2.58 | 0 | 0 | 0 | 0 | 0 | 0 | 0 | 0 | 0 | 0 | 0 | 0 | 0 | 0 | 50.4045 | 0 | 40200 | 145.0527 |  | 0 | 0
671 | 54.2154 | 0 | 0 | 2.58 | 0 | 0 | 0 | 0 | 0 | 0 | 0 | 0 | 0 | 0 | 0 | 0 | 0 | 0 | 51.6353 | 0 | 40200 | 145.0382 |  | 0 | 0
672 | 55.8565 | 0 | 0 | 2.58 | 0 | 0 | 0 | 0 | 0 | 1.3503 | 0 | 0 | 0 | 0 | 0 | 0 | 0 | 0 | 54.6269 | 0 | 40200 | 145.0237 |  | 0 | 0
673 | 54.8857 | 0 | 0 | 2.58 | 0 | 0 | 0 | 0 | 0 | 2.3578 | 0 | 0 | 0 | 0 | 0 | 0 | 0 | 0 | 54.6635 | 0 | 40200 | 145.0092 |  | 0 | 0
674 | 51.3253 | 0 | 0 | 2.58 | 0 | 0 | 0 | 0 | 0 | 2.8109 | 0 | 0 | 0 | 0 | 0 | 0 | 0 | 0 | 51.5562 | 0 | 40200 | 144.9947 |  | 0 | 0
675 | 49.6082 | 0 | 0 | 2.58 | 0 | 0 | 0 | 0 | 0 | 3.2244 | 0 | 0 | 0 | 0 | 0 | 0 | 0 | 0 | 50.2526 | 0 | 40200 | 144.9802 |  | 0 | 0
676 | 47.9274 | 0 | 0 | 2.58 | 0 | 0 | 0 | 0 | 0 | 3.5055 | 0 | 0 | 0 | 0 | 0 | 0 | 0 | 0 | 48.853 | 0 | 40200 | 144.9657 |  | 0 | 0
677 | 47.4563 | 0 | 0 | 2.58 | 0 | 0 | 0 | 0 | 0 | 3.8115 | 0 | 0 | 0 | 0 | 0 | 0 | 0 | 0 | 48.6878 | 0 | 40200 | 144.9512 |  | 0 | 0
678 | 47.0999 | 0 | 0 | 2.58 | 0 | 0 | 0 | 0 | 0 | 4.3813 | 0 | 0 | 0 | 0 | 0 | 0 | 0 | 0 | 48.9013 | 0 | 40200 | 144.9367 |  | 0 | 0
679 | 41.5259 | 0 | 0 | 2.58 | 0 | 0 | 0 | 0 | 0 | 8.3431 | 0 | 0 | 0 | 0 | 0 | 0 | 0 | 0 | 47.289 | 0 | 40200 | 144.9222 |  | 0 | 0
680 | 41.4031 | 0 | 0.014307 | 2.58 | 0 | 0 | 0 | 0 | 0 | 8.3431 | 0 | 0 | 0 | 0 | 0 | 0 | 0 | 0 | 47.1519 | 0 | 40200 | 144.9077 |  | 0 | 0
681 | 41.5186 | 0 | 1.033 | 2.58 | 0 | 0 | 0 | 0 | 0 | 8.1042 | 0 | 0 | 0 | 0 | 0 | 0 | 0 | 0 | 46.0099 | 0 | 40200 | 144.8932 |  | 0 | 0
682 | 43.2704 | 0 | 4.9694 | 2.58 | 0 | 0 | 0 | 0 | 0 | 7.417 | 0 | 0 | 0 | 0 | 0 | 0 | 0 | 0 | 43.138 | 0 | 40200 | 144.8787 |  | 0 | 0
683 | 45.4485 | 0 | 9.4755 | 2.58 | 0 | 0 | 0 | 0 | 0 | 6.8215 | 0 | 0 | 0 | 0 | 0 | 0 | 0 | 0 | 40.2145 | 0 | 40200 | 144.8643 |  | 0 | 0
684 | 47.237 | 0 | 12.5507 | 2.58 | 0 | 0 | 0 | 0 | 0 | 6.3025 | 0 | 0 | 0 | 0 | 0 | 0 | 0 | 0 | 38.4088 | 0 | 40200 | 144.8498 |  | 0 | 0
685 | 48.4637 | 0 | 13.0659 | 2.58 | 0 | 0 | 0 | 0 | 0 | 5.3438 | 0 | 0 | 0 | 0 | 0 | 0 | 0 | 0 | 38.1617 | 0 | 40200 | 144.8353 |  | 0 | 0
686 | 49.4796 | 0 | 16.0144 | 2.58 | 0 | 0 | 0 | 0 | 0 | 5.4806 | 0 | 0 | 0 | 0 | 0 | 0 | 0 | 0 | 36.3658 | 0 | 40200 | 144.8208 |  | 0 | 0
687 | 50.4553 | 0 | 15.5864 | 2.58 | 0 | 0 | 0 | 0 | 0 | 5.3463 | 0 | 0 | 0 | 0 | 0 | 0 | 0 | 0 | 37.6352 | 0 | 40200 | 144.8063 |  | 0 | 0
688 | 51.1057 | 0 | 11.8549 | 2.58 | 0 | 0 | 0 | 0 | 0 | 5.3067 | 0 | 0 | 0 | 0 | 0 | 0 | 0 | 0 | 41.9776 | 0 | 40200 | 144.7918 |  | 0 | 0
689 | 50.9173 | 0 | 4.7843 | 2.58 | 0 | 0 | 0 | 0 | 0 | 5.5023 | 0 | 0 | 0 | 0 | 0 | 0 | 0 | 0 | 49.0553 | 0 | 40200 | 144.7774 |  | 0 | 0
690 | 50.9297 | 0 | 0.46516 | 2.58 | 0 | 0 | 0 | 0 | 0 | 5.7235 | 0 | 0 | 0 | 0 | 0 | 0 | 0 | 0 | 53.608 | 0 | 40200 | 144.7629 |  | 0 | 0
691 | 52.7975 | 0 | 0.0045136 | 2.58 | 0 | 0 | 0 | 0 | 0 | 5.3852 | 0 | 0 | 0 | 0 | 0 | 0 | 0 | 0 | 55.5982 | 0 | 40200 | 144.7484 |  | 0 | 0
692 | 51.6729 | 0 | 0 | 2.58 | 0 | 0 | 0 | 0 | 0 | 5.2834 | 0 | 0 | 0 | 0 | 0 | 0 | 0 | 0 | 54.3763 | 0 | 40200 | 144.7339 |  | 0 | 0
693 | 50.6017 | 0 | 0 | 2.58 | 0 | 0 | 0 | 0 | 0 | 5.8496 | 0 | 0 | 0 | 0 | 0 | 0 | 0 | 0 | 53.8714 | 0 | 40200 | 144.7195 |  | 0 | 0
694 | 56.0357 | 0 | 0 | 2.58 | 0 | 0 | 0 | 0 | 0 | 1.4949 | 0 | 0 | 0 | 0 | 0 | 0 | 0 | 0 | 54.9506 | 0 | 40200 | 144.705 |  | 0 | 0
695 | 56.7324 | 0 | 0 | 2.58 | 0 | 0 | 0 | 0 | 0 | 1.8499 | 0 | 0 | 0 | 0 | 0 | 0 | 0 | 0 | 56.0023 | 0 | 40200 | 144.6905 |  | 0 | 0
696 | 57.8221 | 0 | 0 | 2.58 | 0 | 0 | 0 | 0 | 0 | 2.261 | 0 | 0 | 0 | 0 | 0 | 0 | 0 | 0 | 57.503 | 0 | 40200 | 144.676 |  | 0 | 0
697 | 56.947 | 0 | 0 | 2.58 | 0 | 0 | 0 | 0 | 0 | 2.4753 | 0 | 0 | 0 | 0 | 0 | 0 | 0 | 0 | 56.8422 | 0 | 40200 | 144.6616 |  | 0 | 0
698 | 53.2066 | 0 | 0 | 2.58 | 0 | 0 | 0 | 0 | 0 | 2.6701 | 0 | 0 | 0 | 0 | 0 | 0 | 0 | 0 | 53.2968 | 0 | 40200 | 144.6471 |  | 0 | 0
699 | 52.3374 | 0 | 0 | 2.58 | 0 | 0 | 0 | 0 | 0 | 2.854 | 0 | 0 | 0 | 0 | 0 | 0 | 0 | 0 | 52.6114 | 0 | 40200 | 144.6327 |  | 0 | 0
700 | 52.2116 | 0 | 0 | 2.58 | 0 | 0 | 0 | 0 | 0 | 3.0433 | 0 | 0 | 0 | 0 | 0 | 0 | 0 | 0 | 52.6749 | 0 | 40200 | 144.6182 |  | 0 | 0
701 | 51.4693 | 0 | 0 | 2.58 | 0 | 0 | 0 | 0 | 0 | 3.2019 | 0 | 0 | 0 | 0 | 0 | 0 | 0 | 0 | 52.0913 | 0 | 40200 | 144.6037 |  | 0 | 0
702 | 51.8316 | 0 | 0 | 2.58 | 0 | 0 | 0 | 0 | 0 | 3.4298 | 0 | 0 | 0 | 0 | 0 | 0 | 0 | 0 | 52.6814 | 0 | 40200 | 144.5893 |  | 0 | 0
703 | 45.835 | 0 | 0 | 2.58 | 0 | 0 | 0 | 0 | 0 | 7.6855 | 0 | 0 | 0 | 0 | 0 | 0 | 0 | 0 | 50.9405 | 0 | 40200 | 144.5748 |  | 0 | 0
704 | 46.1063 | 0 | 0.14267 | 2.58 | 0 | 0 | 0 | 0 | 0 | 7.8266 | 0 | 0 | 0 | 0 | 0 | 0 | 0 | 0 | 51.2101 | 0 | 40200 | 144.5603 |  | 0 | 0
705 | 46.8427 | 0 | 7.0381 | 2.58 | 0 | 0 | 0 | 0 | 0 | 7.2802 | 0 | 0 | 0 | 0 | 0 | 0 | 0 | 0 | 44.5048 | 0 | 40200 | 144.5459 |  | 0 | 0
706 | 48.2879 | 0 | 27.845 | 2.58 | 0 | 0 | 0 | 0 | 0 | 6.4727 | 0 | 0 | 0 | 0 | 0 | 0 | 0 | 0 | 24.3356 | 0 | 40200 | 144.5314 |  | 0 | 0
707 | 50.5455 | 0 | 53.6655 | 2.58 | 0 | 0 | 0 | 0 | 0 | 5.7 | 0 | 0 | 0 | 0 | 0 | 0 | 0 | 0 | 0 | 0 | 40200 | 144.517 |  | 0 | 0
708 | 51.2772 | 0 | 75.9621 | 2.58 | 0 | 0 | 0 | 0 | 0 | 8.3431 | 0 | 0 | 0 | 0 | 0 | 18.9219 | 0 | 0 | 0 | 0 | 40200 | 144.5025 |  | 0 | 0
709 | 52.1529 | 0 | 92.8344 | 2.58 | 0 | 0 | 0 | 0 | 0 | 8.3431 | 0 | 0 | 0 | 0 | 0 | 34.9184 | 0 | 0 | 0 | 0 | 40200 | 144.4881 |  | 0 | 0
710 | 51.6592 | 0 | 96.7137 | 2.58 | 0 | 0 | 0 | 0 | 0 | 8.3431 | 0 | 0 | 0 | 0 | 0 | 39.2914 | 0 | 0 | 0 | 0 | 40200 | 144.4736 |  | 0 | 0
711 | 51.7349 | 0 | 90.547 | 2.58 | 0 | 0 | 0 | 0 | 0 | 8.3431 | 0 | 0 | 0 | 0 | 0 | 33.049 | 0 | 0 | 0 | 0 | 40200 | 144.4592 |  | 0 | 0
712 | 51.6052 | 0 | 72.853 | 2.58 | 0 | 0 | 0 | 0 | 0 | 8.3431 | 0 | 0 | 0 | 0 | 0 | 15.4847 | 0 | 0 | 0 | 0 | 40200 | 144.4447 |  | 0 | 0
713 | 52.0733 | 0 | 36.3632 | 2.58 | 0 | 0 | 0 | 0 | 0 | 0 | 0 | 0 | 0 | 0 | 0 | 0 | 0 | 0 | 13.1301 | 0 | 40200 | 144.4303 |  | 0 | 0
714 | 53.52 | 0 | 5.0093 | 2.58 | 0 | 0 | 0 | 0 | 0 | 0 | 0 | 0 | 0 | 0 | 0 | 0 | 0 | 0 | 45.9307 | 0 | 40200 | 144.4159 |  | 0 | 0
715 | 56.8907 | 0 | 0.0051997 | 2.58 | 0 | 0 | 0 | 0 | 0 | 1.5401 | 0 | 0 | 0 | 0 | 0 | 0 | 0 | 0 | 55.8456 | 0 | 40200 | 144.4014 |  | 0 | 0
716 | 58.2423 | 0 | 0 | 2.58 | 0 | 0 | 0 | 0 | 0 | 2.6296 | 0 | 0 | 0 | 0 | 0 | 0 | 0 | 0 | 58.2919 | 0 | 40200 | 144.387 |  | 0 | 0
717 | 57.3057 | 0 | 0 | 2.58 | 0 | 0 | 0 | 0 | 0 | 3.5662 | 0 | 0 | 0 | 0 | 0 | 0 | 0 | 0 | 58.2919 | 0 | 40200 | 144.3725 |  | 0 | 0
718 | 62.5581 | 0 | 0 | 2.58 | 0 | 0 | 0 | 1.6863 | 0 | 0 | 0 | 0 | 0 | 0 | 0 | 0 | 0 | 0 | 58.2919 | 0 | 40200 | 144.3581 |  | 0 | 0
719 | 62.7386 | 0 | 0 | 2.58 | 0 | 0 | 0 | 1.8667 | 0 | 0 | 0 | 0 | 0 | 0 | 0 | 0 | 0 | 0 | 58.2919 | 0 | 40200 | 142.47 |  | 0 | 0
720 | 63.3691 | 0 | 0 | 2.58 | 0 | 0 | 0 | 2.4972 | 0 | 0 | 0 | 0 | 0 | 0 | 0 | 0 | 0 | 0 | 58.2919 | 0 | 40200 | 140.3816 |  | 0 | 0
721 | 61.6042 | 0 | 0 | 2.58 | 0 | 0 | 0 | 0.73229 | 0 | 0 | 0 | 0 | 0 | 0 | 0 | 0 | 0 | 0 | 58.2919 | 0 | 40200 | 137.5929 |  | 0 | 0
722 | 58.6198 | 0 | 0 | 2.58 | 0 | 0 | 0 | 0 | 0 | 2.2521 | 0 | 0 | 0 | 0 | 0 | 0 | 0 | 0 | 58.2919 | 0 | 40200 | 136.7655 |  | 0 | 0
723 | 58.6789 | 0 | 0 | 2.58 | 0 | 0 | 0 | 0 | 0 | 2.193 | 0 | 0 | 0 | 0 | 0 | 0 | 0 | 0 | 58.2919 | 0 | 40200 | 136.7518 |  | 0 | 0
724 | 57.6057 | 0 | 0 | 2.58 | 0 | 0 | 0 | 0 | 0 | 3.2662 | 0 | 0 | 0 | 0 | 0 | 0 | 0 | 0 | 58.2919 | 0 | 40200 | 136.7381 |  | 0 | 0
725 | 57.3103 | 0 | 0 | 2.58 | 0 | 0 | 0 | 0 | 0 | 3.5616 | 0 | 0 | 0 | 0 | 0 | 0 | 0 | 0 | 58.2919 | 0 | 40200 | 136.7244 |  | 0 | 0
726 | 58.5134 | 0 | 0 | 2.58 | 0 | 0 | 0 | 0 | 0 | 2.3585 | 0 | 0 | 0 | 0 | 0 | 0 | 0 | 0 | 58.2919 | 0 | 40200 | 136.7108 |  | 0 | 0
727 | 54.7402 | 0 | 0 | 2.58 | 0 | 0 | 0 | 0 | 0 | 6.1316 | 0 | 0 | 0 | 0 | 0 | 0 | 0 | 0 | 58.2919 | 0 | 40200 | 136.6971 |  | 0 | 0
728 | 56.9837 | 0 | 0.64961 | 2.58 | 0 | 0 | 0 | 0 | 0 | 4.5378 | 0 | 0 | 0 | 0 | 0 | 0 | 0 | 0 | 58.2919 | 0 | 40200 | 136.6834 |  | 0 | 0
729 | 62.9704 | 0 | 18.3858 | 2.58 | 0 | 0 | 0 | 0 | 0 | 8.2812 | 0 | 0 | 0 | 0 | 0 | 0 | 0 | 0 | 50.2857 | 0 | 40200 | 136.6697 |  | 0 | 0
730 | 70.4917 | 0 | 59.5574 | 2.58 | 0 | 0 | 0 | 0 | 0 | 8.3431 | 0 | 0 | 0 | 0 | 0 | 0 | 0 | 0 | 16.6974 | 0 | 40200 | 136.6561 |  | 0 | 0
731 | 72.7646 | 0 | 92.3054 | 2.58 | 0 | 0 | 0 | 0 | 0 | 8.3431 | 0 | 0 | 0 | 0 | 0 | 13.7777 | 0 | 0 | 0 | 0 | 40200 | 136.6424 |  | 0 | 0
732 | 73.3823 | 0 | 111.772 | 2.58 | 0 | 0 | 0 | 0 | 0 | 8.3431 | 0 | 0 | 0 | 0 | 0 | 32.6265 | 0 | 0 | 0 | 0 | 40200 | 136.6287 |  | 0 | 0
733 | 70.5455 | 0 | 120.7115 | 2.58 | 0 | 0 | 0 | 0 | 0 | 8.3431 | 0 | 0 | 0 | 0 | 0 | 44.4029 | 0 | 0 | 0 | 0 | 40200 | 136.6151 |  | 0 | 0
734 | 67.8101 | 0 | 116.5578 | 2.58 | 0 | 0 | 0 | 0 | 0 | 8.3431 | 0 | 0 | 0 | 0 | 0 | 42.9846 | 0 | 0 | 0 | 0 | 40200 | 136.6014 |  | 0 | 0
735 | 69.9653 | 0 | 102.4694 | 2.58 | 0 | 0 | 0 | 0 | 0 | 8.3431 | 6.2819 | 0 | 0 | 0 | 0 | 20.4591 | 0 | 0 | 0 | 0 | 40200 | 136.5878 |  | 0 | 0
736 | 69.856 | 0 | 78.8704 | 2.58 | 0 | 0 | 0 | 0 | 0 | 8.3431 | 3.2513 | 0 | 0 | 0 | 0 | 0 | 0 | 0 | 0 | 0 | 40200 | 142.2278 |  | 0 | 0
737 | 69.6922 | 0 | 39.6669 | 2.58 | 0 | 0 | 0 | 0 | 0 | 8.3431 | 0 | 0 | 0 | 0 | 0 | 0 | 0 | 0 | 35.7885 | 0 | 40200 | 145.1398 |  | 0 | 0
738 | 69.5955 | 0 | 5.328 | 2.58 | 0 | 0 | 0 | 3.3957 | 0 | 0 | 0 | 0 | 0 | 0 | 0 | 0 | 0 | 0 | 58.2919 | 0 | 40200 | 145.1253 |  | 0 | 0
739 | 70.2425 | 0 | 0.0046963 | 2.58 | 0 | 0 | 0 | 9.366 | 0 | 0 | 0 | 0 | 0 | 0 | 0 | 0 | 0 | 0 | 58.2919 | 0 | 40200 | 141.3378 |  | 0 | 0
740 | 69.6851 | 0 | 0 | 2.58 | 0 | 0 | 0 | 8.8132 | 0 | 0 | 0 | 0 | 0 | 0 | 0 | 0 | 0 | 0 | 58.2919 | 0 | 40200 | 130.917 |  | 0 | 0
741 | 67.0114 | 0 | 0 | 2.58 | 0 | 0 | 0 | 6.1395 | 0 | 0 | 0 | 0 | 0 | 0 | 0 | 0 | 0 | 0 | 58.2919 | 0 | 40200 | 121.1115 |  | 0 | 0
742 | 69.81 | 0 | 0 | 2.58 | 0 | 0 | 0 | 8.9382 | 0 | 0 | 0 | 0 | 0 | 0 | 0 | 0 | 0 | 0 | 58.2919 | 0 | 40200 | 114.2777 |  | 0 | 0
743 | 69.2438 | 0 | 0 | 2.58 | 0 | 0 | 0 | 8.372 | 0 | 0 | 0 | 0 | 0 | 0 | 0 | 0 | 0 | 0 | 58.2919 | 0 | 40200 | 104.335 |  | 0 | 0
744 | 69.33 | 0 | 0 | 2.58 | 0 | 0 | 0 | 8.4581 | 0 | 0 | 0 | 0 | 0 | 0 | 0 | 0 | 0 | 0 | 58.2919 | 0 | 40200 | 95.0223 |  | 0 | 0
745 | 68.253 | 0 | 0 | 2.58 | 0 | 0 | 0 | 7.3812 | 0 | 0 | 0 | 0 | 0 | 0 | 0 | 0 | 0 | 0 | 58.2919 | 0 | 40200 | 85.6149 |  | 0 | 0
746 | 65.1045 | 0 | 0 | 2.58 | 0 | 0 | 0 | 4.2326 | 0 | 0 | 0 | 0 | 0 | 0 | 0 | 0 | 0 | 0 | 58.2919 | 0 | 40200 | 77.4051 |  | 0 | 0
747 | 65.1768 | 0 | 0 | 2.58 | 0 | 0 | 0 | 4.3049 | 0 | 0 | 0 | 0 | 0 | 0 | 0 | 0 | 0 | 0 | 58.2919 | 0 | 40200 | 72.6944 |  | 0 | 0
748 | 64.2566 | 0 | 0 | 2.58 | 0 | 0 | 0 | 3.3847 | 0 | 0 | 0 | 0 | 0 | 0 | 0 | 0 | 0 | 0 | 58.2919 | 0 | 40200 | 67.9039 |  | 0 | 0
749 | 63.8666 | 0 | 0 | 2.58 | 0 | 0 | 0 | 2.9947 | 0 | 0 | 0 | 0 | 0 | 0 | 0 | 0 | 0 | 0 | 58.2919 | 0 | 40200 | 64.1363 |  | 0 | 0
750 | 64.0878 | 0 | 0 | 2.58 | 0 | 0 | 0 | 3.2159 | 0 | 0 | 0 | 0 | 0 | 0 | 0 | 0 | 0 | 0 | 58.2919 | 0 | 40200 | 60.8025 |  | 0 | 0
751 | 60.523 | 0 | 0.0041316 | 2.58 | 0 | 0 | 0 | 0 | 0 | 0.35297 | 0 | 0 | 0 | 0 | 0 | 0 | 0 | 0 | 58.2919 | 0 | 40200 | 57.2231 |  | 0 | 0
752 | 60.8481 | 0 | 0.14588 | 2.58 | 0 | 0 | 0 | 2.3264 | 0 | 2.496 | 0 | 0 | 0 | 0 | 0 | 0 | 0 | 0 | 58.2919 | 0 | 40200 | 57.2174 |  | 0 | 0
753 | 66.7569 | 0 | 9.2232 | 2.58 | 0 | 0 | 0 | 1.7707 | 0 | 5.1088 | 0 | 0 | 0 | 0 | 0 | 0 | 0 | 0 | 58.2919 | 0 | 40200 | 54.6268 |  | 0 | 0
754 | 75.4181 | 0 | 41.2783 | 2.58 | 0 | 0 | 0 | 0 | 0 | 4.3473 | 0 | 0 | 0 | 0 | 0 | 0 | 0 | 0 | 35.907 | 0 | 40200 | 52.6539 |  | 0 | 0
755 | 77.7256 | 0 | 78.4925 | 2.58 | 0 | 0 | 0 | 0 | 0 | 3.6225 | 0 | 0 | 0 | 0 | 0 | 0 | 0 | 0 | 0.27558 | 0 | 40200 | 52.6487 |  | 0 | 0
756 | 77.7408 | 0 | 99.4504 | 2.58 | 0 | 0 | 0 | 0 | 0 | 7.8884 | 16.4012 | 0 | 0 | 0 | 0 | 0 | 0 | 0 | 0 | 0 | 40200 | 52.6434 |  | 0 | 0
757 | 74.0368 | 0 | 109.02 | 2.58 | 0 | 0 | 0 | 0 | 0 | 8.3431 | 24.19 | 0 | 0 | 0 | 0 | 5.0302 | 0 | 0 | 0 | 0 | 40200 | 67.3992 |  | 0 | 0
758 | 72.0356 | 0 | 118.7434 | 2.58 | 0 | 0 | 0 | 0 | 0 | 8.3431 | 24.19 | 0 | 0 | 0 | 0 | 16.7548 | 0 | 0 | 0 | 0 | 40200 | 89.1635 |  | 0 | 0
759 | 74.9838 | 0 | 117.4591 | 2.58 | 0 | 0 | 0 | 0 | 0 | 8.3431 | 24.19 | 0 | 0 | 0 | 0 | 12.5222 | 0 | 0 | 0 | 0 | 40200 | 110.9255 |  | 0 | 0
760 | 74.666 | 0 | 93.4061 | 2.58 | 0 | 0 | 0 | 0 | 0 | 8.3431 | 12.977 | 0 | 0 | 0 | 0 | 0 | 0 | 0 | 0 | 0 | 40200 | 132.6854 |  | 0 | 0
761 | 74.2091 | 0 | 50.9939 | 2.58 | 0 | 0 | 0 | 0 | 0 | 0 | 0 | 0 | 0 | 0 | 0 | 0 | 0 | 0 | 20.6352 | 0 | 40200 | 144.3514 |  | 0 | 0
762 | 73.8527 | 0 | 7.4928 | 2.58 | 0 | 0 | 0 | 5.4881 | 0 | 0 | 0 | 0 | 0 | 0 | 0 | 0 | 0 | 0 | 58.2919 | 0 | 40200 | 144.337 |  | 0 | 0
763 | 73.9036 | 0 | 0.0056065 | 2.58 | 0 | 0 | 0 | 13.0261 | 0 | 0 | 0 | 0 | 0 | 0 | 0 | 0 | 0 | 0 | 58.2919 | 0 | 40200 | 138.2247 |  | 0 | 0
764 | 72.9 | 0 | 0 | 2.58 | 0 | 0 | 0 | 12.0281 | 0 | 0 | 0 | 0 | 0 | 0 | 0 | 0 | 0 | 0 | 58.2919 | 0 | 40200 | 123.7374 |  | 0 | 0
765 | 70.3251 | 0 | 0 | 2.58 | 0 | 0 | 0 | 9.4533 | 0 | 0 | 0 | 0 | 0 | 0 | 0 | 0 | 0 | 0 | 58.2919 | 0 | 40200 | 110.3605 |  | 0 | 0
766 | 71.8492 | 0 | 0 | 2.58 | 0 | 0 | 0 | 10.9774 | 0 | 0 | 0 | 0 | 0 | 0 | 0 | 0 | 0 | 0 | 58.2919 | 0 | 40200 | 99.8458 |  | 0 | 0
767 | 71.1457 | 0 | 0 | 2.58 | 0 | 0 | 0 | 10.2738 | 0 | 0 | 0 | 0 | 0 | 0 | 0 | 0 | 0 | 0 | 58.2919 | 0 | 40200 | 87.6388 |  | 0 | 0
768 | 71.3394 | 0 | 0 | 2.58 | 0 | 0 | 0 | 10.4675 | 0 | 0 | 0 | 0 | 0 | 0 | 0 | 0 | 0 | 0 | 58.2919 | 0 | 40200 | 76.2147 |  | 0 | 0
769 | 71.3376 | 0 | 0 | 2.58 | 0 | 0 | 0 | 10.4657 | 0 | 0 | 0 | 0 | 0 | 0 | 0 | 0 | 0 | 0 | 58.2919 | 0 | 40200 | 64.5765 |  | 0 | 0
770 | 68.0625 | 0 | 0 | 2.58 | 0 | 0 | 0 | 7.1907 | 0 | 0 | 0 | 0 | 0 | 0 | 0 | 0 | 0 | 0 | 58.2919 | 0 | 40200 | 52.9414 |  | 0 | 0
771 | 66.8173 | 0 | 0 | 2.58 | 0 | 0 | 0 | 5.9454 | 0 | 0 | 0 | 0 | 0 | 0 | 0 | 0 | 0 | 0 | 58.2919 | 0 | 40200 | 44.9465 |  | 0 | 0
772 | 65.9848 | 0 | 0 | 2.58 | 0 | 0 | 0 | 5.113 | 0 | 0 | 0 | 0 | 0 | 0 | 0 | 0 | 0 | 0 | 58.2919 | 0 | 40200 | 38.336 |  | 0 | 0
773 | 66.0788 | 0 | 0 | 2.58 | 0 | 0 | 0 | 5.2069 | 0 | 0 | 0 | 0 | 0 | 0 | 0 | 0 | 0 | 0 | 58.2919 | 0 | 40200 | 32.6511 |  | 0 | 0
774 | 67.6222 | 0 | 0 | 2.58 | 0 | 0 | 0 | 6.7504 | 0 | 0 | 0 | 0 | 0 | 0 | 0 | 0 | 0 | 0 | 58.2919 | 0 | 40200 | 26.8623 |  | 0 | 0
775 | 62.9694 | 0 | 0.0091867 | 2.58 | 0 | 0 | 0 | 2.0883 | 0 | 0 | 0 | 0 | 0 | 0 | 0 | 0 | 0 | 0 | 58.2919 | 0 | 40200 | 19.3592 |  | 0 | 0
776 | 64.7067 | 0 | 0.82385 | 2.58 | 0 | 0 | 0 | 3.011 | 0 | 0 | 0 | 0 | 0 | 0 | 0 | 0 | 0 | 0 | 58.2919 | 0 | 40200 | 17.0369 |  | 0 | 0
777 | 68.4461 | 0 | 25.4684 | 2.58 | 0 | 0 | 0 | 0 | 0 | 5.8509 | 0 | 0 | 0 | 0 | 0 | 0 | 0 | 0 | 46.2486 | 0 | 40200 | 13.6897 |  | 0 | 0
778 | 73.8005 | 0 | 79.1876 | 2.58 | 0 | 0 | 0 | 0 | 0 | 7.9672 | 0 | 0 | 0 | 0 | 0 | 0 | 0 | 0 | 0 | 0 | 40200 | 13.6883 |  | 0 | 0
779 | 75.3947 | 0 | 114.736 | 2.58 | 0 | 0 | 0 | 0 | 0 | 8.3431 | 24.19 | 0 | 0 | 0 | 0 | 9.3882 | 0 | 0 | 0 | 0 | 40200 | 13.6869 |  | 0 | 0
780 | 75.5658 | 0 | 133.4951 | 2.58 | 0 | 0 | 0 | 0 | 0 | 8.3431 | 24.19 | 0 | 0 | 0 | 0 | 27.9762 | 0 | 0 | 0 | 0 | 40200 | 35.4565 |  | 0 | 0
781 | 71.5967 | 0 | 140.7335 | 2.58 | 0 | 0 | 0 | 0 | 0 | 8.3431 | 24.19 | 0 | 0 | 0 | 0 | 39.1838 | 0 | 0 | 0 | 0 | 40200 | 57.224 |  | 0 | 0
782 | 68.779 | 0 | 138.436 | 2.58 | 0 | 0 | 0 | 0 | 0 | 8.3431 | 24.19 | 0 | 0 | 0 | 0 | 39.704 | 0 | 0 | 0 | 0 | 40200 | 78.9892 |  | 0 | 0
783 | 71.7617 | 0 | 125.7827 | 2.58 | 0 | 0 | 0 | 0 | 0 | 8.3431 | 24.19 | 0 | 0 | 0 | 0 | 24.0679 | 0 | 0 | 0 | 0 | 40200 | 100.7523 |  | 0 | 0
784 | 70.8694 | 0 | 99.476 | 2.58 | 0 | 0 | 0 | 0 | 0 | 8.3431 | 22.8434 | 0 | 0 | 0 | 0 | 0 | 0 | 0 | 0 | 0 | 40200 | 122.5132 |  | 0 | 0
785 | 70.8563 | 0 | 55.1471 | 2.58 | 0 | 0 | 0 | 0 | 0 | 5.2885 | 0 | 0 | 0 | 0 | 0 | 0 | 0 | 0 | 18.4177 | 0 | 40200 | 143.06 |  | 0 | 0
786 | 71.712 | 0 | 8.6903 | 2.58 | 0 | 0 | 0 | 2.1498 | 0 | 0 | 0 | 0 | 0 | 0 | 0 | 0 | 0 | 0 | 58.2919 | 0 | 40200 | 143.0457 |  | 0 | 0
787 | 71.8773 | 0 | 0.0080457 | 2.58 | 0 | 0 | 0 | 10.9973 | 0 | 0 | 0 | 0 | 0 | 0 | 0 | 0 | 0 | 0 | 58.2919 | 0 | 40200 | 140.6427 |  | 0 | 0
788 | 72.2288 | 0 | 0 | 2.58 | 0 | 0 | 0 | 11.357 | 0 | 0 | 0 | 0 | 0 | 0 | 0 | 0 | 0 | 0 | 58.2919 | 0 | 40200 | 128.4093 |  | 0 | 0
789 | 69.1863 | 0 | 0 | 2.58 | 0 | 0 | 0 | 8.3144 | 0 | 0 | 0 | 0 | 0 | 0 | 0 | 0 | 0 | 0 | 58.2919 | 0 | 40200 | 115.7776 |  | 0 | 0
790 | 71.396 | 0 | 0 | 2.58 | 0 | 0 | 0 | 10.5242 | 0 | 0 | 0 | 0 | 0 | 0 | 0 | 0 | 0 | 0 | 58.2919 | 0 | 40200 | 106.5278 |  | 0 | 0
791 | 70.3379 | 0 | 0 | 2.58 | 0 | 0 | 0 | 9.4661 | 0 | 0 | 0 | 0 | 0 | 0 | 0 | 0 | 0 | 0 | 58.2919 | 0 | 40200 | 94.8236 |  | 0 | 0
792 | 69.8207 | 0 | 0 | 2.58 | 0 | 0 | 0 | 8.9488 | 0 | 0 | 0 | 0 | 0 | 0 | 0 | 0 | 0 | 0 | 58.2919 | 0 | 40200 | 84.2963 |  | 0 | 0
793 | 69.5857 | 0 | 0 | 2.58 | 0 | 0 | 0 | 8.7138 | 0 | 0 | 0 | 0 | 0 | 0 | 0 | 0 | 0 | 0 | 58.2919 | 0 | 40200 | 74.3447 |  | 0 | 0
794 | 65.9185 | 0 | 0 | 2.58 | 0 | 0 | 0 | 5.0467 | 0 | 0 | 0 | 0 | 0 | 0 | 0 | 0 | 0 | 0 | 58.2919 | 0 | 40200 | 64.6552 |  | 0 | 0
795 | 64.4506 | 0 | 0 | 2.58 | 0 | 0 | 0 | 3.5787 | 0 | 0 | 0 | 0 | 0 | 0 | 0 | 0 | 0 | 0 | 58.2919 | 0 | 40200 | 59.0414 |  | 0 | 0
796 | 64.5268 | 0 | 0 | 2.58 | 0 | 0 | 0 | 3.6549 | 0 | 0 | 0 | 0 | 0 | 0 | 0 | 0 | 0 | 0 | 58.2919 | 0 | 40200 | 55.0591 |  | 0 | 0
797 | 64.9712 | 0 | 0 | 2.58 | 0 | 0 | 0 | 4.0993 | 0 | 0 | 0 | 0 | 0 | 0 | 0 | 0 | 0 | 0 | 58.2919 | 0 | 40200 | 50.9926 |  | 0 | 0
798 | 66.395 | 0 | 0 | 2.58 | 0 | 0 | 0 | 5.5232 | 0 | 0 | 0 | 0 | 0 | 0 | 0 | 0 | 0 | 0 | 58.2919 | 0 | 40200 | 46.4327 |  | 0 | 0
799 | 62.088 | 0 | 0.0088034 | 2.58 | 0 | 0 | 0 | 2.5399 | 0 | 1.3326 | 0 | 0 | 0 | 0 | 0 | 0 | 0 | 0 | 58.2919 | 0 | 40200 | 40.2912 |  | 0 | 0
800 | 64.0198 | 0 | 0.86267 | 2.58 | 0 | 0 | 0 | 8.5735 | 0 | 6.2883 | 0 | 0 | 0 | 0 | 0 | 0 | 0 | 0 | 58.2919 | 0 | 40200 | 37.465 |  | 0 | 0
801 | 66.7918 | 0 | 19.1199 | 2.58 | 0 | 0 | 0 | 0 | 0 | 5.9177 | 0 | 0 | 0 | 0 | 0 | 0 | 0 | 0 | 51.0095 | 0 | 40200 | 27.9352 |  | 0 | 0
802 | 73.1079 | 0 | 58.2025 | 2.58 | 0 | 0 | 0 | 0 | 0 | 5.3163 | 0 | 0 | 0 | 0 | 0 | 0 | 0 | 0 | 17.6417 | 0 | 40200 | 27.9324 |  | 0 | 0
803 | 73.2145 | 0 | 87.9761 | 2.58 | 0 | 0 | 0 | 0 | 0 | 8.3431 | 8.9985 | 0 | 0 | 0 | 0 | 0 | 0 | 0 | 0 | 0 | 40200 | 27.9296 |  | 0 | 0
804 | 73.5564 | 0 | 102.5793 | 2.58 | 0 | 0 | 0 | 0 | 0 | 8.3431 | 23.2598 | 0 | 0 | 0 | 0 | 0 | 0 | 0 | 0 | 0 | 40200 | 36.0254 |  | 0 | 0
805 | 70.2882 | 0 | 110.3369 | 2.58 | 0 | 0 | 0 | 0 | 0 | 8.3431 | 24.19 | 0 | 0 | 0 | 0 | 10.0957 | 0 | 0 | 0 | 0 | 40200 | 56.9556 |  | 0 | 0
806 | 67.3887 | 0 | 105.1191 | 2.58 | 0 | 0 | 0 | 0 | 0 | 8.3431 | 24.19 | 0 | 0 | 0 | 0 | 7.7773 | 0 | 0 | 0 | 0 | 40200 | 78.7209 |  | 0 | 0
807 | 70.6014 | 0 | 85.9799 | 2.58 | 0 | 0 | 0 | 0 | 0 | 8.3431 | 9.6154 | 0 | 0 | 0 | 0 | 0 | 0 | 0 | 0 | 0 | 40200 | 100.484 |  | 0 | 0
808 | 69.6939 | 0 | 59.2197 | 2.58 | 0 | 0 | 0 | 0 | 0 | 1.4349 | 0 | 0 | 0 | 0 | 0 | 0 | 0 | 0 | 9.3291 | 0 | 40200 | 109.1278 |  | 0 | 0
809 | 70.9491 | 0 | 28.0641 | 2.58 | 0 | 0 | 0 | 0 | 0 | 8.3431 | 0 | 0 | 0 | 0 | 0 | 0 | 0 | 0 | 48.6482 | 0 | 40200 | 109.1169 |  | 0 | 0
810 | 70.3747 | 0 | 4.5857 | 2.58 | 0 | 0 | 0 | 4.9171 | 0 | 0 | 0 | 0 | 0 | 0 | 0 | 0 | 0 | 0 | 58.2919 | 0 | 40200 | 109.1059 |  | 0 | 0
811 | 70.8848 | 0 | 0.0045115 | 2.58 | 0 | 0 | 0 | 10.0084 | 0 | 0 | 0 | 0 | 0 | 0 | 0 | 0 | 0 | 0 | 58.2919 | 0 | 40200 | 103.6316 |  | 0 | 0
812 | 70.1628 | 0 | 0 | 2.58 | 0 | 0 | 0 | 9.2909 | 0 | 0 | 0 | 0 | 0 | 0 | 0 | 0 | 0 | 0 | 58.2919 | 0 | 40200 | 92.5007 |  | 0 | 0
813 | 67.2059 | 0 | 0 | 2.58 | 0 | 0 | 0 | 6.334 | 0 | 0 | 0 | 0 | 0 | 0 | 0 | 0 | 0 | 0 | 58.2919 | 0 | 40200 | 82.1682 |  | 0 | 0
814 | 69.2759 | 0 | 0 | 2.58 | 0 | 0 | 0 | 8.4041 | 0 | 0 | 0 | 0 | 0 | 0 | 0 | 0 | 0 | 0 | 58.2919 | 0 | 40200 | 75.1223 |  | 0 | 0
815 | 68.2674 | 0 | 0 | 2.58 | 0 | 0 | 0 | 7.3955 | 0 | 0 | 0 | 0 | 0 | 0 | 0 | 0 | 0 | 0 | 58.2919 | 0 | 40200 | 65.7769 |  | 0 | 0
816 | 69.1527 | 0 | 0 | 2.58 | 0 | 0 | 0 | 8.2808 | 0 | 0 | 0 | 0 | 0 | 0 | 0 | 0 | 0 | 0 | 58.2919 | 0 | 40200 | 57.5531 |  | 0 | 0
817 | 68.0588 | 0 | 0 | 2.58 | 0 | 0 | 0 | 7.1869 | 0 | 0 | 0 | 0 | 0 | 0 | 0 | 0 | 0 | 0 | 58.2919 | 0 | 40200 | 48.3464 |  | 0 | 0
818 | 64.1068 | 0 | 0 | 2.58 | 0 | 0 | 0 | 3.235 | 0 | 0 | 0 | 0 | 0 | 0 | 0 | 0 | 0 | 0 | 58.2919 | 0 | 40200 | 40.3561 |  | 0 | 0
819 | 62.4063 | 0 | 0 | 2.58 | 0 | 0 | 0 | 1.5344 | 0 | 0 | 0 | 0 | 0 | 0 | 0 | 0 | 0 | 0 | 58.2919 | 0 | 40200 | 36.7577 |  | 0 | 0
820 | 61.8148 | 0 | 0 | 2.58 | 0 | 0 | 0 | 0.94297 | 0 | 0 | 0 | 0 | 0 | 0 | 0 | 0 | 0 | 0 | 58.2919 | 0 | 40200 | 35.0491 |  | 0 | 0
821 | 61.1026 | 0 | 0 | 2.58 | 0 | 0 | 0 | 0.23069 | 0 | 0 | 0 | 0 | 0 | 0 | 0 | 0 | 0 | 0 | 58.2919 | 0 | 40200 | 33.9978 |  | 0 | 0
822 | 61.7208 | 0 | 0 | 2.58 | 0 | 0 | 0 | 0.84892 | 0 | 0 | 0 | 0 | 0 | 0 | 0 | 0 | 0 | 0 | 58.2919 | 0 | 40200 | 33.7381 |  | 0 | 0
823 | 57.1574 | 0 | 0.0063777 | 2.58 | 0 | 0 | 0 | 0 | 0 | 3.7209 | 0 | 0 | 0 | 0 | 0 | 0 | 0 | 0 | 58.2919 | 0 | 40200 | 32.7915 |  | 0 | 0
824 | 57.4419 | 0 | 0.3412 | 2.58 | 0 | 0 | 0 | 0 | 0 | 3.7712 | 0 | 0 | 0 | 0 | 0 | 0 | 0 | 0 | 58.2919 | 0 | 40200 | 32.7882 |  | 0 | 0
825 | 57.639 | 0 | 11.0742 | 2.58 | 0 | 0 | 0 | 0 | 0 | 6.1034 | 0 | 0 | 0 | 0 | 0 | 0 | 0 | 0 | 50.0882 | 0 | 40200 | 32.7849 |  | 0 | 0
826 | 60.2271 | 0 | 35.9872 | 2.58 | 0 | 0 | 0 | 0 | 0 | 5.4523 | 0 | 0 | 0 | 0 | 0 | 0 | 0 | 0 | 27.1122 | 0 | 40200 | 32.7816 |  | 0 | 0
827 | 61.2175 | 0 | 56.9485 | 2.58 | 0 | 0 | 0 | 0 | 0 | 4.8883 | 0 | 0 | 0 | 0 | 0 | 0 | 0 | 0 | 6.5772 | 0 | 40200 | 32.7783 |  | 0 | 0
828 | 62.3638 | 0 | 66.7047 | 2.58 | 0 | 0 | 0 | 0 | 0 | 6.9209 | 0 | 0 | 0 | 0 | 0 | 0 | 0 | 0 | 0 | 0 | 40200 | 32.7751 |  | 0 | 0
829 | 61.6944 | 0 | 63.4466 | 2.58 | 0 | 0 | 0 | 0 | 0 | 4.3322 | 0 | 0 | 0 | 0 | 0 | 0 | 0 | 0 | 0 | 0 | 40200 | 32.7718 |  | 0 | 0
830 | 60.3988 | 0 | 51.7323 | 2.58 | 0 | 0 | 0 | 0 | 0 | 0.26934 | 0 | 0 | 0 | 0 | 0 | 0 | 0 | 0 | 6.3558 | 0 | 40200 | 32.7685 |  | 0 | 0
831 | 62.1373 | 0 | 33.5078 | 2.58 | 0 | 0 | 0 | 0 | 0 | 7.676 | 0 | 0 | 0 | 0 | 0 | 0 | 0 | 0 | 33.7254 | 0 | 40200 | 32.7652 |  | 0 | 0
832 | 61.6064 | 0 | 16.8453 | 2.58 | 0 | 0 | 0 | 0 | 0 | 8.3431 | 0 | 0 | 0 | 0 | 0 | 0 | 0 | 0 | 50.5242 | 0 | 40200 | 32.762 |  | 0 | 0
833 | 61.0525 | 0 | 5.8687 | 2.58 | 0 | 0 | 0 | 0 | 0 | 5.6881 | 0 | 0 | 0 | 0 | 0 | 0 | 0 | 0 | 58.2919 | 0 | 40200 | 32.7587 |  | 0 | 0
834 | 59.3494 | 0 | 0.48646 | 2.58 | 0 | 0 | 0 | 0 | 0 | 2.0089 | 0 | 0 | 0 | 0 | 0 | 0 | 0 | 0 | 58.2919 | 0 | 40200 | 32.7554 |  | 0 | 0
835 | 59.3505 | 0 | 0.004329 | 2.58 | 0 | 0 | 0 | 0 | 0 | 1.5257 | 0 | 0 | 0 | 0 | 0 | 0 | 0 | 0 | 58.2919 | 0 | 40200 | 32.7521 |  | 0 | 0
836 | 59.5077 | 0 | 0 | 2.58 | 0 | 0 | 0 | 0 | 0 | 1.3642 | 0 | 0 | 0 | 0 | 0 | 0 | 0 | 0 | 58.2919 | 0 | 40200 | 32.7489 |  | 0 | 0
837 | 58.2596 | 0 | 0 | 2.58 | 0 | 0 | 0 | 0 | 0 | 2.6123 | 0 | 0 | 0 | 0 | 0 | 0 | 0 | 0 | 58.2919 | 0 | 40200 | 32.7456 |  | 0 | 0
838 | 63.6743 | 0 | 0 | 2.58 | 0 | 0 | 0 | 2.8024 | 0 | 0 | 0 | 0 | 0 | 0 | 0 | 0 | 0 | 0 | 58.2919 | 0 | 40200 | 32.7423 |  | 0 | 0
839 | 63.9163 | 0 | 0 | 2.58 | 0 | 0 | 0 | 3.0444 | 0 | 0 | 0 | 0 | 0 | 0 | 0 | 0 | 0 | 0 | 58.2919 | 0 | 40200 | 29.6252 |  | 0 | 0
840 | 64.3823 | 0 | 0 | 2.58 | 0 | 0 | 0 | 3.5105 | 0 | 0 | 0 | 0 | 0 | 0 | 0 | 0 | 0 | 0 | 58.2919 | 0 | 40200 | 26.2396 |  | 0 | 0
841 | 64.0485 | 0 | 0 | 2.58 | 0 | 0 | 0 | 3.1766 | 0 | 0 | 0 | 0 | 0 | 0 | 0 | 0 | 0 | 0 | 58.2919 | 0 | 40200 | 22.3365 |  | 0 | 0
842 | 60.1452 | 0 | 0 | 2.58 | 0 | 0 | 0 | 0 | 0 | 0.7267 | 0 | 0 | 0 | 0 | 0 | 0 | 0 | 0 | 58.2919 | 0 | 40200 | 18.8047 |  | 0 | 0
843 | 57.1894 | 0 | 0 | 2.58 | 0 | 0 | 0 | 0 | 0 | 1.9176 | 0 | 0 | 0 | 0 | 0 | 0 | 0 | 0 | 56.5269 | 0 | 40200 | 18.8028 |  | 0 | 0
844 | 55.6147 | 0 | 0 | 2.58 | 0 | 0 | 0 | 0 | 0 | 2.187 | 0 | 0 | 0 | 0 | 0 | 0 | 0 | 0 | 55.2217 | 0 | 40200 | 18.8009 |  | 0 | 0
845 | 55.2737 | 0 | 0 | 2.58 | 0 | 0 | 0 | 0 | 0 | 2.4276 | 0 | 0 | 0 | 0 | 0 | 0 | 0 | 0 | 55.1213 | 0 | 40200 | 18.799 |  | 0 | 0
846 | 54.9304 | 0 | 0 | 2.58 | 0 | 0 | 0 | 0 | 0 | 2.6687 | 0 | 0 | 0 | 0 | 0 | 0 | 0 | 0 | 55.0191 | 0 | 40200 | 18.7971 |  | 0 | 0
847 | 49.6144 | 0 | 0.0054615 | 2.58 | 0 | 0 | 0 | 0 | 0 | 6.9989 | 0 | 0 | 0 | 0 | 0 | 0 | 0 | 0 | 54.0279 | 0 | 40200 | 18.7953 |  | 0 | 0
848 | 49.6519 | 0 | 0.090769 | 2.58 | 0 | 0 | 0 | 0 | 0 | 7.126 | 0 | 0 | 0 | 0 | 0 | 0 | 0 | 0 | 54.1071 | 0 | 40200 | 18.7934 |  | 0 | 0
849 | 50.3356 | 0 | 4.2842 | 2.58 | 0 | 0 | 0 | 0 | 0 | 6.6521 | 0 | 0 | 0 | 0 | 0 | 0 | 0 | 0 | 50.1235 | 0 | 40200 | 18.7915 |  | 0 | 0
850 | 51.6033 | 0 | 15.8706 | 2.58 | 0 | 0 | 0 | 0 | 0 | 5.9449 | 0 | 0 | 0 | 0 | 0 | 0 | 0 | 0 | 39.0975 | 0 | 40200 | 18.7896 |  | 0 | 0
851 | 53.0795 | 0 | 25.8853 | 2.58 | 0 | 0 | 0 | 0 | 0 | 5.3015 | 0 | 0 | 0 | 0 | 0 | 0 | 0 | 0 | 29.9157 | 0 | 40200 | 18.7877 |  | 0 | 0
852 | 53.8971 | 0 | 26.926 | 2.58 | 0 | 0 | 0 | 0 | 0 | 4.7456 | 0 | 0 | 0 | 0 | 0 | 0 | 0 | 0 | 29.1367 | 0 | 40200 | 18.7859 |  | 0 | 0
853 | 54.9679 | 0 | 25.7063 | 2.58 | 0 | 0 | 0 | 0 | 0 | 3.8003 | 0 | 0 | 0 | 0 | 0 | 0 | 0 | 0 | 30.482 | 0 | 40200 | 18.784 |  | 0 | 0
854 | 54.6879 | 0 | 26.5116 | 2.58 | 0 | 0 | 0 | 0 | 0 | 5.8942 | 0 | 0 | 0 | 0 | 0 | 0 | 0 | 0 | 31.4905 | 0 | 40200 | 18.7821 |  | 0 | 0
855 | 54.9435 | 0 | 25.7137 | 2.58 | 0 | 0 | 0 | 0 | 0 | 8.3431 | 0 | 0 | 0 | 0 | 0 | 0 | 0 | 0 | 34.9929 | 0 | 40200 | 18.7802 |  | 0 | 0
856 | 55.0493 | 0 | 21.3569 | 2.58 | 0 | 0 | 0 | 0 | 0 | 8.3431 | 0 | 0 | 0 | 0 | 0 | 0 | 0 | 0 | 39.4555 | 0 | 40200 | 18.7783 |  | 0 | 0
857 | 54.7451 | 0 | 11.5655 | 2.58 | 0 | 0 | 0 | 0 | 0 | 8.3431 | 0 | 0 | 0 | 0 | 0 | 0 | 0 | 0 | 48.9427 | 0 | 40200 | 18.7765 |  | 0 | 0
858 | 55.459 | 0 | 2.2072 | 2.58 | 0 | 0 | 0 | 0 | 0 | 7.6201 | 0 | 0 | 0 | 0 | 0 | 0 | 0 | 0 | 58.2919 | 0 | 40200 | 18.7746 |  | 0 | 0
859 | 57.4898 | 0 | 0.0048255 | 2.58 | 0 | 0 | 0 | 0 | 0 | 3.3869 | 0 | 0 | 0 | 0 | 0 | 0 | 0 | 0 | 58.2919 | 0 | 40200 | 18.7727 |  | 0 | 0
860 | 58.9062 | 0 | 0 | 2.58 | 0 | 0 | 0 | 0 | 0 | 1.9657 | 0 | 0 | 0 | 0 | 0 | 0 | 0 | 0 | 58.2919 | 0 | 40200 | 18.7708 |  | 0 | 0
861 | 57.3172 | 0 | 0 | 2.58 | 0 | 0 | 0 | 0 | 0 | 3.5547 | 0 | 0 | 0 | 0 | 0 | 0 | 0 | 0 | 58.2919 | 0 | 40200 | 18.769 |  | 0 | 0
862 | 61.0224 | 0 | 0 | 2.58 | 0 | 0 | 0 | 0.1505 | 0 | 0 | 0 | 0 | 0 | 0 | 0 | 0 | 0 | 0 | 58.2919 | 0 | 40200 | 18.7671 |  | 0 | 0
863 | 61.6652 | 0 | 0 | 2.58 | 0 | 0 | 0 | 0.79328 | 0 | 0 | 0 | 0 | 0 | 0 | 0 | 0 | 0 | 0 | 58.2919 | 0 | 40200 | 18.598 |  | 0 | 0
864 | 62.9534 | 0 | 0 | 2.58 | 0 | 0 | 0 | 2.0816 | 0 | 0 | 0 | 0 | 0 | 0 | 0 | 0 | 0 | 0 | 58.2919 | 0 | 40200 | 17.7147 |  | 0 | 0
865 | 61.177 | 0 | 0 | 2.58 | 0 | 0 | 0 | 0.30514 | 0 | 0 | 0 | 0 | 0 | 0 | 0 | 0 | 0 | 0 | 58.2919 | 0 | 40200 | 15.4001 |  | 0 | 0
866 | 59.5258 | 0 | 0 | 2.58 | 0 | 0 | 0 | 0 | 0 | 1.346 | 0 | 0 | 0 | 0 | 0 | 0 | 0 | 0 | 58.2919 | 0 | 40200 | 15.0595 |  | 0 | 0
867 | 59.2719 | 0 | 0 | 2.58 | 0 | 0 | 0 | 0 | 0 | 1.6 | 0 | 0 | 0 | 0 | 0 | 0 | 0 | 0 | 58.2919 | 0 | 40200 | 15.058 |  | 0 | 0
868 | 58.3879 | 0 | 0 | 2.58 | 0 | 0 | 0 | 0 | 0 | 2.4839 | 0 | 0 | 0 | 0 | 0 | 0 | 0 | 0 | 58.2919 | 0 | 40200 | 15.0565 |  | 0 | 0
869 | 58.9929 | 0 | 0 | 2.58 | 0 | 0 | 0 | 0 | 0 | 1.8789 | 0 | 0 | 0 | 0 | 0 | 0 | 0 | 0 | 58.2919 | 0 | 40200 | 15.055 |  | 0 | 0
870 | 60.2091 | 0 | 0 | 2.58 | 0 | 0 | 0 | 0 | 0 | 0.66275 | 0 | 0 | 0 | 0 | 0 | 0 | 0 | 0 | 58.2919 | 0 | 40200 | 15.0535 |  | 0 | 0
871 | 56.4428 | 0 | 0.0085192 | 2.58 | 0 | 0 | 0 | 0 | 0 | 4.4376 | 0 | 0 | 0 | 0 | 0 | 0 | 0 | 0 | 58.2919 | 0 | 40200 | 15.052 |  | 0 | 0
872 | 59.3482 | 0 | 0.90003 | 2.58 | 0 | 0 | 0 | 0 | 0 | 2.4236 | 0 | 0 | 0 | 0 | 0 | 0 | 0 | 0 | 58.2919 | 0 | 40200 | 15.0505 |  | 0 | 0
873 | 62.9645 | 0 | 19.8769 | 2.58 | 0 | 0 | 0 | 0 | 0 | 6.8147 | 0 | 0 | 0 | 0 | 0 | 0 | 0 | 0 | 47.3223 | 0 | 40200 | 15.049 |  | 0 | 0
874 | 70.2567 | 0 | 58.8377 | 2.58 | 0 | 0 | 0 | 0 | 0 | 8.3143 | 0 | 0 | 0 | 0 | 0 | 0 | 0 | 0 | 17.1533 | 0 | 40200 | 15.0475 |  | 0 | 0
875 | 71.6129 | 0 | 99.3759 | 2.58 | 0 | 0 | 0 | 0 | 0 | 8.3431 | 21.9999 | 0 | 0 | 0 | 0 | 0 | 0 | 0 | 0 | 0 | 40200 | 15.046 |  | 0 | 0
876 | 71.9566 | 0 | 119.7631 | 2.58 | 0 | 0 | 0 | 0 | 0 | 8.3431 | 24.19 | 0 | 0 | 0 | 0 | 17.8534 | 0 | 0 | 0 | 0 | 40200 | 34.8444 |  | 0 | 0
877 | 69.5944 | 0 | 127.354 | 2.58 | 0 | 0 | 0 | 0 | 0 | 8.3431 | 24.19 | 0 | 0 | 0 | 0 | 27.8066 | 0 | 0 | 0 | 0 | 40200 | 56.6119 |  | 0 | 0
878 | 66.718 | 0 | 128.7597 | 2.58 | 0 | 0 | 0 | 0 | 0 | 8.3431 | 24.19 | 0 | 0 | 0 | 0 | 32.0886 | 0 | 0 | 0 | 0 | 40200 | 78.3772 |  | 0 | 0
879 | 70.4222 | 0 | 116.1009 | 2.58 | 0 | 0 | 0 | 0 | 0 | 8.3431 | 24.19 | 0 | 0 | 0 | 0 | 15.7256 | 0 | 0 | 0 | 0 | 40200 | 100.1403 |  | 0 | 0
880 | 69.8924 | 0 | 91.9866 | 2.58 | 0 | 0 | 0 | 0 | 0 | 8.3431 | 16.3311 | 0 | 0 | 0 | 0 | 0 | 0 | 0 | 0 | 0 | 40200 | 121.9013 |  | 0 | 0
881 | 70.2031 | 0 | 49.9878 | 2.58 | 0 | 0 | 0 | 0 | 0 | 8.3431 | 0 | 0 | 0 | 0 | 0 | 0 | 0 | 0 | 25.9784 | 0 | 40200 | 136.5871 |  | 0 | 0
882 | 70.8381 | 0 | 8.6291 | 2.58 | 0 | 0 | 0 | 1.3371 | 0 | 0 | 0 | 0 | 0 | 0 | 0 | 0 | 0 | 0 | 58.2919 | 0 | 40200 | 136.5734 |  | 0 | 0
883 | 70.953 | 0 | 0.0079784 | 2.58 | 0 | 0 | 0 | 10.0732 | 0 | 0 | 0 | 0 | 0 | 0 | 0 | 0 | 0 | 0 | 58.2919 | 0 | 40200 | 135.0741 |  | 0 | 0
884 | 70.2982 | 0 | 0 | 2.58 | 0 | 0 | 0 | 9.4264 | 0 | 0 | 0 | 0 | 0 | 0 | 0 | 0 | 0 | 0 | 58.2919 | 0 | 40200 | 123.8681 |  | 0 | 0
885 | 67.3374 | 0 | 0 | 2.58 | 0 | 0 | 0 | 6.4655 | 0 | 0 | 0 | 0 | 0 | 0 | 0 | 0 | 0 | 0 | 58.2919 | 0 | 40200 | 113.382 |  | 0 | 0
886 | 70.933 | 0 | 0 | 2.58 | 0 | 0 | 0 | 10.0611 | 0 | 0 | 0 | 0 | 0 | 0 | 0 | 0 | 0 | 0 | 58.2919 | 0 | 40200 | 106.1868 |  | 0 | 0
887 | 69.2777 | 0 | 0 | 2.58 | 0 | 0 | 0 | 8.4059 | 0 | 0 | 0 | 0 | 0 | 0 | 0 | 0 | 0 | 0 | 58.2919 | 0 | 40200 | 94.9971 |  | 0 | 0
888 | 68.749 | 0 | 0 | 2.58 | 0 | 0 | 0 | 7.8771 | 0 | 0 | 0 | 0 | 0 | 0 | 0 | 0 | 0 | 0 | 58.2919 | 0 | 40200 | 85.6478 |  | 0 | 0
889 | 68.0736 | 0 | 0 | 2.58 | 0 | 0 | 0 | 7.2017 | 0 | 0 | 0 | 0 | 0 | 0 | 0 | 0 | 0 | 0 | 58.2919 | 0 | 40200 | 76.8868 |  | 0 | 0
890 | 65.5903 | 0 | 0 | 2.58 | 0 | 0 | 0 | 4.7185 | 0 | 0 | 0 | 0 | 0 | 0 | 0 | 0 | 0 | 0 | 58.2919 | 0 | 40200 | 68.8772 |  | 0 | 0
891 | 63.1649 | 0 | 0 | 2.58 | 0 | 0 | 0 | 2.293 | 0 | 0 | 0 | 0 | 0 | 0 | 0 | 0 | 0 | 0 | 58.2919 | 0 | 40200 | 63.6276 |  | 0 | 0
892 | 63.1189 | 0 | 0 | 2.58 | 0 | 0 | 0 | 2.247 | 0 | 0 | 0 | 0 | 0 | 0 | 0 | 0 | 0 | 0 | 58.2919 | 0 | 40200 | 61.0734 |  | 0 | 0
893 | 63.0133 | 0 | 0 | 2.58 | 0 | 0 | 0 | 4.6469 | 0 | 2.5054 | 0 | 0 | 0 | 0 | 0 | 0 | 0 | 0 | 58.2919 | 0 | 40200 | 58.5706 |  | 0 | 0
894 | 63.9504 | 0 | 0 | 2.58 | 0 | 0 | 0 | 6.4808 | 0 | 3.4022 | 0 | 0 | 0 | 0 | 0 | 0 | 0 | 0 | 58.2919 | 0 | 40200 | 53.4015 |  | 0 | 0
895 | 60.055 | 0 | 0.0073189 | 2.58 | 0 | 0 | 0 | 6.895 | 0 | 7.7191 | 0 | 0 | 0 | 0 | 0 | 0 | 0 | 0 | 58.2919 | 0 | 40200 | 46.1953 |  | 0 | 0
896 | 63.2456 | 0 | 0.64002 | 2.58 | 0 | 0 | 0 | 9.5534 | 0 | 7.8196 | 0 | 0 | 0 | 0 | 0 | 0 | 0 | 0 | 58.2919 | 0 | 40200 | 38.5296 |  | 0 | 0
897 | 65.8023 | 0 | 12.9868 | 2.58 | 0 | 0 | 0 | 0 | 0 | 8.0564 | 0 | 0 | 0 | 0 | 0 | 0 | 0 | 0 | 58.2919 | 0 | 40200 | 27.9109 |  | 0 | 0
898 | 72.4815 | 0 | 40.6319 | 2.58 | 0 | 0 | 0 | 0 | 0 | 8.3431 | 0 | 0 | 0 | 0 | 0 | 0 | 0 | 0 | 37.6127 | 0 | 40200 | 27.9081 |  | 0 | 0
899 | 73.5369 | 0 | 75.5858 | 2.58 | 0 | 0 | 0 | 0 | 0 | 8.3431 | 0 | 0 | 0 | 0 | 0 | 0 | 0 | 0 | 3.7142 | 0 | 40200 | 27.9053 |  | 0 | 0
900 | 73.6029 | 0 | 105.475 | 2.58 | 0 | 0 | 0 | 0 | 0 | 8.3431 | 24.19 | 0 | 0 | 0 | 0 | 1.919 | 0 | 0 | 0 | 0 | 40200 | 27.9025 |  | 0 | 0
901 | 69.4053 | 0 | 117.109 | 2.58 | 0 | 0 | 0 | 0 | 0 | 8.3431 | 24.19 | 0 | 0 | 0 | 0 | 17.7506 | 0 | 0 | 0 | 0 | 40200 | 49.6707 |  | 0 | 0
902 | 67.3284 | 0 | 109.6073 | 2.58 | 0 | 0 | 0 | 0 | 0 | 8.3431 | 24.19 | 0 | 0 | 0 | 0 | 12.3259 | 0 | 0 | 0 | 0 | 40200 | 71.4367 |  | 0 | 0
903 | 69.8201 | 0 | 95.2015 | 2.58 | 0 | 0 | 0 | 0 | 0 | 8.3431 | 19.6183 | 0 | 0 | 0 | 0 | 0 | 0 | 0 | 0 | 0 | 40200 | 93.2005 |  | 0 | 0
904 | 69.6214 | 0 | 68.9985 | 2.58 | 0 | 0 | 0 | 0 | 0 | 8.3431 | 0 | 0 | 0 | 0 | 0 | 0 | 0 | 0 | 6.386 | 0 | 40200 | 110.8477 |  | 0 | 0
905 | 70.1107 | 0 | 37.3666 | 2.58 | 0 | 0 | 0 | 0 | 0 | 8.3431 | 0 | 0 | 0 | 0 | 0 | 0 | 0 | 0 | 38.5071 | 0 | 40200 | 110.8366 |  | 0 | 0
906 | 70.061 | 0 | 8.8349 | 2.58 | 0 | 0 | 0 | 0.35418 | 0 | 0 | 0 | 0 | 0 | 0 | 0 | 0 | 0 | 0 | 58.2919 | 0 | 40200 | 110.8255 |  | 0 | 0
907 | 70.1814 | 0 | 0.028675 | 2.58 | 0 | 0 | 0 | 9.2809 | 0 | 0 | 0 | 0 | 0 | 0 | 0 | 0 | 0 | 0 | 58.2919 | 0 | 40200 | 110.4209 |  | 0 | 0
908 | 69.9556 | 0 | 0 | 2.58 | 0 | 0 | 0 | 9.0837 | 0 | 0 | 0 | 0 | 0 | 0 | 0 | 0 | 0 | 0 | 58.2919 | 0 | 40200 | 100.0978 |  | 0 | 0
909 | 66.8604 | 0 | 0 | 2.58 | 0 | 0 | 0 | 5.9886 | 0 | 0 | 0 | 0 | 0 | 0 | 0 | 0 | 0 | 0 | 58.2919 | 0 | 40200 | 89.9947 |  | 0 | 0
910 | 70.4173 | 0 | 0 | 2.58 | 0 | 0 | 0 | 9.5454 | 0 | 0 | 0 | 0 | 0 | 0 | 0 | 0 | 0 | 0 | 58.2919 | 0 | 40200 | 83.3318 |  | 0 | 0
911 | 68.7473 | 0 | 0 | 2.58 | 0 | 0 | 0 | 7.8754 | 0 | 0 | 0 | 0 | 0 | 0 | 0 | 0 | 0 | 0 | 58.2919 | 0 | 40200 | 72.7174 |  | 0 | 0
912 | 68.1631 | 0 | 0 | 2.58 | 0 | 0 | 0 | 7.2912 | 0 | 0 | 0 | 0 | 0 | 0 | 0 | 0 | 0 | 0 | 58.2919 | 0 | 40200 | 63.9597 |  | 0 | 0
913 | 67.1419 | 0 | 0 | 2.58 | 0 | 0 | 0 | 7.0456 | 0 | 0.77558 | 0 | 0 | 0 | 0 | 0 | 0 | 0 | 0 | 58.2919 | 0 | 40200 | 55.8519 |  | 0 | 0
914 | 63.434 | 0 | 0 | 2.58 | 0 | 0 | 0 | 5.1356 | 0 | 2.5735 | 0 | 0 | 0 | 0 | 0 | 0 | 0 | 0 | 58.2919 | 0 | 40200 | 48.0179 |  | 0 | 0
915 | 63.4111 | 0 | 0 | 2.58 | 0 | 0 | 0 | 5.3653 | 0 | 2.8261 | 0 | 0 | 0 | 0 | 0 | 0 | 0 | 0 | 58.2919 | 0 | 40200 | 42.3069 |  | 0 | 0
916 | 63.1485 | 0 | 0 | 2.58 | 0 | 0 | 0 | 5.3314 | 0 | 3.0548 | 0 | 0 | 0 | 0 | 0 | 0 | 0 | 0 | 58.2919 | 0 | 40200 | 36.3412 |  | 0 | 0
917 | 62.9464 | 0 | 0 | 2.58 | 0 | 0 | 0 | 5.3392 | 0 | 3.2647 | 0 | 0 | 0 | 0 | 0 | 0 | 0 | 0 | 58.2919 | 0 | 40200 | 30.4137 |  | 0 | 0
918 | 63.357 | 0 | 0 | 2.58 | 0 | 0 | 0 | 5.9542 | 0 | 3.4691 | 0 | 0 | 0 | 0 | 0 | 0 | 0 | 0 | 58.2919 | 0 | 40200 | 24.4782 |  | 0 | 0
919 | 59.9779 | 0 | 0.0053982 | 2.58 | 0 | 0 | 0 | 6.8862 | 0 | 7.7856 | 0 | 0 | 0 | 0 | 0 | 0 | 0 | 0 | 58.2919 | 0 | 40200 | 17.86 |  | 0 | 0
920 | 61.5918 | 0 | 0.66082 | 2.58 | 0 | 0 | 0 | 7.9545 | 0 | 7.8954 | 0 | 0 | 0 | 0 | 0 | 0 | 0 | 0 | 58.2919 | 0 | 40200 | 10.2068 |  | 0 | 0
921 | 65.0562 | 0 | 12.2507 | 2.58 | 0 | 0 | 0 | 0 | 0 | 8.0664 | 0 | 0 | 0 | 0 | 0 | 0 | 0 | 0 | 58.2919 | 0 | 40200 | 1.3675 |  | 0 | 0
922 | 71.5245 | 0 | 30.5923 | 2.58 | 0 | 0 | 0 | 0 | 0 | 8.3431 | 0 | 0 | 0 | 0 | 0 | 0 | 0 | 0 | 46.6953 | 0 | 40200 | 1.3673 |  | 0 | 0
923 | 72.7973 | 0 | 43.1122 | 2.58 | 0 | 0 | 0 | 0 | 0 | 8.3431 | 15.7294 | 0 | 0 | 0 | 0 | 0 | 0 | 0 | 51.1776 | 0 | 40200 | 1.3672 |  | 0 | 0
924 | 73.7644 | 0 | 51.7043 | 2.58 | 0 | 0 | 0 | 0 | 0 | 8.3431 | 24.19 | 0 | 0 | 0 | 0 | 0 | 0 | 0 | 52.0131 | 0 | 40200 | 15.5236 |  | 0 | 0
925 | 70.8225 | 0 | 53.052 | 2.58 | 0 | 0 | 0 | 0 | 0 | 8.3431 | 24.19 | 0 | 0 | 0 | 0 | 0 | 0 | 0 | 47.7235 | 0 | 40200 | 37.293 |  | 0 | 0
926 | 68.5673 | 0 | 50.8517 | 2.58 | 0 | 0 | 0 | 0 | 0 | 8.3431 | 24.19 | 0 | 0 | 0 | 0 | 0 | 0 | 0 | 47.6686 | 0 | 40200 | 59.0602 |  | 0 | 0
927 | 71.4329 | 0 | 43.2747 | 2.58 | 0 | 0 | 0 | 0 | 0 | 8.3431 | 24.19 | 0 | 0 | 0 | 0 | 0 | 0 | 0 | 58.1113 | 0 | 40200 | 80.8253 |  | 0 | 0
928 | 70.9583 | 0 | 31.0613 | 2.58 | 0 | 0 | 0 | 0 | 0 | 8.3431 | 12.6317 | 0 | 0 | 0 | 0 | 0 | 0 | 0 | 58.2919 | 0 | 40200 | 102.5881 |  | 0 | 0
929 | 71.1642 | 0 | 14.8159 | 2.58 | 0 | 0 | 0 | 0 | 0 | 4.5236 | 0 | 0 | 0 | 0 | 0 | 0 | 0 | 0 | 58.2919 | 0 | 40200 | 113.9464 |  | 0 | 0
930 | 70.3879 | 0 | 2.5609 | 2.58 | 0 | 0 | 0 | 6.9551 | 0 | 0 | 0 | 0 | 0 | 0 | 0 | 0 | 0 | 0 | 58.2919 | 0 | 40200 | 113.9351 |  | 0 | 0
931 | 69.6537 | 0 | 0.0042531 | 2.58 | 0 | 0 | 0 | 8.7776 | 0 | 0 | 0 | 0 | 0 | 0 | 0 | 0 | 0 | 0 | 58.2919 | 0 | 40200 | 106.1957 |  | 0 | 0
932 | 69.1943 | 0 | 0 | 2.58 | 0 | 0 | 0 | 8.3224 | 0 | 0 | 0 | 0 | 0 | 0 | 0 | 0 | 0 | 0 | 58.2919 | 0 | 40200 | 96.4322 |  | 0 | 0
933 | 66.1715 | 0 | 0 | 2.58 | 0 | 0 | 0 | 5.2997 | 0 | 0 | 0 | 0 | 0 | 0 | 0 | 0 | 0 | 0 | 58.2919 | 0 | 40200 | 87.1754 |  | 0 | 0
934 | 69.6593 | 0 | 0 | 2.58 | 0 | 0 | 0 | 8.7874 | 0 | 0 | 0 | 0 | 0 | 0 | 0 | 0 | 0 | 0 | 58.2919 | 0 | 40200 | 81.2782 |  | 0 | 0
935 | 67.9267 | 0 | 0 | 2.58 | 0 | 0 | 0 | 7.0548 | 0 | 0 | 0 | 0 | 0 | 0 | 0 | 0 | 0 | 0 | 58.2919 | 0 | 40200 | 71.5062 |  | 0 | 0
936 | 67.47 | 0 | 0 | 2.58 | 0 | 0 | 0 | 7.499 | 0 | 0.90088 | 0 | 0 | 0 | 0 | 0 | 0 | 0 | 0 | 58.2919 | 0 | 40200 | 63.6604 |  | 0 | 0
937 | 66.6076 | 0 | 0 | 2.58 | 0 | 0 | 0 | 8.0864 | 0 | 2.3507 | 0 | 0 | 0 | 0 | 0 | 0 | 0 | 0 | 58.2919 | 0 | 40200 | 55.3217 |  | 0 | 0
938 | 64.9891 | 0 | 0 | 2.58 | 0 | 0 | 0 | 6.9157 | 0 | 2.7985 | 0 | 0 | 0 | 0 | 0 | 0 | 0 | 0 | 58.2919 | 0 | 40200 | 46.3313 |  | 0 | 0
939 | 63.3036 | 0 | 0 | 2.58 | 0 | 0 | 0 | 5.6089 | 0 | 3.1772 | 0 | 0 | 0 | 0 | 0 | 0 | 0 | 0 | 58.2919 | 0 | 40200 | 38.6425 |  | 0 | 0
940 | 62.3144 | 0 | 0 | 2.58 | 0 | 0 | 0 | 4.8884 | 0 | 3.4458 | 0 | 0 | 0 | 0 | 0 | 0 | 0 | 0 | 58.2919 | 0 | 40200 | 32.4066 |  | 0 | 0
941 | 62.1182 | 0 | 0 | 2.58 | 0 | 0 | 0 | 4.9614 | 0 | 3.7152 | 0 | 0 | 0 | 0 | 0 | 0 | 0 | 0 | 58.2919 | 0 | 40200 | 26.9718 |  | 0 | 0
942 | 62.9863 | 0 | 0 | 2.58 | 0 | 0 | 0 | 6.0054 | 0 | 3.891 | 0 | 0 | 0 | 0 | 0 | 0 | 0 | 0 | 58.2919 | 0 | 40200 | 21.4564 |  | 0 | 0
943 | 58.7388 | 0 | 0.0054331 | 2.58 | 0 | 0 | 0 | 5.9203 | 0 | 8.0588 | 0 | 0 | 0 | 0 | 0 | 0 | 0 | 0 | 58.2919 | 0 | 40200 | 14.7815 |  | 0 | 0
944 | 60.3938 | 0 | 0.47254 | 2.58 | 0 | 0 | 0 | 7.381 | 0 | 8.3317 | 0 | 0 | 0 | 0 | 0 | 0 | 0 | 0 | 58.2919 | 0 | 40200 | 8.202 |  | 0 | 0
945 | 64.3608 | 0 | 13.6792 | 2.58 | 0 | 0 | 0 | 0 | 0 | 8.3431 | 0 | 0 | 0 | 0 | 0 | 0 | 0 | 0 | 56.4447 | 0 | 40200 | 0 |  | 0 | 0
946 | 70.916 | 0 | 47.6805 | 2.58 | 0 | 0 | 0 | 0 | 0 | 8.3431 | 0 | 0 | 0 | 0 | 0 | 0 | 0 | 0 | 28.9986 | 0 | 40200 | 0 |  | 0 | 0
947 | 72.1079 | 0 | 76.0009 | 2.58 | 0 | 0 | 0 | 0 | 0 | 8.3431 | 7.5379 | 0 | 0 | 0 | 0 | 0 | 0 | 0 | 9.408 | 0 | 40200 | 0 |  | 0 | 0
948 | 72.2978 | 0 | 95.592 | 2.58 | 0 | 0 | 0 | 0 | 0 | 8.3431 | 24.19 | 0 | 0 | 0 | 0 | 0 | 0 | 0 | 6.6588 | 0 | 40200 | 6.7841 |  | 0 | 0
949 | 69.252 | 0 | 103.5933 | 2.58 | 0 | 0 | 0 | 0 | 0 | 8.3431 | 24.19 | 0 | 0 | 0 | 0 | 4.3882 | 0 | 0 | 0 | 0 | 40200 | 28.5544 |  | 0 | 0
950 | 66.9544 | 0 | 99.1866 | 2.58 | 0 | 0 | 0 | 0 | 0 | 8.3431 | 24.19 | 0 | 0 | 0 | 0 | 2.2792 | 0 | 0 | 0 | 0 | 40200 | 50.3225 |  | 0 | 0
951 | 70.7191 | 0 | 85.547 | 2.58 | 0 | 0 | 0 | 0 | 0 | 8.3431 | 24.19 | 0 | 0 | 0 | 0 | 0 | 0 | 0 | 15.1252 | 0 | 40200 | 72.0884 |  | 0 | 0
952 | 70.1279 | 0 | 63.7598 | 2.58 | 0 | 0 | 0 | 0 | 0 | 8.3431 | 24.19 | 0 | 0 | 0 | 0 | 0 | 0 | 0 | 36.3212 | 0 | 40200 | 93.8522 |  | 0 | 0
953 | 71.1962 | 0 | 31.8619 | 2.58 | 0 | 0 | 0 | 0 | 0 | 8.3431 | 13.1944 | 0 | 0 | 0 | 0 | 0 | 0 | 0 | 58.2919 | 0 | 40200 | 115.6137 |  | 0 | 0
954 | 71.7273 | 0 | 5.9206 | 2.58 | 0 | 0 | 0 | 4.9349 | 0 | 0 | 0 | 0 | 0 | 0 | 0 | 0 | 0 | 0 | 58.2919 | 0 | 40200 | 127.4772 |  | 0 | 0
955 | 71.4938 | 0 | 0.0084515 | 2.58 | 0 | 0 | 0 | 10.6135 | 0 | 0 | 0 | 0 | 0 | 0 | 0 | 0 | 0 | 0 | 58.2919 | 0 | 40200 | 121.9812 |  | 0 | 0
956 | 70.82 | 0 | 0 | 2.58 | 0 | 0 | 0 | 9.9481 | 0 | 0 | 0 | 0 | 0 | 0 | 0 | 0 | 0 | 0 | 58.2919 | 0 | 40200 | 110.1762 |  | 0 | 0
957 | 67.9099 | 0 | 0 | 2.58 | 0 | 0 | 0 | 8.7606 | 0 | 1.7225 | 0 | 0 | 0 | 0 | 0 | 0 | 0 | 0 | 58.2919 | 0 | 40200 | 99.1117 |  | 0 | 0
958 | 70.8599 | 0 | 0 | 2.58 | 0 | 0 | 0 | 11.5356 | 0 | 1.5476 | 0 | 0 | 0 | 0 | 0 | 0 | 0 | 0 | 58.2919 | 0 | 40200 | 89.3678 |  | 0 | 0
959 | 68.937 | 0 | 0 | 2.58 | 0 | 0 | 0 | 10.0582 | 0 | 1.9931 | 0 | 0 | 0 | 0 | 0 | 0 | 0 | 0 | 58.2919 | 0 | 40200 | 76.5416 |  | 0 | 0
960 | 68.6287 | 0 | 0 | 2.58 | 0 | 0 | 0 | 10.1779 | 0 | 2.4211 | 0 | 0 | 0 | 0 | 0 | 0 | 0 | 0 | 58.2919 | 0 | 40200 | 65.3582 |  | 0 | 0
961 | 67.4399 | 0 | 0 | 2.58 | 0 | 0 | 0 | 9.2715 | 0 | 2.7036 | 0 | 0 | 0 | 0 | 0 | 0 | 0 | 0 | 58.2919 | 0 | 40200 | 54.0428 |  | 0 | 0
962 | 62.9836 | 0 | 0 | 2.58 | 0 | 0 | 0 | 5.0698 | 0 | 2.9581 | 0 | 0 | 0 | 0 | 0 | 0 | 0 | 0 | 58.2919 | 0 | 40200 | 43.7357 |  | 0 | 0
963 | 62.082 | 0 | 0 | 2.58 | 0 | 0 | 0 | 4.429 | 0 | 3.2189 | 0 | 0 | 0 | 0 | 0 | 0 | 0 | 0 | 58.2919 | 0 | 40200 | 38.0983 |  | 0 | 0
964 | 61.8757 | 0 | 0 | 2.58 | 0 | 0 | 0 | 4.4205 | 0 | 3.4167 | 0 | 0 | 0 | 0 | 0 | 0 | 0 | 0 | 58.2919 | 0 | 40200 | 33.1733 |  | 0 | 0
965 | 62.6777 | 0 | 0 | 2.58 | 0 | 0 | 0 | 5.3809 | 0 | 3.5751 | 0 | 0 | 0 | 0 | 0 | 0 | 0 | 0 | 58.2919 | 0 | 40200 | 28.2584 |  | 0 | 0
966 | 62.9592 | 0 | 0 | 2.58 | 0 | 0 | 0 | 5.7774 | 0 | 3.69 | 0 | 0 | 0 | 0 | 0 | 0 | 0 | 0 | 58.2919 | 0 | 40200 | 22.2767 |  | 0 | 0
967 | 59.0759 | 0 | 0.0056262 | 2.58 | 0 | 0 | 0 | 6.0058 | 0 | 7.8074 | 0 | 0 | 0 | 0 | 0 | 0 | 0 | 0 | 58.2919 | 0 | 40200 | 15.8552 |  | 0 | 0
968 | 61.8646 | 0 | 0.77665 | 2.58 | 0 | 0 | 0 | 8.2617 | 0 | 8.0456 | 0 | 0 | 0 | 0 | 0 | 0 | 0 | 0 | 58.2919 | 0 | 40200 | 9.1806 |  | 0 | 0
969 | 65.9814 | 0 | 15.5269 | 2.58 | 0 | 0 | 0 | 0 | 0 | 8.3431 | 0 | 0 | 0 | 0 | 0 | 0 | 0 | 0 | 56.2176 | 0 | 40200 | 0 |  | 0 | 0
970 | 71.8931 | 0 | 42.7015 | 2.58 | 0 | 0 | 0 | 0 | 0 | 8.3431 | 0 | 0 | 0 | 0 | 0 | 0 | 0 | 0 | 34.9547 | 0 | 40200 | 0 |  | 0 | 0
971 | 73.109 | 0 | 64.075 | 2.58 | 0 | 0 | 0 | 0 | 0 | 8.3431 | 0 | 0 | 0 | 0 | 0 | 0 | 0 | 0 | 14.7972 | 0 | 40200 | 0 |  | 0 | 0
972 | 73.3831 | 0 | 76.8601 | 2.58 | 0 | 0 | 0 | 0 | 0 | 8.3431 | 0 | 0 | 0 | 0 | 0 | 0 | 0 | 0 | 2.2862 | 0 | 40200 | 0 |  | 0 | 0
973 | 70.7886 | 0 | 82.8718 | 2.58 | 0 | 0 | 0 | 0 | 0 | 8.3431 | 19.7073 | 0 | 0 | 0 | 0 | 0 | 0 | 0 | 13.3872 | 0 | 40200 | 0 |  | 0 | 0
974 | 69.16 | 0 | 86.5594 | 2.58 | 0 | 0 | 0 | 0 | 0 | 8.3431 | 24.19 | 0 | 0 | 0 | 0 | 0 | 0 | 0 | 12.5536 | 0 | 40200 | 17.7366 |  | 0 | 0
975 | 71.6261 | 0 | 85.5412 | 2.58 | 0 | 0 | 0 | 0 | 0 | 8.3431 | 24.19 | 0 | 0 | 0 | 0 | 0 | 0 | 0 | 16.038 | 0 | 40200 | 39.5058 |  | 0 | 0
976 | 71.4002 | 0 | 67.006 | 2.58 | 0 | 0 | 0 | 0 | 0 | 8.3431 | 24.19 | 0 | 0 | 0 | 0 | 0 | 0 | 0 | 34.3473 | 0 | 40200 | 61.2728 |  | 0 | 0
977 | 71.207 | 0 | 35.1736 | 2.58 | 0 | 0 | 0 | 0 | 0 | 8.3431 | 16.4953 | 0 | 0 | 0 | 0 | 0 | 0 | 0 | 58.2919 | 0 | 40200 | 83.0376 |  | 0 | 0
978 | 71.2385 | 0 | 6.096 | 2.58 | 0 | 0 | 0 | 4.2706 | 0 | 0 | 0 | 0 | 0 | 0 | 0 | 0 | 0 | 0 | 58.2919 | 0 | 40200 | 97.8751 |  | 0 | 0
979 | 71.3525 | 0 | 0.013135 | 2.58 | 0 | 0 | 0 | 10.4675 | 0 | 0 | 0 | 0 | 0 | 0 | 0 | 0 | 0 | 0 | 58.2919 | 0 | 40200 | 93.1202 |  | 0 | 0
980 | 69.8687 | 0 | 0 | 2.58 | 0 | 0 | 0 | 8.9968 | 0 | 0 | 0 | 0 | 0 | 0 | 0 | 0 | 0 | 0 | 58.2919 | 0 | 40200 | 81.4804 |  | 0 | 0
981 | 67.5602 | 0 | 0 | 2.58 | 0 | 0 | 0 | 6.6884 | 0 | 0 | 0 | 0 | 0 | 0 | 0 | 0 | 0 | 0 | 58.2919 | 0 | 40200 | 71.4757 |  | 0 | 0
982 | 71.0887 | 0 | 0 | 2.58 | 0 | 0 | 0 | 10.2169 | 0 | 0 | 0 | 0 | 0 | 0 | 0 | 0 | 0 | 0 | 58.2919 | 0 | 40200 | 64.0371 |  | 0 | 0
983 | 69.1929 | 0 | 0 | 2.58 | 0 | 0 | 0 | 8.321 | 0 | 0 | 0 | 0 | 0 | 0 | 0 | 0 | 0 | 0 | 58.2919 | 0 | 40200 | 52.6786 |  | 0 | 0
984 | 69.4639 | 0 | 0 | 2.58 | 0 | 0 | 0 | 8.592 | 0 | 0 | 0 | 0 | 0 | 0 | 0 | 0 | 0 | 0 | 58.2919 | 0 | 40200 | 43.4277 |  | 0 | 0
985 | 68.1399 | 0 | 0 | 2.58 | 0 | 0 | 0 | 8.1846 | 0 | 0.91657 | 0 | 0 | 0 | 0 | 0 | 0 | 0 | 0 | 58.2919 | 0 | 40200 | 33.8767 |  | 0 | 0
986 | 63.4391 | 0 | 0 | 2.58 | 0 | 0 | 0 | 4.7315 | 0 | 2.1642 | 0 | 0 | 0 | 0 | 0 | 0 | 0 | 0 | 58.2919 | 0 | 40200 | 24.7793 |  | 0 | 0
987 | 61.4199 | 0 | 0 | 2.58 | 0 | 0 | 0 | 3.0045 | 0 | 2.4565 | 0 | 0 | 0 | 0 | 0 | 0 | 0 | 0 | 58.2919 | 0 | 40200 | 19.5197 |  | 0 | 0
988 | 61.0888 | 0 | 0 | 2.58 | 0 | 0 | 0 | 2.8824 | 0 | 2.6655 | 0 | 0 | 0 | 0 | 0 | 0 | 0 | 0 | 58.2919 | 0 | 40200 | 16.1793 |  | 0 | 0
989 | 61.4375 | 0 | 0 | 2.58 | 0 | 0 | 0 | 3.4425 | 0 | 2.8769 | 0 | 0 | 0 | 0 | 0 | 0 | 0 | 0 | 58.2919 | 0 | 40200 | 12.975 |  | 0 | 0
990 | 60.9413 | 0 | 0 | 2.58 | 0 | 0 | 0 | 3.1513 | 0 | 3.0818 | 0 | 0 | 0 | 0 | 0 | 0 | 0 | 0 | 58.2919 | 0 | 40200 | 9.1487 |  | 0 | 0
991 | 56.0902 | 0 | 0.0061404 | 2.58 | 0 | 0 | 0 | 2.5821 | 0 | 7.3699 | 0 | 0 | 0 | 0 | 0 | 0 | 0 | 0 | 58.2919 | 0 | 40200 | 5.6464 |  | 0 | 0
992 | 56.6663 | 0 | 0.80373 | 2.58 | 0 | 0 | 0 | 2.4989 | 0 | 7.5082 | 0 | 0 | 0 | 0 | 0 | 0 | 0 | 0 | 58.2919 | 0 | 40200 | 2.7768 |  | 0 | 0
993 | 56.723 | 0 | 16.7111 | 2.58 | 0 | 0 | 0 | 0 | 0 | 6.9534 | 0 | 0 | 0 | 0 | 0 | 0 | 0 | 0 | 44.3852 | 0 | 40200 | 0 |  | 0 | 0
994 | 59.6178 | 0 | 48.1621 | 2.58 | 0 | 0 | 0 | 0 | 0 | 6.1945 | 0 | 0 | 0 | 0 | 0 | 0 | 0 | 0 | 15.0702 | 0 | 40200 | 0 |  | 0 | 0
995 | 61.2409 | 0 | 78.4062 | 2.58 | 0 | 0 | 0 | 0 | 0 | 8.3431 | 0 | 0 | 0 | 0 | 0 | 11.4021 | 0 | 0 | 0 | 0 | 40200 | 0 |  | 0 | 0
996 | 62.3271 | 0 | 97.3254 | 2.58 | 0 | 0 | 0 | 0 | 0 | 8.3431 | 0 | 0 | 0 | 0 | 0 | 29.2353 | 0 | 0 | 0 | 0 | 40200 | 0 |  | 0 | 0
997 | 60.9325 | 0 | 104.0901 | 2.58 | 0 | 0 | 0 | 0 | 0 | 8.3431 | 0 | 0 | 0 | 0 | 0 | 37.3945 | 0 | 0 | 0 | 0 | 40200 | 0 |  | 0 | 0
998 | 58.4655 | 0 | 103.3153 | 2.58 | 0 | 0 | 0 | 0 | 0 | 8.3431 | 0 | 0 | 0 | 0 | 0 | 39.0867 | 0 | 0 | 0 | 0 | 40200 | 0 |  | 0 | 0
999 | 59.3815 | 0 | 92.5226 | 2.58 | 0 | 0 | 0 | 0 | 0 | 8.3431 | 8.5836 | 0 | 0 | 0 | 0 | 18.7944 | 0 | 0 | 0 | 0 | 40200 | 0 |  | 0 | 0
1000 | 58.1856 | 0 | 72.6753 | 2.58 | 0 | 0 | 0 | 0 | 0 | 8.3431 | 8.7266 | 0 | 0 | 0 | 0 | 0 | 0 | 0 | 0 | 0 | 40200 | 7.7252 |  | 0 | 0
1001 | 57.6875 | 0 | 41.2011 | 2.58 | 0 | 0 | 0 | 0 | 0 | 0 | 0 | 0 | 0 | 0 | 0 | 0 | 0 | 0 | 13.9064 | 0 | 40200 | 15.5784 |  | 0 | 0
1002 | 57.2849 | 0 | 7.7815 | 2.58 | 0 | 0 | 0 | 0 | 0 | 0 | 0 | 0 | 0 | 0 | 0 | 0 | 0 | 0 | 46.9234 | 0 | 40200 | 15.5768 |  | 0 | 0
1003 | 59.2455 | 0 | 0.016539 | 2.58 | 0 | 0 | 0 | 0 | 0 | 1.1582 | 0 | 0 | 0 | 0 | 0 | 0 | 0 | 0 | 57.8072 | 0 | 40200 | 15.5753 |  | 0 | 0
1004 | 60.1505 | 0 | 0 | 2.58 | 0 | 0 | 0 | 0 | 0 | 0.72139 | 0 | 0 | 0 | 0 | 0 | 0 | 0 | 0 | 58.2919 | 0 | 40200 | 15.5737 |  | 0 | 0
1005 | 59.0384 | 0 | 0 | 2.58 | 0 | 0 | 0 | 0 | 0 | 1.8335 | 0 | 0 | 0 | 0 | 0 | 0 | 0 | 0 | 58.2919 | 0 | 40200 | 15.5722 |  | 0 | 0
1006 | 64.6666 | 0 | 0 | 2.58 | 0 | 0 | 0 | 3.7948 | 0 | 0 | 0 | 0 | 0 | 0 | 0 | 0 | 0 | 0 | 58.2919 | 0 | 40200 | 15.5706 |  | 0 | 0
1007 | 64.0859 | 0 | 0 | 2.58 | 0 | 0 | 0 | 3.2141 | 0 | 0 | 0 | 0 | 0 | 0 | 0 | 0 | 0 | 0 | 58.2919 | 0 | 40200 | 11.3526 |  | 0 | 0
1008 | 64.8124 | 0 | 0 | 2.58 | 0 | 0 | 0 | 3.9405 | 0 | 0 | 0 | 0 | 0 | 0 | 0 | 0 | 0 | 0 | 58.2919 | 0 | 40200 | 7.7803 |  | 0 | 0
1009 | 63.9326 | 0 | 0 | 2.58 | 0 | 0 | 0 | 3.0607 | 0 | 0 | 0 | 0 | 0 | 0 | 0 | 0 | 0 | 0 | 58.2919 | 0 | 40200 | 3.4012 |  | 0 | 0
1010 | 59.7324 | 0 | 0 | 2.58 | 0 | 0 | 0 | 0 | 0 | 1.1394 | 0 | 0 | 0 | 0 | 0 | 0 | 0 | 0 | 58.2919 | 0 | 40200 | 0 |  | 0 | 0
1011 | 58.3767 | 0 | 0 | 2.58 | 0 | 0 | 0 | 0 | 0 | 2.4951 | 0 | 0 | 0 | 0 | 0 | 0 | 0 | 0 | 58.2919 | 0 | 40200 | 0 |  | 0 | 0
1012 | 56.885 | 0 | 0 | 2.58 | 0 | 0 | 0 | 0 | 0 | 2.7818 | 0 | 0 | 0 | 0 | 0 | 0 | 0 | 0 | 57.0867 | 0 | 40200 | 0 |  | 0 | 0
1013 | 55.8022 | 0 | 0 | 2.58 | 0 | 0 | 0 | 0 | 0 | 3.0505 | 0 | 0 | 0 | 0 | 0 | 0 | 0 | 0 | 56.2727 | 0 | 40200 | 0 |  | 0 | 0
1014 | 56.119 | 0 | 0 | 2.58 | 0 | 0 | 0 | 0 | 0 | 3.3048 | 0 | 0 | 0 | 0 | 0 | 0 | 0 | 0 | 56.8437 | 0 | 40200 | 0 |  | 0 | 0
1015 | 50.8584 | 0 | 0.013034 | 2.58 | 0 | 0 | 0 | 0 | 0 | 7.646 | 0 | 0 | 0 | 0 | 0 | 0 | 0 | 0 | 55.9113 | 0 | 40200 | 0 |  | 0 | 0
1016 | 50.4579 | 0 | 1.6817 | 2.58 | 0 | 0 | 0 | 0 | 0 | 7.7601 | 0 | 0 | 0 | 0 | 0 | 0 | 0 | 0 | 53.9563 | 0 | 40200 | 0 |  | 0 | 0
1017 | 51.4238 | 0 | 30.1707 | 2.58 | 0 | 0 | 0 | 0 | 0 | 7.1792 | 0 | 0 | 0 | 0 | 0 | 0 | 0 | 0 | 25.8523 | 0 | 40200 | 0 |  | 0 | 0
1018 | 52.0789 | 0 | 79.2677 | 2.58 | 0 | 0 | 0 | 0 | 0 | 8.3431 | 0 | 0 | 0 | 0 | 0 | 21.4257 | 0 | 0 | 0 | 0 | 40200 | 0 |  | 0 | 0
1019 | 53.1341 | 0 | 109.0199 | 2.58 | 0 | 0 | 0 | 0 | 0 | 8.3431 | 2.3017 | 0 | 0 | 0 | 0 | 47.821 | 0 | 0 | 0 | 0 | 40200 | 0 |  | 0 | 0
1020 | 53.7535 | 0 | 124.7097 | 2.58 | 0 | 0 | 0 | 0 | 0 | 8.3431 | 17.3721 | 0 | 0 | 0 | 0 | 47.821 | 0 | 0 | 0 | 0 | 40200 | 2.0715 |  | 0 | 0
1021 | 54.0481 | 0 | 131.0571 | 2.58 | 0 | 0 | 0 | 0 | 0 | 8.3431 | 23.4249 | 0 | 0 | 0 | 0 | 47.821 | 0 | 0 | 0 | 0 | 40200 | 17.7062 |  | 0 | 0
1022 | 53.2776 | 0 | 127.9693 | 2.58 | 0 | 0 | 0 | 0 | 0 | 8.3431 | 21.1076 | 0 | 0 | 0 | 0 | 47.821 | 0 | 0 | 0 | 0 | 40200 | 38.7869 |  | 0 | 0
1023 | 53.578 | 0 | 117.8144 | 2.58 | 0 | 0 | 0 | 0 | 0 | 8.3431 | 10.6523 | 0 | 0 | 0 | 0 | 47.821 | 0 | 0 | 0 | 0 | 40200 | 57.7799 |  | 0 | 0
1024 | 51.6297 | 0 | 96.0398 | 2.58 | 0 | 0 | 0 | 0 | 0 | 8.3431 | 0 | 0 | 0 | 0 | 0 | 38.647 | 0 | 0 | 0 | 0 | 40200 | 67.3612 |  | 0 | 0
1025 | 51.0767 | 0 | 60.2218 | 2.58 | 0 | 0 | 0 | 0 | 0 | 8.3431 | 0 | 0 | 0 | 0 | 0 | 3.382 | 0 | 0 | 0 | 0 | 40200 | 67.3544 |  | 0 | 0
1026 | 52.7322 | 0 | 13.9326 | 2.58 | 0 | 0 | 0 | 0 | 0 | 0 | 0 | 0 | 0 | 0 | 0 | 0 | 0 | 0 | 36.2196 | 0 | 40200 | 67.3477 |  | 0 | 0
1027 | 55.7406 | 0 | 0.058791 | 2.58 | 0 | 0 | 0 | 0 | 0 | 1.161 | 0 | 0 | 0 | 0 | 0 | 0 | 0 | 0 | 54.2628 | 0 | 40200 | 67.341 |  | 0 | 0
1028 | 58.3152 | 0 | 0 | 2.58 | 0 | 0 | 0 | 0 | 0 | 2.5566 | 0 | 0 | 0 | 0 | 0 | 0 | 0 | 0 | 58.2919 | 0 | 40200 | 67.3342 |  | 0 | 0
1029 | 57.5461 | 0 | 0 | 2.58 | 0 | 0 | 0 | 0 | 0 | 3.3258 | 0 | 0 | 0 | 0 | 0 | 0 | 0 | 0 | 58.2919 | 0 | 40200 | 67.3275 |  | 0 | 0
1030 | 62.7641 | 0 | 0 | 2.58 | 0 | 0 | 0 | 1.8922 | 0 | 0 | 0 | 0 | 0 | 0 | 0 | 0 | 0 | 0 | 58.2919 | 0 | 40200 | 67.3208 |  | 0 | 0
1031 | 62.8509 | 0 | 0 | 2.58 | 0 | 0 | 0 | 1.979 | 0 | 0 | 0 | 0 | 0 | 0 | 0 | 0 | 0 | 0 | 58.2919 | 0 | 40200 | 65.2116 |  | 0 | 0
1032 | 63.137 | 0 | 0 | 2.58 | 0 | 0 | 0 | 2.2651 | 0 | 0 | 0 | 0 | 0 | 0 | 0 | 0 | 0 | 0 | 58.2919 | 0 | 40200 | 63.0061 |  | 0 | 0
1033 | 61.7131 | 0 | 0 | 2.58 | 0 | 0 | 0 | 0.8412 | 0 | 0 | 0 | 0 | 0 | 0 | 0 | 0 | 0 | 0 | 58.2919 | 0 | 40200 | 60.4831 |  | 0 | 0
1034 | 59.4974 | 0 | 0 | 2.58 | 0 | 0 | 0 | 0 | 0 | 1.3744 | 0 | 0 | 0 | 0 | 0 | 0 | 0 | 0 | 58.2919 | 0 | 40200 | 59.5423 |  | 0 | 0
1035 | 58.4463 | 0 | 0 | 2.58 | 0 | 0 | 0 | 0 | 0 | 2.4256 | 0 | 0 | 0 | 0 | 0 | 0 | 0 | 0 | 58.2919 | 0 | 40200 | 59.5364 |  | 0 | 0
1036 | 57.883 | 0 | 0 | 2.58 | 0 | 0 | 0 | 0 | 0 | 2.9888 | 0 | 0 | 0 | 0 | 0 | 0 | 0 | 0 | 58.2919 | 0 | 40200 | 59.5304 |  | 0 | 0
1037 | 57.4447 | 0 | 0 | 2.58 | 0 | 0 | 0 | 0 | 0 | 3.4272 | 0 | 0 | 0 | 0 | 0 | 0 | 0 | 0 | 58.2919 | 0 | 40200 | 59.5245 |  | 0 | 0
1038 | 59.2712 | 0 | 0 | 2.58 | 0 | 0 | 0 | 0 | 0 | 1.6007 | 0 | 0 | 0 | 0 | 0 | 0 | 0 | 0 | 58.2919 | 0 | 40200 | 59.5185 |  | 0 | 0
1039 | 56.0527 | 0 | 0.010129 | 2.58 | 0 | 0 | 0 | 0 | 0 | 4.8293 | 0 | 0 | 0 | 0 | 0 | 0 | 0 | 0 | 58.2919 | 0 | 40200 | 59.5126 |  | 0 | 0
1040 | 59.2179 | 0 | 1.6769 | 2.58 | 0 | 0 | 0 | 0 | 0 | 3.3309 | 0 | 0 | 0 | 0 | 0 | 0 | 0 | 0 | 58.2919 | 0 | 40200 | 59.5066 |  | 0 | 0
1041 | 63.9123 | 0 | 27.4686 | 2.58 | 0 | 0 | 0 | 0 | 0 | 8.3431 | 0 | 0 | 0 | 0 | 0 | 0 | 0 | 0 | 42.2068 | 0 | 40200 | 59.5007 |  | 0 | 0
1042 | 70.796 | 0 | 68.965 | 2.58 | 0 | 0 | 0 | 0 | 0 | 8.3431 | 0 | 0 | 0 | 0 | 0 | 0 | 0 | 0 | 7.5941 | 0 | 40200 | 59.4947 |  | 0 | 0
1043 | 72.5678 | 0 | 96.8125 | 2.58 | 0 | 0 | 0 | 0 | 0 | 8.3431 | 0 | 0 | 0 | 0 | 0 | 18.4816 | 0 | 0 | 0 | 0 | 40200 | 59.4888 |  | 0 | 0
1044 | 73.0141 | 0 | 114.8909 | 2.58 | 0 | 0 | 0 | 0 | 0 | 8.3431 | 0 | 0 | 0 | 0 | 0 | 36.1137 | 0 | 0 | 0 | 0 | 40200 | 59.4828 |  | 0 | 0
1045 | 70.5028 | 0 | 116.3168 | 2.58 | 0 | 0 | 0 | 0 | 0 | 8.3431 | 8.6019 | 0 | 0 | 0 | 0 | 31.449 | 0 | 0 | 0 | 0 | 40200 | 59.4769 |  | 0 | 0
1046 | 67.8468 | 0 | 107.1117 | 2.58 | 0 | 0 | 0 | 0 | 0 | 8.3431 | 24.19 | 0 | 0 | 0 | 0 | 9.3118 | 0 | 0 | 0 | 0 | 40200 | 67.2127 |  | 0 | 0
1047 | 71.548 | 0 | 90.0252 | 2.58 | 0 | 0 | 0 | 0 | 0 | 8.3431 | 12.7141 | 0 | 0 | 0 | 0 | 0 | 0 | 0 | 0 | 0 | 40200 | 88.9769 |  | 0 | 0
1048 | 71.3847 | 0 | 61.8332 | 2.58 | 0 | 0 | 0 | 0 | 0 | 8.3431 | 0 | 0 | 0 | 0 | 0 | 0 | 0 | 0 | 15.3146 | 0 | 40200 | 100.4107 |  | 0 | 0
1049 | 71.7659 | 0 | 31.6333 | 2.58 | 0 | 0 | 0 | 0 | 0 | 8.3431 | 0 | 0 | 0 | 0 | 0 | 0 | 0 | 0 | 45.8957 | 0 | 40200 | 100.4006 |  | 0 | 0
1050 | 71.2786 | 0 | 7.0065 | 2.58 | 0 | 0 | 0 | 3.4003 | 0 | 0 | 0 | 0 | 0 | 0 | 0 | 0 | 0 | 0 | 58.2919 | 0 | 40200 | 100.3906 |  | 0 | 0
1051 | 70.6687 | 0 | 0.035654 | 2.58 | 0 | 0 | 0 | 9.7612 | 0 | 0 | 0 | 0 | 0 | 0 | 0 | 0 | 0 | 0 | 58.2919 | 0 | 40200 | 96.6025 |  | 0 | 0
1052 | 70.2309 | 0 | 0 | 2.58 | 0 | 0 | 0 | 9.359 | 0 | 0 | 0 | 0 | 0 | 0 | 0 | 0 | 0 | 0 | 58.2919 | 0 | 40200 | 85.7471 |  | 0 | 0
1053 | 66.5487 | 0 | 0 | 2.58 | 0 | 0 | 0 | 5.6768 | 0 | 0 | 0 | 0 | 0 | 0 | 0 | 0 | 0 | 0 | 58.2919 | 0 | 40200 | 75.3395 |  | 0 | 0
1054 | 69.7243 | 0 | 0 | 2.58 | 0 | 0 | 0 | 8.8525 | 0 | 0 | 0 | 0 | 0 | 0 | 0 | 0 | 0 | 0 | 58.2919 | 0 | 40200 | 69.0244 |  | 0 | 0
1055 | 68.3997 | 0 | 0 | 2.58 | 0 | 0 | 0 | 7.5278 | 0 | 0 | 0 | 0 | 0 | 0 | 0 | 0 | 0 | 0 | 58.2919 | 0 | 40200 | 59.1814 |  | 0 | 0
1056 | 68.4129 | 0 | 0 | 2.58 | 0 | 0 | 0 | 7.5411 | 0 | 0 | 0 | 0 | 0 | 0 | 0 | 0 | 0 | 0 | 58.2919 | 0 | 40200 | 50.8113 |  | 0 | 0
1057 | 67.2703 | 0 | 0 | 2.58 | 0 | 0 | 0 | 6.3985 | 0 | 0 | 0 | 0 | 0 | 0 | 0 | 0 | 0 | 0 | 58.2919 | 0 | 40200 | 42.4272 |  | 0 | 0
1058 | 63.5998 | 0 | 0 | 2.58 | 0 | 0 | 0 | 2.728 | 0 | 0 | 0 | 0 | 0 | 0 | 0 | 0 | 0 | 0 | 58.2919 | 0 | 40200 | 35.3136 |  | 0 | 0
1059 | 63.1141 | 0 | 0 | 2.58 | 0 | 0 | 0 | 2.2422 | 0 | 0 | 0 | 0 | 0 | 0 | 0 | 0 | 0 | 0 | 58.2919 | 0 | 40200 | 32.279 |  | 0 | 0
1060 | 63.1336 | 0 | 0 | 2.58 | 0 | 0 | 0 | 2.2617 | 0 | 0 | 0 | 0 | 0 | 0 | 0 | 0 | 0 | 0 | 58.2919 | 0 | 40200 | 29.7844 |  | 0 | 0
1061 | 63.0306 | 0 | 0 | 2.58 | 0 | 0 | 0 | 4.3722 | 0 | 2.2135 | 0 | 0 | 0 | 0 | 0 | 0 | 0 | 0 | 58.2919 | 0 | 40200 | 27.2684 |  | 0 | 0
1062 | 63.7659 | 0 | 0 | 2.58 | 0 | 0 | 0 | 5.9458 | 0 | 3.0517 | 0 | 0 | 0 | 0 | 0 | 0 | 0 | 0 | 58.2919 | 0 | 40200 | 22.4077 |  | 0 | 0
1063 | 60.0435 | 0 | 0.0094041 | 2.58 | 0 | 0 | 0 | 6.5218 | 0 | 7.3596 | 0 | 0 | 0 | 0 | 0 | 0 | 0 | 0 | 58.2919 | 0 | 40200 | 15.7991 |  | 0 | 0
1064 | 62.8165 | 0 | 1.7055 | 2.58 | 0 | 0 | 0 | 7.6952 | 0 | 7.456 | 0 | 0 | 0 | 0 | 0 | 0 | 0 | 0 | 58.2919 | 0 | 40200 | 8.5511 |  | 0 | 0
1065 | 65.5376 | 0 | 27.7637 | 2.58 | 0 | 0 | 0 | 0 | 0 | 6.8551 | 0 | 0 | 0 | 0 | 0 | 0 | 0 | 0 | 42.049 | 0 | 40200 | 0 |  | 0 | 0
1066 | 71.6805 | 0 | 73.1962 | 2.58 | 0 | 0 | 0 | 0 | 0 | 6.0466 | 0 | 0 | 0 | 0 | 0 | 0 | 0 | 0 | 1.9509 | 0 | 40200 | 0 |  | 0 | 0
1067 | 72.5488 | 0 | 108.9988 | 2.58 | 0 | 0 | 0 | 0 | 0 | 8.3431 | 0 | 0 | 0 | 0 | 0 | 30.6869 | 0 | 0 | 0 | 0 | 40200 | 0 |  | 0 | 0
1068 | 72.2609 | 0 | 130.2439 | 2.58 | 0 | 0 | 0 | 0 | 0 | 8.3431 | 4.9197 | 0 | 0 | 0 | 0 | 47.3002 | 0 | 0 | 0 | 0 | 40200 | 0 |  | 0 | 0
1069 | 68.2288 | 0 | 138.8477 | 2.58 | 0 | 0 | 0 | 0 | 0 | 8.3431 | 24.19 | 0 | 0 | 0 | 0 | 40.6658 | 0 | 0 | 0 | 0 | 40200 | 4.4277 |  | 0 | 0
1070 | 67.5534 | 0 | 136.897 | 2.58 | 0 | 0 | 0 | 0 | 0 | 8.3431 | 24.19 | 0 | 0 | 0 | 0 | 39.3905 | 0 | 0 | 0 | 0 | 40200 | 26.1983 |  | 0 | 0
1071 | 69.5008 | 0 | 123.9784 | 2.58 | 0 | 0 | 0 | 0 | 0 | 8.3431 | 24.19 | 0 | 0 | 0 | 0 | 24.5246 | 0 | 0 | 0 | 0 | 40200 | 47.9666 |  | 0 | 0
1072 | 68.6262 | 0 | 99.5003 | 2.58 | 0 | 0 | 0 | 0 | 0 | 8.3431 | 24.19 | 0 | 0 | 0 | 0 | 0.92101 | 0 | 0 | 0 | 0 | 40200 | 69.7328 |  | 0 | 0
1073 | 68.5721 | 0 | 60.4614 | 2.58 | 0 | 0 | 0 | 0 | 0 | 7.6191 | 0 | 0 | 0 | 0 | 0 | 0 | 0 | 0 | 13.1498 | 0 | 40200 | 91.4968 |  | 0 | 0
1074 | 68.7879 | 0 | 13.9781 | 2.58 | 0 | 0 | 0 | 0 | 0 | 6.0621 | 0 | 0 | 0 | 0 | 0 | 0 | 0 | 0 | 58.2919 | 0 | 40200 | 91.4876 |  | 0 | 0
1075 | 69.3811 | 0 | 0.072029 | 2.58 | 0 | 0 | 0 | 8.4372 | 0 | 0 | 0 | 0 | 0 | 0 | 0 | 0 | 0 | 0 | 58.2919 | 0 | 40200 | 91.4785 |  | 0 | 0
1076 | 69.7645 | 0 | 0 | 2.58 | 0 | 0 | 0 | 8.8926 | 0 | 0 | 0 | 0 | 0 | 0 | 0 | 0 | 0 | 0 | 58.2919 | 0 | 40200 | 82.0946 |  | 0 | 0
1077 | 66.4994 | 0 | 0 | 2.58 | 0 | 0 | 0 | 5.6275 | 0 | 0 | 0 | 0 | 0 | 0 | 0 | 0 | 0 | 0 | 58.2919 | 0 | 40200 | 72.2057 |  | 0 | 0
1078 | 70.8743 | 0 | 0 | 2.58 | 0 | 0 | 0 | 10.0024 | 0 | 0 | 0 | 0 | 0 | 0 | 0 | 0 | 0 | 0 | 58.2919 | 0 | 40200 | 65.9457 |  | 0 | 0
1079 | 69.658 | 0 | 0 | 2.58 | 0 | 0 | 0 | 8.7862 | 0 | 0 | 0 | 0 | 0 | 0 | 0 | 0 | 0 | 0 | 58.2919 | 0 | 40200 | 54.8253 |  | 0 | 0
1080 | 68.8157 | 0 | 0 | 2.58 | 0 | 0 | 0 | 7.9439 | 0 | 0 | 0 | 0 | 0 | 0 | 0 | 0 | 0 | 0 | 58.2919 | 0 | 40200 | 45.0575 |  | 0 | 0
1081 | 67.9307 | 0 | 0 | 2.58 | 0 | 0 | 0 | 7.0589 | 0 | 0 | 0 | 0 | 0 | 0 | 0 | 0 | 0 | 0 | 58.2919 | 0 | 40200 | 36.2264 |  | 0 | 0
1082 | 64.5651 | 0 | 0 | 2.58 | 0 | 0 | 0 | 3.6932 | 0 | 0 | 0 | 0 | 0 | 0 | 0 | 0 | 0 | 0 | 58.2919 | 0 | 40200 | 28.3796 |  | 0 | 0
1083 | 63.6086 | 0 | 0 | 2.58 | 0 | 0 | 0 | 2.7367 | 0 | 0 | 0 | 0 | 0 | 0 | 0 | 0 | 0 | 0 | 58.2919 | 0 | 40200 | 24.2732 |  | 0 | 0
1084 | 63.5069 | 0 | 0 | 2.58 | 0 | 0 | 0 | 2.635 | 0 | 0 | 0 | 0 | 0 | 0 | 0 | 0 | 0 | 0 | 58.2919 | 0 | 40200 | 21.2299 |  | 0 | 0
1085 | 63.2916 | 0 | 0 | 2.58 | 0 | 0 | 0 | 2.4197 | 0 | 0 | 0 | 0 | 0 | 0 | 0 | 0 | 0 | 0 | 58.2919 | 0 | 40200 | 18.3001 |  | 0 | 0
1086 | 64.2873 | 0 | 0 | 2.58 | 0 | 0 | 0 | 3.4155 | 0 | 0 | 0 | 0 | 0 | 0 | 0 | 0 | 0 | 0 | 58.2919 | 0 | 40200 | 15.6096 |  | 0 | 0
1087 | 60.0741 | 0 | 0.01279 | 2.58 | 0 | 0 | 0 | 3.6285 | 0 | 4.439 | 0 | 0 | 0 | 0 | 0 | 0 | 0 | 0 | 58.2919 | 0 | 40200 | 11.8131 |  | 0 | 0
1088 | 62.9521 | 0 | 2.2852 | 2.58 | 0 | 0 | 0 | 7.0015 | 0 | 7.2064 | 0 | 0 | 0 | 0 | 0 | 0 | 0 | 0 | 58.2919 | 0 | 40200 | 7.7803 |  | 0 | 0
1089 | 65.5426 | 0 | 32.1691 | 2.58 | 0 | 0 | 0 | 0 | 0 | 6.6093 | 0 | 0 | 0 | 0 | 0 | 0 | 0 | 0 | 37.4029 | 0 | 40200 | 0 |  | 0 | 0
1090 | 70.4781 | 0 | 78.0592 | 2.58 | 0 | 0 | 0 | 0 | 0 | 8.3431 | 0 | 0 | 0 | 0 | 0 | 1.818 | 0 | 0 | 0 | 0 | 40200 | 0 |  | 0 | 0
1091 | 71.6783 | 0 | 108.3317 | 2.58 | 0 | 0 | 0 | 0 | 0 | 8.3431 | 0 | 0 | 0 | 0 | 0 | 30.8903 | 0 | 0 | 0 | 0 | 40200 | 0 |  | 0 | 0
1092 | 71.85 | 0 | 125.1789 | 2.58 | 0 | 0 | 0 | 0 | 0 | 8.3431 | 0 | 0 | 0 | 0 | 0 | 47.5658 | 0 | 0 | 0 | 0 | 40200 | 0 |  | 0 | 0
1093 | 67.7368 | 0 | 130.6664 | 2.58 | 0 | 0 | 0 | 0 | 0 | 8.3431 | 21.017 | 0 | 0 | 0 | 0 | 36.1494 | 0 | 0 | 0 | 0 | 40200 | 0 |  | 0 | 0
1094 | 67.1543 | 0 | 125.9111 | 2.58 | 0 | 0 | 0 | 0 | 0 | 8.3431 | 24.19 | 0 | 0 | 0 | 0 | 28.8037 | 0 | 0 | 0 | 0 | 40200 | 18.9153 |  | 0 | 0
1095 | 68.7169 | 0 | 111.4352 | 2.58 | 0 | 0 | 0 | 0 | 0 | 8.3431 | 24.19 | 0 | 0 | 0 | 0 | 12.7652 | 0 | 0 | 0 | 0 | 40200 | 40.6844 |  | 0 | 0
1096 | 68.3239 | 0 | 85.3682 | 2.58 | 0 | 0 | 0 | 0 | 0 | 8.3431 | 11.2812 | 0 | 0 | 0 | 0 | 0 | 0 | 0 | 0 | 0 | 40200 | 62.4513 |  | 0 | 0
1097 | 68.151 | 0 | 48.3377 | 2.58 | 0 | 0 | 0 | 0 | 0 | 4.5153 | 0 | 0 | 0 | 0 | 0 | 0 | 0 | 0 | 21.7486 | 0 | 40200 | 72.5981 |  | 0 | 0
1098 | 67.9312 | 0 | 11.7786 | 2.58 | 0 | 0 | 0 | 0 | 0 | 4.7193 | 0 | 0 | 0 | 0 | 0 | 0 | 0 | 0 | 58.2919 | 0 | 40200 | 72.5909 |  | 0 | 0
1099 | 67.3959 | 0 | 0.094522 | 2.58 | 0 | 0 | 0 | 6.4295 | 0 | 0 | 0 | 0 | 0 | 0 | 0 | 0 | 0 | 0 | 58.2919 | 0 | 40200 | 72.5836 |  | 0 | 0
1100 | 67.8253 | 0 | 0 | 2.58 | 0 | 0 | 0 | 6.9534 | 0 | 0 | 0 | 0 | 0 | 0 | 0 | 0 | 0 | 0 | 58.2919 | 0 | 40200 | 65.4325 |  | 0 | 0
1101 | 65.8188 | 0 | 0 | 2.58 | 0 | 0 | 0 | 4.9469 | 0 | 0 | 0 | 0 | 0 | 0 | 0 | 0 | 0 | 0 | 58.2919 | 0 | 40200 | 57.6999 |  | 0 | 0
1102 | 70.0622 | 0 | 0 | 2.58 | 0 | 0 | 0 | 9.1903 | 0 | 0 | 0 | 0 | 0 | 0 | 0 | 0 | 0 | 0 | 58.2919 | 0 | 40200 | 52.1976 |  | 0 | 0
1103 | 69.6038 | 0 | 0 | 2.58 | 0 | 0 | 0 | 8.7319 | 0 | 0 | 0 | 0 | 0 | 0 | 0 | 0 | 0 | 0 | 58.2919 | 0 | 40200 | 41.9809 |  | 0 | 0
1104 | 69.2349 | 0 | 0 | 2.58 | 0 | 0 | 0 | 8.363 | 0 | 0 | 0 | 0 | 0 | 0 | 0 | 0 | 0 | 0 | 58.2919 | 0 | 40200 | 32.2745 |  | 0 | 0
1105 | 67.4021 | 0 | 0 | 2.58 | 0 | 0 | 0 | 6.5302 | 0 | 0 | 0 | 0 | 0 | 0 | 0 | 0 | 0 | 0 | 58.2919 | 0 | 40200 | 22.979 |  | 0 | 0
1106 | 63.4934 | 0 | 0 | 2.58 | 0 | 0 | 0 | 2.6215 | 0 | 0 | 0 | 0 | 0 | 0 | 0 | 0 | 0 | 0 | 58.2919 | 0 | 40200 | 15.721 |  | 0 | 0
1107 | 62.7413 | 0 | 0 | 2.58 | 0 | 0 | 0 | 1.8694 | 0 | 0 | 0 | 0 | 0 | 0 | 0 | 0 | 0 | 0 | 58.2919 | 0 | 40200 | 12.8066 |  | 0 | 0
1108 | 61.9377 | 0 | 0 | 2.58 | 0 | 0 | 0 | 1.0658 | 0 | 0 | 0 | 0 | 0 | 0 | 0 | 0 | 0 | 0 | 58.2919 | 0 | 40200 | 10.7282 |  | 0 | 0
1109 | 61.9766 | 0 | 0 | 2.58 | 0 | 0 | 0 | 1.1047 | 0 | 0 | 0 | 0 | 0 | 0 | 0 | 0 | 0 | 0 | 58.2919 | 0 | 40200 | 9.5429 |  | 0 | 0
1110 | 62.6051 | 0 | 0 | 2.58 | 0 | 0 | 0 | 1.7332 | 0 | 0 | 0 | 0 | 0 | 0 | 0 | 0 | 0 | 0 | 58.2919 | 0 | 40200 | 8.3145 |  | 0 | 0
1111 | 57.7975 | 0 | 0.012482 | 2.58 | 0 | 0 | 0 | 2.7628 | 0 | 5.8497 | 0 | 0 | 0 | 0 | 0 | 0 | 0 | 0 | 58.2919 | 0 | 40200 | 6.3879 |  | 0 | 0
1112 | 58.7829 | 0 | 2.452 | 2.58 | 0 | 0 | 0 | 2.9854 | 0 | 7.5263 | 0 | 0 | 0 | 0 | 0 | 0 | 0 | 0 | 58.2919 | 0 | 40200 | 3.3175 |  | 0 | 0
1113 | 62.2245 | 0 | 30.0976 | 2.58 | 0 | 0 | 0 | 0 | 0 | 7.0347 | 0 | 0 | 0 | 0 | 0 | 0 | 0 | 0 | 36.5816 | 0 | 40200 | 0 |  | 0 | 0
1114 | 68.2731 | 0 | 73.0438 | 2.58 | 0 | 0 | 0 | 0 | 0 | 8.3431 | 0 | 0 | 0 | 0 | 0 | 0 | 0 | 0 | 0.99238 | 0 | 40200 | 0 |  | 0 | 0
1115 | 69.1002 | 0 | 92.9724 | 2.58 | 0 | 0 | 0 | 0 | 0 | 8.3431 | 10.7538 | 0 | 0 | 0 | 0 | 7.3552 | 0 | 0 | 0 | 0 | 40200 | 0 |  | 0 | 0
1116 | 68.6493 | 0 | 95.1283 | 2.58 | 0 | 0 | 0 | 0 | 0 | 8.3431 | 20.716 | 0 | 0 | 0 | 0 | 0 | 0 | 0 | 0 | 0 | 40200 | 9.6784 |  | 0 | 0
1117 | 65.5749 | 0 | 83.0612 | 2.58 | 0 | 0 | 0 | 0 | 0 | 8.3431 | 11.7232 | 0 | 0 | 0 | 0 | 0 | 0 | 0 | 0 | 0 | 40200 | 28.3218 |  | 0 | 0
1118 | 64.869 | 0 | 75.2741 | 2.58 | 0 | 0 | 0 | 0 | 0 | 8.3431 | 4.642 | 0 | 0 | 0 | 0 | 0 | 0 | 0 | 0 | 0 | 40200 | 38.8699 |  | 0 | 0
1119 | 66.842 | 0 | 65.7742 | 2.58 | 0 | 0 | 0 | 0 | 0 | 8.3431 | 0 | 0 | 0 | 0 | 0 | 0 | 0 | 0 | 6.8309 | 0 | 40200 | 43.0438 |  | 0 | 0
1120 | 66.933 | 0 | 43.7151 | 2.58 | 0 | 0 | 0 | 0 | 0 | 8.3431 | 0 | 0 | 0 | 0 | 0 | 0 | 0 | 0 | 28.981 | 0 | 40200 | 43.0395 |  | 0 | 0
1121 | 66.9195 | 0 | 20.2195 | 2.58 | 0 | 0 | 0 | 0 | 0 | 8.3431 | 0 | 0 | 0 | 0 | 0 | 0 | 0 | 0 | 52.4631 | 0 | 40200 | 43.0352 |  | 0 | 0
1122 | 66.5919 | 0 | 3.4931 | 2.58 | 0 | 0 | 0 | 2.2269 | 0 | 0 | 0 | 0 | 0 | 0 | 0 | 0 | 0 | 0 | 58.2919 | 0 | 40200 | 43.0309 |  | 0 | 0
1123 | 65.8986 | 0 | 0.0057302 | 2.58 | 0 | 0 | 0 | 5.021 | 0 | 0 | 0 | 0 | 0 | 0 | 0 | 0 | 0 | 0 | 58.2919 | 0 | 40200 | 40.5522 |  | 0 | 0
1124 | 65.9258 | 0 | 0 | 2.58 | 0 | 0 | 0 | 5.0539 | 0 | 0 | 0 | 0 | 0 | 0 | 0 | 0 | 0 | 0 | 58.2919 | 0 | 40200 | 34.9693 |  | 0 | 0
1125 | 63.7283 | 0 | 0 | 2.58 | 0 | 0 | 0 | 2.8564 | 0 | 0 | 0 | 0 | 0 | 0 | 0 | 0 | 0 | 0 | 58.2919 | 0 | 40200 | 29.3503 |  | 0 | 0
1126 | 68.293 | 0 | 0 | 2.58 | 0 | 0 | 0 | 7.4211 | 0 | 0 | 0 | 0 | 0 | 0 | 0 | 0 | 0 | 0 | 58.2919 | 0 | 40200 | 26.1736 |  | 0 | 0
1127 | 67.2195 | 0 | 0 | 2.58 | 0 | 0 | 0 | 6.3477 | 0 | 0 | 0 | 0 | 0 | 0 | 0 | 0 | 0 | 0 | 58.2919 | 0 | 40200 | 17.9253 |  | 0 | 0
1128 | 66.5616 | 0 | 0 | 2.58 | 0 | 0 | 0 | 5.6897 | 0 | 0 | 0 | 0 | 0 | 0 | 0 | 0 | 0 | 0 | 58.2919 | 0 | 40200 | 10.8705 |  | 0 | 0
1129 | 64.8026 | 0 | 0 | 2.58 | 0 | 0 | 0 | 3.9307 | 0 | 0 | 0 | 0 | 0 | 0 | 0 | 0 | 0 | 0 | 58.2919 | 0 | 40200 | 4.5475 |  | 0 | 0
1130 | 60.1557 | 0 | 0 | 2.58 | 0 | 0 | 0 | 0 | 0 | 0.71619 | 0 | 0 | 0 | 0 | 0 | 0 | 0 | 0 | 58.2919 | 0 | 40200 | 0.17962 |  | 0 | 0
1131 | 59.8745 | 0 | 0 | 2.58 | 0 | 0 | 0 | 0 | 0 | 0.99736 | 0 | 0 | 0 | 0 | 0 | 0 | 0 | 0 | 58.2919 | 0 | 40200 | 0.17961 |  | 0 | 0
1132 | 59.6003 | 0 | 0 | 2.58 | 0 | 0 | 0 | 0 | 0 | 1.2716 | 0 | 0 | 0 | 0 | 0 | 0 | 0 | 0 | 58.2919 | 0 | 40200 | 0.17959 |  | 0 | 0
1133 | 59.5522 | 0 | 0 | 2.58 | 0 | 0 | 0 | 0 | 0 | 1.3196 | 0 | 0 | 0 | 0 | 0 | 0 | 0 | 0 | 58.2919 | 0 | 40200 | 0.17957 |  | 0 | 0
1134 | 60.3843 | 0 | 0 | 2.58 | 0 | 0 | 0 | 0 | 0 | 0.48759 | 0 | 0 | 0 | 0 | 0 | 0 | 0 | 0 | 58.2919 | 0 | 40200 | 0.17955 |  | 0 | 0
1135 | 55.9567 | 0 | 0.0067102 | 2.58 | 0 | 0 | 0 | 0 | 0 | 4.9219 | 0 | 0 | 0 | 0 | 0 | 0 | 0 | 0 | 58.2919 | 0 | 40200 | 0.17953 |  | 0 | 0
1136 | 56.2884 | 0 | 0.35016 | 2.58 | 0 | 0 | 0 | 0.16155 | 0 | 5.0952 | 0 | 0 | 0 | 0 | 0 | 0 | 0 | 0 | 58.2919 | 0 | 40200 | 0.17952 |  | 0 | 0
1137 | 60.6568 | 0 | 7.9766 | 2.58 | 0 | 0 | 0 | 0 | 0 | 6.2282 | 0 | 0 | 0 | 0 | 0 | 0 | 0 | 0 | 56.3283 | 0 | 40200 | 0 |  | 0 | 0
1138 | 67.25 | 0 | 32.7998 | 2.58 | 0 | 0 | 0 | 0 | 0 | 5.4867 | 0 | 0 | 0 | 0 | 0 | 0 | 0 | 0 | 37.357 | 0 | 40200 | 0 |  | 0 | 0
1139 | 68.2932 | 0 | 74.7495 | 2.58 | 0 | 0 | 0 | 0 | 0 | 8.3431 | 0 | 0 | 0 | 0 | 0 | 0.69318 | 0 | 0 | 0 | 0 | 40200 | 0 |  | 0 | 0
1140 | 67.9966 | 0 | 109.1697 | 2.58 | 0 | 0 | 0 | 0 | 0 | 8.3431 | 0 | 0 | 0 | 0 | 0 | 35.41 | 0 | 0 | 0 | 0 | 40200 | 0 |  | 0 | 0
1141 | 65.1279 | 0 | 125.1066 | 2.58 | 0 | 0 | 0 | 0 | 0 | 8.3431 | 6.3947 | 0 | 0 | 0 | 0 | 47.821 | 0 | 0 | 0 | 0 | 40200 | 0 |  | 0 | 0
1142 | 64.0893 | 0 | 129.2576 | 2.58 | 0 | 0 | 0 | 0 | 0 | 8.3431 | 11.5842 | 0 | 0 | 0 | 0 | 47.821 | 0 | 0 | 0 | 0 | 40200 | 5.7552 |  | 0 | 0
1143 | 66.2483 | 0 | 120.404 | 2.58 | 0 | 0 | 0 | 0 | 0 | 8.3431 | 13.2778 | 0 | 0 | 0 | 0 | 35.1148 | 0 | 0 | 0 | 0 | 40200 | 16.1804 |  | 0 | 0
1144 | 65.8877 | 0 | 98.9878 | 2.58 | 0 | 0 | 0 | 0 | 0 | 8.3431 | 24.19 | 0 | 0 | 0 | 0 | 3.1469 | 0 | 0 | 0 | 0 | 40200 | 28.1288 |  | 0 | 0
1145 | 66.6273 | 0 | 62.9841 | 2.58 | 0 | 0 | 0 | 0 | 0 | 0 | 0 | 0 | 0 | 0 | 0 | 0 | 0 | 0 | 1.0632 | 0 | 40200 | 49.897 |  | 0 | 0
1146 | 66.8227 | 0 | 17.3158 | 2.58 | 0 | 0 | 0 | 0 | 0 | 0 | 0 | 0 | 0 | 0 | 0 | 0 | 0 | 0 | 46.9269 | 0 | 40200 | 49.892 |  | 0 | 0
1147 | 67.0174 | 0 | 0.17464 | 2.58 | 0 | 0 | 0 | 5.9709 | 0 | 0 | 0 | 0 | 0 | 0 | 0 | 0 | 0 | 0 | 58.2919 | 0 | 40200 | 49.887 |  | 0 | 0
1148 | 68.0685 | 0 | 0 | 2.58 | 0 | 0 | 0 | 7.1967 | 0 | 0 | 0 | 0 | 0 | 0 | 0 | 0 | 0 | 0 | 58.2919 | 0 | 40200 | 43.2477 |  | 0 | 0
1149 | 65.2577 | 0 | 0 | 2.58 | 0 | 0 | 0 | 4.3859 | 0 | 0 | 0 | 0 | 0 | 0 | 0 | 0 | 0 | 0 | 58.2919 | 0 | 40200 | 35.2471 |  | 0 | 0
1150 | 68.099 | 0 | 0 | 2.58 | 0 | 0 | 0 | 7.2272 | 0 | 0 | 0 | 0 | 0 | 0 | 0 | 0 | 0 | 0 | 58.2919 | 0 | 40200 | 30.3704 |  | 0 | 0
1151 | 67.3664 | 0 | 0 | 2.58 | 0 | 0 | 0 | 6.4946 | 0 | 0 | 0 | 0 | 0 | 0 | 0 | 0 | 0 | 0 | 58.2919 | 0 | 40200 | 22.3371 |  | 0 | 0
1152 | 67.7603 | 0 | 0 | 2.58 | 0 | 0 | 0 | 6.8884 | 0 | 0 | 0 | 0 | 0 | 0 | 0 | 0 | 0 | 0 | 58.2919 | 0 | 40200 | 15.1187 |  | 0 | 0
1153 | 66.6621 | 0 | 0 | 2.58 | 0 | 0 | 0 | 5.7902 | 0 | 0 | 0 | 0 | 0 | 0 | 0 | 0 | 0 | 0 | 58.2919 | 0 | 40200 | 7.4634 |  | 0 | 0
1154 | 61.798 | 0 | 0 | 2.58 | 0 | 0 | 0 | 0.92611 | 0 | 0 | 0 | 0 | 0 | 0 | 0 | 0 | 0 | 0 | 58.2919 | 0 | 40200 | 1.0291 |  | 0 | 0
1155 | 59.2835 | 0 | 0 | 2.58 | 0 | 0 | 0 | 0 | 0 | 0 | 0 | 0 | 0 | 0 | 0 | 0 | 0 | 0 | 56.7035 | 0 | 40200 | 0 |  | 0 | 0
1156 | 59.2105 | 0 | 0 | 2.58 | 0 | 0 | 0 | 0 | 0 | 0 | 0 | 0 | 0 | 0 | 0 | 0 | 0 | 0 | 56.6305 | 0 | 40200 | 0 |  | 0 | 0
1157 | 58.1845 | 0 | 0 | 2.58 | 0 | 0 | 0 | 0 | 0 | 0 | 0 | 0 | 0 | 0 | 0 | 0 | 0 | 0 | 55.6045 | 0 | 40200 | 0 |  | 0 | 0
1158 | 58.2461 | 0 | 0 | 2.58 | 0 | 0 | 0 | 0 | 0 | 0 | 0 | 0 | 0 | 0 | 0 | 0 | 0 | 0 | 55.6661 | 0 | 40200 | 0 |  | 0 | 0
1159 | 52.2713 | 0 | 0.014325 | 2.58 | 0 | 0 | 0 | 0 | 0 | 4.7034 | 0 | 0 | 0 | 0 | 0 | 0 | 0 | 0 | 54.3804 | 0 | 40200 | 0 |  | 0 | 0
1160 | 53.308 | 0 | 2.4517 | 2.58 | 0 | 0 | 0 | 0 | 0 | 6.8217 | 0 | 0 | 0 | 0 | 0 | 0 | 0 | 0 | 55.098 | 0 | 40200 | 0 |  | 0 | 0
1161 | 55.3511 | 0 | 35.8013 | 2.58 | 0 | 0 | 0 | 0 | 0 | 6.1971 | 0 | 0 | 0 | 0 | 0 | 0 | 0 | 0 | 23.167 | 0 | 40200 | 0 |  | 0 | 0
1162 | 57.4982 | 0 | 83.8447 | 2.58 | 0 | 0 | 0 | 0 | 0 | 5.3941 | 0 | 0 | 0 | 0 | 0 | 23.5325 | 0 | 0 | 0 | 0 | 40200 | 0 |  | 0 | 0
1163 | 58.7738 | 0 | 118.4437 | 2.58 | 0 | 0 | 0 | 0 | 0 | 8.3431 | 6.0858 | 0 | 0 | 0 | 0 | 47.821 | 0 | 0 | 0 | 0 | 40200 | 0 |  | 0 | 0
1164 | 59.4183 | 0 | 139.3746 | 2.58 | 0 | 0 | 0 | 0 | 0 | 8.3431 | 24.19 | 0 | 0 | 0 | 0 | 47.821 | 0 | 2.1822 | 0 | 0 | 40200 | 5.4772 |  | 0 | 0
1165 | 58.4225 | 0 | 145.9076 | 2.58 | 0 | 0 | 0 | 0 | 0 | 8.3431 | 24.19 | 0 | 0 | 0 | 0 | 47.821 | 0 | 9.7111 | 0 | 0 | 40200 | 27.2476 |  | 0 | 0
1166 | 57.4778 | 0 | 140.7106 | 2.58 | 0 | 0 | 0 | 0 | 0 | 8.3431 | 24.19 | 0 | 0 | 0 | 0 | 47.821 | 0 | 5.4588 | 0 | 0 | 40200 | 49.0159 |  | 0 | 0
1167 | 57.9182 | 0 | 125.8293 | 2.58 | 0 | 0 | 0 | 0 | 0 | 8.3431 | 14.327 | 0 | 0 | 0 | 0 | 47.821 | 0 | 0 | 0 | 0 | 40200 | 70.782 |  | 0 | 0
1168 | 57.2914 | 0 | 98.4893 | 2.58 | 0 | 0 | 0 | 0 | 0 | 7.9798 | 0 | 0 | 0 | 0 | 0 | 35.7981 | 0 | 0 | 0 | 0 | 40200 | 83.6692 |  | 0 | 0
1169 | 57.3244 | 0 | 60.1 | 2.58 | 0 | 0 | 0 | 0 | 0 | 5.3556 | 0 | 0 | 0 | 0 | 0 | 0 | 0 | 0 | 0 | 0 | 40200 | 83.6608 |  | 0 | 0
1170 | 56.6754 | 0 | 15.8745 | 2.58 | 0 | 0 | 0 | 0 | 0 | 0 | 0 | 0 | 0 | 0 | 0 | 0 | 0 | 0 | 38.2209 | 0 | 40200 | 83.6525 |  | 0 | 0
1171 | 58.3831 | 0 | 0.17837 | 2.58 | 0 | 0 | 0 | 0 | 0 | 0 | 0 | 0 | 0 | 0 | 0 | 0 | 0 | 0 | 55.6247 | 0 | 40200 | 83.6441 |  | 0 | 0
1172 | 59.9336 | 0 | 0 | 2.58 | 0 | 0 | 0 | 0 | 0 | 0 | 0 | 0 | 0 | 0 | 0 | 0 | 0 | 0 | 57.3536 | 0 | 40200 | 83.6358 |  | 0 | 0
1173 | 57.9167 | 0 | 0 | 2.58 | 0 | 0 | 0 | 0 | 0 | 0 | 0 | 0 | 0 | 0 | 0 | 0 | 0 | 0 | 55.3367 | 0 | 40200 | 83.6274 |  | 0 | 0
1174 | 62.361 | 0 | 0 | 2.58 | 0 | 0 | 0 | 1.4891 | 0 | 0 | 0 | 0 | 0 | 0 | 0 | 0 | 0 | 0 | 58.2919 | 0 | 40200 | 83.619 |  | 0 | 0
1175 | 62.946 | 0 | 0 | 2.58 | 0 | 0 | 0 | 2.0741 | 0 | 0 | 0 | 0 | 0 | 0 | 0 | 0 | 0 | 0 | 58.2919 | 0 | 40200 | 81.9561 |  | 0 | 0
1176 | 62.8156 | 0 | 0 | 2.58 | 0 | 0 | 0 | 1.9438 | 0 | 0 | 0 | 0 | 0 | 0 | 0 | 0 | 0 | 0 | 58.2919 | 0 | 40200 | 79.6434 |  | 0 | 0
1177 | 62.3172 | 0 | 0 | 2.58 | 0 | 0 | 0 | 1.4453 | 0 | 0 | 0 | 0 | 0 | 0 | 0 | 0 | 0 | 0 | 58.2919 | 0 | 40200 | 77.4757 |  | 0 | 0
1178 | 59.0963 | 0 | 0 | 2.58 | 0 | 0 | 0 | 0 | 0 | 0 | 0 | 0 | 0 | 0 | 0 | 0 | 0 | 0 | 56.5163 | 0 | 40200 | 75.862 |  | 0 | 0
1179 | 57.2607 | 0 | 0 | 2.58 | 0 | 0 | 0 | 0 | 0 | 0 | 0 | 0 | 0 | 0 | 0 | 0 | 0 | 0 | 54.6807 | 0 | 40200 | 75.8544 |  | 0 | 0
1180 | 56.7751 | 0 | 0 | 2.58 | 0 | 0 | 0 | 0 | 0 | 0 | 0 | 0 | 0 | 0 | 0 | 0 | 0 | 0 | 54.1951 | 0 | 40200 | 75.8469 |  | 0 | 0
1181 | 56.4382 | 0 | 0 | 2.58 | 0 | 0 | 0 | 0 | 0 | 0 | 0 | 0 | 0 | 0 | 0 | 0 | 0 | 0 | 53.8582 | 0 | 40200 | 75.8393 |  | 0 | 0
1182 | 56.2163 | 0 | 0 | 2.58 | 0 | 0 | 0 | 0 | 0 | 0 | 0 | 0 | 0 | 0 | 0 | 0 | 0 | 0 | 53.6363 | 0 | 40200 | 75.8317 |  | 0 | 0
1183 | 50.7103 | 0 | 0.013776 | 2.58 | 0 | 0 | 0 | 0 | 0 | 4.8905 | 0 | 0 | 0 | 0 | 0 | 0 | 0 | 0 | 53.007 | 0 | 40200 | 75.8241 |  | 0 | 0
1184 | 50.368 | 0 | 2.7297 | 2.58 | 0 | 0 | 0 | 0 | 0 | 7.1146 | 0 | 0 | 0 | 0 | 0 | 0 | 0 | 0 | 52.1729 | 0 | 40200 | 75.8165 |  | 0 | 0
1185 | 50.1875 | 0 | 28.6326 | 2.58 | 0 | 0 | 0 | 0 | 0 | 6.4224 | 0 | 0 | 0 | 0 | 0 | 0 | 0 | 0 | 25.3974 | 0 | 40200 | 75.8089 |  | 0 | 0
1186 | 50.6849 | 0 | 65.0176 | 2.58 | 0 | 0 | 0 | 0 | 0 | 8.3431 | 0 | 0 | 0 | 0 | 0 | 8.5696 | 0 | 0 | 0 | 0 | 40200 | 75.8014 |  | 0 | 0
1187 | 52.8279 | 0 | 97.8651 | 2.58 | 0 | 0 | 0 | 0 | 0 | 8.3431 | 0 | 0 | 0 | 0 | 0 | 39.2741 | 0 | 0 | 0 | 0 | 40200 | 75.7938 |  | 0 | 0
1188 | 53.349 | 0 | 117.8931 | 2.58 | 0 | 0 | 0 | 0 | 0 | 8.3431 | 10.96 | 0 | 0 | 0 | 0 | 47.821 | 0 | 0 | 0 | 0 | 40200 | 75.7862 |  | 0 | 0
1189 | 54.7091 | 0 | 110.8944 | 2.58 | 0 | 0 | 0 | 0 | 0 | 8.3431 | 2.6012 | 0 | 0 | 0 | 0 | 47.821 | 0 | 0 | 0 | 0 | 40200 | 85.6426 |  | 0 | 0
1190 | 54.7646 | 0 | 91.0064 | 2.58 | 0 | 0 | 0 | 0 | 0 | 8.3431 | 0 | 0 | 0 | 0 | 0 | 30.4786 | 0 | 0 | 0 | 0 | 40200 | 87.9751 |  | 0 | 0
1191 | 54.7479 | 0 | 70.7783 | 2.58 | 0 | 0 | 0 | 0 | 0 | 8.3431 | 0 | 0 | 0 | 0 | 0 | 10.2673 | 0 | 0 | 0 | 0 | 40200 | 87.9663 |  | 0 | 0
1192 | 55.7083 | 0 | 40.7643 | 2.58 | 0 | 0 | 0 | 0 | 0 | 0 | 0 | 0 | 0 | 0 | 0 | 0 | 0 | 0 | 12.3639 | 0 | 40200 | 87.9575 |  | 0 | 0
1193 | 55.6762 | 0 | 14.1212 | 2.58 | 0 | 0 | 0 | 0 | 0 | 0 | 0 | 0 | 0 | 0 | 0 | 0 | 0 | 0 | 38.975 | 0 | 40200 | 87.9488 |  | 0 | 0
1194 | 55.5986 | 0 | 2.5607 | 2.58 | 0 | 0 | 0 | 0 | 0 | 0 | 0 | 0 | 0 | 0 | 0 | 0 | 0 | 0 | 50.4579 | 0 | 40200 | 87.94 |  | 0 | 0
1195 | 56.0408 | 0 | 0.018228 | 2.58 | 0 | 0 | 0 | 0 | 0 | 0 | 0 | 0 | 0 | 0 | 0 | 0 | 0 | 0 | 53.4426 | 0 | 40200 | 87.9312 |  | 0 | 0
1196 | 56.6664 | 0 | 0 | 2.58 | 0 | 0 | 0 | 0 | 0 | 0 | 0 | 0 | 0 | 0 | 0 | 0 | 0 | 0 | 54.0864 | 0 | 40200 | 87.9224 |  | 0 | 0
1197 | 55.4567 | 0 | 0 | 2.58 | 0 | 0 | 0 | 0 | 0 | 0 | 0 | 0 | 0 | 0 | 0 | 0 | 0 | 0 | 52.8767 | 0 | 40200 | 87.9136 |  | 0 | 0
1198 | 59.7001 | 0 | 0 | 2.58 | 0 | 0 | 0 | 0 | 0 | 0 | 0 | 0 | 0 | 0 | 0 | 0 | 0 | 0 | 57.1201 | 0 | 40200 | 87.9048 |  | 0 | 0
1199 | 60.4678 | 0 | 0 | 2.58 | 0 | 0 | 0 | 0 | 0 | 0 | 0 | 0 | 0 | 0 | 0 | 0 | 0 | 0 | 57.8878 | 0 | 40200 | 87.896 |  | 0 | 0
1200 | 61.1987 | 0 | 0 | 2.58 | 0 | 0 | 0 | 0.32686 | 0 | 0 | 0 | 0 | 0 | 0 | 0 | 0 | 0 | 0 | 58.2919 | 0 | 40200 | 87.8872 |  | 0 | 0
1201 | 58.7684 | 0 | 0 | 2.58 | 0 | 0 | 0 | 0 | 0 | 0 | 0 | 0 | 0 | 0 | 0 | 0 | 0 | 0 | 56.1884 | 0 | 40200 | 87.5152 |  | 0 | 0
1202 | 56.6682 | 0 | 0 | 2.58 | 0 | 0 | 0 | 0 | 0 | 0.35533 | 0 | 0 | 0 | 0 | 0 | 0 | 0 | 0 | 54.4435 | 0 | 40200 | 87.5065 |  | 0 | 0
1203 | 55.0778 | 0 | 0 | 2.58 | 0 | 0 | 0 | 0 | 0 | 1.6018 | 0 | 0 | 0 | 0 | 0 | 0 | 0 | 0 | 54.0996 | 0 | 40200 | 87.4977 |  | 0 | 0
1204 | 54.7744 | 0 | 0 | 2.58 | 0 | 0 | 0 | 0 | 0 | 1.8254 | 0 | 0 | 0 | 0 | 0 | 0 | 0 | 0 | 54.0198 | 0 | 40200 | 87.489 |  | 0 | 0
1205 | 54.7952 | 0 | 0 | 2.58 | 0 | 0 | 0 | 0 | 0 | 2.0343 | 0 | 0 | 0 | 0 | 0 | 0 | 0 | 0 | 54.2495 | 0 | 40200 | 87.4802 |  | 0 | 0
1206 | 56.3227 | 0 | 0 | 2.58 | 0 | 0 | 0 | 0 | 0 | 2.2632 | 0 | 0 | 0 | 0 | 0 | 0 | 0 | 0 | 56.0059 | 0 | 40200 | 87.4715 |  | 0 | 0
1207 | 51.9973 | 0 | 0.0064457 | 2.58 | 0 | 0 | 0 | 0 | 0 | 7.0253 | 0 | 0 | 0 | 0 | 0 | 0 | 0 | 0 | 56.4361 | 0 | 40200 | 87.4627 |  | 0 | 0
1208 | 54.963 | 0 | 0.34867 | 2.58 | 0 | 0 | 0 | 0 | 0 | 6.2575 | 0 | 0 | 0 | 0 | 0 | 0 | 0 | 0 | 58.2919 | 0 | 40200 | 87.454 |  | 0 | 0
1209 | 60.6653 | 0 | 6.6382 | 2.58 | 0 | 0 | 0 | 0 | 0 | 5.9631 | 0 | 0 | 0 | 0 | 0 | 0 | 0 | 0 | 57.4102 | 0 | 40200 | 87.4452 |  | 0 | 0
1210 | 69.4959 | 0 | 25.6701 | 2.58 | 0 | 0 | 0 | 0 | 0 | 5.0474 | 0 | 0 | 0 | 0 | 0 | 0 | 0 | 0 | 46.2932 | 0 | 40200 | 87.4365 |  | 0 | 0
1211 | 71.2599 | 0 | 59.8951 | 2.58 | 0 | 0 | 0 | 0 | 0 | 4.3033 | 0 | 0 | 0 | 0 | 0 | 0 | 0 | 0 | 13.088 | 0 | 40200 | 87.4278 |  | 0 | 0
1212 | 71.7667 | 0 | 103.5043 | 2.58 | 0 | 0 | 0 | 0 | 0 | 8.3431 | 0 | 0 | 0 | 0 | 0 | 25.9745 | 0 | 0 | 0 | 0 | 40200 | 87.419 |  | 0 | 0
1213 | 67.9875 | 0 | 136.0688 | 2.58 | 0 | 0 | 0 | 0 | 0 | 8.3431 | 14.4972 | 0 | 0 | 0 | 0 | 47.821 | 0 | 0 | 0 | 0 | 40200 | 87.4103 |  | 0 | 0
1214 | 66.4733 | 0 | 138.8078 | 2.58 | 0 | 0 | 0 | 0 | 0 | 8.3431 | 18.7504 | 0 | 0 | 0 | 0 | 47.821 | 0 | 0 | 0 | 0 | 40200 | 100.449 |  | 0 | 0
1215 | 69.4657 | 0 | 125.9276 | 2.58 | 0 | 0 | 0 | 0 | 0 | 8.3431 | 2.8778 | 0 | 0 | 0 | 0 | 47.821 | 0 | 0 | 0 | 0 | 40200 | 117.3144 |  | 0 | 0
1216 | 69.248 | 0 | 99.854 | 2.58 | 0 | 0 | 0 | 0 | 0 | 8.3431 | 0 | 0 | 0 | 0 | 0 | 24.8429 | 0 | 0 | 0 | 0 | 40200 | 119.8927 |  | 0 | 0
1217 | 70.0078 | 0 | 58.1686 | 2.58 | 0 | 0 | 0 | 0 | 0 | 2.3587 | 0 | 0 | 0 | 0 | 0 | 0 | 0 | 0 | 11.6179 | 0 | 40200 | 119.8807 |  | 0 | 0
1218 | 69.5926 | 0 | 14.863 | 2.58 | 0 | 0 | 0 | 0 | 0 | 6.1422 | 0 | 0 | 0 | 0 | 0 | 0 | 0 | 0 | 58.2919 | 0 | 40200 | 119.8687 |  | 0 | 0
1219 | 70.3083 | 0 | 0.12254 | 2.58 | 0 | 0 | 0 | 9.3139 | 0 | 0 | 0 | 0 | 0 | 0 | 0 | 0 | 0 | 0 | 58.2919 | 0 | 40200 | 119.8567 |  | 0 | 0
1220 | 70.7535 | 0 | 0 | 2.58 | 0 | 0 | 0 | 9.8816 | 0 | 0 | 0 | 0 | 0 | 0 | 0 | 0 | 0 | 0 | 58.2919 | 0 | 40200 | 109.496 |  | 0 | 0
1221 | 67.4438 | 0 | 0 | 2.58 | 0 | 0 | 0 | 6.5719 | 0 | 0 | 0 | 0 | 0 | 0 | 0 | 0 | 0 | 0 | 58.2919 | 0 | 40200 | 98.5055 |  | 0 | 0
1222 | 70.1788 | 0 | 0 | 2.58 | 0 | 0 | 0 | 9.3069 | 0 | 0 | 0 | 0 | 0 | 0 | 0 | 0 | 0 | 0 | 58.2919 | 0 | 40200 | 91.1935 |  | 0 | 0
1223 | 69.0939 | 0 | 0 | 2.58 | 0 | 0 | 0 | 8.222 | 0 | 0 | 0 | 0 | 0 | 0 | 0 | 0 | 0 | 0 | 58.2919 | 0 | 40200 | 80.8433 |  | 0 | 0
1224 | 69.0095 | 0 | 0 | 2.58 | 0 | 0 | 0 | 8.1376 | 0 | 0 | 0 | 0 | 0 | 0 | 0 | 0 | 0 | 0 | 58.2919 | 0 | 40200 | 71.6997 |  | 0 | 0
1225 | 68.1222 | 0 | 0 | 2.58 | 0 | 0 | 0 | 7.2503 | 0 | 0 | 0 | 0 | 0 | 0 | 0 | 0 | 0 | 0 | 58.2919 | 0 | 40200 | 62.6507 |  | 0 | 0
1226 | 64.139 | 0 | 0 | 2.58 | 0 | 0 | 0 | 3.2672 | 0 | 0 | 0 | 0 | 0 | 0 | 0 | 0 | 0 | 0 | 58.2919 | 0 | 40200 | 54.5885 |  | 0 | 0
1227 | 62.9364 | 0 | 0 | 2.58 | 0 | 0 | 0 | 2.0646 | 0 | 0 | 0 | 0 | 0 | 0 | 0 | 0 | 0 | 0 | 58.2919 | 0 | 40200 | 50.9529 |  | 0 | 0
1228 | 62.4887 | 0 | 0 | 2.58 | 0 | 0 | 0 | 1.6169 | 0 | 0 | 0 | 0 | 0 | 0 | 0 | 0 | 0 | 0 | 58.2919 | 0 | 40200 | 48.6538 |  | 0 | 0
1229 | 62.2902 | 0 | 0 | 2.58 | 0 | 0 | 0 | 1.4183 | 0 | 0 | 0 | 0 | 0 | 0 | 0 | 0 | 0 | 0 | 58.2919 | 0 | 40200 | 46.8524 |  | 0 | 0
1230 | 63.531 | 0 | 0 | 2.58 | 0 | 0 | 0 | 2.6591 | 0 | 0 | 0 | 0 | 0 | 0 | 0 | 0 | 0 | 0 | 58.2919 | 0 | 40200 | 45.2718 |  | 0 | 0
1231 | 60.4515 | 0 | 0.021151 | 2.58 | 0 | 0 | 0 | 0 | 0 | 0.44147 | 0 | 0 | 0 | 0 | 0 | 0 | 0 | 0 | 58.2919 | 0 | 40200 | 42.3128 |  | 0 | 0
1232 | 63.5299 | 0 | 3.9433 | 2.58 | 0 | 0 | 0 | 0.34878 | 0 | 1.6341 | 0 | 0 | 0 | 0 | 0 | 0 | 0 | 0 | 58.2919 | 0 | 40200 | 42.3085 |  | 0 | 0
1233 | 66.2324 | 0 | 37.4112 | 2.58 | 0 | 0 | 0 | 0 | 0 | 6.1935 | 0 | 0 | 0 | 0 | 0 | 0 | 0 | 0 | 32.4347 | 0 | 40200 | 41.9168 |  | 0 | 0
1234 | 70.9909 | 0 | 85.6852 | 2.58 | 0 | 0 | 0 | 0 | 0 | 8.3431 | 0 | 0 | 0 | 0 | 0 | 8.9312 | 0 | 0 | 0 | 0 | 40200 | 41.9126 |  | 0 | 0
1235 | 71.8819 | 0 | 117.0758 | 2.58 | 0 | 0 | 0 | 0 | 0 | 8.3431 | 0 | 0 | 0 | 0 | 0 | 39.4307 | 0 | 0 | 0 | 0 | 40200 | 41.9084 |  | 0 | 0
1236 | 71.9651 | 0 | 134.2722 | 2.58 | 0 | 0 | 0 | 0 | 0 | 8.3431 | 17.9913 | 0 | 0 | 0 | 0 | 38.5526 | 0 | 0 | 0 | 0 | 40200 | 41.9042 |  | 0 | 0
1237 | 67.4216 | 0 | 140.0592 | 2.58 | 0 | 0 | 0 | 0 | 0 | 8.3431 | 24.19 | 0 | 0 | 0 | 0 | 42.6845 | 0 | 0 | 0 | 0 | 40200 | 58.0922 |  | 0 | 0
1238 | 66.0596 | 0 | 135.7965 | 2.58 | 0 | 0 | 0 | 0 | 0 | 8.3431 | 24.19 | 0 | 0 | 0 | 0 | 39.7838 | 0 | 0 | 0 | 0 | 40200 | 79.8574 |  | 0 | 0
1239 | 68.4397 | 0 | 123.4823 | 2.58 | 0 | 0 | 0 | 0 | 0 | 8.3431 | 24.19 | 0 | 0 | 0 | 0 | 25.0895 | 0 | 0 | 0 | 0 | 40200 | 101.6203 |  | 0 | 0
1240 | 68.0083 | 0 | 98.8191 | 2.58 | 0 | 0 | 0 | 0 | 0 | 8.3431 | 24.19 | 0 | 0 | 0 | 0 | 0.85768 | 0 | 0 | 0 | 0 | 40200 | 123.3811 |  | 0 | 0
1241 | 68.0092 | 0 | 59.9902 | 2.58 | 0 | 0 | 0 | 0 | 0 | 0 | 0 | 0 | 0 | 0 | 0 | 0 | 0 | 0 | 5.439 | 0 | 40200 | 145.1398 |  | 0 | 0
1242 | 68.4721 | 0 | 17.6072 | 2.58 | 0 | 0 | 0 | 0 | 0 | 7.6998 | 0.032252 | 0 | 0 | 0 | 0 | 0 | 0 | 0 | 56.017 | 0 | 40200 | 145.1253 |  | 0 | 0
1243 | 68.2044 | 0 | 0.39537 | 2.58 | 0 | 0 | 0 | 6.9371 | 0 | 0 | 0 | 0 | 0 | 0 | 0 | 0 | 0 | 0 | 58.2919 | 0 | 40200 | 145.1398 |  | 0 | 0
1244 | 69.034 | 0 | 0 | 2.58 | 0 | 0 | 0 | 8.1622 | 0 | 0 | 0 | 0 | 0 | 0 | 0 | 0 | 0 | 0 | 58.2919 | 0 | 40200 | 137.4173 |  | 0 | 0
1245 | 66.3624 | 0 | 0 | 2.58 | 0 | 0 | 0 | 5.4905 | 0 | 0 | 0 | 0 | 0 | 0 | 0 | 0 | 0 | 0 | 58.2919 | 0 | 40200 | 128.3345 |  | 0 | 0
1246 | 69.2113 | 0 | 0 | 2.58 | 0 | 0 | 0 | 8.3394 | 0 | 0 | 0 | 0 | 0 | 0 | 0 | 0 | 0 | 0 | 58.2919 | 0 | 40200 | 122.2211 |  | 0 | 0
1247 | 68.114 | 0 | 0 | 2.58 | 0 | 0 | 0 | 7.2421 | 0 | 0 | 0 | 0 | 0 | 0 | 0 | 0 | 0 | 0 | 58.2919 | 0 | 40200 | 112.9429 |  | 0 | 0
1248 | 67.7259 | 0 | 0 | 2.58 | 0 | 0 | 0 | 6.854 | 0 | 0 | 0 | 0 | 0 | 0 | 0 | 0 | 0 | 0 | 58.2919 | 0 | 40200 | 104.8849 |  | 0 | 0
1249 | 67.1052 | 0 | 0 | 2.58 | 0 | 0 | 0 | 6.2333 | 0 | 0 | 0 | 0 | 0 | 0 | 0 | 0 | 0 | 0 | 58.2919 | 0 | 40200 | 97.2588 |  | 0 | 0
1250 | 63.0719 | 0 | 0 | 2.58 | 0 | 0 | 0 | 2.2 | 0 | 0 | 0 | 0 | 0 | 0 | 0 | 0 | 0 | 0 | 58.2919 | 0 | 40200 | 90.3231 |  | 0 | 0
1251 | 62.2378 | 0 | 0 | 2.58 | 0 | 0 | 0 | 1.3659 | 0 | 0 | 0 | 0 | 0 | 0 | 0 | 0 | 0 | 0 | 58.2919 | 0 | 40200 | 87.8697 |  | 0 | 0
1252 | 61.3586 | 0 | 0 | 2.58 | 0 | 0 | 0 | 0.48673 | 0 | 0 | 0 | 0 | 0 | 0 | 0 | 0 | 0 | 0 | 58.2919 | 0 | 40200 | 86.3432 |  | 0 | 0
1253 | 60.8175 | 0 | 0 | 2.58 | 0 | 0 | 0 | 0 | 0 | 0.054414 | 0 | 0 | 0 | 0 | 0 | 0 | 0 | 0 | 58.2919 | 0 | 40200 | 85.7937 |  | 0 | 0
1254 | 61.7507 | 0 | 0 | 2.58 | 0 | 0 | 0 | 0.87881 | 0 | 0 | 0 | 0 | 0 | 0 | 0 | 0 | 0 | 0 | 58.2919 | 0 | 40200 | 85.7852 |  | 0 | 0
1255 | 57.7038 | 0 | 0.0050122 | 2.58 | 0 | 0 | 0 | 0 | 0 | 3.1731 | 0 | 0 | 0 | 0 | 0 | 0 | 0 | 0 | 58.2919 | 0 | 40200 | 84.8001 |  | 0 | 0
1256 | 59.697 | 0 | 0.12644 | 2.58 | 0 | 0 | 0 | 0 | 0 | 1.3013 | 0 | 0 | 0 | 0 | 0 | 0 | 0 | 0 | 58.2919 | 0 | 40200 | 84.7916 |  | 0 | 0
1257 | 63.8655 | 0 | 1.8383 | 2.58 | 0 | 0 | 0 | 4.7133 | 0 | 3.558 | 0 | 0 | 0 | 0 | 0 | 0 | 0 | 0 | 58.2919 | 0 | 40200 | 84.7832 |  | 0 | 0
1258 | 71.1341 | 0 | 5.3044 | 2.58 | 0 | 0 | 0 | 9.8246 | 0 | 4.8667 | 0 | 0 | 0 | 0 | 0 | 0 | 0 | 0 | 58.2919 | 0 | 40200 | 79.5377 |  | 0 | 0
1259 | 74.2101 | 0 | 8.1873 | 2.58 | 0 | 0 | 0 | 9.3139 | 0 | 4.163 | 0 | 0 | 0 | 0 | 0 | 0 | 0 | 0 | 58.2919 | 0 | 40200 | 68.6135 |  | 0 | 0
1260 | 75.7032 | 0 | 10.2858 | 2.58 | 0 | 0 | 0 | 8.1432 | 0 | 3.5976 | 0 | 0 | 0 | 0 | 0 | 0 | 0 | 0 | 58.2919 | 0 | 40200 | 58.2579 |  | 0 | 0
1261 | 73.0877 | 0 | 10.4511 | 2.58 | 0 | 0 | 0 | 4.3753 | 0 | 2.6106 | 0 | 0 | 0 | 0 | 0 | 0 | 0 | 0 | 58.2919 | 0 | 40200 | 49.2041 |  | 0 | 0
1262 | 72.4057 | 0 | 8.8421 | 2.58 | 0 | 0 | 0 | 5.4295 | 0 | 2.7378 | 0 | 0 | 0 | 0 | 0 | 0 | 0 | 0 | 58.2919 | 0 | 40200 | 44.3377 |  | 0 | 0
1263 | 75.951 | 0 | 5.7964 | 2.58 | 0 | 0 | 0 | 11.8668 | 0 | 2.5841 | 0 | 0 | 0 | 0 | 0 | 0 | 0 | 0 | 58.2919 | 0 | 40200 | 38.3005 |  | 0 | 0
1264 | 75.3366 | 0 | 3.3824 | 2.58 | 0 | 0 | 0 | 13.6092 | 0 | 2.5269 | 0 | 0 | 0 | 0 | 0 | 0 | 0 | 0 | 58.2919 | 0 | 40200 | 25.1113 |  | 0 | 0
1265 | 74.5508 | 0 | 1.6317 | 2.58 | 0 | 0 | 4.6844 | 8.9878 | 0 | 1.6249 | 0 | 0 | 0 | 0 | 0 | 0 | 0 | 0 | 58.2919 | 0 | 40200 | 9.9875 |  | 0 | 0
1266 | 73.2273 | 0 | 0.16528 | 2.58 | 0 | 0 | 12.2864 | 0 | 0 | 0.096331 | 0 | 0 | 0 | 0 | 0 | 0 | 0 | 0 | 58.2919 | 0 | 40200 | 0 |  | 0 | 0
1267 | 71.2801 | 0 | 0.0058829 | 2.58 | 0 | 0 | 10.7178 | 0 | 0 | 0.31547 | 0 | 0 | 0 | 0 | 0 | 0 | 0 | 0 | 58.2919 | 0 | 40200 | 0 |  | 0 | 0
1268 | 70.0388 | 0 | 0 | 2.58 | 0 | 0 | 9.6681 | 0 | 0 | 0.50114 | 0 | 0 | 0 | 0 | 0 | 0 | 0 | 0 | 58.2919 | 0 | 40200 | 0 |  | 0 | 0
1269 | 65.8484 | 0 | 0 | 2.58 | 0 | 0 | 6.772 | 0 | 0 | 1.7954 | 0 | 0 | 0 | 0 | 0 | 0 | 0 | 0 | 58.2919 | 0 | 40200 | 0 |  | 0 | 0
1270 | 68.1378 | 0 | 0 | 2.58 | 0 | 0 | 7.266 | 0 | 0 | 0 | 0 | 0 | 0 | 0 | 0 | 0 | 0 | 0 | 58.2919 | 0 | 40200 | 0 |  | 0 | 0
1271 | 67.5213 | 0 | 0 | 2.58 | 0 | 0 | 6.6494 | 0 | 0 | 0 | 0 | 0 | 0 | 0 | 0 | 0 | 0 | 0 | 58.2919 | 0 | 40200 | 0 |  | 0 | 0
1272 | 67.6008 | 0 | 0 | 2.58 | 0 | 0 | 6.7289 | 0 | 0 | 0 | 0 | 0 | 0 | 0 | 0 | 0 | 0 | 0 | 58.2919 | 0 | 40200 | 0 |  | 0 | 0
1273 | 67.5467 | 0 | 0 | 2.58 | 0 | 0 | 6.6748 | 0 | 0 | 0 | 0 | 0 | 0 | 0 | 0 | 0 | 0 | 0 | 58.2919 | 0 | 40200 | 0 |  | 0 | 0
1274 | 63.997 | 0 | 0 | 2.58 | 0 | 0 | 3.1251 | 0 | 0 | 0 | 0 | 0 | 0 | 0 | 0 | 0 | 0 | 0 | 58.2919 | 0 | 40200 | 0 |  | 0 | 0
1275 | 63.2389 | 0 | 0 | 2.58 | 0 | 0 | 2.367 | 0 | 0 | 0 | 0 | 0 | 0 | 0 | 0 | 0 | 0 | 0 | 58.2919 | 0 | 40200 | 0 |  | 0 | 0
1276 | 62.2037 | 0 | 0 | 2.58 | 0 | 0 | 1.3318 | 0 | 0 | 0 | 0 | 0 | 0 | 0 | 0 | 0 | 0 | 0 | 58.2919 | 0 | 40200 | 0 |  | 0 | 0
1277 | 62.2986 | 0 | 0 | 2.58 | 0 | 0 | 1.4267 | 0 | 0 | 0 | 0 | 0 | 0 | 0 | 0 | 0 | 0 | 0 | 58.2919 | 0 | 40200 | 0 |  | 0 | 0
1278 | 62.7597 | 0 | 0 | 2.58 | 0 | 0 | 1.8879 | 0 | 0 | 0 | 0 | 0 | 0 | 0 | 0 | 0 | 0 | 0 | 58.2919 | 0 | 40200 | 0 |  | 0 | 0
1279 | 58.9579 | 0 | 0.010003 | 2.58 | 0 | 0 | 0.69038 | 0 | 0 | 2.6144 | 0 | 0 | 0 | 0 | 0 | 0 | 0 | 0 | 58.2919 | 0 | 40200 | 0 |  | 0 | 0
1280 | 59.7606 | 0 | 2.0178 | 2.58 | 0 | 0 | 2.2827 | 0 | 0 | 5.4118 | 0 | 0 | 0 | 0 | 0 | 0 | 0 | 0 | 58.2919 | 0 | 40200 | 0 |  | 0 | 0
1281 | 64.1702 | 0 | 21.7962 | 2.58 | 0 | 0 | 0 | 0 | 0 | 5.4957 | 0 | 0 | 0 | 0 | 0 | 0 | 0 | 0 | 45.2897 | 0 | 40200 | 0 |  | 0 | 0
1282 | 69.4949 | 0 | 61.225 | 2.58 | 0 | 0 | 0 | 0 | 0 | 4.7947 | 0 | 0 | 0 | 0 | 0 | 0 | 0 | 0 | 10.4846 | 0 | 40200 | 0 |  | 0 | 0
1283 | 70.9651 | 0 | 93.5445 | 2.58 | 0 | 0 | 0 | 0 | 0 | 6.9205 | 0 | 0 | 0 | 0 | 0 | 18.2389 | 0 | 0 | 0 | 0 | 40200 | 0 |  | 0 | 0
1284 | 70.8469 | 0 | 117.832 | 2.58 | 0 | 0 | 0 | 0 | 0 | 8.3431 | 7.9427 | 0 | 0 | 0 | 0 | 33.2792 | 0 | 0 | 0 | 0 | 40200 | 0 |  | 0 | 0
1285 | 68.1401 | 0 | 126.4862 | 2.58 | 0 | 0 | 0 | 0 | 0 | 8.3431 | 24.19 | 0 | 0 | 0 | 0 | 28.393 | 0 | 0 | 0 | 0 | 40200 | 7.1485 |  | 0 | 0
1286 | 66.7226 | 0 | 124.2004 | 2.58 | 0 | 0 | 0 | 0 | 0 | 8.3431 | 24.19 | 0 | 0 | 0 | 0 | 27.5247 | 0 | 0 | 0 | 0 | 40200 | 28.9187 |  | 0 | 0
1287 | 69.3304 | 0 | 111.0074 | 2.58 | 0 | 0 | 0 | 0 | 0 | 8.3431 | 24.19 | 0 | 0 | 0 | 0 | 11.724 | 0 | 0 | 0 | 0 | 40200 | 50.6868 |  | 0 | 0
1288 | 69.1289 | 0 | 85.8611 | 2.58 | 0 | 0 | 0 | 0 | 0 | 8.3431 | 10.9691 | 0 | 0 | 0 | 0 | 0 | 0 | 0 | 0 | 0 | 40200 | 72.4527 |  | 0 | 0
1289 | 69.4138 | 0 | 47.5976 | 2.58 | 0 | 0 | 0 | 0 | 0 | 0 | 0 | 0 | 0 | 0 | 0 | 0 | 0 | 0 | 19.2363 | 0 | 40200 | 82.3176 |  | 0 | 0
1290 | 69.6353 | 0 | 14.5028 | 2.58 | 0 | 0 | 0 | 0 | 0 | 0 | 0 | 0 | 0 | 0 | 0 | 0 | 0 | 0 | 52.5525 | 0 | 40200 | 82.3094 |  | 0 | 0
1291 | 70.1278 | 0 | 0.42114 | 2.58 | 0 | 0 | 0 | 8.8348 | 0 | 0 | 0 | 0 | 0 | 0 | 0 | 0 | 0 | 0 | 58.2919 | 0 | 40200 | 82.3012 |  | 0 | 0
1292 | 71.1994 | 0 | 0 | 2.58 | 0 | 0 | 0 | 10.3275 | 0 | 0 | 0 | 0 | 0 | 0 | 0 | 0 | 0 | 0 | 58.2919 | 0 | 40200 | 72.4765 |  | 0 | 0
1293 | 68.1348 | 0 | 0 | 2.58 | 0 | 0 | 0 | 7.2629 | 0 | 0 | 0 | 0 | 0 | 0 | 0 | 0 | 0 | 0 | 58.2919 | 0 | 40200 | 60.9942 |  | 0 | 0
1294 | 69.9569 | 0 | 0 | 2.58 | 0 | 0 | 0 | 9.085 | 0 | 0 | 0 | 0 | 0 | 0 | 0 | 0 | 0 | 0 | 58.2919 | 0 | 40200 | 52.9182 |  | 0 | 0
1295 | 69.0688 | 0 | 0 | 2.58 | 0 | 0 | 0 | 8.1969 | 0 | 0 | 0 | 0 | 0 | 0 | 0 | 0 | 0 | 0 | 58.2919 | 0 | 40200 | 42.8185 |  | 0 | 0
1296 | 69.4289 | 0 | 0 | 2.58 | 0 | 0 | 0 | 8.557 | 0 | 0 | 0 | 0 | 0 | 0 | 0 | 0 | 0 | 0 | 58.2919 | 0 | 40200 | 33.7065 |  | 0 | 0
1297 | 68.1263 | 0 | 0 | 2.58 | 0 | 0 | 0 | 7.2544 | 0 | 0 | 0 | 0 | 0 | 0 | 0 | 0 | 0 | 0 | 58.2919 | 0 | 40200 | 24.1953 |  | 0 | 0
1298 | 64.8617 | 0 | 0 | 2.58 | 0 | 0 | 0 | 3.9898 | 0 | 0 | 0 | 0 | 0 | 0 | 0 | 0 | 0 | 0 | 58.2919 | 0 | 40200 | 16.1325 |  | 0 | 0
1299 | 63.7235 | 0 | 0 | 2.58 | 0 | 0 | 0 | 2.8516 | 0 | 0 | 0 | 0 | 0 | 0 | 0 | 0 | 0 | 0 | 58.2919 | 0 | 40200 | 11.6978 |  | 0 | 0
1300 | 62.7983 | 0 | 0 | 2.58 | 0 | 0 | 0 | 1.9264 | 0 | 0 | 0 | 0 | 0 | 0 | 0 | 0 | 0 | 0 | 58.2919 | 0 | 40200 | 8.5281 |  | 0 | 0
1301 | 63.1747 | 0 | 0 | 2.58 | 0 | 0 | 0 | 2.3028 | 0 | 0 | 0 | 0 | 0 | 0 | 0 | 0 | 0 | 0 | 58.2919 | 0 | 40200 | 6.3868 |  | 0 | 0
1302 | 64.3163 | 0 | 0 | 2.58 | 0 | 0 | 0 | 3.4444 | 0 | 0 | 0 | 0 | 0 | 0 | 0 | 0 | 0 | 0 | 58.2919 | 0 | 40200 | 3.8275 |  | 0 | 0
1303 | 59.6034 | 0 | 0.02231 | 2.58 | 0 | 0 | 0 | 0 | 0 | 0 | 0 | 0 | 0 | 0 | 0 | 0 | 0 | 0 | 57.0011 | 0 | 40200 | 0 |  | 0 | 0
1304 | 61.6897 | 0 | 4.2662 | 2.58 | 0 | 0 | 0 | 0 | 0 | 1.9909 | 0 | 0 | 0 | 0 | 0 | 0 | 0 | 0 | 56.8344 | 0 | 40200 | 0 |  | 0 | 0
1305 | 64.8166 | 0 | 38.7749 | 2.58 | 0 | 0 | 0 | 0 | 0 | 5.3422 | 0 | 0 | 0 | 0 | 0 | 0 | 0 | 0 | 28.8039 | 0 | 40200 | 0 |  | 0 | 0
1306 | 69.9189 | 0 | 89.9432 | 2.58 | 0 | 0 | 0 | 0 | 0 | 4.7079 | 0 | 0 | 0 | 0 | 0 | 17.8964 | 0 | 0 | 0 | 0 | 40200 | 0 |  | 0 | 0
1307 | 70.8274 | 0 | 123.7848 | 2.58 | 0 | 0 | 0 | 0 | 0 | 7.7165 | 0 | 0 | 0 | 0 | 0 | 47.821 | 0 | 0 | 0 | 0 | 40200 | 0 |  | 0 | 0
1308 | 70.7503 | 0 | 142.2501 | 2.58 | 0 | 0 | 0 | 0 | 0 | 8.3431 | 17.9158 | 0 | 0 | 0 | 0 | 47.821 | 0 | 0 | 0 | 0 | 40200 | 0 |  | 0 | 0
1309 | 68.0363 | 0 | 150.4738 | 2.58 | 0 | 0 | 0 | 0 | 0 | 8.3431 | 24.19 | 0 | 0 | 0 | 0 | 47.821 | 0 | 4.6635 | 0 | 0 | 40200 | 16.1242 |  | 0 | 0
1310 | 66.388 | 0 | 147.8611 | 2.58 | 0 | 0 | 0 | 0 | 0 | 8.3431 | 24.19 | 0 | 0 | 0 | 0 | 47.821 | 0 | 3.6991 | 0 | 0 | 40200 | 37.8935 |  | 0 | 0
1311 | 67.9316 | 0 | 134.041 | 2.58 | 0 | 0 | 0 | 0 | 0 | 8.3431 | 12.5253 | 0 | 0 | 0 | 0 | 47.821 | 0 | 0 | 0 | 0 | 40200 | 59.6607 |  | 0 | 0
1312 | 67.1602 | 0 | 108.3731 | 2.58 | 0 | 0 | 0 | 0 | 0 | 5.7381 | 0 | 0 | 0 | 0 | 0 | 38.0548 | 0 | 0 | 0 | 0 | 40200 | 70.9276 |  | 0 | 0
1313 | 67.8691 | 0 | 68.7181 | 2.58 | 0 | 0 | 0 | 0 | 0 | 3.4291 | 0 | 0 | 0 | 0 | 0 | 0 | 0 | 0 | 0 | 0 | 40200 | 70.9205 |  | 0 | 0
1314 | 68.0295 | 0 | 20.4301 | 2.58 | 0 | 0 | 0 | 15.9376 | 0 | 0 | 0 | 0 | 0 | 0 | 0 | 0 | 0 | 0 | 29.0818 | 0 | 40200 | 70.9134 |  | 0 | 0
1315 | 68.364 | 0 | 0.38531 | 2.58 | 0 | 0 | 0 | 7.1068 | 0 | 0 | 0 | 0 | 0 | 0 | 0 | 0 | 0 | 0 | 58.2919 | 0 | 40200 | 53.1978 |  | 0 | 0
1316 | 68.8753 | 0 | 0 | 2.58 | 0 | 0 | 0 | 8.0035 | 0 | 0 | 0 | 0 | 0 | 0 | 0 | 0 | 0 | 0 | 58.2919 | 0 | 40200 | 45.2961 |  | 0 | 0
1317 | 65.8297 | 0 | 0 | 2.58 | 0 | 0 | 0 | 4.9578 | 0 | 0 | 0 | 0 | 0 | 0 | 0 | 0 | 0 | 0 | 58.2919 | 0 | 40200 | 36.3988 |  | 0 | 0
1318 | 67.7009 | 0 | 0 | 2.58 | 0 | 0 | 0 | 6.829 | 0 | 0 | 0 | 0 | 0 | 0 | 0 | 0 | 0 | 0 | 58.2919 | 0 | 40200 | 30.8865 |  | 0 | 0
1319 | 66.8148 | 0 | 0 | 2.58 | 0 | 0 | 0 | 5.9429 | 0 | 0 | 0 | 0 | 0 | 0 | 0 | 0 | 0 | 0 | 58.2919 | 0 | 40200 | 23.2956 |  | 0 | 0
1320 | 67.479 | 0 | 0 | 2.58 | 0 | 0 | 0 | 6.6072 | 0 | 0 | 0 | 0 | 0 | 0 | 0 | 0 | 0 | 0 | 58.2919 | 0 | 40200 | 16.6901 |  | 0 | 0
1321 | 67.1338 | 0 | 0 | 2.58 | 0 | 0 | 0 | 6.2619 | 0 | 0 | 0 | 0 | 0 | 0 | 0 | 0 | 0 | 0 | 58.2919 | 0 | 40200 | 9.3471 |  | 0 | 0
1322 | 63.0213 | 0 | 0 | 2.58 | 0 | 0 | 0 | 2.1494 | 0 | 0 | 0 | 0 | 0 | 0 | 0 | 0 | 0 | 0 | 58.2919 | 0 | 40200 | 2.3885 |  | 0 | 0
1323 | 60.3317 | 0 | 0 | 2.58 | 0 | 0 | 0 | 0 | 0 | 0 | 0 | 0 | 0 | 0 | 0 | 0 | 0 | 0 | 57.7517 | 0 | 40200 | 0 |  | 0 | 0
1324 | 60.0562 | 0 | 0 | 2.58 | 0 | 0 | 0 | 0 | 0 | 0 | 0 | 0 | 0 | 0 | 0 | 0 | 0 | 0 | 57.4762 | 0 | 40200 | 0 |  | 0 | 0
1325 | 59.9715 | 0 | 0 | 2.58 | 0 | 0 | 0 | 0 | 0 | 0 | 0 | 0 | 0 | 0 | 0 | 0 | 0 | 0 | 57.3915 | 0 | 40200 | 0 |  | 0 | 0
1326 | 60.3501 | 0 | 0 | 2.58 | 0 | 0 | 0 | 0 | 0 | 0 | 0 | 0 | 0 | 0 | 0 | 0 | 0 | 0 | 57.7701 | 0 | 40200 | 0 |  | 0 | 0
1327 | 56.3794 | 0 | 0.018148 | 2.58 | 0 | 0 | 0 | 0 | 0 | 0 | 0 | 0 | 0 | 0 | 0 | 0 | 0 | 0 | 53.7812 | 0 | 40200 | 0 |  | 0 | 0
1328 | 55.9766 | 0 | 3.7887 | 2.58 | 0 | 0 | 0 | 0 | 0 | 0.62637 | 0 | 0 | 0 | 0 | 0 | 0 | 0 | 0 | 50.2343 | 0 | 40200 | 0 |  | 0 | 0
1329 | 57.1539 | 0 | 33.9548 | 2.58 | 0 | 0 | 0 | 0 | 0 | 5.7369 | 0 | 0 | 0 | 0 | 0 | 0 | 0 | 0 | 26.356 | 0 | 40200 | 0 |  | 0 | 0
1330 | 58.4366 | 0 | 77.7253 | 2.58 | 0 | 0 | 0 | 0 | 0 | 4.9736 | 0 | 0 | 0 | 0 | 0 | 16.8951 | 0 | 0 | 0 | 0 | 40200 | 0 |  | 0 | 0
1331 | 59.1064 | 0 | 106.7869 | 2.58 | 0 | 0 | 0 | 0 | 0 | 6.4232 | 0 | 0 | 0 | 0 | 0 | 43.8373 | 0 | 0 | 0 | 0 | 40200 | 0 |  | 0 | 0
1332 | 60.1385 | 0 | 125.3679 | 2.58 | 0 | 0 | 0 | 0 | 0 | 8.3431 | 11.6454 | 0 | 0 | 0 | 0 | 47.821 | 0 | 0 | 0 | 0 | 40200 | 0 |  | 0 | 0
1333 | 59.1301 | 0 | 133.846 | 2.58 | 0 | 0 | 0 | 0 | 0 | 8.3431 | 21.1317 | 0 | 0 | 0 | 0 | 47.821 | 0 | 0 | 0 | 0 | 40200 | 10.4808 |  | 0 | 0
1334 | 57.9924 | 0 | 133.0861 | 2.58 | 0 | 0 | 0 | 0 | 0 | 8.3431 | 21.5096 | 0 | 0 | 0 | 0 | 47.821 | 0 | 0 | 0 | 0 | 40200 | 29.4983 |  | 0 | 0
1335 | 57.5108 | 0 | 121.9918 | 2.58 | 0 | 0 | 0 | 0 | 0 | 8.3431 | 10.8969 | 0 | 0 | 0 | 0 | 47.821 | 0 | 0 | 0 | 0 | 40200 | 48.854 |  | 0 | 0
1336 | 57.3846 | 0 | 95.9274 | 2.58 | 0 | 0 | 0 | 0 | 0 | 8.3431 | 0 | 0 | 0 | 0 | 0 | 32.7797 | 0 | 0 | 0 | 0 | 40200 | 58.6564 |  | 0 | 0
1337 | 56.9094 | 0 | 58.9961 | 2.58 | 0 | 0 | 0 | 0 | 0 | 4.6667 | 0 | 0 | 0 | 0 | 0 | 0 | 0 | 0 | 0 | 0 | 40200 | 58.6505 |  | 0 | 0
1338 | 56.6238 | 0 | 17.6714 | 2.58 | 0 | 0 | 0 | 16.7348 | 0 | 0 | 0 | 0 | 0 | 0 | 0 | 0 | 0 | 0 | 19.6376 | 0 | 40200 | 58.6446 |  | 0 | 0
1339 | 58.1483 | 0 | 0.35524 | 2.58 | 0 | 0 | 0 | 0 | 0 | 0 | 0 | 0 | 0 | 0 | 0 | 0 | 0 | 0 | 55.2131 | 0 | 40200 | 40.0445 |  | 0 | 0
1340 | 60.4869 | 0 | 0 | 2.58 | 0 | 0 | 0 | 0 | 0 | 0 | 0 | 0 | 0 | 0 | 0 | 0 | 0 | 0 | 57.9069 | 0 | 40200 | 40.0405 |  | 0 | 0
1341 | 59.8752 | 0 | 0 | 2.58 | 0 | 0 | 0 | 0 | 0 | 0 | 0 | 0 | 0 | 0 | 0 | 0 | 0 | 0 | 57.2952 | 0 | 40200 | 40.0365 |  | 0 | 0
1342 | 63.7812 | 0 | 0 | 2.58 | 0 | 0 | 0 | 2.9093 | 0 | 0 | 0 | 0 | 0 | 0 | 0 | 0 | 0 | 0 | 58.2919 | 0 | 40200 | 40.0325 |  | 0 | 0
1343 | 64.1064 | 0 | 0 | 2.58 | 0 | 0 | 0 | 3.2345 | 0 | 0 | 0 | 0 | 0 | 0 | 0 | 0 | 0 | 0 | 58.2919 | 0 | 40200 | 36.7959 |  | 0 | 0
1344 | 65.3562 | 0 | 0 | 2.58 | 0 | 0 | 0 | 4.4844 | 0 | 0 | 0 | 0 | 0 | 0 | 0 | 0 | 0 | 0 | 58.2919 | 0 | 40200 | 33.1984 |  | 0 | 0
1345 | 63.5518 | 0 | 0 | 2.58 | 0 | 0 | 0 | 2.6799 | 0 | 0 | 0 | 0 | 0 | 0 | 0 | 0 | 0 | 0 | 58.2919 | 0 | 40200 | 28.2124 |  | 0 | 0
1346 | 60.7617 | 0 | 0 | 2.58 | 0 | 0 | 0 | 0 | 0 | 0 | 0 | 0 | 0 | 0 | 0 | 0 | 0 | 0 | 58.1816 | 0 | 40200 | 25.2319 |  | 0 | 0
1347 | 59.0222 | 0 | 0 | 2.58 | 0 | 0 | 0 | 0 | 0 | 0 | 0 | 0 | 0 | 0 | 0 | 0 | 0 | 0 | 56.4422 | 0 | 40200 | 25.2293 |  | 0 | 0
1348 | 58.1718 | 0 | 0 | 2.58 | 0 | 0 | 0 | 0 | 0 | 0 | 0 | 0 | 0 | 0 | 0 | 0 | 0 | 0 | 55.5917 | 0 | 40200 | 25.2268 |  | 0 | 0
1349 | 57.4027 | 0 | 0 | 2.58 | 0 | 0 | 0 | 0 | 0 | 0 | 0 | 0 | 0 | 0 | 0 | 0 | 0 | 0 | 54.8227 | 0 | 40200 | 25.2243 |  | 0 | 0
1350 | 58.2873 | 0 | 0 | 2.58 | 0 | 0 | 0 | 0 | 0 | 0 | 0 | 0 | 0 | 0 | 0 | 0 | 0 | 0 | 55.7073 | 0 | 40200 | 25.2218 |  | 0 | 0
1351 | 52.6908 | 0 | 0.018032 | 2.58 | 0 | 0 | 0 | 0 | 0 | 0 | 0 | 0 | 0 | 0 | 0 | 0 | 0 | 0 | 50.0928 | 0 | 40200 | 25.2193 |  | 0 | 0
1352 | 52.7749 | 0 | 3.7172 | 2.58 | 0 | 0 | 0 | 0 | 0 | 0 | 0 | 0 | 0 | 0 | 0 | 0 | 0 | 0 | 46.4777 | 0 | 40200 | 25.2167 |  | 0 | 0
1353 | 53.2577 | 0 | 28.6056 | 2.58 | 0 | 0 | 0 | 0 | 0 | 3.7342 | 0 | 0 | 0 | 0 | 0 | 0 | 0 | 0 | 25.8062 | 0 | 40200 | 25.2142 |  | 0 | 0
1354 | 54.1179 | 0 | 64.8345 | 2.58 | 0 | 0 | 0 | 0 | 0 | 4.1473 | 0 | 0 | 0 | 0 | 0 | 9.1494 | 0 | 0 | 0 | 0 | 40200 | 25.2117 |  | 0 | 0
1355 | 55.1764 | 0 | 97.0839 | 2.58 | 0 | 0 | 0 | 0 | 0 | 3.4622 | 0 | 0 | 0 | 0 | 0 | 41.0253 | 0 | 0 | 0 | 0 | 40200 | 25.2092 |  | 0 | 0
1356 | 55.5653 | 0 | 118.0632 | 2.58 | 0 | 0 | 0 | 0 | 0 | 8.3431 | 8.9138 | 0 | 0 | 0 | 0 | 47.821 | 0 | 0 | 0 | 0 | 40200 | 25.2067 |  | 0 | 0
1357 | 56.2143 | 0 | 128.0938 | 2.58 | 0 | 0 | 0 | 0 | 0 | 8.3431 | 18.2954 | 0 | 0 | 0 | 0 | 47.821 | 0 | 0 | 0 | 0 | 40200 | 33.2266 |  | 0 | 0
1358 | 54.9234 | 0 | 126.9593 | 2.58 | 0 | 0 | 0 | 0 | 0 | 8.3431 | 18.4519 | 0 | 0 | 0 | 0 | 47.821 | 0 | 0 | 0 | 0 | 40200 | 49.6891 |  | 0 | 0
1359 | 54.4779 | 0 | 114.1904 | 2.58 | 0 | 0 | 0 | 0 | 0 | 8.3431 | 6.1284 | 0 | 0 | 0 | 0 | 47.821 | 0 | 0 | 0 | 0 | 40200 | 66.2908 |  | 0 | 0
1360 | 54.1794 | 0 | 91.9794 | 2.58 | 0 | 0 | 0 | 0 | 0 | 3.411 | 0 | 0 | 0 | 0 | 0 | 36.969 | 0 | 0 | 0 | 0 | 40200 | 71.7997 |  | 0 | 0
1361 | 54.8029 | 0 | 57.8376 | 2.58 | 0 | 0 | 0 | 0 | 0 | 5.6147 | 0 | 0 | 0 | 0 | 0 | 0 | 0 | 0 | 0 | 0 | 40200 | 71.7925 |  | 0 | 0
1362 | 55.2504 | 0 | 19.0768 | 2.58 | 0 | 0 | 0 | 0 | 0 | 0 | 0 | 0 | 0 | 0 | 0 | 0 | 0 | 0 | 33.5936 | 0 | 40200 | 71.7854 |  | 0 | 0
1363 | 57.4475 | 0 | 0.55102 | 2.58 | 0 | 0 | 0 | 0 | 0 | 0 | 0 | 0 | 0 | 0 | 0 | 0 | 0 | 0 | 54.3165 | 0 | 40200 | 71.7782 |  | 0 | 0
1364 | 60.2765 | 0 | 0 | 2.58 | 0 | 0 | 0 | 0 | 0 | 0 | 0 | 0 | 0 | 0 | 0 | 0 | 0 | 0 | 57.6965 | 0 | 40200 | 71.771 |  | 0 | 0
1365 | 59.3309 | 0 | 0 | 2.58 | 0 | 0 | 0 | 0 | 0 | 0 | 0 | 0 | 0 | 0 | 0 | 0 | 0 | 0 | 56.7509 | 0 | 40200 | 71.7638 |  | 0 | 0
1366 | 62.3629 | 0 | 0 | 2.58 | 0 | 0 | 0 | 1.4911 | 0 | 0 | 0 | 0 | 0 | 0 | 0 | 0 | 0 | 0 | 58.2919 | 0 | 40200 | 71.7567 |  | 0 | 0
1367 | 63.6457 | 0 | 0 | 2.58 | 0 | 0 | 0 | 2.7738 | 0 | 0 | 0 | 0 | 0 | 0 | 0 | 0 | 0 | 0 | 58.2919 | 0 | 40200 | 70.0927 |  | 0 | 0
1368 | 63.7688 | 0 | 0 | 2.58 | 0 | 0 | 0 | 2.8969 | 0 | 0 | 0 | 0 | 0 | 0 | 0 | 0 | 0 | 0 | 58.2919 | 0 | 40200 | 67.0037 |  | 0 | 0
1369 | 60.8296 | 0 | 0 | 2.58 | 0 | 0 | 0 | 0 | 0 | 0 | 0 | 0 | 0 | 0 | 0 | 0 | 0 | 0 | 58.2496 | 0 | 40200 | 63.7783 |  | 0 | 0
1370 | 57.5672 | 0 | 0 | 2.58 | 0 | 0 | 0 | 0 | 0 | 0 | 0 | 0 | 0 | 0 | 0 | 0 | 0 | 0 | 54.9872 | 0 | 40200 | 63.7719 |  | 0 | 0
1371 | 56.6531 | 0 | 0 | 2.58 | 0 | 0 | 0 | 0 | 0 | 0 | 0 | 0 | 0 | 0 | 0 | 0 | 0 | 0 | 54.0731 | 0 | 40200 | 63.7655 |  | 0 | 0
1372 | 56.2039 | 0 | 0 | 2.58 | 0 | 0 | 0 | 0 | 0 | 0 | 0 | 0 | 0 | 0 | 0 | 0 | 0 | 0 | 53.6239 | 0 | 40200 | 63.7591 |  | 0 | 0
1373 | 56.0103 | 0 | 0 | 2.58 | 0 | 0 | 0 | 0 | 0 | 0 | 0 | 0 | 0 | 0 | 0 | 0 | 0 | 0 | 53.4303 | 0 | 40200 | 63.7528 |  | 0 | 0
1374 | 57.8733 | 0 | 0 | 2.58 | 0 | 0 | 0 | 0 | 0 | 0 | 0 | 0 | 0 | 0 | 0 | 0 | 0 | 0 | 55.2933 | 0 | 40200 | 63.7464 |  | 0 | 0
1375 | 54.2526 | 0 | 0.022959 | 2.58 | 0 | 0 | 0 | 0 | 0 | 0 | 0 | 0 | 0 | 0 | 0 | 0 | 0 | 0 | 51.6496 | 0 | 40200 | 63.74 |  | 0 | 0
1376 | 57.162 | 0 | 5.2114 | 2.58 | 0 | 0 | 0 | 0 | 0 | 0 | 0 | 0 | 0 | 0 | 0 | 0 | 0 | 0 | 49.3706 | 0 | 40200 | 63.7336 |  | 0 | 0
1377 | 60.5273 | 0 | 38.4215 | 2.58 | 0 | 0 | 0 | 0 | 0 | 3.3205 | 0 | 0 | 0 | 0 | 0 | 0 | 0 | 0 | 22.8463 | 0 | 40200 | 63.7273 |  | 0 | 0
1378 | 67.0423 | 0 | 82.5859 | 2.58 | 0 | 0 | 0 | 0 | 0 | 5.8163 | 0 | 0 | 0 | 0 | 0 | 12.3073 | 0 | 0 | 0 | 0 | 40200 | 63.7209 |  | 0 | 0
1379 | 68.9979 | 0 | 111.9691 | 2.58 | 0 | 0 | 0 | 0 | 0 | 8.3431 | 0 | 0 | 0 | 0 | 0 | 37.2081 | 0 | 0 | 0 | 0 | 40200 | 63.7145 |  | 0 | 0
1380 | 68.49 | 0 | 128.15 | 2.58 | 0 | 0 | 0 | 0 | 0 | 8.3431 | 6.0759 | 0 | 0 | 0 | 0 | 47.821 | 0 | 0 | 0 | 0 | 40200 | 63.7081 |  | 0 | 0
1381 | 65.6178 | 0 | 133.1149 | 2.58 | 0 | 0 | 0 | 0 | 0 | 8.3431 | 13.913 | 0 | 0 | 0 | 0 | 47.821 | 0 | 0 | 0 | 0 | 40200 | 69.17 |  | 0 | 0
1382 | 63.0228 | 0 | 126.9901 | 2.58 | 0 | 0 | 0 | 0 | 0 | 8.3431 | 10.3832 | 0 | 0 | 0 | 0 | 47.821 | 0 | 0 | 0 | 0 | 40200 | 81.6848 |  | 0 | 0
1383 | 66.0583 | 0 | 116.9197 | 2.58 | 0 | 0 | 0 | 0 | 0 | 8.3431 | 0 | 0 | 0 | 0 | 0 | 45.0983 | 0 | 0 | 0 | 0 | 40200 | 91.0215 |  | 0 | 0
1384 | 64.6828 | 0 | 97.702 | 2.58 | 0 | 0 | 0 | 0 | 0 | 8.3431 | 0 | 0 | 0 | 0 | 0 | 27.2562 | 0 | 0 | 0 | 0 | 40200 | 91.0124 |  | 0 | 0
1385 | 65.0939 | 0 | 63.5815 | 2.58 | 0 | 0 | 0 | 0 | 0 | 1.0676 | 0 | 0 | 0 | 0 | 0 | 0 | 0 | 0 | 0 | 0 | 40200 | 91.0033 |  | 0 | 0
1386 | 65.2209 | 0 | 20.8471 | 2.58 | 0 | 0 | 0 | 0 | 0 | 0 | 0 | 0 | 0 | 0 | 0 | 0 | 0 | 0 | 41.7939 | 0 | 40200 | 90.9942 |  | 0 | 0
1387 | 66.0033 | 0 | 0.5156 | 2.58 | 0 | 0 | 0 | 4.6158 | 0 | 0 | 0 | 0 | 0 | 0 | 0 | 0 | 0 | 0 | 58.2919 | 0 | 40200 | 90.9851 |  | 0 | 0
1388 | 67.2831 | 0 | 0 | 2.58 | 0 | 0 | 0 | 6.4112 | 0 | 0 | 0 | 0 | 0 | 0 | 0 | 0 | 0 | 0 | 58.2919 | 0 | 40200 | 85.8473 |  | 0 | 0
1389 | 64.3179 | 0 | 0 | 2.58 | 0 | 0 | 0 | 3.4461 | 0 | 0 | 0 | 0 | 0 | 0 | 0 | 0 | 0 | 0 | 58.2919 | 0 | 40200 | 78.7151 |  | 0 | 0
1390 | 67.7517 | 0 | 0 | 2.58 | 0 | 0 | 0 | 6.8798 | 0 | 0 | 0 | 0 | 0 | 0 | 0 | 0 | 0 | 0 | 58.2919 | 0 | 40200 | 74.8783 |  | 0 | 0
1391 | 67.0252 | 0 | 0 | 2.58 | 0 | 0 | 0 | 6.1534 | 0 | 0 | 0 | 0 | 0 | 0 | 0 | 0 | 0 | 0 | 58.2919 | 0 | 40200 | 67.2265 |  | 0 | 0
1392 | 66.1575 | 0 | 0 | 2.58 | 0 | 0 | 0 | 5.2856 | 0 | 0 | 0 | 0 | 0 | 0 | 0 | 0 | 0 | 0 | 58.2919 | 0 | 40200 | 60.3828 |  | 0 | 0
1393 | 64.7341 | 0 | 0 | 2.58 | 0 | 0 | 0 | 3.8622 | 0 | 0 | 0 | 0 | 0 | 0 | 0 | 0 | 0 | 0 | 58.2919 | 0 | 40200 | 54.5038 |  | 0 | 0
1394 | 60.9287 | 0 | 0 | 2.58 | 0 | 0 | 0 | 0.056812 | 0 | 0 | 0 | 0 | 0 | 0 | 0 | 0 | 0 | 0 | 58.2919 | 0 | 40200 | 50.207 |  | 0 | 0
1395 | 60.0526 | 0 | 0 | 2.58 | 0 | 0 | 0 | 0 | 0 | 0 | 0 | 0 | 0 | 0 | 0 | 0 | 0 | 0 | 57.4725 | 0 | 40200 | 50.1389 |  | 0 | 0
1396 | 59.1238 | 0 | 0 | 2.58 | 0 | 0 | 0 | 0 | 0 | 0 | 0 | 0 | 0 | 0 | 0 | 0 | 0 | 0 | 56.5438 | 0 | 40200 | 50.1339 |  | 0 | 0
1397 | 59.238 | 0 | 0 | 2.58 | 0 | 0 | 0 | 0 | 0 | 1.1636 | 0 | 0 | 0 | 0 | 0 | 0 | 0 | 0 | 57.8216 | 0 | 40200 | 50.1288 |  | 0 | 0
1398 | 59.8986 | 0 | 0 | 2.58 | 0 | 0 | 0 | 0 | 0 | 0.97332 | 0 | 0 | 0 | 0 | 0 | 0 | 0 | 0 | 58.2919 | 0 | 40200 | 50.1238 |  | 0 | 0
1399 | 56.2797 | 0 | 0.036949 | 2.58 | 0 | 0 | 0 | 0 | 0 | 4.6291 | 0 | 0 | 0 | 0 | 0 | 0 | 0 | 0 | 58.2919 | 0 | 40200 | 50.1188 |  | 0 | 0
1400 | 58.3107 | 0 | 6.1343 | 2.58 | 0 | 0 | 0 | 0 | 0 | 7.1948 | 0 | 0 | 0 | 0 | 0 | 0 | 0 | 0 | 56.7912 | 0 | 40200 | 50.1138 |  | 0 | 0
1401 | 62.2951 | 0 | 43.1039 | 2.58 | 0 | 0 | 0 | 0 | 0 | 6.5683 | 0 | 0 | 0 | 0 | 0 | 0 | 0 | 0 | 23.1794 | 0 | 40200 | 50.1088 |  | 0 | 0
1402 | 66.2947 | 0 | 86.3841 | 2.58 | 0 | 0 | 0 | 0 | 0 | 8.3431 | 0 | 0 | 0 | 0 | 0 | 14.3263 | 0 | 0 | 0 | 0 | 40200 | 50.1038 |  | 0 | 0
1403 | 67.2864 | 0 | 115.4378 | 2.58 | 0 | 0 | 0 | 0 | 0 | 8.3431 | 0 | 0 | 0 | 0 | 0 | 42.3883 | 0 | 0 | 0 | 0 | 40200 | 50.0988 |  | 0 | 0
1404 | 66.6951 | 0 | 131.7541 | 2.58 | 0 | 0 | 0 | 0 | 0 | 8.3431 | 11.4749 | 0 | 0 | 0 | 0 | 47.821 | 0 | 0 | 0 | 0 | 40200 | 50.0938 |  | 0 | 0
1405 | 63.1843 | 0 | 138.2101 | 2.58 | 0 | 0 | 0 | 0 | 0 | 8.3431 | 21.4417 | 0 | 0 | 0 | 0 | 47.821 | 0 | 0 | 0 | 0 | 40200 | 60.4162 |  | 0 | 0
1406 | 61.3853 | 0 | 134.8331 | 2.58 | 0 | 0 | 0 | 0 | 0 | 8.3431 | 19.8637 | 0 | 0 | 0 | 0 | 47.821 | 0 | 0 | 0 | 0 | 40200 | 79.7077 |  | 0 | 0
1407 | 64.3729 | 0 | 122.2539 | 2.58 | 0 | 0 | 0 | 0 | 0 | 8.3431 | 4.2969 | 0 | 0 | 0 | 0 | 47.821 | 0 | 0 | 0 | 0 | 40200 | 97.577 |  | 0 | 0
1408 | 64.304 | 0 | 98.1882 | 2.58 | 0 | 0 | 0 | 0 | 0 | 8.3431 | 0 | 0 | 0 | 0 | 0 | 28.1211 | 0 | 0 | 0 | 0 | 40200 | 101.4345 |  | 0 | 0
1409 | 64.6043 | 0 | 61.2922 | 2.58 | 0 | 0 | 0 | 0 | 0 | 0 | 0 | 0 | 0 | 0 | 0 | 0 | 0 | 0 | 0.73212 | 0 | 40200 | 101.4243 |  | 0 | 0
1410 | 63.617 | 0 | 18.9563 | 2.58 | 0 | 0 | 0 | 0 | 0 | 0.23326 | 0 | 0 | 0 | 0 | 0 | 0 | 0 | 0 | 42.314 | 0 | 40200 | 101.4142 |  | 0 | 0
1411 | 63.8791 | 0 | 0.48423 | 2.58 | 0 | 0 | 0 | 2.523 | 0 | 0 | 0 | 0 | 0 | 0 | 0 | 0 | 0 | 0 | 58.2919 | 0 | 40200 | 101.4041 |  | 0 | 0
1412 | 65.4572 | 0 | 0 | 2.58 | 0 | 0 | 0 | 4.5853 | 0 | 0 | 0 | 0 | 0 | 0 | 0 | 0 | 0 | 0 | 58.2919 | 0 | 40200 | 98.5906 |  | 0 | 0
1413 | 62.9751 | 0 | 0 | 2.58 | 0 | 0 | 0 | 2.1032 | 0 | 0 | 0 | 0 | 0 | 0 | 0 | 0 | 0 | 0 | 58.2919 | 0 | 40200 | 93.4859 |  | 0 | 0
1414 | 66.399 | 0 | 0 | 2.58 | 0 | 0 | 0 | 5.5272 | 0 | 0 | 0 | 0 | 0 | 0 | 0 | 0 | 0 | 0 | 58.2919 | 0 | 40200 | 91.1397 |  | 0 | 0
1415 | 66.0108 | 0 | 0 | 2.58 | 0 | 0 | 0 | 5.1389 | 0 | 0 | 0 | 0 | 0 | 0 | 0 | 0 | 0 | 0 | 58.2919 | 0 | 40200 | 84.9892 |  | 0 | 0
1416 | 66.5839 | 0 | 0 | 2.58 | 0 | 0 | 0 | 5.712 | 0 | 0 | 0 | 0 | 0 | 0 | 0 | 0 | 0 | 0 | 58.2919 | 0 | 40200 | 79.2708 |  | 0 | 0
1417 | 65.3521 | 0 | 0 | 2.58 | 0 | 0 | 0 | 4.4802 | 0 | 0 | 0 | 0 | 0 | 0 | 0 | 0 | 0 | 0 | 58.2919 | 0 | 40200 | 72.9162 |  | 0 | 0
1418 | 62.2824 | 0 | 0 | 2.58 | 0 | 0 | 0 | 1.4106 | 0 | 0 | 0 | 0 | 0 | 0 | 0 | 0 | 0 | 0 | 58.2919 | 0 | 40200 | 67.9309 |  | 0 | 0
1419 | 61.8248 | 0 | 0 | 2.58 | 0 | 0 | 0 | 0.95292 | 0 | 0 | 0 | 0 | 0 | 0 | 0 | 0 | 0 | 0 | 58.2919 | 0 | 40200 | 66.3568 |  | 0 | 0
1420 | 61.3543 | 0 | 0 | 2.58 | 0 | 0 | 0 | 0.4824 | 0 | 0 | 0 | 0 | 0 | 0 | 0 | 0 | 0 | 0 | 58.2919 | 0 | 40200 | 65.2914 |  | 0 | 0
1421 | 61.3866 | 0 | 0 | 2.58 | 0 | 0 | 0 | 0.51476 | 0 | 0 | 0 | 0 | 0 | 0 | 0 | 0 | 0 | 0 | 58.2919 | 0 | 40200 | 64.7488 |  | 0 | 0
1422 | 61.8334 | 0 | 0 | 2.58 | 0 | 0 | 0 | 0.96149 | 0 | 0 | 0 | 0 | 0 | 0 | 0 | 0 | 0 | 0 | 58.2919 | 0 | 40200 | 64.1704 |  | 0 | 0
1423 | 57.1183 | 0 | 0.012265 | 2.58 | 0 | 0 | 0 | 0 | 0 | 3.7658 | 0 | 0 | 0 | 0 | 0 | 0 | 0 | 0 | 58.2919 | 0 | 40200 | 63.0956 |  | 0 | 0
1424 | 56.6176 | 0 | 2.9766 | 2.58 | 0 | 0 | 0 | 0 | 0 | 5.7633 | 0 | 0 | 0 | 0 | 0 | 0 | 0 | 0 | 56.8243 | 0 | 40200 | 63.0893 |  | 0 | 0
1425 | 58.1574 | 0 | 22.2344 | 2.58 | 0 | 0 | 0 | 0 | 0 | 5.4807 | 0 | 0 | 0 | 0 | 0 | 0 | 0 | 0 | 38.8238 | 0 | 40200 | 63.083 |  | 0 | 0
1426 | 58.9645 | 0 | 52.345 | 2.58 | 0 | 0 | 0 | 0 | 0 | 5.0952 | 0 | 0 | 0 | 0 | 0 | 0 | 0 | 0 | 9.1346 | 0 | 40200 | 63.0767 |  | 0 | 0
1427 | 60.1942 | 0 | 78.2993 | 2.58 | 0 | 0 | 0 | 0 | 0 | 8.3431 | 0 | 0 | 0 | 0 | 0 | 12.3419 | 0 | 0 | 0 | 0 | 40200 | 63.0704 |  | 0 | 0
1428 | 60.6926 | 0 | 98.5803 | 2.58 | 0 | 0 | 0 | 0 | 0 | 8.3431 | 0 | 0 | 0 | 0 | 0 | 32.1246 | 0 | 0 | 0 | 0 | 40200 | 63.0641 |  | 0 | 0
1429 | 58.1943 | 0 | 100.0099 | 2.58 | 0 | 0 | 0 | 0 | 0 | 8.3431 | 0 | 0 | 0 | 0 | 0 | 36.0525 | 0 | 0 | 0 | 0 | 40200 | 63.0578 |  | 0 | 0
1430 | 56.5815 | 0 | 87.0055 | 2.58 | 0 | 0 | 0 | 0 | 0 | 8.3431 | 0 | 0 | 0 | 0 | 0 | 24.6609 | 0 | 0 | 0 | 0 | 40200 | 63.0515 |  | 0 | 0
1431 | 59.0382 | 0 | 65.0733 | 2.58 | 0 | 0 | 0 | 0 | 0 | 8.3431 | 0 | 0 | 0 | 0 | 0 | 0.27203 | 0 | 0 | 0 | 0 | 40200 | 63.0452 |  | 0 | 0
1432 | 59.0966 | 0 | 37.8474 | 2.58 | 0 | 0 | 0 | 0 | 0 | 0 | 0 | 0 | 0 | 0 | 0 | 0 | 0 | 0 | 18.6692 | 0 | 40200 | 63.0389 |  | 0 | 0
1433 | 60.2941 | 0 | 16.9401 | 2.58 | 0 | 0 | 0 | 0 | 0 | 0 | 0 | 0 | 0 | 0 | 0 | 0 | 0 | 0 | 40.774 | 0 | 40200 | 63.0326 |  | 0 | 0
1434 | 60.5219 | 0 | 5.1758 | 2.58 | 0 | 0 | 0 | 0 | 0 | 1.3776 | 0 | 0 | 0 | 0 | 0 | 0 | 0 | 0 | 54.1437 | 0 | 40200 | 63.0263 |  | 0 | 0
1435 | 60.6946 | 0 | 0.16419 | 2.58 | 0 | 0 | 0 | 0 | 0 | 0.34147 | 0 | 0 | 0 | 0 | 0 | 0 | 0 | 0 | 58.2919 | 0 | 40200 | 63.02 |  | 0 | 0
1436 | 61.7789 | 0 | 0 | 2.58 | 0 | 0 | 0 | 0.90701 | 0 | 0 | 0 | 0 | 0 | 0 | 0 | 0 | 0 | 0 | 58.2919 | 0 | 40200 | 63.0137 |  | 0 | 0
1437 | 61.0214 | 0 | 0 | 2.58 | 0 | 0 | 0 | 0.14957 | 0 | 0 | 0 | 0 | 0 | 0 | 0 | 0 | 0 | 0 | 58.2919 | 0 | 40200 | 61.9996 |  | 0 | 0
1438 | 64.1643 | 0 | 0 | 2.58 | 0 | 0 | 0 | 3.2924 | 0 | 0 | 0 | 0 | 0 | 0 | 0 | 0 | 0 | 0 | 58.2919 | 0 | 40200 | 61.8272 |  | 0 | 0
1439 | 64.9046 | 0 | 0 | 2.58 | 0 | 0 | 0 | 4.0327 | 0 | 0 | 0 | 0 | 0 | 0 | 0 | 0 | 0 | 0 | 58.2919 | 0 | 40200 | 58.1627 |  | 0 | 0
1440 | 65.7015 | 0 | 0 | 2.58 | 0 | 0 | 0 | 4.8296 | 0 | 0 | 0 | 0 | 0 | 0 | 0 | 0 | 0 | 0 | 58.2919 | 0 | 40200 | 53.6761 |  | 0 | 0
1441 | 62.8932 | 0 | 0 | 2.58 | 0 | 0 | 0 | 2.0213 | 0 | 0 | 0 | 0 | 0 | 0 | 0 | 0 | 0 | 0 | 58.2919 | 0 | 40200 | 48.3045 |  | 0 | 0
1442 | 58.769 | 0 | 0 | 2.58 | 0 | 0 | 0 | 0 | 0 | 0.72716 | 0 | 0 | 0 | 0 | 0 | 0 | 0 | 0 | 56.9162 | 0 | 40200 | 46.0538 |  | 0 | 0
1443 | 57.1741 | 0 | 0 | 2.58 | 0 | 0 | 0 | 0 | 0 | 1.1957 | 0 | 0 | 0 | 0 | 0 | 0 | 0 | 0 | 55.7898 | 0 | 40200 | 46.0492 |  | 0 | 0
1444 | 56.5829 | 0 | 0 | 2.58 | 0 | 0 | 0 | 0 | 0 | 1.5816 | 0 | 0 | 0 | 0 | 0 | 0 | 0 | 0 | 55.5845 | 0 | 40200 | 46.0446 |  | 0 | 0
1445 | 56.3385 | 0 | 0 | 2.58 | 0 | 0 | 0 | 0 | 0 | 1.8668 | 0 | 0 | 0 | 0 | 0 | 0 | 0 | 0 | 55.6253 | 0 | 40200 | 46.04 |  | 0 | 0
1446 | 57.1294 | 0 | 0 | 2.58 | 0 | 0 | 0 | 0 | 0 | 2.7363 | 0 | 0 | 0 | 0 | 0 | 0 | 0 | 0 | 57.2857 | 0 | 40200 | 46.0354 |  | 0 | 0
1447 | 53.9061 | 0 | 0.0080763 | 2.58 | 0 | 0 | 0 | 0 | 0 | 6.9738 | 0 | 0 | 0 | 0 | 0 | 0 | 0 | 0 | 58.2919 | 0 | 40200 | 46.0308 |  | 0 | 0
1448 | 57.6695 | 0 | 2.0329 | 2.58 | 0 | 0 | 0 | 0 | 0 | 5.2353 | 0 | 0 | 0 | 0 | 0 | 0 | 0 | 0 | 58.2919 | 0 | 40200 | 46.0262 |  | 0 | 0
1449 | 61.2213 | 0 | 17.38 | 2.58 | 0 | 0 | 0 | 0 | 0 | 6.3889 | 0 | 0 | 0 | 0 | 0 | 0 | 0 | 0 | 47.6502 | 0 | 40200 | 46.0216 |  | 0 | 0
1450 | 66.7156 | 0 | 44.2905 | 2.58 | 0 | 0 | 0 | 0 | 0 | 6.0139 | 0 | 0 | 0 | 0 | 0 | 0 | 0 | 0 | 25.8591 | 0 | 40200 | 46.017 |  | 0 | 0
1451 | 67.4554 | 0 | 67.3826 | 2.58 | 0 | 0 | 0 | 0 | 0 | 7.5116 | 0 | 0 | 0 | 0 | 0 | 0 | 0 | 0 | 5.0045 | 0 | 40200 | 46.0124 |  | 0 | 0
1452 | 67.9404 | 0 | 83.0652 | 2.58 | 0 | 0 | 0 | 0 | 0 | 8.3431 | 0 | 0 | 0 | 0 | 0 | 9.3616 | 0 | 0 | 0 | 0 | 40200 | 46.0078 |  | 0 | 0
1453 | 64.6201 | 0 | 96.9195 | 2.58 | 0 | 0 | 0 | 0 | 0 | 8.3431 | 0 | 0 | 0 | 0 | 0 | 26.5362 | 0 | 0 | 0 | 0 | 40200 | 46.0032 |  | 0 | 0
1454 | 62.3092 | 0 | 104.901 | 2.58 | 0 | 0 | 0 | 0 | 0 | 8.3431 | 0 | 0 | 0 | 0 | 0 | 36.8287 | 0 | 0 | 0 | 0 | 40200 | 45.9986 |  | 0 | 0
1455 | 65.0458 | 0 | 101.1811 | 2.58 | 0 | 0 | 0 | 0 | 0 | 8.3431 | 0 | 0 | 0 | 0 | 0 | 30.3721 | 0 | 0 | 0 | 0 | 40200 | 45.994 |  | 0 | 0
1456 | 64.1305 | 0 | 86.3993 | 2.58 | 0 | 0 | 0 | 0 | 0 | 8.3431 | 0 | 0 | 0 | 0 | 0 | 16.5058 | 0 | 0 | 0 | 0 | 40200 | 45.9894 |  | 0 | 0
1457 | 63.9958 | 0 | 57.3359 | 2.58 | 0 | 0 | 0 | 0 | 0 | 8.3431 | 0 | 0 | 0 | 0 | 0 | 0 | 0 | 0 | 12.423 | 0 | 40200 | 45.9848 |  | 0 | 0
1458 | 64.4667 | 0 | 20.0979 | 2.58 | 0 | 0 | 0 | 0 | 0 | 8.3431 | 0 | 0 | 0 | 0 | 0 | 0 | 0 | 0 | 50.1319 | 0 | 40200 | 45.9802 |  | 0 | 0
1459 | 65.5419 | 0 | 0.74232 | 2.58 | 0 | 0 | 0 | 3.9277 | 0 | 0 | 0 | 0 | 0 | 0 | 0 | 0 | 0 | 0 | 58.2919 | 0 | 40200 | 45.9756 |  | 0 | 0
1460 | 67.5966 | 0 | 0 | 2.58 | 0 | 0 | 0 | 6.7247 | 0 | 0 | 0 | 0 | 0 | 0 | 0 | 0 | 0 | 0 | 58.2919 | 0 | 40200 | 41.6069 |  | 0 | 0
1461 | 65.0509 | 0 | 0 | 2.58 | 0 | 0 | 0 | 4.1791 | 0 | 0 | 0 | 0 | 0 | 0 | 0 | 0 | 0 | 0 | 58.2919 | 0 | 40200 | 34.1308 |  | 0 | 0
1462 | 68.264 | 0 | 0 | 2.58 | 0 | 0 | 0 | 7.3922 | 0 | 0 | 0 | 0 | 0 | 0 | 0 | 0 | 0 | 0 | 58.2919 | 0 | 40200 | 29.484 |  | 0 | 0
1463 | 66.9619 | 0 | 0 | 2.58 | 0 | 0 | 0 | 6.0901 | 0 | 0 | 0 | 0 | 0 | 0 | 0 | 0 | 0 | 0 | 58.2919 | 0 | 40200 | 21.2675 |  | 0 | 0
1464 | 66.6799 | 0 | 0 | 2.58 | 0 | 0 | 0 | 5.808 | 0 | 0 | 0 | 0 | 0 | 0 | 0 | 0 | 0 | 0 | 58.2919 | 0 | 40200 | 14.4987 |  | 0 | 0
1465 | 65.9602 | 0 | 0 | 2.58 | 0 | 0 | 0 | 5.0884 | 0 | 0 | 0 | 0 | 0 | 0 | 0 | 0 | 0 | 0 | 58.2919 | 0 | 40200 | 8.0439 |  | 0 | 0
1466 | 61.7318 | 0 | 0 | 2.58 | 0 | 0 | 0 | 0.85994 | 0 | 0 | 0 | 0 | 0 | 0 | 0 | 0 | 0 | 0 | 58.2919 | 0 | 40200 | 2.3894 |  | 0 | 0
1467 | 60.8554 | 0 | 0 | 2.58 | 0 | 0 | 0 | 0 | 0 | 0.016446 | 0 | 0 | 0 | 0 | 0 | 0 | 0 | 0 | 58.2919 | 0 | 40200 | 1.4336 |  | 0 | 0
1468 | 60.3502 | 0 | 0 | 2.58 | 0 | 0 | 0 | 0 | 0 | 0.52162 | 0 | 0 | 0 | 0 | 0 | 0 | 0 | 0 | 58.2919 | 0 | 40200 | 1.4335 |  | 0 | 0
1469 | 61.367 | 0 | 0 | 2.58 | 0 | 0 | 0 | 0.4951 | 0 | 0 | 0 | 0 | 0 | 0 | 0 | 0 | 0 | 0 | 58.2919 | 0 | 40200 | 1.4333 |  | 0 | 0
1470 | 61.6666 | 0 | 0 | 2.58 | 0 | 0 | 0 | 0.7947 | 0 | 0 | 0 | 0 | 0 | 0 | 0 | 0 | 0 | 0 | 58.2919 | 0 | 40200 | 0.88309 |  | 0 | 0
1471 | 58.145 | 0 | 0.050453 | 2.58 | 0 | 0 | 0 | 0 | 0 | 2.7773 | 0 | 0 | 0 | 0 | 0 | 0 | 0 | 0 | 58.2919 | 0 | 40200 | 0 |  | 0 | 0
1472 | 59.2738 | 0 | 8.239 | 2.58 | 0 | 0 | 0 | 0 | 0 | 6.2217 | 0 | 0 | 0 | 0 | 0 | 0 | 0 | 0 | 54.6766 | 0 | 40200 | 0 |  | 0 | 0
1473 | 62.2202 | 0 | 47.9939 | 2.58 | 0 | 0 | 0 | 0 | 0 | 5.6872 | 0 | 0 | 0 | 0 | 0 | 0 | 0 | 0 | 17.3335 | 0 | 40200 | 0 |  | 0 | 0
1474 | 67.3134 | 0 | 91.4042 | 2.58 | 0 | 0 | 0 | 0 | 0 | 5.4478 | 0 | 0 | 0 | 0 | 0 | 21.2231 | 0 | 0 | 0 | 0 | 40200 | 0 |  | 0 | 0
1475 | 67.8819 | 0 | 119.6918 | 2.58 | 0 | 0 | 0 | 0 | 0 | 8.3431 | 0 | 0 | 0 | 0 | 0 | 46.0468 | 0 | 0 | 0 | 0 | 40200 | 0 |  | 0 | 0
1476 | 67.5936 | 0 | 134.2623 | 2.58 | 0 | 0 | 0 | 0 | 0 | 8.3431 | 13.0847 | 0 | 0 | 0 | 0 | 47.821 | 0 | 0 | 0 | 0 | 40200 | 0 |  | 0 | 0
1477 | 63.7596 | 0 | 139.3754 | 2.58 | 0 | 0 | 0 | 0 | 0 | 8.3431 | 22.0317 | 0 | 0 | 0 | 0 | 47.821 | 0 | 0 | 0 | 0 | 40200 | 11.7762 |  | 0 | 0
1478 | 62.0191 | 0 | 136.6632 | 2.58 | 0 | 0 | 0 | 0 | 0 | 8.3431 | 21.06 | 0 | 0 | 0 | 0 | 47.821 | 0 | 0 | 0 | 0 | 40200 | 31.6036 |  | 0 | 0
1479 | 64.1182 | 0 | 122.7425 | 2.58 | 0 | 0 | 0 | 0 | 0 | 8.3431 | 5.0402 | 0 | 0 | 0 | 0 | 47.821 | 0 | 0 | 0 | 0 | 40200 | 50.5544 |  | 0 | 0
1480 | 63.9092 | 0 | 99.7938 | 2.58 | 0 | 0 | 0 | 0 | 0 | 8.3431 | 0 | 0 | 0 | 0 | 0 | 30.1214 | 0 | 0 | 0 | 0 | 40200 | 55.0855 |  | 0 | 0
1481 | 64.8984 | 0 | 61.5544 | 2.58 | 0 | 0 | 0 | 0.76405 | 0 | 0 | 0 | 0 | 0 | 0 | 0 | 0 | 0 | 0 | 0 | 0 | 40200 | 55.08 |  | 0 | 0
1482 | 64.8912 | 0 | 18.6616 | 2.58 | 0 | 0 | 0 | 16.7896 | 0 | 0 | 0 | 0 | 0 | 0 | 0 | 0 | 0 | 0 | 26.86 | 0 | 40200 | 54.2256 |  | 0 | 0
1483 | 65.0862 | 0 | 0.59503 | 2.58 | 0 | 0 | 0 | 3.6193 | 0 | 0 | 0 | 0 | 0 | 0 | 0 | 0 | 0 | 0 | 58.2919 | 0 | 40200 | 35.5651 |  | 0 | 0
1484 | 66.3848 | 0 | 0 | 2.58 | 0 | 0 | 0 | 5.513 | 0 | 0 | 0 | 0 | 0 | 0 | 0 | 0 | 0 | 0 | 58.2919 | 0 | 40200 | 31.54 |  | 0 | 0
1485 | 64.4242 | 0 | 0 | 2.58 | 0 | 0 | 0 | 3.5524 | 0 | 0 | 0 | 0 | 0 | 0 | 0 | 0 | 0 | 0 | 58.2919 | 0 | 40200 | 25.4114 |  | 0 | 0
1486 | 66.2211 | 0 | 0 | 2.58 | 0 | 0 | 0 | 5.3492 | 0 | 0 | 0 | 0 | 0 | 0 | 0 | 0 | 0 | 0 | 58.2919 | 0 | 40200 | 21.4618 |  | 0 | 0
1487 | 65.6079 | 0 | 0 | 2.58 | 0 | 0 | 0 | 4.736 | 0 | 0 | 0 | 0 | 0 | 0 | 0 | 0 | 0 | 0 | 58.2919 | 0 | 40200 | 15.516 |  | 0 | 0
1488 | 66.2399 | 0 | 0 | 2.58 | 0 | 0 | 0 | 5.368 | 0 | 0 | 0 | 0 | 0 | 0 | 0 | 0 | 0 | 0 | 58.2919 | 0 | 40200 | 10.2522 |  | 0 | 0
1489 | 64.478 | 0 | 0 | 2.58 | 0 | 0 | 0 | 3.6061 | 0 | 0 | 0 | 0 | 0 | 0 | 0 | 0 | 0 | 0 | 58.2919 | 0 | 40200 | 4.2868 |  | 0 | 0
1490 | 61.1234 | 0 | 0 | 2.58 | 0 | 0 | 0 | 0.25156 | 0 | 0 | 0 | 0 | 0 | 0 | 0 | 0 | 0 | 0 | 58.2919 | 0 | 40200 | 0.27954 |  | 0 | 0
1491 | 59.905 | 0 | 0 | 2.58 | 0 | 0 | 0 | 0 | 0 | 0 | 0 | 0 | 0 | 0 | 0 | 0 | 0 | 0 | 57.325 | 0 | 40200 | 0 |  | 0 | 0
1492 | 58.5333 | 0 | 0 | 2.58 | 0 | 0 | 0 | 0 | 0 | 0 | 0 | 0 | 0 | 0 | 0 | 0 | 0 | 0 | 55.9533 | 0 | 40200 | 0 |  | 0 | 0
1493 | 58.0573 | 0 | 0 | 2.58 | 0 | 0 | 0 | 0 | 0 | 0 | 0 | 0 | 0 | 0 | 0 | 0 | 0 | 0 | 55.4773 | 0 | 40200 | 0 |  | 0 | 0
1494 | 57.5825 | 0 | 0 | 2.58 | 0 | 0 | 0 | 0 | 0 | 0 | 0 | 0 | 0 | 0 | 0 | 0 | 0 | 0 | 55.0025 | 0 | 40200 | 0 |  | 0 | 0
1495 | 52.3229 | 0 | 0.027997 | 2.58 | 0 | 0 | 0 | 0 | 0 | 0.52073 | 0 | 0 | 0 | 0 | 0 | 0 | 0 | 0 | 50.2356 | 0 | 40200 | 0 |  | 0 | 0
1496 | 52.5063 | 0 | 6.5569 | 2.58 | 0 | 0 | 0 | 0 | 0 | 6.5742 | 0 | 0 | 0 | 0 | 0 | 0 | 0 | 0 | 49.9436 | 0 | 40200 | 0 |  | 0 | 0
1497 | 53.7452 | 0 | 40.9038 | 2.58 | 0 | 0 | 0 | 0 | 0 | 6.009 | 0 | 0 | 0 | 0 | 0 | 0 | 0 | 0 | 16.2704 | 0 | 40200 | 0 |  | 0 | 0
1498 | 56.1894 | 0 | 84.1426 | 2.58 | 0 | 0 | 0 | 0 | 0 | 5.3405 | 0 | 0 | 0 | 0 | 0 | 25.1927 | 0 | 0 | 0 | 0 | 40200 | 0 |  | 0 | 0
1499 | 56.6186 | 0 | 116.4675 | 2.58 | 0 | 0 | 0 | 0 | 0 | 8.3431 | 6.2649 | 0 | 0 | 0 | 0 | 47.821 | 0 | 0 | 0 | 0 | 40200 | 0 |  | 0 | 0
1500 | 57.2869 | 0 | 134.3989 | 2.58 | 0 | 0 | 0 | 0 | 0 | 8.3431 | 23.5279 | 0 | 0 | 0 | 0 | 47.821 | 0 | 0 | 0 | 0 | 40200 | 5.6384 |  | 0 | 0
1501 | 56.3939 | 0 | 141.6811 | 2.58 | 0 | 0 | 0 | 0 | 0 | 8.3431 | 24.19 | 0 | 0 | 0 | 0 | 47.821 | 0 | 7.5132 | 0 | 0 | 40200 | 26.813 |  | 0 | 0
1502 | 55.5345 | 0 | 138.865 | 2.58 | 0 | 0 | 0 | 0 | 0 | 8.3431 | 24.19 | 0 | 0 | 0 | 0 | 47.821 | 0 | 5.5565 | 0 | 0 | 40200 | 48.5812 |  | 0 | 0
1503 | 56.4915 | 0 | 126.178 | 2.58 | 0 | 0 | 0 | 0 | 0 | 8.3431 | 16.1025 | 0 | 0 | 0 | 0 | 47.821 | 0 | 0 | 0 | 0 | 40200 | 70.3474 |  | 0 | 0
1504 | 55.8338 | 0 | 103.3889 | 2.58 | 0 | 0 | 0 | 0 | 0 | 6.2314 | 0 | 0 | 0 | 0 | 0 | 43.9037 | 0 | 0 | 0 | 0 | 40200 | 84.8326 |  | 0 | 0
1505 | 56.2931 | 0 | 68.2408 | 2.58 | 0 | 0 | 0 | 0 | 0 | 8.3431 | 0 | 0 | 0 | 0 | 0 | 6.1845 | 0 | 0 | 0 | 0 | 40200 | 84.8241 |  | 0 | 0
1506 | 55.7688 | 0 | 23.8494 | 2.58 | 0 | 0 | 0 | 24.19 | 0 | 0 | 0 | 0 | 0 | 0 | 0 | 0 | 0 | 0 | 5.1494 | 0 | 40200 | 84.8156 |  | 0 | 0
1507 | 56.515 | 0 | 0.87965 | 2.58 | 0 | 0 | 0 | 4.7918 | 0 | 0 | 0 | 0 | 0 | 0 | 0 | 0 | 0 | 0 | 48.2635 | 0 | 40200 | 57.9294 |  | 0 | 0
1508 | 58.114 | 0 | 0 | 2.58 | 0 | 0 | 0 | 0 | 0 | 0 | 0 | 0 | 0 | 0 | 0 | 0 | 0 | 0 | 55.534 | 0 | 40200 | 52.5993 |  | 0 | 0
1509 | 56.9535 | 0 | 0 | 2.58 | 0 | 0 | 0 | 0 | 0 | 0 | 0 | 0 | 0 | 0 | 0 | 0 | 0 | 0 | 54.3735 | 0 | 40200 | 52.5941 |  | 0 | 0
1510 | 61.4683 | 0 | 0 | 2.58 | 0 | 0 | 0 | 0.59643 | 0 | 0 | 0 | 0 | 0 | 0 | 0 | 0 | 0 | 0 | 58.2919 | 0 | 40200 | 52.5888 |  | 0 | 0
1511 | 62.1165 | 0 | 0 | 2.58 | 0 | 0 | 0 | 1.2446 | 0 | 0 | 0 | 0 | 0 | 0 | 0 | 0 | 0 | 0 | 58.2919 | 0 | 40200 | 51.9209 |  | 0 | 0
1512 | 62.063 | 0 | 0 | 2.58 | 0 | 0 | 0 | 1.1911 | 0 | 0 | 0 | 0 | 0 | 0 | 0 | 0 | 0 | 0 | 58.2919 | 0 | 40200 | 50.5327 |  | 0 | 0
1513 | 61.8028 | 0 | 0 | 2.58 | 0 | 0 | 0 | 0.9309 | 0 | 0 | 0 | 0 | 0 | 0 | 0 | 0 | 0 | 0 | 58.2919 | 0 | 40200 | 49.2043 |  | 0 | 0
1514 | 57.2883 | 0 | 0 | 2.58 | 0 | 0 | 0 | 0 | 0 | 0 | 0 | 0 | 0 | 0 | 0 | 0 | 0 | 0 | 54.7083 | 0 | 40200 | 48.165 |  | 0 | 0
1515 | 54.3802 | 0 | 0 | 2.58 | 0 | 0 | 0 | 0 | 0 | 0 | 0 | 0 | 0 | 0 | 0 | 0 | 0 | 0 | 51.8002 | 0 | 40200 | 48.1602 |  | 0 | 0
1516 | 53.2007 | 0 | 0 | 2.58 | 0 | 0 | 0 | 0 | 0 | 0 | 0 | 0 | 0 | 0 | 0 | 0 | 0 | 0 | 50.6206 | 0 | 40200 | 48.1554 |  | 0 | 0
1517 | 52.728 | 0 | 0 | 2.58 | 0 | 0 | 0 | 0 | 0 | 0 | 0 | 0 | 0 | 0 | 0 | 0 | 0 | 0 | 50.148 | 0 | 40200 | 48.1506 |  | 0 | 0
1518 | 53.201 | 0 | 0 | 2.58 | 0 | 0 | 0 | 0 | 0 | 0 | 0 | 0 | 0 | 0 | 0 | 0 | 0 | 0 | 50.6209 | 0 | 40200 | 48.1457 |  | 0 | 0
1519 | 48.5836 | 0 | 0.022787 | 2.58 | 0 | 0 | 0 | 0 | 0 | 4.923 | 0 | 0 | 0 | 0 | 0 | 0 | 0 | 0 | 50.9038 | 0 | 40200 | 48.1409 |  | 0 | 0
1520 | 47.8576 | 0 | 3.5967 | 2.58 | 0 | 0 | 0 | 0 | 0 | 6.9591 | 0 | 0 | 0 | 0 | 0 | 0 | 0 | 0 | 48.64 | 0 | 40200 | 48.1361 |  | 0 | 0
1521 | 47.9242 | 0 | 18.8276 | 2.58 | 0 | 0 | 0 | 0 | 0 | 6.264 | 0 | 0 | 0 | 0 | 0 | 0 | 0 | 0 | 32.7806 | 0 | 40200 | 48.1313 |  | 0 | 0
1522 | 48.6936 | 0 | 40.2993 | 2.58 | 0 | 0 | 0 | 0 | 0 | 5.4973 | 0 | 0 | 0 | 0 | 0 | 0 | 0 | 0 | 11.3116 | 0 | 40200 | 48.1265 |  | 0 | 0
1523 | 50.3539 | 0 | 60.9709 | 2.58 | 0 | 0 | 0 | 0 | 0 | 8.3431 | 0 | 0 | 0 | 0 | 0 | 4.8539 | 0 | 0 | 0 | 0 | 40200 | 48.1217 |  | 0 | 0
1524 | 51.0916 | 0 | 76.9292 | 2.58 | 0 | 0 | 0 | 0 | 0 | 8.3431 | 0 | 0 | 0 | 0 | 0 | 20.0745 | 0 | 0 | 0 | 0 | 40200 | 48.1169 |  | 0 | 0
1525 | 51.8165 | 0 | 99.8993 | 2.58 | 0 | 0 | 0 | 0 | 0 | 8.3431 | 0 | 0 | 0 | 0 | 0 | 42.3198 | 0 | 0 | 0 | 0 | 40200 | 48.1121 |  | 0 | 0
1526 | 51.607 | 0 | 108.2931 | 2.58 | 0 | 0 | 0 | 0 | 0 | 8.3431 | 3.1021 | 0 | 0 | 0 | 0 | 47.821 | 0 | 0 | 0 | 0 | 40200 | 48.1072 |  | 0 | 0
1527 | 51.5925 | 0 | 110.2851 | 2.58 | 0 | 0 | 0 | 0 | 0 | 8.3431 | 5.1085 | 0 | 0 | 0 | 0 | 47.821 | 0 | 0 | 0 | 0 | 40200 | 50.8943 |  | 0 | 0
1528 | 52.0333 | 0 | 90.6966 | 2.58 | 0 | 0 | 0 | 0 | 0 | 8.3431 | 0 | 0 | 0 | 0 | 0 | 32.9003 | 0 | 0 | 0 | 0 | 40200 | 55.4868 |  | 0 | 0
1529 | 53.2927 | 0 | 55.731 | 2.58 | 0 | 0 | 0 | 0 | 0 | 5.0183 | 0 | 0 | 0 | 0 | 0 | 0 | 0 | 0 | 0 | 0 | 40200 | 55.4813 |  | 0 | 0
1530 | 53.0424 | 0 | 17.1249 | 2.58 | 0 | 0 | 0 | 0 | 0 | 0 | 0 | 0 | 0 | 0 | 0 | 0 | 0 | 0 | 33.3375 | 0 | 40200 | 55.4757 |  | 0 | 0
1531 | 54.2817 | 0 | 0.53176 | 2.58 | 0 | 0 | 0 | 0 | 0 | 0 | 0 | 0 | 0 | 0 | 0 | 0 | 0 | 0 | 51.1699 | 0 | 40200 | 55.4702 |  | 0 | 0
1532 | 55.6991 | 0 | 0 | 2.58 | 0 | 0 | 0 | 0 | 0 | 0 | 0 | 0 | 0 | 0 | 0 | 0 | 0 | 0 | 53.1191 | 0 | 40200 | 55.4646 |  | 0 | 0
1533 | 54.0999 | 0 | 0 | 2.58 | 0 | 0 | 0 | 0 | 0 | 0 | 0 | 0 | 0 | 0 | 0 | 0 | 0 | 0 | 51.5199 | 0 | 40200 | 55.4591 |  | 0 | 0
1534 | 57.8336 | 0 | 0 | 2.58 | 0 | 0 | 0 | 0 | 0 | 0 | 0 | 0 | 0 | 0 | 0 | 0 | 0 | 0 | 55.2536 | 0 | 40200 | 55.4536 |  | 0 | 0
1535 | 58.9589 | 0 | 0 | 2.58 | 0 | 0 | 0 | 0 | 0 | 0 | 0 | 0 | 0 | 0 | 0 | 0 | 0 | 0 | 56.3789 | 0 | 40200 | 55.448 |  | 0 | 0
1536 | 59.5086 | 0 | 0 | 2.58 | 0 | 0 | 0 | 0 | 0 | 0 | 0 | 0 | 0 | 0 | 0 | 0 | 0 | 0 | 56.9286 | 0 | 40200 | 55.4425 |  | 0 | 0
1537 | 58.3222 | 0 | 0 | 2.58 | 0 | 0 | 0 | 0 | 0 | 0 | 0 | 0 | 0 | 0 | 0 | 0 | 0 | 0 | 55.7421 | 0 | 40200 | 55.4369 |  | 0 | 0
1538 | 55.0753 | 0 | 0 | 2.58 | 0 | 0 | 0 | 0 | 0 | 0 | 0 | 0 | 0 | 0 | 0 | 0 | 0 | 0 | 52.4953 | 0 | 40200 | 55.4314 |  | 0 | 0
1539 | 55.1478 | 0 | 0 | 2.58 | 0 | 0 | 0 | 0 | 0 | 0 | 0 | 0 | 0 | 0 | 0 | 0 | 0 | 0 | 52.5678 | 0 | 40200 | 55.4258 |  | 0 | 0
1540 | 55.2892 | 0 | 0 | 2.58 | 0 | 0 | 0 | 0 | 0 | 0 | 0 | 0 | 0 | 0 | 0 | 0 | 0 | 0 | 52.7092 | 0 | 40200 | 55.4203 |  | 0 | 0
1541 | 55.8756 | 0 | 0 | 2.58 | 0 | 0 | 0 | 0 | 0 | 0 | 0 | 0 | 0 | 0 | 0 | 0 | 0 | 0 | 53.2956 | 0 | 40200 | 55.4147 |  | 0 | 0
1542 | 56.7081 | 0 | 0 | 2.58 | 0 | 0 | 0 | 0 | 0 | 0 | 0 | 0 | 0 | 0 | 0 | 0 | 0 | 0 | 54.1281 | 0 | 40200 | 55.4092 |  | 0 | 0
1543 | 52.7965 | 0 | 0.047833 | 2.58 | 0 | 0 | 0 | 0 | 0 | 1.2006 | 0 | 0 | 0 | 0 | 0 | 0 | 0 | 0 | 51.3693 | 0 | 40200 | 55.4037 |  | 0 | 0
1544 | 54.9236 | 0 | 7.3971 | 2.58 | 0 | 0 | 0 | 0 | 0 | 6.173 | 0 | 0 | 0 | 0 | 0 | 0 | 0 | 0 | 51.1195 | 0 | 40200 | 55.3981 |  | 0 | 0
1545 | 58.6414 | 0 | 46.3427 | 2.58 | 0 | 0 | 0 | 0 | 0 | 5.5968 | 0 | 0 | 0 | 0 | 0 | 0 | 0 | 0 | 15.3155 | 0 | 40200 | 55.3926 |  | 0 | 0
1546 | 65.8052 | 0 | 93.5185 | 2.58 | 0 | 0 | 0 | 0 | 0 | 4.8439 | 0 | 0 | 0 | 0 | 0 | 25.4494 | 0 | 0 | 0 | 0 | 40200 | 55.387 |  | 0 | 0
1547 | 66.4822 | 0 | 126.7607 | 2.58 | 0 | 0 | 0 | 0 | 0 | 8.3431 | 6.6945 | 0 | 0 | 0 | 0 | 47.821 | 0 | 0 | 0 | 0 | 40200 | 55.3815 |  | 0 | 0
1548 | 67.4906 | 0 | 147.1086 | 2.58 | 0 | 0 | 0 | 0 | 0 | 8.3431 | 24.19 | 0 | 0 | 0 | 0 | 47.821 | 0 | 1.844 | 0 | 0 | 40200 | 61.401 |  | 0 | 0
1549 | 65.2715 | 0 | 155.6595 | 2.58 | 0 | 0 | 0 | 0 | 0 | 8.3431 | 24.19 | 0 | 0 | 0 | 0 | 47.821 | 0 | 12.6139 | 0 | 0 | 40200 | 83.1658 |  | 0 | 0
1550 | 62.3458 | 0 | 153.1712 | 2.58 | 0 | 0 | 0 | 0 | 0 | 8.3431 | 24.19 | 0 | 0 | 0 | 0 | 47.821 | 0 | 13.0514 | 0 | 0 | 40200 | 104.9285 |  | 0 | 0
1551 | 66.2972 | 0 | 140.3963 | 2.58 | 0 | 0 | 0 | 0 | 0 | 8.3431 | 20.515 | 0 | 0 | 0 | 0 | 47.821 | 0 | 0 | 0 | 0 | 40200 | 126.6889 |  | 0 | 0
1552 | 65.9144 | 0 | 115.9597 | 2.58 | 0 | 0 | 0 | 0 | 0 | 4.8043 | 0 | 0 | 0 | 0 | 0 | 47.821 | 0 | 0 | 0 | 0 | 40200 | 145.1398 |  | 0 | 0
1553 | 66.4553 | 0 | 77.4937 | 2.58 | 0 | 0 | 0 | 0 | 0 | 5.7069 | 0 | 0 | 0 | 0 | 0 | 7.9115 | 0 | 0 | 0 | 0 | 40200 | 145.1253 |  | 0 | 0
1554 | 66.9852 | 0 | 28.2515 | 2.58 | 0 | 0 | 0 | 0 | 0 | 0 | 0 | 0 | 0 | 0 | 0 | 0 | 0 | 0 | 36.1536 | 0 | 40200 | 145.1108 |  | 0 | 0
1555 | 67.923 | 0 | 1.2093 | 2.58 | 0 | 0 | 0 | 5.8418 | 0 | 0 | 0 | 0 | 0 | 0 | 0 | 0 | 0 | 0 | 58.2919 | 0 | 40200 | 145.0962 |  | 0 | 0
1556 | 68.6256 | 0 | 0 | 2.58 | 0 | 0 | 0 | 7.7537 | 0 | 0 | 0 | 0 | 0 | 0 | 0 | 0 | 0 | 0 | 58.2919 | 0 | 40200 | 138.5908 |  | 0 | 0
1557 | 65.8667 | 0 | 0 | 2.58 | 0 | 0 | 0 | 4.9949 | 0 | 0 | 0 | 0 | 0 | 0 | 0 | 0 | 0 | 0 | 58.2919 | 0 | 40200 | 129.9617 |  | 0 | 0
1558 | 67.7898 | 0 | 0 | 2.58 | 0 | 0 | 0 | 6.9179 | 0 | 0 | 0 | 0 | 0 | 0 | 0 | 0 | 0 | 0 | 58.2919 | 0 | 40200 | 124.3989 |  | 0 | 0
1559 | 66.8535 | 0 | 0 | 2.58 | 0 | 0 | 0 | 5.9816 | 0 | 0 | 0 | 0 | 0 | 0 | 0 | 0 | 0 | 0 | 58.2919 | 0 | 40200 | 116.6998 |  | 0 | 0
1560 | 67.0685 | 0 | 0 | 2.58 | 0 | 0 | 0 | 6.1966 | 0 | 0 | 0 | 0 | 0 | 0 | 0 | 0 | 0 | 0 | 58.2919 | 0 | 40200 | 110.0419 |  | 0 | 0
1561 | 65.925 | 0 | 0 | 2.58 | 0 | 0 | 0 | 5.0531 | 0 | 0 | 0 | 0 | 0 | 0 | 0 | 0 | 0 | 0 | 58.2919 | 0 | 40200 | 103.1458 |  | 0 | 0
1562 | 62.0673 | 0 | 0 | 2.58 | 0 | 0 | 0 | 1.1955 | 0 | 0 | 0 | 0 | 0 | 0 | 0 | 0 | 0 | 0 | 58.2919 | 0 | 40200 | 97.5209 |  | 0 | 0
1563 | 60.0053 | 0 | 0 | 2.58 | 0 | 0 | 0 | 0 | 0 | 0 | 0 | 0 | 0 | 0 | 0 | 0 | 0 | 0 | 57.4253 | 0 | 40200 | 96.1828 |  | 0 | 0
1564 | 59.3215 | 0 | 0 | 2.58 | 0 | 0 | 0 | 0 | 0 | 0 | 0 | 0 | 0 | 0 | 0 | 0 | 0 | 0 | 56.7415 | 0 | 40200 | 96.1732 |  | 0 | 0
1565 | 60.5237 | 0 | 0 | 2.58 | 0 | 0 | 0 | 0 | 0 | 0 | 0 | 0 | 0 | 0 | 0 | 0 | 0 | 0 | 57.9437 | 0 | 40200 | 96.1636 |  | 0 | 0
1566 | 61.8476 | 0 | 0 | 2.58 | 0 | 0 | 0 | 0.97575 | 0 | 0 | 0 | 0 | 0 | 0 | 0 | 0 | 0 | 0 | 58.2919 | 0 | 40200 | 96.154 |  | 0 | 0
1567 | 57.5487 | 0 | 0.022204 | 2.58 | 0 | 0 | 0 | 0 | 0 | 0 | 0 | 0 | 0 | 0 | 0 | 0 | 0 | 0 | 54.9465 | 0 | 40200 | 95.0602 |  | 0 | 0
1568 | 60.2576 | 0 | 3.39 | 2.58 | 0 | 0 | 0 | 0 | 0 | 3.8077 | 0 | 0 | 0 | 0 | 0 | 0 | 0 | 0 | 58.0953 | 0 | 40200 | 95.0507 |  | 0 | 0
1569 | 63.635 | 0 | 20.6214 | 2.58 | 0 | 0 | 0 | 0 | 0 | 5.9077 | 0 | 0 | 0 | 0 | 0 | 0 | 0 | 0 | 46.3413 | 0 | 40200 | 95.0412 |  | 0 | 0
1570 | 69.9087 | 0 | 52.9314 | 2.58 | 0 | 0 | 0 | 0 | 0 | 5.205 | 0 | 0 | 0 | 0 | 0 | 0 | 0 | 0 | 19.6023 | 0 | 40200 | 95.0317 |  | 0 | 0
1571 | 70.4027 | 0 | 91.8319 | 2.58 | 0 | 0 | 0 | 0 | 0 | 8.3431 | 0 | 0 | 0 | 0 | 0 | 15.6661 | 0 | 0 | 0 | 0 | 40200 | 95.0222 |  | 0 | 0
1572 | 70.1681 | 0 | 116.1424 | 2.58 | 0 | 0 | 0 | 0 | 0 | 8.3431 | 0 | 0 | 0 | 0 | 0 | 40.2112 | 0 | 0 | 0 | 0 | 40200 | 95.0127 |  | 0 | 0
1573 | 67.156 | 0 | 123.5834 | 2.58 | 0 | 0 | 0 | 0 | 0 | 8.3431 | 2.8433 | 0 | 0 | 0 | 0 | 47.821 | 0 | 0 | 0 | 0 | 40200 | 95.0031 |  | 0 | 0
1574 | 64.6006 | 0 | 121.7627 | 2.58 | 0 | 0 | 0 | 0 | 0 | 8.3431 | 3.5781 | 0 | 0 | 0 | 0 | 47.821 | 0 | 0 | 0 | 0 | 40200 | 97.5526 |  | 0 | 0
1575 | 67.5491 | 0 | 112.0698 | 2.58 | 0 | 0 | 0 | 0 | 0 | 8.3431 | 0 | 0 | 0 | 0 | 0 | 38.7576 | 0 | 0 | 0 | 0 | 40200 | 100.7631 |  | 0 | 0
1576 | 66.5874 | 0 | 88.0751 | 2.58 | 0 | 0 | 0 | 0 | 0 | 8.3431 | 0 | 0 | 0 | 0 | 0 | 15.7245 | 0 | 0 | 0 | 0 | 40200 | 100.7531 |  | 0 | 0
1577 | 66.8279 | 0 | 56.0622 | 2.58 | 0 | 0 | 0 | 0 | 0 | 0 | 0 | 0 | 0 | 0 | 0 | 0 | 0 | 0 | 8.1857 | 0 | 40200 | 100.743 |  | 0 | 0
1578 | 67.2345 | 0 | 19.7796 | 2.58 | 0 | 0 | 0 | 0 | 0 | 0.11565 | 0 | 0 | 0 | 0 | 0 | 0 | 0 | 0 | 44.9906 | 0 | 40200 | 100.7329 |  | 0 | 0
1579 | 68.1084 | 0 | 0.89315 | 2.58 | 0 | 0 | 0 | 6.3434 | 0 | 0 | 0 | 0 | 0 | 0 | 0 | 0 | 0 | 0 | 58.2919 | 0 | 40200 | 100.7228 |  | 0 | 0
1580 | 69.9218 | 0 | 0 | 2.58 | 0 | 0 | 0 | 9.0499 | 0 | 0 | 0 | 0 | 0 | 0 | 0 | 0 | 0 | 0 | 58.2919 | 0 | 40200 | 93.6645 |  | 0 | 0
1581 | 66.8232 | 0 | 0 | 2.58 | 0 | 0 | 0 | 5.9514 | 0 | 0 | 0 | 0 | 0 | 0 | 0 | 0 | 0 | 0 | 58.2919 | 0 | 40200 | 83.5997 |  | 0 | 0
1582 | 69.2089 | 0 | 0 | 2.58 | 0 | 0 | 0 | 8.337 | 0 | 0 | 0 | 0 | 0 | 0 | 0 | 0 | 0 | 0 | 58.2919 | 0 | 40200 | 76.9787 |  | 0 | 0
1583 | 68.0991 | 0 | 0 | 2.58 | 0 | 0 | 0 | 7.2273 | 0 | 0 | 0 | 0 | 0 | 0 | 0 | 0 | 0 | 0 | 58.2919 | 0 | 40200 | 67.7077 |  | 0 | 0
1584 | 67.488 | 0 | 0 | 2.58 | 0 | 0 | 0 | 6.6161 | 0 | 0 | 0 | 0 | 0 | 0 | 0 | 0 | 0 | 0 | 58.2919 | 0 | 40200 | 59.6706 |  | 0 | 0
1585 | 66.0144 | 0 | 0 | 2.58 | 0 | 0 | 0 | 5.1425 | 0 | 0 | 0 | 0 | 0 | 0 | 0 | 0 | 0 | 0 | 58.2919 | 0 | 40200 | 52.3134 |  | 0 | 0
1586 | 62.7494 | 0 | 0 | 2.58 | 0 | 0 | 0 | 1.8775 | 0 | 0 | 0 | 0 | 0 | 0 | 0 | 0 | 0 | 0 | 58.2919 | 0 | 40200 | 46.5943 |  | 0 | 0
1587 | 62.0313 | 0 | 0 | 2.58 | 0 | 0 | 0 | 1.1595 | 0 | 0 | 0 | 0 | 0 | 0 | 0 | 0 | 0 | 0 | 58.2919 | 0 | 40200 | 44.5036 |  | 0 | 0
1588 | 60.8105 | 0 | 0 | 2.58 | 0 | 0 | 0 | 0 | 0 | 0.061351 | 0 | 0 | 0 | 0 | 0 | 0 | 0 | 0 | 58.2919 | 0 | 40200 | 43.2108 |  | 0 | 0
1589 | 60.68 | 0 | 0 | 2.58 | 0 | 0 | 0 | 0 | 0 | 0.19185 | 0 | 0 | 0 | 0 | 0 | 0 | 0 | 0 | 58.2919 | 0 | 40200 | 43.2065 |  | 0 | 0
1590 | 61.7003 | 0 | 0 | 2.58 | 0 | 0 | 0 | 0.82843 | 0 | 0 | 0 | 0 | 0 | 0 | 0 | 0 | 0 | 0 | 58.2919 | 0 | 40200 | 43.2022 |  | 0 | 0
1591 | 57.7864 | 0 | 0.048688 | 2.58 | 0 | 0 | 0 | 0 | 0 | 3.1342 | 0 | 0 | 0 | 0 | 0 | 0 | 0 | 0 | 58.2919 | 0 | 40200 | 42.2774 |  | 0 | 0
1592 | 59.9763 | 0 | 6.6015 | 2.58 | 0 | 0 | 0 | 0 | 0 | 6.1607 | 0 | 0 | 0 | 0 | 0 | 0 | 0 | 0 | 56.9555 | 0 | 40200 | 42.2731 |  | 0 | 0
1593 | 64.3529 | 0 | 38.1829 | 2.58 | 0 | 0 | 0 | 0 | 0 | 5.3971 | 0 | 0 | 0 | 0 | 0 | 0 | 0 | 0 | 28.9871 | 0 | 40200 | 42.2689 |  | 0 | 0
1594 | 69.5131 | 0 | 77.5099 | 2.58 | 0 | 0 | 0 | 0 | 0 | 4.5493 | 0 | 0 | 0 | 0 | 0 | 6.0275 | 0 | 0 | 0 | 0 | 40200 | 42.2647 |  | 0 | 0
1595 | 70.956 | 0 | 99.1301 | 2.58 | 0 | 0 | 0 | 0 | 0 | 4.8122 | 0 | 0 | 0 | 0 | 0 | 25.9419 | 0 | 0 | 0 | 0 | 40200 | 42.2605 |  | 0 | 0
1596 | 71.2246 | 0 | 114.4526 | 2.58 | 0 | 0 | 0 | 0 | 0 | 8.3431 | 0 | 0 | 0 | 0 | 0 | 37.4649 | 0 | 0 | 0 | 0 | 40200 | 42.2562 |  | 0 | 0
1597 | 67.8561 | 0 | 121.9422 | 2.58 | 0 | 0 | 0 | 0 | 0 | 8.3431 | 0.50198 | 0 | 0 | 0 | 0 | 47.821 | 0 | 0 | 0 | 0 | 40200 | 42.252 |  | 0 | 0
1598 | 65.4718 | 0 | 121.2319 | 2.58 | 0 | 0 | 0 | 0 | 0 | 8.3431 | 2.176 | 0 | 0 | 0 | 0 | 47.821 | 0 | 0 | 0 | 0 | 40200 | 42.6996 |  | 0 | 0
1599 | 69.0053 | 0 | 106.7025 | 2.58 | 0 | 0 | 0 | 0 | 0 | 8.3431 | 10.6561 | 0 | 0 | 0 | 0 | 21.278 | 0 | 0 | 0 | 0 | 40200 | 44.6537 |  | 0 | 0
1600 | 68.4103 | 0 | 82.6378 | 2.58 | 0 | 0 | 0 | 0 | 0 | 8.3431 | 8.4644 | 0 | 0 | 0 | 0 | 0 | 0 | 0 | 0 | 0 | 40200 | 54.2397 |  | 0 | 0
1601 | 68.8095 | 0 | 45.1449 | 2.58 | 0 | 0 | 0 | 0 | 0 | 0 | 0 | 0 | 0 | 0 | 0 | 0 | 0 | 0 | 21.0846 | 0 | 40200 | 61.8523 |  | 0 | 0
1602 | 68.9559 | 0 | 16.2922 | 2.58 | 0 | 0 | 0 | 0 | 0 | 0 | 0 | 0 | 0 | 0 | 0 | 0 | 0 | 0 | 50.0836 | 0 | 40200 | 61.8461 |  | 0 | 0
1603 | 68.9359 | 0 | 0.84576 | 2.58 | 0 | 0 | 0 | 7.2183 | 0 | 0 | 0 | 0 | 0 | 0 | 0 | 0 | 0 | 0 | 58.2919 | 0 | 40200 | 61.8399 |  | 0 | 0
1604 | 69.8444 | 0 | 0 | 2.58 | 0 | 0 | 0 | 8.9725 | 0 | 0 | 0 | 0 | 0 | 0 | 0 | 0 | 0 | 0 | 58.2919 | 0 | 40200 | 53.8134 |  | 0 | 0
1605 | 66.4917 | 0 | 0 | 2.58 | 0 | 0 | 0 | 5.6199 | 0 | 0 | 0 | 0 | 0 | 0 | 0 | 0 | 0 | 0 | 58.2919 | 0 | 40200 | 43.8385 |  | 0 | 0
1606 | 67.7945 | 0 | 0 | 2.58 | 0 | 0 | 0 | 6.9227 | 0 | 0 | 0 | 0 | 0 | 0 | 0 | 0 | 0 | 0 | 58.2919 | 0 | 40200 | 37.5899 |  | 0 | 0
1607 | 67.2988 | 0 | 0 | 2.58 | 0 | 0 | 0 | 6.427 | 0 | 0 | 0 | 0 | 0 | 0 | 0 | 0 | 0 | 0 | 58.2919 | 0 | 40200 | 29.8943 |  | 0 | 0
1608 | 67.2699 | 0 | 0 | 2.58 | 0 | 0 | 0 | 6.398 | 0 | 0 | 0 | 0 | 0 | 0 | 0 | 0 | 0 | 0 | 58.2919 | 0 | 40200 | 22.7502 |  | 0 | 0
1609 | 67.0865 | 0 | 0 | 2.58 | 0 | 0 | 0 | 6.2146 | 0 | 0 | 0 | 0 | 0 | 0 | 0 | 0 | 0 | 0 | 58.2919 | 0 | 40200 | 15.639 |  | 0 | 0
1610 | 63.5637 | 0 | 0 | 2.58 | 0 | 0 | 0 | 2.6918 | 0 | 0 | 0 | 0 | 0 | 0 | 0 | 0 | 0 | 0 | 58.2919 | 0 | 40200 | 8.7323 |  | 0 | 0
1611 | 62.6933 | 0 | 0 | 2.58 | 0 | 0 | 0 | 1.8214 | 0 | 0 | 0 | 0 | 0 | 0 | 0 | 0 | 0 | 0 | 58.2919 | 0 | 40200 | 5.7405 |  | 0 | 0
1612 | 61.3709 | 0 | 0 | 2.58 | 0 | 0 | 0 | 0.49902 | 0 | 0 | 0 | 0 | 0 | 0 | 0 | 0 | 0 | 0 | 58.2919 | 0 | 40200 | 3.7162 |  | 0 | 0
1613 | 61.6191 | 0 | 0 | 2.58 | 0 | 0 | 0 | 0.74723 | 0 | 0 | 0 | 0 | 0 | 0 | 0 | 0 | 0 | 0 | 58.2919 | 0 | 40200 | 3.1613 |  | 0 | 0
1614 | 62.9694 | 0 | 0 | 2.58 | 0 | 0 | 0 | 2.0975 | 0 | 0 | 0 | 0 | 0 | 0 | 0 | 0 | 0 | 0 | 58.2919 | 0 | 40200 | 2.3308 |  | 0 | 0
1615 | 59.0792 | 0 | 0.083756 | 2.58 | 0 | 0 | 0 | 0 | 0 | 0 | 0 | 0 | 0 | 0 | 0 | 0 | 0 | 0 | 56.4155 | 0 | 40200 | 0 |  | 0 | 0
1616 | 60.4452 | 0 | 10.7481 | 2.58 | 0 | 0 | 0 | 0 | 0 | 0 | 0 | 0 | 0 | 0 | 0 | 0 | 0 | 0 | 47.1172 | 0 | 40200 | 0 |  | 0 | 0
1617 | 62.9535 | 0 | 51.4942 | 2.58 | 0 | 0 | 0 | 0 | 0 | 4.2844 | 0 | 0 | 0 | 0 | 0 | 0 | 0 | 0 | 13.1636 | 0 | 40200 | 0 |  | 0 | 0
1618 | 67.9673 | 0 | 94.6131 | 2.58 | 0 | 0 | 0 | 0 | 0 | 4.5584 | 0 | 0 | 0 | 0 | 0 | 24.6674 | 0 | 0 | 0 | 0 | 40200 | 0 |  | 0 | 0
1619 | 68.294 | 0 | 123.3513 | 2.58 | 0 | 0 | 0 | 0 | 0 | 8.3431 | 1.4732 | 0 | 0 | 0 | 0 | 47.821 | 0 | 0 | 0 | 0 | 40200 | 0 |  | 0 | 0
1620 | 68.0297 | 0 | 139.7116 | 2.58 | 0 | 0 | 0 | 0 | 0 | 8.3431 | 18.0978 | 0 | 0 | 0 | 0 | 47.821 | 0 | 0 | 0 | 0 | 40200 | 1.3259 |  | 0 | 0
1621 | 65.9433 | 0 | 145.223 | 2.58 | 0 | 0 | 0 | 0 | 0 | 8.3431 | 24.19 | 0 | 0 | 0 | 0 | 47.821 | 0 | 1.5057 | 0 | 0 | 40200 | 17.6137 |  | 0 | 0
1622 | 63.2931 | 0 | 138.8908 | 2.58 | 0 | 0 | 0 | 0 | 0 | 8.3431 | 22.0137 | 0 | 0 | 0 | 0 | 47.821 | 0 | 0 | 0 | 0 | 40200 | 39.3829 |  | 0 | 0
1623 | 66.4084 | 0 | 121.5654 | 2.58 | 0 | 0 | 0 | 0 | 0 | 8.3431 | 1.5728 | 0 | 0 | 0 | 0 | 47.821 | 0 | 0 | 0 | 0 | 40200 | 59.1913 |  | 0 | 0
1624 | 65.8557 | 0 | 96.7375 | 2.58 | 0 | 0 | 0 | 0 | 0 | 5.1023 | 0 | 0 | 0 | 0 | 0 | 28.3595 | 0 | 0 | 0 | 0 | 40200 | 60.6009 |  | 0 | 0
1625 | 66.2602 | 0 | 63.1534 | 2.58 | 0 | 0 | 0 | 0.52682 | 0 | 0 | 0 | 0 | 0 | 0 | 0 | 0 | 0 | 0 | 0 | 0 | 40200 | 60.5949 |  | 0 | 0
1626 | 66.4104 | 0 | 23.2643 | 2.58 | 0 | 0 | 0 | 6.2633 | 0 | 0 | 0 | 0 | 0 | 0 | 0 | 0 | 0 | 0 | 34.3029 | 0 | 40200 | 60.0035 |  | 0 | 0
1627 | 67.0675 | 0 | 1.3021 | 2.58 | 0 | 0 | 0 | 4.8935 | 0 | 0 | 0 | 0 | 0 | 0 | 0 | 0 | 0 | 0 | 58.2919 | 0 | 40200 | 53.0383 |  | 0 | 0
1628 | 69.5078 | 0 | 0 | 2.58 | 0 | 0 | 0 | 8.6359 | 0 | 0 | 0 | 0 | 0 | 0 | 0 | 0 | 0 | 0 | 58.2919 | 0 | 40200 | 47.5958 |  | 0 | 0
1629 | 66.7195 | 0 | 0 | 2.58 | 0 | 0 | 0 | 5.8476 | 0 | 0 | 0 | 0 | 0 | 0 | 0 | 0 | 0 | 0 | 58.2919 | 0 | 40200 | 37.9955 |  | 0 | 0
1630 | 68.1648 | 0 | 0 | 2.58 | 0 | 0 | 0 | 7.293 | 0 | 0 | 0 | 0 | 0 | 0 | 0 | 0 | 0 | 0 | 58.2919 | 0 | 40200 | 31.4944 |  | 0 | 0
1631 | 67.0288 | 0 | 0 | 2.58 | 0 | 0 | 0 | 6.1569 | 0 | 0 | 0 | 0 | 0 | 0 | 0 | 0 | 0 | 0 | 58.2919 | 0 | 40200 | 23.3879 |  | 0 | 0
1632 | 67.3342 | 0 | 0 | 2.58 | 0 | 0 | 0 | 6.4623 | 0 | 0 | 0 | 0 | 0 | 0 | 0 | 0 | 0 | 0 | 58.2919 | 0 | 40200 | 16.5446 |  | 0 | 0
1633 | 66.315 | 0 | 0 | 2.58 | 0 | 0 | 0 | 5.4431 | 0 | 0 | 0 | 0 | 0 | 0 | 0 | 0 | 0 | 0 | 58.2919 | 0 | 40200 | 9.3625 |  | 0 | 0
1634 | 62.1662 | 0 | 0 | 2.58 | 0 | 0 | 0 | 1.2944 | 0 | 0 | 0 | 0 | 0 | 0 | 0 | 0 | 0 | 0 | 58.2919 | 0 | 40200 | 3.3137 |  | 0 | 0
1635 | 60.9981 | 0 | 0 | 2.58 | 0 | 0 | 0 | 0.12622 | 0 | 0 | 0 | 0 | 0 | 0 | 0 | 0 | 0 | 0 | 58.2919 | 0 | 40200 | 1.8752 |  | 0 | 0
1636 | 61.1272 | 0 | 0 | 2.58 | 0 | 0 | 0 | 0.25533 | 0 | 0 | 0 | 0 | 0 | 0 | 0 | 0 | 0 | 0 | 58.2919 | 0 | 40200 | 1.7348 |  | 0 | 0
1637 | 61.1833 | 0 | 0 | 2.58 | 0 | 0 | 0 | 0.31147 | 0 | 0 | 0 | 0 | 0 | 0 | 0 | 0 | 0 | 0 | 58.2919 | 0 | 40200 | 1.4509 |  | 0 | 0
1638 | 61.866 | 0 | 0 | 2.58 | 0 | 0 | 0 | 0.99411 | 0 | 0 | 0 | 0 | 0 | 0 | 0 | 0 | 0 | 0 | 58.2919 | 0 | 40200 | 1.1047 |  | 0 | 0
1639 | 57.7316 | 0 | 0.1045 | 2.58 | 0 | 0 | 0 | 0 | 0 | 0 | 0 | 0 | 0 | 0 | 0 | 0 | 0 | 0 | 55.0471 | 0 | 40200 | 0 |  | 0 | 0
1640 | 59.0275 | 0 | 11.4188 | 2.58 | 0 | 0 | 0 | 0 | 0 | 0 | 0 | 0 | 0 | 0 | 0 | 0 | 0 | 0 | 45.0287 | 0 | 40200 | 0 |  | 0 | 0
1641 | 62.9928 | 0 | 53.6487 | 2.58 | 0 | 0 | 0 | 0 | 0 | 0 | 0 | 0 | 0 | 0 | 0 | 0 | 0 | 0 | 6.7641 | 0 | 40200 | 0 |  | 0 | 0
1642 | 67.4992 | 0 | 97.3032 | 2.58 | 0 | 0 | 0 | 0 | 0 | 3.9736 | 0 | 0 | 0 | 0 | 0 | 28.4105 | 0 | 0 | 0 | 0 | 40200 | 0 |  | 0 | 0
1643 | 67.6753 | 0 | 125.9103 | 2.58 | 0 | 0 | 0 | 0 | 0 | 8.3431 | 4.6509 | 0 | 0 | 0 | 0 | 47.821 | 0 | 0 | 0 | 0 | 40200 | 0 |  | 0 | 0
1644 | 67.84 | 0 | 141.2019 | 2.58 | 0 | 0 | 0 | 0 | 0 | 8.3431 | 19.7778 | 0 | 0 | 0 | 0 | 47.821 | 0 | 0 | 0 | 0 | 40200 | 4.1858 |  | 0 | 0
1645 | 65.6207 | 0 | 148.1102 | 2.58 | 0 | 0 | 0 | 0 | 0 | 8.3431 | 24.19 | 0 | 0 | 0 | 0 | 47.821 | 0 | 4.7154 | 0 | 0 | 40200 | 21.9854 |  | 0 | 0
1646 | 62.7705 | 0 | 145.5162 | 2.58 | 0 | 0 | 0 | 0 | 0 | 8.3431 | 24.19 | 0 | 0 | 0 | 0 | 47.821 | 0 | 4.9717 | 0 | 0 | 40200 | 43.7542 |  | 0 | 0
1647 | 65.4943 | 0 | 132.4195 | 2.58 | 0 | 0 | 0 | 0 | 0 | 8.3431 | 13.3411 | 0 | 0 | 0 | 0 | 47.821 | 0 | 0 | 0 | 0 | 40200 | 65.5208 |  | 0 | 0
1648 | 64.319 | 0 | 109.3853 | 2.58 | 0 | 0 | 0 | 0 | 0 | 0 | 0 | 0 | 0 | 0 | 0 | 47.6464 | 0 | 0 | 0 | 0 | 40200 | 77.5213 |  | 0 | 0
1649 | 64.8093 | 0 | 73.4825 | 2.58 | 0 | 0 | 0 | 0 | 0 | 0 | 0 | 0 | 0 | 0 | 0 | 11.2532 | 0 | 0 | 0 | 0 | 40200 | 77.5135 |  | 0 | 0
1650 | 65.7509 | 0 | 27.8581 | 2.58 | 0 | 0 | 0 | 24.19 | 0 | 0 | 0 | 0 | 0 | 0 | 0 | 0 | 0 | 0 | 11.1228 | 0 | 40200 | 77.5058 |  | 0 | 0
1651 | 66.5161 | 0 | 1.6682 | 2.58 | 0 | 0 | 0 | 8.4797 | 0 | 0 | 0 | 0 | 0 | 0 | 0 | 0 | 0 | 0 | 53.7882 | 0 | 40200 | 50.6203 |  | 0 | 0
1652 | 67.856 | 0 | 0.064951 | 2.58 | 0 | 0 | 0 | 6.9192 | 0 | 0 | 0 | 0 | 0 | 0 | 0 | 0 | 0 | 0 | 58.2919 | 0 | 40200 | 41.1934 |  | 0 | 0
1653 | 66.0913 | 0 | 0.065031 | 2.58 | 0 | 0 | 0 | 5.1544 | 0 | 0 | 0 | 0 | 0 | 0 | 0 | 0 | 0 | 0 | 58.2919 | 0 | 40200 | 33.5012 |  | 0 | 0
1654 | 67.6838 | 0 | 0.065192 | 2.58 | 0 | 0 | 0 | 6.7467 | 0 | 0 | 0 | 0 | 0 | 0 | 0 | 0 | 0 | 0 | 58.2919 | 0 | 40200 | 27.7708 |  | 0 | 0
1655 | 66.9334 | 0 | 0.013327 | 2.58 | 0 | 0 | 0 | 6.0482 | 0 | 0 | 0 | 0 | 0 | 0 | 0 | 0 | 0 | 0 | 58.2919 | 0 | 40200 | 20.2716 |  | 0 | 0
1656 | 67.4823 | 0 | 0 | 2.58 | 0 | 0 | 0 | 6.6105 | 0 | 0 | 0 | 0 | 0 | 0 | 0 | 0 | 0 | 0 | 58.2919 | 0 | 40200 | 13.5494 |  | 0 | 0
1657 | 65.826 | 0 | 0.00024086 | 2.58 | 0 | 0 | 0 | 4.9539 | 0 | 0 | 0 | 0 | 0 | 0 | 0 | 0 | 0 | 0 | 58.2919 | 0 | 40200 | 6.2031 |  | 0 | 0
1658 | 61.5002 | 0 | 8.0286e-05 | 2.58 | 0 | 0 | 0 | 0.62829 | 0 | 0 | 0 | 0 | 0 | 0 | 0 | 0 | 0 | 0 | 58.2919 | 0 | 40200 | 0.69817 |  | 0 | 0
1659 | 60.4877 | 0 | 8.0286e-05 | 2.58 | 0 | 0 | 0 | 0 | 0 | 0 | 0 | 0 | 0 | 0 | 0 | 0 | 0 | 0 | 57.9077 | 0 | 40200 | 0 |  | 0 | 0
1660 | 60.5647 | 0 | 8.0286e-05 | 2.58 | 0 | 0 | 0 | 0 | 0 | 0 | 0 | 0 | 0 | 0 | 0 | 0 | 0 | 0 | 57.9846 | 0 | 40200 | 0 |  | 0 | 0
1661 | 60.7156 | 0 | 0 | 2.58 | 0 | 0 | 0 | 0 | 0 | 0 | 0 | 0 | 0 | 0 | 0 | 0 | 0 | 0 | 58.1356 | 0 | 40200 | 0 |  | 0 | 0
1662 | 60.2193 | 0 | 0 | 2.58 | 0 | 0 | 0 | 0 | 0 | 0 | 0 | 0 | 0 | 0 | 0 | 0 | 0 | 0 | 57.6393 | 0 | 40200 | 0 |  | 0 | 0
1663 | 55.362 | 0 | 0.11577 | 2.58 | 0 | 0 | 0 | 0 | 0 | 0 | 0 | 0 | 0 | 0 | 0 | 0 | 0 | 0 | 52.6663 | 0 | 40200 | 0 |  | 0 | 0
1664 | 56.0037 | 0 | 11.9911 | 2.58 | 0 | 0 | 0 | 0 | 0 | 0 | 0 | 0 | 0 | 0 | 0 | 0 | 0 | 0 | 41.4326 | 0 | 40200 | 0 |  | 0 | 0
1665 | 56.9665 | 0 | 51.0066 | 2.58 | 0 | 0 | 0 | 0 | 0 | 0 | 0 | 0 | 0 | 0 | 0 | 0 | 0 | 0 | 3.3799 | 0 | 40200 | 0 |  | 0 | 0
1666 | 58.9581 | 0 | 87.9343 | 2.58 | 0 | 0 | 0 | 0 | 0 | 3.8157 | 0 | 0 | 0 | 0 | 0 | 27.7404 | 0 | 0 | 0 | 0 | 40200 | 0 |  | 0 | 0
1667 | 59.2703 | 0 | 112.6702 | 2.58 | 0 | 0 | 0 | 0 | 0 | 7.84 | 0.31888 | 0 | 0 | 0 | 0 | 47.821 | 0 | 0 | 0 | 0 | 40200 | 0 |  | 0 | 0
1668 | 59.5899 | 0 | 131.7004 | 2.58 | 0 | 0 | 0 | 0 | 0 | 8.3431 | 18.5264 | 0 | 0 | 0 | 0 | 47.821 | 0 | 0 | 0 | 0 | 40200 | 0.287 |  | 0 | 0
1669 | 57.8591 | 0 | 138.0584 | 2.58 | 0 | 0 | 0 | 0 | 0 | 8.3431 | 24.19 | 0 | 0 | 0 | 0 | 47.821 | 0 | 2.4252 | 0 | 0 | 40200 | 16.9608 |  | 0 | 0
1670 | 56.8446 | 0 | 137.9585 | 2.58 | 0 | 0 | 0 | 0 | 0 | 8.3431 | 24.19 | 0 | 0 | 0 | 0 | 47.821 | 0 | 3.3398 | 0 | 0 | 40200 | 38.73 |  | 0 | 0
1671 | 58.1562 | 0 | 126.8739 | 2.58 | 0 | 0 | 0 | 0 | 0 | 8.3431 | 15.1337 | 0 | 0 | 0 | 0 | 47.821 | 0 | 0 | 0 | 0 | 40200 | 60.4971 |  | 0 | 0
1672 | 57.5233 | 0 | 104.412 | 2.58 | 0 | 0 | 0 | 0 | 0 | 1.6477 | 0 | 0 | 0 | 0 | 0 | 47.821 | 0 | 0 | 0 | 0 | 40200 | 74.1114 |  | 0 | 0
1673 | 57.5388 | 0 | 68.5235 | 2.58 | 0 | 0 | 0 | 0 | 0 | 0.95806 | 0 | 0 | 0 | 0 | 0 | 12.6066 | 0 | 0 | 0 | 0 | 40200 | 74.104 |  | 0 | 0
1674 | 56.6775 | 0 | 24.0412 | 2.58 | 0 | 0 | 0 | 24.19 | 0 | 0 | 0 | 0 | 0 | 0 | 0 | 0 | 0 | 0 | 5.8663 | 0 | 40200 | 74.0966 |  | 0 | 0
1675 | 57.1777 | 0 | 1.2419 | 2.58 | 0 | 0 | 0 | 24.19 | 0 | 0 | 0 | 0 | 0 | 0 | 0 | 0 | 0 | 0 | 29.1658 | 0 | 40200 | 47.2114 |  | 0 | 0
1676 | 58.2792 | 0 | 0.065112 | 2.58 | 0 | 0 | 0 | 17.1091 | 0 | 0 | 0 | 0 | 0 | 0 | 0 | 0 | 0 | 0 | 38.525 | 0 | 40200 | 20.329 |  | 0 | 0
1677 | 56.9958 | 0 | 0.055317 | 2.58 | 0 | 0 | 0 | 0 | 0 | 0 | 0 | 0 | 0 | 0 | 0 | 0 | 0 | 0 | 54.3605 | 0 | 40200 | 1.3168 |  | 0 | 0
1678 | 59.9227 | 0 | 0.00048171 | 2.58 | 0 | 0 | 0 | 0 | 0 | 0 | 0 | 0 | 0 | 0 | 0 | 0 | 0 | 0 | 57.3422 | 0 | 40200 | 1.3167 |  | 0 | 0
1679 | 60.761 | 0 | 8.0286e-05 | 2.58 | 0 | 0 | 0 | 0 | 0 | 0 | 0 | 0 | 0 | 0 | 0 | 0 | 0 | 0 | 58.1809 | 0 | 40200 | 1.3165 |  | 0 | 0
1680 | 62.0568 | 0 | 0.00024086 | 2.58 | 0 | 0 | 0 | 1.1847 | 0 | 0 | 0 | 0 | 0 | 0 | 0 | 0 | 0 | 0 | 58.2919 | 0 | 40200 | 1.3164 |  | 0 | 0
1681 | 60.1649 | 0 | 8.0286e-05 | 2.58 | 0 | 0 | 0 | 0 | 0 | 0 | 0 | 0 | 0 | 0 | 0 | 0 | 0 | 0 | 57.5848 | 0 | 40200 | 0 |  | 0 | 0
1682 | 56.3453 | 0 | 8.0286e-05 | 2.58 | 0 | 0 | 0 | 0 | 0 | 0 | 0 | 0 | 0 | 0 | 0 | 0 | 0 | 0 | 53.7653 | 0 | 40200 | 0 |  | 0 | 0
1683 | 54.1524 | 0 | 8.0286e-05 | 2.58 | 0 | 0 | 0 | 0 | 0 | 0 | 0 | 0 | 0 | 0 | 0 | 0 | 0 | 0 | 51.5723 | 0 | 40200 | 0 |  | 0 | 0
1684 | 53.1534 | 0 | 0 | 2.58 | 0 | 0 | 0 | 0 | 0 | 0 | 0 | 0 | 0 | 0 | 0 | 0 | 0 | 0 | 50.5734 | 0 | 40200 | 0 |  | 0 | 0
1685 | 52.7151 | 0 | 8.0286e-05 | 2.58 | 0 | 0 | 0 | 0 | 0 | 0 | 0 | 0 | 0 | 0 | 0 | 0 | 0 | 0 | 50.135 | 0 | 40200 | 0 |  | 0 | 0
1686 | 52.4308 | 0 | 8.0286e-05 | 2.58 | 0 | 0 | 0 | 0 | 0 | 0 | 0 | 0 | 0 | 0 | 0 | 0 | 0 | 0 | 49.8507 | 0 | 40200 | 0 |  | 0 | 0
1687 | 47.7636 | 0 | 0.092993 | 2.58 | 0 | 0 | 0 | 0 | 0 | 0 | 0 | 0 | 0 | 0 | 0 | 0 | 0 | 0 | 45.0906 | 0 | 40200 | 0 |  | 0 | 0
1688 | 47.7365 | 0 | 10.3395 | 2.58 | 0 | 0 | 0 | 0 | 0 | 0 | 0 | 0 | 0 | 0 | 0 | 0 | 0 | 0 | 34.8169 | 0 | 40200 | 0 |  | 0 | 0
1689 | 47.1016 | 0 | 45.4374 | 2.58 | 0 | 0 | 0 | 0 | 0 | 0.91578 | 0 | 0 | 0 | 0 | 0 | 0 | 0 | 0 | 0 | 0 | 40200 | 0 |  | 0 | 0
1690 | 47.1637 | 0 | 82.7629 | 2.58 | 0 | 0 | 0 | 0 | 0 | 4.3144 | 0 | 0 | 0 | 0 | 0 | 33.8648 | 0 | 0 | 0 | 0 | 40200 | 0 |  | 0 | 0
1691 | 48.8536 | 0 | 109.1291 | 2.58 | 0 | 0 | 0 | 0 | 0 | 8.3431 | 6.6914 | 0 | 0 | 0 | 0 | 47.821 | 0 | 0 | 0 | 0 | 40200 | 0 |  | 0 | 0
1692 | 49.6839 | 0 | 123.1873 | 2.58 | 0 | 0 | 0 | 0 | 0 | 8.3431 | 19.9194 | 0 | 0 | 0 | 0 | 47.821 | 0 | 0 | 0 | 0 | 40200 | 6.0223 |  | 0 | 0
1693 | 51.0841 | 0 | 126.8465 | 2.58 | 0 | 0 | 0 | 0 | 0 | 8.3431 | 22.1783 | 0 | 0 | 0 | 0 | 47.821 | 0 | 0 | 0 | 0 | 40200 | 23.9491 |  | 0 | 0
1694 | 51.5032 | 0 | 116.6656 | 2.58 | 0 | 0 | 0 | 0 | 0 | 8.3431 | 11.5783 | 0 | 0 | 0 | 0 | 47.821 | 0 | 0 | 0 | 0 | 40200 | 43.9072 |  | 0 | 0
1695 | 51.9082 | 0 | 100.949 | 2.58 | 0 | 0 | 0 | 0 | 0 | 3.7998 | 0 | 0 | 0 | 0 | 0 | 47.821 | 0 | 0 | 0 | 0 | 40200 | 54.3233 |  | 0 | 0
1696 | 51.7821 | 0 | 70.9949 | 2.58 | 0 | 0 | 0 | 0 | 0 | 8.3032 | 0 | 0 | 0 | 0 | 0 | 13.4896 | 0 | 0 | 0 | 0 | 40200 | 54.3178 |  | 0 | 0
1697 | 52.3593 | 0 | 37.8446 | 2.58 | 0 | 0 | 0 | 11.9346 | 0 | 0 | 0 | 0 | 0 | 0 | 0 | 0 | 0 | 0 | 0 | 0 | 40200 | 54.3124 |  | 0 | 0
1698 | 52.2062 | 0 | 12.4435 | 2.58 | 0 | 0 | 0 | 24.19 | 0 | 0 | 0 | 0 | 0 | 0 | 0 | 0 | 0 | 0 | 12.9927 | 0 | 40200 | 41.0462 |  | 0 | 0
1699 | 52.7519 | 0 | 0.93719 | 2.58 | 0 | 0 | 0 | 9.2874 | 0 | 0 | 0 | 0 | 0 | 0 | 0 | 0 | 0 | 0 | 39.9473 | 0 | 40200 | 14.1644 |  | 0 | 0
1700 | 54.1032 | 0 | 0.065031 | 2.58 | 0 | 0 | 0 | 0 | 0 | 0 | 0 | 0 | 0 | 0 | 0 | 0 | 0 | 0 | 51.4582 | 0 | 40200 | 3.8436 |  | 0 | 0
1701 | 53.3411 | 0 | 0.063185 | 2.58 | 0 | 0 | 0 | 0 | 0 | 0 | 0 | 0 | 0 | 0 | 0 | 0 | 0 | 0 | 50.6979 | 0 | 40200 | 3.8433 |  | 0 | 0
1702 | 56.0175 | 0 | 0 | 2.58 | 0 | 0 | 0 | 0 | 0 | 0 | 0 | 0 | 0 | 0 | 0 | 0 | 0 | 0 | 53.4375 | 0 | 40200 | 3.8429 |  | 0 | 0
1703 | 56.4312 | 0 | 0.00024086 | 2.58 | 0 | 0 | 0 | 0 | 0 | 0 | 0 | 0 | 0 | 0 | 0 | 0 | 0 | 0 | 53.8509 | 0 | 40200 | 3.8425 |  | 0 | 0
1704 | 57.1877 | 0 | 8.0286e-05 | 2.58 | 0 | 0 | 0 | 0 | 0 | 0 | 0 | 0 | 0 | 0 | 0 | 0 | 0 | 0 | 54.6077 | 0 | 40200 | 3.8421 |  | 0 | 0
1705 | 55.6814 | 0 | 8.0286e-05 | 2.58 | 0 | 0 | 0 | 0 | 0 | 0 | 0 | 0 | 0 | 0 | 0 | 0 | 0 | 0 | 53.1013 | 0 | 40200 | 3.8417 |  | 0 | 0
1706 | 53.3928 | 0 | 8.0286e-05 | 2.58 | 0 | 0 | 0 | 0 | 0 | 0 | 0 | 0 | 0 | 0 | 0 | 0 | 0 | 0 | 50.8127 | 0 | 40200 | 3.8413 |  | 0 | 0
1707 | 52.4727 | 0 | 8.0286e-05 | 2.58 | 0 | 0 | 0 | 0 | 0 | 0 | 0 | 0 | 0 | 0 | 0 | 0 | 0 | 0 | 49.8926 | 0 | 40200 | 3.8409 |  | 0 | 0
1708 | 51.667 | 0 | 0 | 2.58 | 0 | 0 | 0 | 0 | 0 | 0 | 0 | 0 | 0 | 0 | 0 | 0 | 0 | 0 | 49.087 | 0 | 40200 | 3.8406 |  | 0 | 0
1709 | 52.1648 | 0 | 8.0286e-05 | 2.58 | 0 | 0 | 0 | 0 | 0 | 0 | 0 | 0 | 0 | 0 | 0 | 0 | 0 | 0 | 49.5847 | 0 | 40200 | 3.8402 |  | 0 | 0
1710 | 54.7206 | 0 | 0 | 2.58 | 0 | 0 | 0 | 0 | 0 | 0 | 0 | 0 | 0 | 0 | 0 | 0 | 0 | 0 | 52.1406 | 0 | 40200 | 3.8398 |  | 0 | 0
1711 | 51.3274 | 0 | 0.07731 | 2.58 | 0 | 0 | 0 | 0 | 0 | 0 | 0 | 0 | 0 | 0 | 0 | 0 | 0 | 0 | 48.6701 | 0 | 40200 | 3.8394 |  | 0 | 0
1712 | 53.3867 | 0 | 9.6844 | 2.58 | 0 | 0 | 0 | 0 | 0 | 0.13832 | 0 | 0 | 0 | 0 | 0 | 0 | 0 | 0 | 41.2606 | 0 | 40200 | 3.839 |  | 0 | 0
1713 | 58.0801 | 0 | 45.5709 | 2.58 | 0 | 0 | 0 | 0 | 0 | 5.3531 | 0 | 0 | 0 | 0 | 0 | 0 | 0 | 0 | 15.2823 | 0 | 40200 | 3.8386 |  | 0 | 0
1714 | 63.763 | 0 | 85.5752 | 2.58 | 0 | 0 | 0 | 0 | 0 | 4.6237 | 0 | 0 | 0 | 0 | 0 | 19.7685 | 0 | 0 | 0 | 0 | 40200 | 3.8383 |  | 0 | 0
1715 | 64.268 | 0 | 115.2137 | 2.58 | 0 | 0 | 0 | 0 | 0 | 7.7654 | 0 | 0 | 0 | 0 | 0 | 45.7604 | 0 | 0 | 0 | 0 | 40200 | 3.8379 |  | 0 | 0
1716 | 64.3299 | 0 | 125.8863 | 2.58 | 0 | 0 | 0 | 0 | 0 | 8.3431 | 7.9723 | 0 | 0 | 0 | 0 | 47.821 | 0 | 0 | 0 | 0 | 40200 | 3.8375 |  | 0 | 0
1717 | 63.6089 | 0 | 127.7264 | 2.58 | 0 | 0 | 0 | 0 | 0 | 8.3431 | 10.5334 | 0 | 0 | 0 | 0 | 47.821 | 0 | 0 | 0 | 0 | 40200 | 11.0122 |  | 0 | 0
1718 | 61.3753 | 0 | 120.7567 | 2.58 | 0 | 0 | 0 | 0 | 0 | 8.3431 | 5.7973 | 0 | 0 | 0 | 0 | 47.821 | 0 | 0 | 0 | 0 | 40200 | 20.4912 |  | 0 | 0
1719 | 64.9758 | 0 | 97.7946 | 2.58 | 0 | 0 | 0 | 0 | 0 | 8.3431 | 0 | 0 | 0 | 0 | 0 | 27.0557 | 0 | 0 | 0 | 0 | 40200 | 25.7067 |  | 0 | 0
1720 | 64.6452 | 0 | 68.1636 | 2.58 | 0 | 0 | 0 | 0 | 0 | 6.0984 | 0 | 0 | 0 | 0 | 0 | 0 | 0 | 0 | 0 | 0 | 40200 | 25.7041 |  | 0 | 0
1721 | 65.3058 | 0 | 37.3196 | 2.58 | 0 | 0 | 0 | 0 | 0 | 0 | 0 | 0 | 0 | 0 | 0 | 0 | 0 | 0 | 25.4061 | 0 | 40200 | 25.7015 |  | 0 | 0
1722 | 65.2962 | 0 | 12.4348 | 2.58 | 0 | 0 | 0 | 0 | 0 | 0 | 0 | 0 | 0 | 0 | 0 | 0 | 0 | 0 | 50.2813 | 0 | 40200 | 25.699 |  | 0 | 0
1723 | 64.9516 | 0 | 0.85397 | 2.58 | 0 | 0 | 0 | 3.2258 | 0 | 0 | 0 | 0 | 0 | 0 | 0 | 0 | 0 | 0 | 58.2919 | 0 | 40200 | 25.6964 |  | 0 | 0
1724 | 66.0829 | 0 | 0.053551 | 2.58 | 0 | 0 | 0 | 5.1575 | 0 | 0 | 0 | 0 | 0 | 0 | 0 | 0 | 0 | 0 | 58.2919 | 0 | 40200 | 22.1096 |  | 0 | 0
1725 | 63.3313 | 0 | 0.053631 | 2.58 | 0 | 0 | 0 | 2.4058 | 0 | 0 | 0 | 0 | 0 | 0 | 0 | 0 | 0 | 0 | 58.2919 | 0 | 40200 | 16.3768 |  | 0 | 0
1726 | 65.0332 | 0 | 0.053791 | 2.58 | 0 | 0 | 0 | 4.1076 | 0 | 0 | 0 | 0 | 0 | 0 | 0 | 0 | 0 | 0 | 58.2919 | 0 | 40200 | 13.7021 |  | 0 | 0
1727 | 64.4504 | 0 | 0.053872 | 2.58 | 0 | 0 | 0 | 3.5247 | 0 | 0 | 0 | 0 | 0 | 0 | 0 | 0 | 0 | 0 | 58.2919 | 0 | 40200 | 9.1367 |  | 0 | 0
1728 | 63.9878 | 0 | 0.049536 | 2.58 | 0 | 0 | 0 | 3.0664 | 0 | 0 | 0 | 0 | 0 | 0 | 0 | 0 | 0 | 0 | 58.2919 | 0 | 40200 | 5.2195 |  | 0 | 0
1729 | 62.5039 | 0 | 0.0016057 | 2.58 | 0 | 0 | 0 | 1.6304 | 0 | 0 | 0 | 0 | 0 | 0 | 0 | 0 | 0 | 0 | 58.2919 | 0 | 40200 | 1.8118 |  | 0 | 0
1730 | 58.6868 | 0 | 0.00080286 | 2.58 | 0 | 0 | 0 | 0 | 0 | 0 | 0 | 0 | 0 | 0 | 0 | 0 | 0 | 0 | 56.106 | 0 | 40200 | 0 |  | 0 | 0
1731 | 57.8853 | 0 | 0.00032114 | 2.58 | 0 | 0 | 0 | 0 | 0 | 0 | 0 | 0 | 0 | 0 | 0 | 0 | 0 | 0 | 55.3049 | 0 | 40200 | 0 |  | 0 | 0
1732 | 57.3329 | 0 | 0.00016057 | 2.58 | 0 | 0 | 0 | 0 | 0 | 0 | 0 | 0 | 0 | 0 | 0 | 0 | 0 | 0 | 54.7527 | 0 | 40200 | 0 |  | 0 | 0
1733 | 57.3001 | 0 | 8.0286e-05 | 2.58 | 0 | 0 | 0 | 0 | 0 | 0 | 0 | 0 | 0 | 0 | 0 | 0 | 0 | 0 | 54.7201 | 0 | 40200 | 0 |  | 0 | 0
1734 | 56.5263 | 0 | 0 | 2.58 | 0 | 0 | 0 | 0 | 0 | 0 | 0 | 0 | 0 | 0 | 0 | 0 | 0 | 0 | 53.9463 | 0 | 40200 | 0 |  | 0 | 0
1735 | 53.2001 | 0 | 0.12457 | 2.58 | 0 | 0 | 0 | 0 | 0 | 0 | 0 | 0 | 0 | 0 | 0 | 0 | 0 | 0 | 50.4955 | 0 | 40200 | 0 |  | 0 | 0
1736 | 55.8384 | 0 | 11.9306 | 2.58 | 0 | 0 | 0 | 0 | 0 | 1.9271 | 0 | 0 | 0 | 0 | 0 | 0 | 0 | 0 | 43.2549 | 0 | 40200 | 0 |  | 0 | 0
1737 | 59.2649 | 0 | 51.8393 | 2.58 | 0 | 0 | 0 | 0 | 0 | 5.5283 | 0 | 0 | 0 | 0 | 0 | 0 | 0 | 0 | 10.3739 | 0 | 40200 | 0 |  | 0 | 0
1738 | 63.6907 | 0 | 93.1665 | 2.58 | 0 | 0 | 0 | 0 | 0 | 4.7836 | 0 | 0 | 0 | 0 | 0 | 27.2722 | 0 | 0 | 0 | 0 | 40200 | 0 |  | 0 | 0
1739 | 65.2133 | 0 | 119.7784 | 2.58 | 0 | 0 | 0 | 0 | 0 | 8.3431 | 0.98105 | 0 | 0 | 0 | 0 | 47.821 | 0 | 0 | 0 | 0 | 40200 | 0 |  | 0 | 0
1740 | 65.6121 | 0 | 135.8402 | 2.58 | 0 | 0 | 0 | 0 | 0 | 8.3431 | 16.644 | 0 | 0 | 0 | 0 | 47.821 | 0 | 0 | 0 | 0 | 40200 | 0.88295 |  | 0 | 0
1741 | 63.386 | 0 | 142.3838 | 2.58 | 0 | 0 | 0 | 0 | 0 | 8.3431 | 24.19 | 0 | 0 | 0 | 0 | 47.821 | 0 | 1.2238 | 0 | 0 | 40200 | 15.8624 |  | 0 | 0
1742 | 61.2019 | 0 | 138.4206 | 2.58 | 0 | 0 | 0 | 0 | 0 | 8.3431 | 23.6346 | 0 | 0 | 0 | 0 | 47.821 | 0 | 0 | 0 | 0 | 40200 | 37.6318 |  | 0 | 0
1743 | 64.7539 | 0 | 125.9721 | 2.58 | 0 | 0 | 0 | 0 | 0 | 8.3431 | 7.6342 | 0 | 0 | 0 | 0 | 47.821 | 0 | 0 | 0 | 0 | 40200 | 58.8992 |  | 0 | 0
1744 | 62.7118 | 0 | 102.1923 | 2.58 | 0 | 0 | 0 | 0 | 0 | 4.3034 | 0 | 0 | 0 | 0 | 0 | 37.7571 | 0 | 0 | 0 | 0 | 40200 | 65.7641 |  | 0 | 0
1745 | 63.4615 | 0 | 67.011 | 2.58 | 0 | 0 | 0 | 0 | 0 | 6.1295 | 0 | 0 | 0 | 0 | 0 | 0 | 0 | 0 | 0 | 0 | 40200 | 65.7575 |  | 0 | 0
1746 | 63.6656 | 0 | 27.2077 | 2.58 | 0 | 0 | 0 | 24.19 | 0 | 0 | 0 | 0 | 0 | 0 | 0 | 0 | 0 | 0 | 9.688 | 0 | 40200 | 65.751 |  | 0 | 0
1747 | 64.5608 | 0 | 2.0743 | 2.58 | 0 | 0 | 0 | 11.1807 | 0 | 0 | 0 | 0 | 0 | 0 | 0 | 0 | 0 | 0 | 48.7258 | 0 | 40200 | 38.8666 |  | 0 | 0
1748 | 65.7095 | 0 | 0.054353 | 2.58 | 0 | 0 | 0 | 4.7833 | 0 | 0 | 0 | 0 | 0 | 0 | 0 | 0 | 0 | 0 | 58.2919 | 0 | 40200 | 26.4398 |  | 0 | 0
1749 | 63.8124 | 0 | 0.054032 | 2.58 | 0 | 0 | 0 | 2.8865 | 0 | 0 | 0 | 0 | 0 | 0 | 0 | 0 | 0 | 0 | 58.2919 | 0 | 40200 | 21.1224 |  | 0 | 0
1750 | 65.7384 | 0 | 0.006182 | 2.58 | 0 | 0 | 0 | 4.8604 | 0 | 0 | 0 | 0 | 0 | 0 | 0 | 0 | 0 | 0 | 58.2919 | 0 | 40200 | 17.9131 |  | 0 | 0
1751 | 65.471 | 0 | 0.00016057 | 2.58 | 0 | 0 | 0 | 4.599 | 0 | 0 | 0 | 0 | 0 | 0 | 0 | 0 | 0 | 0 | 58.2919 | 0 | 40200 | 12.5109 |  | 0 | 0
1752 | 65.0699 | 0 | 0.00016057 | 2.58 | 0 | 0 | 0 | 4.1979 | 0 | 0 | 0 | 0 | 0 | 0 | 0 | 0 | 0 | 0 | 58.2919 | 0 | 40200 | 7.3997 |  | 0 | 0
1753 | 63.1179 | 0 | 8.0286e-05 | 2.58 | 0 | 0 | 0 | 2.2459 | 0 | 0 | 0 | 0 | 0 | 0 | 0 | 0 | 0 | 0 | 58.2919 | 0 | 40200 | 2.7346 |  | 0 | 0
1754 | 60.0727 | 0 | 8.0286e-05 | 2.58 | 0 | 0 | 0 | 0 | 0 | 0 | 0 | 0 | 0 | 0 | 0 | 0 | 0 | 0 | 57.4926 | 0 | 40200 | 0.23884 |  | 0 | 0
1755 | 59.969 | 0 | 0 | 2.58 | 0 | 0 | 0 | 0 | 0 | 0 | 0 | 0 | 0 | 0 | 0 | 0 | 0 | 0 | 57.389 | 0 | 40200 | 0.23882 |  | 0 | 0
1756 | 59.454 | 0 | 0 | 2.58 | 0 | 0 | 0 | 0 | 0 | 0 | 0 | 0 | 0 | 0 | 0 | 0 | 0 | 0 | 56.874 | 0 | 40200 | 0.23879 |  | 0 | 0
1757 | 59.7255 | 0 | 8.0286e-05 | 2.58 | 0 | 0 | 0 | 0 | 0 | 0 | 0 | 0 | 0 | 0 | 0 | 0 | 0 | 0 | 57.1455 | 0 | 40200 | 0.23877 |  | 0 | 0
1758 | 61.0867 | 0 | 0 | 2.58 | 0 | 0 | 0 | 0.21485 | 0 | 0 | 0 | 0 | 0 | 0 | 0 | 0 | 0 | 0 | 58.2919 | 0 | 40200 | 0.23875 |  | 0 | 0
1759 | 56.2947 | 0 | 0.16425 | 2.58 | 0 | 0 | 0 | 0 | 0 | 0 | 0 | 0 | 0 | 0 | 0 | 0 | 0 | 0 | 53.5505 | 0 | 40200 | 0 |  | 0 | 0
1760 | 59.8747 | 0 | 13.1586 | 2.58 | 0 | 0 | 0 | 0 | 0 | 0 | 0 | 0 | 0 | 0 | 0 | 0 | 0 | 0 | 44.1361 | 0 | 40200 | 0 |  | 0 | 0
1761 | 61.9736 | 0 | 53.7731 | 2.58 | 0 | 0 | 0 | 0 | 0 | 1.4196 | 0 | 0 | 0 | 0 | 0 | 0 | 0 | 0 | 7.0401 | 0 | 40200 | 0 |  | 0 | 0
1762 | 66.0874 | 0 | 94.8918 | 2.58 | 0 | 0 | 0 | 0 | 0 | 4.0475 | 0 | 0 | 0 | 0 | 0 | 27.3369 | 0 | 0 | 0 | 0 | 40200 | 0 |  | 0 | 0
1763 | 66.6862 | 0 | 125.0702 | 2.58 | 0 | 0 | 0 | 0 | 0 | 8.3431 | 4.8 | 0 | 0 | 0 | 0 | 47.821 | 0 | 0 | 0 | 0 | 40200 | 0 |  | 0 | 0
1764 | 66.7959 | 0 | 141.8124 | 2.58 | 0 | 0 | 0 | 0 | 0 | 8.3431 | 21.4324 | 0 | 0 | 0 | 0 | 47.821 | 0 | 0 | 0 | 0 | 40200 | 4.32 |  | 0 | 0
1765 | 65.3909 | 0 | 147.8901 | 2.58 | 0 | 0 | 0 | 0 | 0 | 8.3431 | 24.19 | 0 | 0 | 0 | 0 | 47.821 | 0 | 4.7251 | 0 | 0 | 40200 | 23.6087 |  | 0 | 0
1766 | 62.6761 | 0 | 145.0079 | 2.58 | 0 | 0 | 0 | 0 | 0 | 8.3431 | 24.19 | 0 | 0 | 0 | 0 | 47.821 | 0 | 4.5578 | 0 | 0 | 40200 | 45.3773 |  | 0 | 0
1767 | 66.1756 | 0 | 132.9111 | 2.58 | 0 | 0 | 0 | 0 | 0 | 8.3431 | 13.1515 | 0 | 0 | 0 | 0 | 47.821 | 0 | 0 | 0 | 0 | 40200 | 67.1437 |  | 0 | 0
1768 | 65.9122 | 0 | 109.82 | 2.58 | 0 | 0 | 0 | 0 | 0 | 0 | 0 | 0 | 0 | 0 | 0 | 46.4878 | 0 | 0 | 0 | 0 | 40200 | 78.9734 |  | 0 | 0
1769 | 66.396 | 0 | 74.1443 | 2.58 | 0 | 0 | 0 | 0 | 0 | 0 | 0 | 0 | 0 | 0 | 0 | 10.3282 | 0 | 0 | 0 | 0 | 40200 | 78.9655 |  | 0 | 0
1770 | 65.7409 | 0 | 28.6543 | 2.58 | 0 | 0 | 0 | 3.8052 | 0 | 0 | 0 | 0 | 0 | 0 | 0 | 0 | 0 | 0 | 30.7013 | 0 | 40200 | 78.9576 |  | 0 | 0
1771 | 65.9669 | 0 | 1.8806 | 2.58 | 0 | 0 | 0 | 3.2144 | 0 | 0 | 0 | 0 | 0 | 0 | 0 | 0 | 0 | 0 | 58.2919 | 0 | 40200 | 74.7216 |  | 0 | 0
1772 | 67.6892 | 0 | 0.06463 | 2.58 | 0 | 0 | 0 | 6.7527 | 0 | 0 | 0 | 0 | 0 | 0 | 0 | 0 | 0 | 0 | 58.2919 | 0 | 40200 | 71.1426 |  | 0 | 0
1773 | 65.24 | 0 | 0.064871 | 2.58 | 0 | 0 | 0 | 4.3033 | 0 | 0 | 0 | 0 | 0 | 0 | 0 | 0 | 0 | 0 | 58.2919 | 0 | 40200 | 63.6325 |  | 0 | 0
1774 | 66.6769 | 0 | 0.064951 | 2.58 | 0 | 0 | 0 | 5.7401 | 0 | 0 | 0 | 0 | 0 | 0 | 0 | 0 | 0 | 0 | 58.2919 | 0 | 40200 | 58.8447 |  | 0 | 0
1775 | 66.5462 | 0 | 0.057003 | 2.58 | 0 | 0 | 0 | 5.6173 | 0 | 0 | 0 | 0 | 0 | 0 | 0 | 0 | 0 | 0 | 58.2919 | 0 | 40200 | 52.461 |  | 0 | 0
1776 | 66.4443 | 0 | 0.0020874 | 2.58 | 0 | 0 | 0 | 5.5703 | 0 | 0 | 0 | 0 | 0 | 0 | 0 | 0 | 0 | 0 | 58.2919 | 0 | 40200 | 46.2142 |  | 0 | 0
1777 | 65.032 | 0 | 0.00080286 | 2.58 | 0 | 0 | 0 | 4.1593 | 0 | 0 | 0 | 0 | 0 | 0 | 0 | 0 | 0 | 0 | 58.2919 | 0 | 40200 | 40.0204 |  | 0 | 0
1778 | 61.7852 | 0 | 0.00024086 | 2.58 | 0 | 0 | 0 | 0.91311 | 0 | 0 | 0 | 0 | 0 | 0 | 0 | 0 | 0 | 0 | 58.2919 | 0 | 40200 | 35.3949 |  | 0 | 0
1779 | 60.9959 | 0 | 0.00024086 | 2.58 | 0 | 0 | 0 | 0.12375 | 0 | 0 | 0 | 0 | 0 | 0 | 0 | 0 | 0 | 0 | 58.2919 | 0 | 40200 | 34.3768 |  | 0 | 0
1780 | 61.6972 | 0 | 0.00016057 | 2.58 | 0 | 0 | 0 | 0.82522 | 0 | 0 | 0 | 0 | 0 | 0 | 0 | 0 | 0 | 0 | 58.2919 | 0 | 40200 | 34.2359 |  | 0 | 0
1781 | 61.8701 | 0 | 0 | 2.58 | 0 | 0 | 0 | 0.99826 | 0 | 0 | 0 | 0 | 0 | 0 | 0 | 0 | 0 | 0 | 58.2919 | 0 | 40200 | 33.3156 |  | 0 | 0
1782 | 63.3504 | 0 | 0 | 2.58 | 0 | 0 | 0 | 2.4785 | 0 | 0 | 0 | 0 | 0 | 0 | 0 | 0 | 0 | 0 | 58.2919 | 0 | 40200 | 32.2031 |  | 0 | 0
1783 | 59.1352 | 0 | 0.20203 | 2.58 | 0 | 0 | 0 | 0 | 0 | 0 | 0 | 0 | 0 | 0 | 0 | 0 | 0 | 0 | 56.3532 | 0 | 40200 | 29.4459 |  | 0 | 0
1784 | 60.241 | 0 | 13.1113 | 2.58 | 0 | 0 | 0 | 0 | 0 | 0 | 0 | 0 | 0 | 0 | 0 | 0 | 0 | 0 | 44.5497 | 0 | 40200 | 29.443 |  | 0 | 0
1785 | 62.3907 | 0 | 46.6579 | 2.58 | 0 | 0 | 0 | 0 | 0 | 0 | 0 | 0 | 0 | 0 | 0 | 0 | 0 | 0 | 13.1527 | 0 | 40200 | 29.44 |  | 0 | 0
1786 | 66.5302 | 0 | 85.9225 | 2.58 | 0 | 0 | 0 | 0 | 0 | 0 | 0 | 0 | 0 | 0 | 0 | 21.9723 | 0 | 0 | 0 | 0 | 40200 | 29.4371 |  | 0 | 0
1787 | 67.2391 | 0 | 111.2104 | 2.58 | 0 | 0 | 0 | 0 | 0 | 2.4993 | 0 | 0 | 0 | 0 | 0 | 44.052 | 0 | 0 | 0 | 0 | 40200 | 29.4342 |  | 0 | 0
1788 | 66.7278 | 0 | 122.552 | 2.58 | 0 | 0 | 0 | 0 | 0 | 8.3431 | 2.2401 | 0 | 0 | 0 | 0 | 47.821 | 0 | 0 | 0 | 0 | 40200 | 29.4312 |  | 0 | 0
1789 | 64.9903 | 0 | 125.5799 | 2.58 | 0 | 0 | 0 | 0 | 0 | 8.3431 | 7.0055 | 0 | 0 | 0 | 0 | 47.821 | 0 | 0 | 0 | 0 | 40200 | 31.4444 |  | 0 | 0
1790 | 62.6788 | 0 | 119.5494 | 2.58 | 0 | 0 | 0 | 0 | 0 | 8.3431 | 3.2865 | 0 | 0 | 0 | 0 | 47.821 | 0 | 0 | 0 | 0 | 40200 | 37.7462 |  | 0 | 0
1791 | 65.6885 | 0 | 106.7443 | 2.58 | 0 | 0 | 0 | 0 | 0 | 6.8913 | 0 | 0 | 0 | 0 | 0 | 36.7445 | 0 | 0 | 0 | 0 | 40200 | 40.7003 |  | 0 | 0
1792 | 65.0832 | 0 | 79.5155 | 2.58 | 0 | 0 | 0 | 0 | 0 | 8.3431 | 0 | 0 | 0 | 0 | 0 | 8.6692 | 0 | 0 | 0 | 0 | 40200 | 40.6962 |  | 0 | 0
1793 | 66.4001 | 0 | 44.6259 | 2.58 | 0 | 0 | 0 | 0 | 0 | 0 | 0 | 0 | 0 | 0 | 0 | 0 | 0 | 0 | 19.1942 | 0 | 40200 | 40.6921 |  | 0 | 0
1794 | 66.1197 | 0 | 17.7159 | 2.58 | 0 | 0 | 0 | 0 | 0 | 0 | 0 | 0 | 0 | 0 | 0 | 0 | 0 | 0 | 45.8238 | 0 | 40200 | 40.6881 |  | 0 | 0
1795 | 66.0615 | 0 | 1.7454 | 2.58 | 0 | 0 | 0 | 3.4443 | 0 | 0 | 0 | 0 | 0 | 0 | 0 | 0 | 0 | 0 | 58.2919 | 0 | 40200 | 40.684 |  | 0 | 0
1796 | 68.0757 | 0 | 0.066155 | 2.58 | 0 | 0 | 0 | 7.1377 | 0 | 0 | 0 | 0 | 0 | 0 | 0 | 0 | 0 | 0 | 58.2919 | 0 | 40200 | 36.853 |  | 0 | 0
1797 | 65.7545 | 0 | 0.015495 | 2.58 | 0 | 0 | 0 | 4.8672 | 0 | 0 | 0 | 0 | 0 | 0 | 0 | 0 | 0 | 0 | 58.2919 | 0 | 40200 | 28.9185 |  | 0 | 0
1798 | 66.6492 | 0 | 0 | 2.58 | 0 | 0 | 0 | 5.7774 | 0 | 0 | 0 | 0 | 0 | 0 | 0 | 0 | 0 | 0 | 58.2919 | 0 | 40200 | 23.5077 |  | 0 | 0
1799 | 66.0604 | 0 | 0.00024086 | 2.58 | 0 | 0 | 0 | 5.1883 | 0 | 0 | 0 | 0 | 0 | 0 | 0 | 0 | 0 | 0 | 58.2919 | 0 | 40200 | 17.086 |  | 0 | 0
1800 | 65.9088 | 0 | 0 | 2.58 | 0 | 0 | 0 | 5.037 | 0 | 0 | 0 | 0 | 0 | 0 | 0 | 0 | 0 | 0 | 58.2919 | 0 | 40200 | 11.3195 |  | 0 | 0
1801 | 64.305 | 0 | 0.00024086 | 2.58 | 0 | 0 | 0 | 3.4329 | 0 | 0 | 0 | 0 | 0 | 0 | 0 | 0 | 0 | 0 | 58.2919 | 0 | 40200 | 5.7217 |  | 0 | 0
1802 | 61.5746 | 0 | 0 | 2.58 | 0 | 0 | 0 | 0.7027 | 0 | 0 | 0 | 0 | 0 | 0 | 0 | 0 | 0 | 0 | 58.2919 | 0 | 40200 | 1.9069 |  | 0 | 0
1803 | 60.4616 | 0 | 0 | 2.58 | 0 | 0 | 0 | 0 | 0 | 0 | 0 | 0 | 0 | 0 | 0 | 0 | 0 | 0 | 57.8816 | 0 | 40200 | 1.1259 |  | 0 | 0
1804 | 60.3731 | 0 | 0 | 2.58 | 0 | 0 | 0 | 0 | 0 | 0 | 0 | 0 | 0 | 0 | 0 | 0 | 0 | 0 | 57.7931 | 0 | 40200 | 1.1258 |  | 0 | 0
1805 | 60.8027 | 0 | 0 | 2.58 | 0 | 0 | 0 | 0 | 0 | 0 | 0 | 0 | 0 | 0 | 0 | 0 | 0 | 0 | 58.2227 | 0 | 40200 | 1.1257 |  | 0 | 0
1806 | 61.8848 | 0 | 0 | 2.58 | 0 | 0 | 0 | 1.0129 | 0 | 0 | 0 | 0 | 0 | 0 | 0 | 0 | 0 | 0 | 58.2919 | 0 | 40200 | 1.1256 |  | 0 | 0
1807 | 57.9255 | 0 | 0.25824 | 2.58 | 0 | 0 | 0 | 0 | 0 | 0 | 0 | 0 | 0 | 0 | 0 | 0 | 0 | 0 | 55.0872 | 0 | 40200 | 0 |  | 0 | 0
1808 | 58.9831 | 0 | 15.0418 | 2.58 | 0 | 0 | 0 | 0 | 0 | 0 | 0 | 0 | 0 | 0 | 0 | 0 | 0 | 0 | 41.3613 | 0 | 40200 | 0 |  | 0 | 0
1809 | 60.3927 | 0 | 57.1794 | 2.58 | 0 | 0 | 0 | 0 | 0 | 0 | 0 | 0 | 0 | 0 | 0 | 0 | 0 | 0 | 0.63328 | 0 | 40200 | 0 |  | 0 | 0
1810 | 65.0029 | 0 | 98.5822 | 2.58 | 0 | 0 | 0 | 0 | 0 | 4.4039 | 0 | 0 | 0 | 0 | 0 | 31.7553 | 0 | 0 | 0 | 0 | 40200 | 0 |  | 0 | 0
1811 | 64.8288 | 0 | 126.571 | 2.58 | 0 | 0 | 0 | 0 | 0 | 8.3431 | 8.1581 | 0 | 0 | 0 | 0 | 47.821 | 0 | 0 | 0 | 0 | 40200 | 0 |  | 0 | 0
1812 | 65.264 | 0 | 142.278 | 2.58 | 0 | 0 | 0 | 0 | 0 | 8.3431 | 23.4299 | 0 | 0 | 0 | 0 | 47.821 | 0 | 0 | 0 | 0 | 40200 | 7.3423 |  | 0 | 0
1813 | 63.1598 | 0 | 148.2094 | 2.58 | 0 | 0 | 0 | 0 | 0 | 8.3431 | 24.19 | 0 | 0 | 0 | 0 | 47.821 | 0 | 7.2756 | 0 | 0 | 40200 | 28.4284 |  | 0 | 0
1814 | 61.6963 | 0 | 144.0162 | 2.58 | 0 | 0 | 0 | 0 | 0 | 8.3431 | 24.19 | 0 | 0 | 0 | 0 | 47.821 | 0 | 4.5459 | 0 | 0 | 40200 | 50.1965 |  | 0 | 0
1815 | 64.2959 | 0 | 129.9813 | 2.58 | 0 | 0 | 0 | 0 | 0 | 8.3431 | 12.1013 | 0 | 0 | 0 | 0 | 47.821 | 0 | 0 | 0 | 0 | 40200 | 71.9625 |  | 0 | 0
1816 | 63.836 | 0 | 105.1025 | 2.58 | 0 | 0 | 0 | 0 | 0 | 0 | 0 | 0 | 0 | 0 | 0 | 43.8465 | 0 | 0 | 0 | 0 | 40200 | 82.8465 |  | 0 | 0
1817 | 64.2657 | 0 | 68.2223 | 2.58 | 0 | 0 | 0 | 0 | 0 | 6.0273 | 0 | 0 | 0 | 0 | 0 | 0.50932 | 0 | 0 | 0 | 0 | 40200 | 82.8382 |  | 0 | 0
1818 | 63.6683 | 0 | 25.9108 | 2.58 | 0 | 0 | 0 | 24.19 | 0 | 0 | 0 | 0 | 0 | 0 | 0 | 0 | 0 | 0 | 10.9876 | 0 | 40200 | 82.8299 |  | 0 | 0
1819 | 63.3886 | 0 | 2.2414 | 2.58 | 0 | 0 | 0 | 7.3544 | 0 | 0 | 0 | 0 | 0 | 0 | 0 | 0 | 0 | 0 | 51.2128 | 0 | 40200 | 55.9439 |  | 0 | 0
1820 | 65.2334 | 0 | 0.18219 | 2.58 | 0 | 0 | 0 | 4.1793 | 0 | 0 | 0 | 0 | 0 | 0 | 0 | 0 | 0 | 0 | 58.2919 | 0 | 40200 | 47.7668 |  | 0 | 0
1821 | 63.2907 | 0 | 0.17352 | 2.58 | 0 | 0 | 0 | 2.2453 | 0 | 0 | 0 | 0 | 0 | 0 | 0 | 0 | 0 | 0 | 58.2919 | 0 | 40200 | 43.1183 |  | 0 | 0
1822 | 65.2846 | 0 | 0.086039 | 2.58 | 0 | 0 | 0 | 4.3267 | 0 | 0 | 0 | 0 | 0 | 0 | 0 | 0 | 0 | 0 | 58.2919 | 0 | 40200 | 40.6192 |  | 0 | 0
1823 | 64.979 | 0 | 0.033399 | 2.58 | 0 | 0 | 0 | 4.0737 | 0 | 0 | 0 | 0 | 0 | 0 | 0 | 0 | 0 | 0 | 58.2919 | 0 | 40200 | 35.8077 |  | 0 | 0
1824 | 65.2873 | 0 | 0.0020071 | 2.58 | 0 | 0 | 0 | 4.4134 | 0 | 0 | 0 | 0 | 0 | 0 | 0 | 0 | 0 | 0 | 58.2919 | 0 | 40200 | 31.2777 |  | 0 | 0
1825 | 63.0382 | 0 | 0.00048171 | 2.58 | 0 | 0 | 0 | 2.1659 | 0 | 0 | 0 | 0 | 0 | 0 | 0 | 0 | 0 | 0 | 58.2919 | 0 | 40200 | 26.3708 |  | 0 | 0
1826 | 59.8498 | 0 | 0.00024086 | 2.58 | 0 | 0 | 0 | 0 | 0 | 0 | 0 | 0 | 0 | 0 | 0 | 0 | 0 | 0 | 57.2696 | 0 | 40200 | 23.9616 |  | 0 | 0
1827 | 59.9197 | 0 | 0 | 2.58 | 0 | 0 | 0 | 0 | 0 | 0 | 0 | 0 | 0 | 0 | 0 | 0 | 0 | 0 | 57.3397 | 0 | 40200 | 23.9592 |  | 0 | 0
1828 | 59.4447 | 0 | 0.00024086 | 2.58 | 0 | 0 | 0 | 0 | 0 | 0 | 0 | 0 | 0 | 0 | 0 | 0 | 0 | 0 | 56.8644 | 0 | 40200 | 23.9568 |  | 0 | 0
1829 | 60.1654 | 0 | 0 | 2.58 | 0 | 0 | 0 | 0 | 0 | 0 | 0 | 0 | 0 | 0 | 0 | 0 | 0 | 0 | 57.5854 | 0 | 40200 | 23.9544 |  | 0 | 0
1830 | 60.3279 | 0 | 0.00024086 | 2.58 | 0 | 0 | 0 | 0 | 0 | 0 | 0 | 0 | 0 | 0 | 0 | 0 | 0 | 0 | 57.7476 | 0 | 40200 | 23.952 |  | 0 | 0
1831 | 54.5262 | 0 | 0.094552 | 2.58 | 0 | 0 | 0 | 0 | 0 | 0 | 0 | 0 | 0 | 0 | 0 | 0 | 0 | 0 | 51.8517 | 0 | 40200 | 23.9496 |  | 0 | 0
1832 | 55.4289 | 0 | 5.5332 | 2.58 | 0 | 0 | 0 | 0 | 0 | 0 | 0 | 0 | 0 | 0 | 0 | 0 | 0 | 0 | 47.3156 | 0 | 40200 | 23.9473 |  | 0 | 0
1833 | 56.9733 | 0 | 15.0476 | 2.58 | 0 | 0 | 0 | 0 | 0 | 0 | 0 | 0 | 0 | 0 | 0 | 0 | 0 | 0 | 39.3457 | 0 | 40200 | 23.9449 |  | 0 | 0
1834 | 60.282 | 0 | 29.7498 | 2.58 | 0 | 0 | 0 | 0 | 0 | 0 | 0 | 0 | 0 | 0 | 0 | 0 | 0 | 0 | 27.9522 | 0 | 40200 | 23.9425 |  | 0 | 0
1835 | 61.6368 | 0 | 52.0138 | 2.58 | 0 | 0 | 0 | 0 | 0 | 0 | 0 | 0 | 0 | 0 | 0 | 0 | 0 | 0 | 7.043 | 0 | 40200 | 23.9401 |  | 0 | 0
1836 | 61.707 | 0 | 80.4891 | 2.58 | 0 | 0 | 0 | 0 | 0 | 1.9519 | 0 | 0 | 0 | 0 | 0 | 19.4102 | 0 | 0 | 0 | 0 | 40200 | 23.9377 |  | 0 | 0
1837 | 59.4222 | 0 | 106.1255 | 2.58 | 0 | 0 | 0 | 0 | 0 | 1.4623 | 0 | 0 | 0 | 0 | 0 | 47.821 | 0 | 0 | 0 | 0 | 40200 | 23.9353 |  | 0 | 0
1838 | 57.7116 | 0 | 117.5099 | 2.58 | 0 | 0 | 0 | 0 | 0 | 8.3431 | 6.2142 | 0 | 0 | 0 | 0 | 47.821 | 0 | 0 | 0 | 0 | 40200 | 23.9329 |  | 0 | 0
1839 | 58.2974 | 0 | 116.1858 | 2.58 | 0 | 0 | 0 | 0 | 0 | 8.3431 | 4.3043 | 0 | 0 | 0 | 0 | 47.821 | 0 | 0 | 0 | 0 | 40200 | 29.5233 |  | 0 | 0
1840 | 58.7548 | 0 | 94.6949 | 2.58 | 0 | 0 | 0 | 0 | 0 | 0 | 0 | 0 | 0 | 0 | 0 | 38.52 | 0 | 0 | 0 | 0 | 40200 | 33.3942 |  | 0 | 0
1841 | 59.1664 | 0 | 62.6023 | 2.58 | 0 | 0 | 0 | 0 | 0 | 1.3058 | 0 | 0 | 0 | 0 | 0 | 4.71 | 0 | 0 | 0 | 0 | 40200 | 33.3909 |  | 0 | 0
1842 | 57.4618 | 0 | 24.96 | 2.58 | 0 | 0 | 0 | 0 | 0 | 0 | 0 | 0 | 0 | 0 | 0 | 0 | 0 | 0 | 29.9218 | 0 | 40200 | 33.3875 |  | 0 | 0
1843 | 57.637 | 0 | 2.2608 | 2.58 | 0 | 0 | 0 | 0 | 0 | 0 | 0 | 0 | 0 | 0 | 0 | 0 | 0 | 0 | 52.7962 | 0 | 40200 | 33.3842 |  | 0 | 0
1844 | 59.6312 | 0 | 0.06471 | 2.58 | 0 | 0 | 0 | 0 | 0 | 0 | 0 | 0 | 0 | 0 | 0 | 0 | 0 | 0 | 56.9865 | 0 | 40200 | 33.3808 |  | 0 | 0
1845 | 58.2094 | 0 | 0.17462 | 2.58 | 0 | 0 | 0 | 0 | 0 | 0 | 0 | 0 | 0 | 0 | 0 | 0 | 0 | 0 | 55.4548 | 0 | 40200 | 33.3775 |  | 0 | 0
1846 | 60.0308 | 0 | 0.17443 | 2.58 | 0 | 0 | 0 | 0 | 0 | 0 | 0 | 0 | 0 | 0 | 0 | 0 | 0 | 0 | 57.2763 | 0 | 40200 | 33.3742 |  | 0 | 0
1847 | 60.5447 | 0 | 0.16483 | 2.58 | 0 | 0 | 0 | 0 | 0 | 0 | 0 | 0 | 0 | 0 | 0 | 0 | 0 | 0 | 57.7999 | 0 | 40200 | 33.3708 |  | 0 | 0
1848 | 61.2861 | 0 | 0.0057538 | 2.58 | 0 | 0 | 0 | 0.40844 | 0 | 0 | 0 | 0 | 0 | 0 | 0 | 0 | 0 | 0 | 58.2919 | 0 | 40200 | 33.3675 |  | 0 | 0
1849 | 60.5139 | 0 | 0.001124 | 2.58 | 0 | 0 | 0 | 0 | 0 | 0 | 0 | 0 | 0 | 0 | 0 | 0 | 0 | 0 | 57.9327 | 0 | 40200 | 32.9103 |  | 0 | 0
1850 | 57.0676 | 0 | 0.00024086 | 2.58 | 0 | 0 | 0 | 0 | 0 | 0 | 0 | 0 | 0 | 0 | 0 | 0 | 0 | 0 | 54.4874 | 0 | 40200 | 32.907 |  | 0 | 0
1851 | 55.7309 | 0 | 0.00024086 | 2.58 | 0 | 0 | 0 | 0 | 0 | 0 | 0 | 0 | 0 | 0 | 0 | 0 | 0 | 0 | 53.1506 | 0 | 40200 | 32.9038 |  | 0 | 0
1852 | 55.1115 | 0 | 0.00016057 | 2.58 | 0 | 0 | 0 | 0 | 0 | 0 | 0 | 0 | 0 | 0 | 0 | 0 | 0 | 0 | 52.5313 | 0 | 40200 | 32.9005 |  | 0 | 0
1853 | 55.4554 | 0 | 0 | 2.58 | 0 | 0 | 0 | 0 | 0 | 0 | 0 | 0 | 0 | 0 | 0 | 0 | 0 | 0 | 52.8754 | 0 | 40200 | 32.8972 |  | 0 | 0
1854 | 56.3358 | 0 | 0 | 2.58 | 0 | 0 | 0 | 0 | 0 | 0 | 0 | 0 | 0 | 0 | 0 | 0 | 0 | 0 | 53.7558 | 0 | 40200 | 32.8939 |  | 0 | 0
1855 | 53.1325 | 0 | 0.34272 | 2.58 | 0 | 0 | 0 | 0 | 0 | 0 | 0 | 0 | 0 | 0 | 0 | 0 | 0 | 0 | 50.2098 | 0 | 40200 | 32.8906 |  | 0 | 0
1856 | 53.0447 | 0 | 14.6029 | 2.58 | 0 | 0 | 0 | 0 | 0 | 0 | 0 | 0 | 0 | 0 | 0 | 0 | 0 | 0 | 35.8619 | 0 | 40200 | 32.8873 |  | 0 | 0
1857 | 51.8494 | 0 | 51.9831 | 2.58 | 0 | 0 | 0 | 0 | 0 | 2.7136 | 0 | 0 | 0 | 0 | 0 | 0 | 0 | 0 | 0 | 0 | 40200 | 32.884 |  | 0 | 0
1858 | 51.4973 | 0 | 91.8461 | 2.58 | 0 | 0 | 0 | 0 | 0 | 2.2538 | 0 | 0 | 0 | 0 | 0 | 40.675 | 0 | 0 | 0 | 0 | 40200 | 32.8807 |  | 0 | 0
1859 | 52.2247 | 0 | 118.8789 | 2.58 | 0 | 0 | 0 | 0 | 0 | 1.8242 | 19.589 | 0 | 0 | 0 | 0 | 47.821 | 0 | 0 | 0 | 0 | 40200 | 32.8774 |  | 0 | 0
1860 | 52.7053 | 0 | 136.4698 | 2.58 | 0 | 0 | 0 | 0 | 0 | 8.3431 | 24.19 | 0 | 0 | 0 | 0 | 47.821 | 0 | 5.9905 | 0 | 0 | 40200 | 50.5043 |  | 0 | 0
1861 | 53.9657 | 0 | 142.5435 | 2.58 | 0 | 0 | 0 | 0 | 0 | 8.3431 | 24.19 | 0 | 0 | 0 | 0 | 47.821 | 0 | 10.8038 | 0 | 0 | 40200 | 72.2702 |  | 0 | 0
1862 | 54.24 | 0 | 139.12 | 2.58 | 0 | 0 | 0 | 0 | 0 | 8.3431 | 24.19 | 0 | 0 | 0 | 0 | 47.821 | 0 | 7.106 | 0 | 0 | 40200 | 94.0339 |  | 0 | 0
1863 | 54.203 | 0 | 123.0794 | 2.58 | 0 | 0 | 0 | 0 | 0 | 7.5623 | 16.0731 | 0 | 0 | 0 | 0 | 47.821 | 0 | 0 | 0 | 0 | 40200 | 115.7955 |  | 0 | 0
1864 | 54.1083 | 0 | 94.2137 | 2.58 | 0 | 0 | 0 | 0 | 0 | 0 | 0 | 0 | 0 | 0 | 0 | 42.6854 | 0 | 0 | 0 | 0 | 40200 | 130.2497 |  | 0 | 0
1865 | 54.7849 | 0 | 54.6788 | 2.58 | 0 | 0 | 0 | 0 | 0 | 1.1625 | 0 | 0 | 0 | 0 | 0 | 1.3113 | 0 | 0 | 0 | 0 | 40200 | 130.2367 |  | 0 | 0
1866 | 55.1892 | 0 | 19.3257 | 2.58 | 0 | 0 | 0 | 0 | 0 | 0 | 0 | 0 | 0 | 0 | 0 | 0 | 0 | 0 | 33.2835 | 0 | 40200 | 130.2237 |  | 0 | 0
1867 | 56.0622 | 0 | 1.8438 | 2.58 | 0 | 0 | 0 | 0 | 0 | 0 | 0 | 0 | 0 | 0 | 0 | 0 | 0 | 0 | 51.6384 | 0 | 40200 | 130.2106 |  | 0 | 0
1868 | 58.0155 | 0 | 0.06471 | 2.58 | 0 | 0 | 0 | 0 | 0 | 0 | 0 | 0 | 0 | 0 | 0 | 0 | 0 | 0 | 55.3708 | 0 | 40200 | 130.1976 |  | 0 | 0
1869 | 56.7128 | 0 | 0.17467 | 2.58 | 0 | 0 | 0 | 0 | 0 | 0 | 0 | 0 | 0 | 0 | 0 | 0 | 0 | 0 | 53.9581 | 0 | 40200 | 130.1846 |  | 0 | 0
1870 | 58.4976 | 0 | 0.17403 | 2.58 | 0 | 0 | 0 | 0 | 0 | 0 | 0 | 0 | 0 | 0 | 0 | 0 | 0 | 0 | 55.7436 | 0 | 40200 | 130.1716 |  | 0 | 0
1871 | 59.0768 | 0 | 0.16408 | 2.58 | 0 | 0 | 0 | 0 | 0 | 0 | 0 | 0 | 0 | 0 | 0 | 0 | 0 | 0 | 56.3327 | 0 | 40200 | 130.1586 |  | 0 | 0
1872 | 59.3361 | 0 | 0.007975 | 2.58 | 0 | 0 | 0 | 0 | 0 | 0 | 0 | 0 | 0 | 0 | 0 | 0 | 0 | 0 | 56.7481 | 0 | 40200 | 130.1455 |  | 0 | 0
1873 | 57.3065 | 0 | 0.001124 | 2.58 | 0 | 0 | 0 | 0 | 0 | 0 | 0 | 0 | 0 | 0 | 0 | 0 | 0 | 0 | 54.7254 | 0 | 40200 | 130.1325 |  | 0 | 0
1874 | 56.0771 | 0 | 0.00048171 | 2.58 | 0 | 0 | 0 | 0 | 0 | 0 | 0 | 0 | 0 | 0 | 0 | 0 | 0 | 0 | 53.4966 | 0 | 40200 | 130.1195 |  | 0 | 0
1875 | 55.5427 | 0 | 0.00024086 | 2.58 | 0 | 0 | 0 | 0 | 0 | 0 | 0 | 0 | 0 | 0 | 0 | 0 | 0 | 0 | 52.9625 | 0 | 40200 | 130.1065 |  | 0 | 0
1876 | 55.2225 | 0 | 0 | 2.58 | 0 | 0 | 0 | 0 | 0 | 0 | 0 | 0 | 0 | 0 | 0 | 0 | 0 | 0 | 52.6425 | 0 | 40200 | 130.0935 |  | 0 | 0
1877 | 55.8644 | 0 | 0.00024086 | 2.58 | 0 | 0 | 0 | 0 | 0 | 0 | 0 | 0 | 0 | 0 | 0 | 0 | 0 | 0 | 53.2842 | 0 | 40200 | 130.0805 |  | 0 | 0
1878 | 57.171 | 0 | 0 | 2.58 | 0 | 0 | 0 | 0 | 0 | 0 | 0 | 0 | 0 | 0 | 0 | 0 | 0 | 0 | 54.591 | 0 | 40200 | 130.0675 |  | 0 | 0
1879 | 55.0191 | 0 | 0.33079 | 2.58 | 0 | 0 | 0 | 0 | 0 | 0 | 0 | 0 | 0 | 0 | 0 | 0 | 0 | 0 | 52.1083 | 0 | 40200 | 130.0545 |  | 0 | 0
1880 | 57.7554 | 0 | 10.3426 | 2.58 | 0 | 0 | 0 | 0 | 0 | 0 | 0 | 0 | 0 | 0 | 0 | 0 | 0 | 0 | 44.8328 | 0 | 40200 | 130.0415 |  | 0 | 0
1881 | 60.2068 | 0 | 28.5625 | 2.58 | 0 | 0 | 0 | 0 | 0 | 0 | 0 | 0 | 0 | 0 | 0 | 0 | 0 | 0 | 29.0643 | 0 | 40200 | 130.0285 |  | 0 | 0
1882 | 65.6393 | 0 | 42.757 | 2.58 | 0 | 0 | 0 | 0 | 0 | 0 | 0 | 0 | 0 | 0 | 0 | 0 | 0 | 0 | 20.3024 | 0 | 40200 | 130.0155 |  | 0 | 0
1883 | 67.0931 | 0 | 35.7497 | 2.58 | 0 | 0 | 0 | 0 | 0 | 0 | 0 | 0 | 0 | 0 | 0 | 0 | 0 | 0 | 28.7634 | 0 | 40200 | 130.0025 |  | 0 | 0
1884 | 68.4664 | 0 | 32.5544 | 2.58 | 0 | 0 | 0 | 0 | 0 | 0 | 0 | 0 | 0 | 0 | 0 | 0 | 0 | 0 | 33.332 | 0 | 40200 | 129.9895 |  | 0 | 0
1885 | 67.7303 | 0 | 26.6658 | 2.58 | 0 | 0 | 0 | 0 | 0 | 0 | 0 | 0 | 0 | 0 | 0 | 0 | 0 | 0 | 38.4846 | 0 | 40200 | 129.9765 |  | 0 | 0
1886 | 65.9867 | 0 | 21.9473 | 2.58 | 0 | 0 | 0 | 0 | 0 | 0 | 0 | 0 | 0 | 0 | 0 | 0 | 0 | 0 | 41.4594 | 0 | 40200 | 129.9635 |  | 0 | 0
1887 | 69.8387 | 0 | 19.0423 | 2.58 | 0 | 0 | 0 | 0 | 0 | 0 | 0 | 0 | 0 | 0 | 0 | 0 | 0 | 0 | 48.2164 | 0 | 40200 | 129.9505 |  | 0 | 0
1888 | 69.0899 | 0 | 14.7712 | 2.58 | 0 | 0 | 0 | 0 | 0 | 1.1094 | 0 | 0 | 0 | 0 | 0 | 0 | 0 | 0 | 52.8481 | 0 | 40200 | 129.9375 |  | 0 | 0
1889 | 69.0591 | 0 | 8.6868 | 2.58 | 0 | 0 | 0 | 0 | 0 | 0.49958 | 0 | 0 | 0 | 0 | 0 | 0 | 0 | 0 | 58.2919 | 0 | 40200 | 129.9245 |  | 0 | 0
1890 | 68.8877 | 0 | 2.9552 | 2.58 | 0 | 0 | 0 | 5.0607 | 0 | 0 | 0 | 0 | 0 | 0 | 0 | 0 | 0 | 0 | 58.2919 | 0 | 40200 | 129.9115 |  | 0 | 0
1891 | 68.2447 | 0 | 0.20895 | 2.58 | 0 | 0 | 0 | 7.1639 | 0 | 0 | 0 | 0 | 0 | 0 | 0 | 0 | 0 | 0 | 58.2919 | 0 | 40200 | 124.2755 |  | 0 | 0
1892 | 68.3909 | 0 | 0.064951 | 2.58 | 0 | 0 | 0 | 7.4541 | 0 | 0 | 0 | 0 | 0 | 0 | 0 | 0 | 0 | 0 | 58.2919 | 0 | 40200 | 116.3032 |  | 0 | 0
1893 | 65.5809 | 0 | 0.17406 | 2.58 | 0 | 0 | 0 | 4.535 | 0 | 0 | 0 | 0 | 0 | 0 | 0 | 0 | 0 | 0 | 58.2919 | 0 | 40200 | 108.0092 |  | 0 | 0
1894 | 65.8273 | 0 | 0.089599 | 2.58 | 0 | 0 | 0 | 4.8658 | 0 | 0 | 0 | 0 | 0 | 0 | 0 | 0 | 0 | 0 | 58.2919 | 0 | 40200 | 102.9596 |  | 0 | 0
1895 | 65.3819 | 0 | 0.0016057 | 2.58 | 0 | 0 | 0 | 4.5085 | 0 | 0 | 0 | 0 | 0 | 0 | 0 | 0 | 0 | 0 | 58.2919 | 0 | 40200 | 97.5428 |  | 0 | 0
1896 | 64.8329 | 0 | 0.00048171 | 2.58 | 0 | 0 | 0 | 3.9606 | 0 | 0 | 0 | 0 | 0 | 0 | 0 | 0 | 0 | 0 | 58.2919 | 0 | 40200 | 92.5237 |  | 0 | 0
1897 | 63.1694 | 0 | 0.00024086 | 2.58 | 0 | 0 | 0 | 2.2973 | 0 | 0 | 0 | 0 | 0 | 0 | 0 | 0 | 0 | 0 | 58.2919 | 0 | 40200 | 88.1138 |  | 0 | 0
1898 | 60.7158 | 0 | 0 | 2.58 | 0 | 0 | 0 | 0 | 0 | 0.11877 | 0 | 0 | 0 | 0 | 0 | 0 | 0 | 0 | 58.2545 | 0 | 40200 | 85.5524 |  | 0 | 0
1899 | 59.5341 | 0 | 0.00016057 | 2.58 | 0 | 0 | 0 | 0 | 0 | 0.11632 | 0 | 0 | 0 | 0 | 0 | 0 | 0 | 0 | 57.0702 | 0 | 40200 | 85.5439 |  | 0 | 0
1900 | 58.849 | 0 | 0 | 2.58 | 0 | 0 | 0 | 0 | 0 | 0.11773 | 0 | 0 | 0 | 0 | 0 | 0 | 0 | 0 | 56.3867 | 0 | 40200 | 85.5353 |  | 0 | 0
1901 | 59.4079 | 0 | 0.00024086 | 2.58 | 0 | 0 | 0 | 0 | 0 | 0.12397 | 0 | 0 | 0 | 0 | 0 | 0 | 0 | 0 | 56.9516 | 0 | 40200 | 85.5268 |  | 0 | 0
1902 | 60.0155 | 0 | 0 | 2.58 | 0 | 0 | 0 | 0 | 0 | 0.27869 | 0 | 0 | 0 | 0 | 0 | 0 | 0 | 0 | 57.7142 | 0 | 40200 | 85.5182 |  | 0 | 0
1903 | 55.7611 | 0 | 0.25148 | 2.58 | 0 | 0 | 0 | 0 | 0 | 4.589 | 0 | 0 | 0 | 0 | 0 | 0 | 0 | 0 | 57.5186 | 0 | 40200 | 85.5097 |  | 0 | 0
1904 | 57.7565 | 0 | 12.2566 | 2.58 | 0 | 0 | 0 | 0 | 0 | 4.5045 | 0 | 0 | 0 | 0 | 0 | 0 | 0 | 0 | 47.4244 | 0 | 40200 | 85.5011 |  | 0 | 0
1905 | 61.9756 | 0 | 46.662 | 2.58 | 0 | 0 | 0 | 0 | 0 | 3.9057 | 0 | 0 | 0 | 0 | 0 | 0 | 0 | 0 | 16.6394 | 0 | 40200 | 85.4926 |  | 0 | 0
1906 | 64.1455 | 0 | 85.3576 | 2.58 | 0 | 0 | 0 | 0 | 0 | 3.2979 | 0 | 0 | 0 | 0 | 0 | 20.4942 | 0 | 0 | 0 | 0 | 40200 | 85.484 |  | 0 | 0
1907 | 62.5865 | 0 | 115.3361 | 2.58 | 0 | 0 | 0 | 0 | 0 | 6.318 | 1.1907 | 0 | 0 | 0 | 0 | 47.821 | 0 | 0 | 0 | 0 | 40200 | 85.4755 |  | 0 | 0
1908 | 63.9538 | 0 | 132.8277 | 2.58 | 0 | 0 | 0 | 0 | 0 | 8.3431 | 15.2898 | 0 | 0 | 0 | 0 | 47.821 | 0 | 0 | 0 | 0 | 40200 | 86.5385 |  | 0 | 0
1909 | 63.0044 | 0 | 139.9581 | 2.58 | 0 | 0 | 0 | 0 | 0 | 8.3431 | 23.3696 | 0 | 0 | 0 | 0 | 47.821 | 0 | 0 | 0 | 0 | 40200 | 100.2907 |  | 0 | 0
1910 | 62.0189 | 0 | 136.5837 | 2.58 | 0 | 0 | 0 | 0 | 0 | 8.3431 | 20.9807 | 0 | 0 | 0 | 0 | 47.821 | 0 | 0 | 0 | 0 | 40200 | 121.3132 |  | 0 | 0
1911 | 65.3442 | 0 | 124.4506 | 2.58 | 0 | 0 | 0 | 0 | 0 | 8.3431 | 5.5223 | 0 | 0 | 0 | 0 | 47.821 | 0 | 0 | 0 | 0 | 40200 | 140.1837 |  | 0 | 0
1912 | 64.872 | 0 | 101.9094 | 2.58 | 0 | 0 | 0 | 0 | 0 | 0 | 0 | 0 | 0 | 0 | 0 | 39.6174 | 0 | 0 | 0 | 0 | 40200 | 145.1398 |  | 0 | 0
1913 | 64.7784 | 0 | 69.7998 | 2.58 | 0 | 0 | 0 | 0 | 0 | 0 | 0 | 0 | 0 | 0 | 0 | 7.6015 | 0 | 0 | 0 | 0 | 40200 | 145.1253 |  | 0 | 0
1914 | 65.2501 | 0 | 28.8805 | 2.58 | 0 | 0 | 0 | 0 | 0 | 0 | 0 | 0 | 0 | 0 | 0 | 0 | 0 | 0 | 33.7895 | 0 | 40200 | 145.1108 |  | 0 | 0
1915 | 65.7302 | 0 | 2.8196 | 2.58 | 0 | 0 | 0 | 2.0387 | 0 | 0 | 0 | 0 | 0 | 0 | 0 | 0 | 0 | 0 | 58.2919 | 0 | 40200 | 145.0962 |  | 0 | 0
1916 | 67.457 | 0 | 0.064951 | 2.58 | 0 | 0 | 0 | 6.5202 | 0 | 0 | 0 | 0 | 0 | 0 | 0 | 0 | 0 | 0 | 58.2919 | 0 | 40200 | 142.8165 |  | 0 | 0
1917 | 65.4668 | 0 | 0.17486 | 2.58 | 0 | 0 | 0 | 4.42 | 0 | 0 | 0 | 0 | 0 | 0 | 0 | 0 | 0 | 0 | 58.2919 | 0 | 40200 | 135.5576 |  | 0 | 0
1918 | 65.803 | 0 | 0.15581 | 2.58 | 0 | 0 | 0 | 4.7753 | 0 | 0 | 0 | 0 | 0 | 0 | 0 | 0 | 0 | 0 | 58.2919 | 0 | 40200 | 130.6329 |  | 0 | 0
1919 | 64.7546 | 0 | 0.11283 | 2.58 | 0 | 0 | 0 | 3.7699 | 0 | 0 | 0 | 0 | 0 | 0 | 0 | 0 | 0 | 0 | 58.2919 | 0 | 40200 | 125.3139 |  | 0 | 0
1920 | 65.4015 | 0 | 0.0057538 | 2.58 | 0 | 0 | 0 | 4.5239 | 0 | 0 | 0 | 0 | 0 | 0 | 0 | 0 | 0 | 0 | 58.2919 | 0 | 40200 | 121.1127 |  | 0 | 0
1921 | 64.6318 | 0 | 0.00016057 | 2.58 | 0 | 0 | 0 | 3.7598 | 0 | 0 | 0 | 0 | 0 | 0 | 0 | 0 | 0 | 0 | 58.2919 | 0 | 40200 | 116.074 |  | 0 | 0
1922 | 60.4389 | 0 | 0.00016057 | 2.58 | 0 | 0 | 0 | 0 | 0 | 0 | 0 | 0 | 0 | 0 | 0 | 0 | 0 | 0 | 57.8587 | 0 | 40200 | 111.8848 |  | 0 | 0
1923 | 60.4854 | 0 | 0 | 2.58 | 0 | 0 | 0 | 0 | 0 | 0 | 0 | 0 | 0 | 0 | 0 | 0 | 0 | 0 | 57.9054 | 0 | 40200 | 111.8736 |  | 0 | 0
1924 | 60.4343 | 0 | 0.00016057 | 2.58 | 0 | 0 | 0 | 0 | 0 | 0 | 0 | 0 | 0 | 0 | 0 | 0 | 0 | 0 | 57.8541 | 0 | 40200 | 111.8624 |  | 0 | 0
1925 | 60.9125 | 0 | 0 | 2.58 | 0 | 0 | 0 | 0.040583 | 0 | 0 | 0 | 0 | 0 | 0 | 0 | 0 | 0 | 0 | 58.2919 | 0 | 40200 | 111.8512 |  | 0 | 0
1926 | 61.5589 | 0 | 0 | 2.58 | 0 | 0 | 0 | 0.68701 | 0 | 0 | 0 | 0 | 0 | 0 | 0 | 0 | 0 | 0 | 58.2919 | 0 | 40200 | 111.795 |  | 0 | 0
1927 | 57.546 | 0 | 0.53398 | 2.58 | 0 | 0 | 0 | 0 | 0 | 0 | 0 | 0 | 0 | 0 | 0 | 0 | 0 | 0 | 54.432 | 0 | 40200 | 111.0204 |  | 0 | 0
1928 | 59.861 | 0 | 12.198 | 2.58 | 0 | 0 | 0 | 0 | 0 | 0 | 0 | 0 | 0 | 0 | 0 | 0 | 0 | 0 | 45.083 | 0 | 40200 | 111.0093 |  | 0 | 0
1929 | 62.7312 | 0 | 35.4659 | 2.58 | 0 | 0 | 0 | 0 | 0 | 0 | 0 | 0 | 0 | 0 | 0 | 0 | 0 | 0 | 24.6853 | 0 | 40200 | 110.9982 |  | 0 | 0
1930 | 67.1193 | 0 | 57.745 | 2.58 | 0 | 0 | 0 | 0 | 0 | 0 | 0 | 0 | 0 | 0 | 0 | 0 | 0 | 0 | 6.7943 | 0 | 40200 | 110.9871 |  | 0 | 0
1931 | 68.1664 | 0 | 83.1037 | 2.58 | 0 | 0 | 0 | 0 | 0 | 0 | 0 | 0 | 0 | 0 | 0 | 17.5173 | 0 | 0 | 0 | 0 | 40200 | 110.976 |  | 0 | 0
1932 | 67.2912 | 0 | 110.0299 | 2.58 | 0 | 0 | 0 | 0 | 0 | 1.4588 | 0 | 0 | 0 | 0 | 0 | 43.8599 | 0 | 0 | 0 | 0 | 40200 | 110.9649 |  | 0 | 0
1933 | 64.9359 | 0 | 126.3235 | 2.58 | 0 | 0 | 0 | 0 | 0 | 8.3431 | 7.8035 | 0 | 0 | 0 | 0 | 47.821 | 0 | 0 | 0 | 0 | 40200 | 110.9538 |  | 0 | 0
1934 | 63.4135 | 0 | 126.8899 | 2.58 | 0 | 0 | 0 | 0 | 0 | 8.3431 | 9.8923 | 0 | 0 | 0 | 0 | 47.821 | 0 | 0 | 0 | 0 | 40200 | 117.9659 |  | 0 | 0
1935 | 66.1061 | 0 | 109.853 | 2.58 | 0 | 0 | 0 | 0 | 0 | 4.6329 | 0 | 0 | 0 | 0 | 0 | 41.6941 | 0 | 0 | 0 | 0 | 40200 | 126.8572 |  | 0 | 0
1936 | 65.9797 | 0 | 78.8128 | 2.58 | 0 | 0 | 0 | 0 | 0 | 8.3431 | 0 | 0 | 0 | 0 | 0 | 7.07 | 0 | 0 | 0 | 0 | 40200 | 126.8445 |  | 0 | 0
1937 | 66.4089 | 0 | 40.3813 | 2.58 | 0 | 0 | 0 | 0 | 0 | 0 | 0 | 0 | 0 | 0 | 0 | 0 | 0 | 0 | 23.4476 | 0 | 40200 | 126.8318 |  | 0 | 0
1938 | 65.9982 | 0 | 13.7042 | 2.58 | 0 | 0 | 0 | 0 | 0 | 0 | 0 | 0 | 0 | 0 | 0 | 0 | 0 | 0 | 49.714 | 0 | 40200 | 126.8191 |  | 0 | 0
1939 | 65.7321 | 0 | 1.2731 | 2.58 | 0 | 0 | 0 | 3.5872 | 0 | 0 | 0 | 0 | 0 | 0 | 0 | 0 | 0 | 0 | 58.2919 | 0 | 40200 | 126.8065 |  | 0 | 0
1940 | 66.8246 | 0 | 0.06471 | 2.58 | 0 | 0 | 0 | 5.888 | 0 | 0 | 0 | 0 | 0 | 0 | 0 | 0 | 0 | 0 | 58.2919 | 0 | 40200 | 122.808 |  | 0 | 0
1941 | 64.6701 | 0 | 0.17438 | 2.58 | 0 | 0 | 0 | 3.6239 | 0 | 0 | 0 | 0 | 0 | 0 | 0 | 0 | 0 | 0 | 58.2919 | 0 | 40200 | 116.2535 |  | 0 | 0
1942 | 65.0096 | 0 | 0.17403 | 2.58 | 0 | 0 | 0 | 3.9637 | 0 | 0 | 0 | 0 | 0 | 0 | 0 | 0 | 0 | 0 | 58.2919 | 0 | 40200 | 112.2153 |  | 0 | 0
1943 | 64.5496 | 0 | 0.11957 | 2.58 | 0 | 0 | 0 | 3.5581 | 0 | 0 | 0 | 0 | 0 | 0 | 0 | 0 | 0 | 0 | 58.2919 | 0 | 40200 | 107.7999 |  | 0 | 0
1944 | 64.3704 | 0 | 0.0081891 | 2.58 | 0 | 0 | 0 | 3.4903 | 0 | 0 | 0 | 0 | 0 | 0 | 0 | 0 | 0 | 0 | 58.2919 | 0 | 40200 | 103.8357 |  | 0 | 0
1945 | 63.0431 | 0 | 0.00088314 | 2.58 | 0 | 0 | 0 | 2.1704 | 0 | 0 | 0 | 0 | 0 | 0 | 0 | 0 | 0 | 0 | 58.2919 | 0 | 40200 | 99.9471 |  | 0 | 0
1946 | 60.39 | 0 | 0.00016057 | 2.58 | 0 | 0 | 0 | 0 | 0 | 0 | 0 | 0 | 0 | 0 | 0 | 0 | 0 | 0 | 57.8098 | 0 | 40200 | 97.5256 |  | 0 | 0
1947 | 61.013 | 0 | 0.00024086 | 2.58 | 0 | 0 | 0 | 0.14091 | 0 | 0 | 0 | 0 | 0 | 0 | 0 | 0 | 0 | 0 | 58.2919 | 0 | 40200 | 97.5159 |  | 0 | 0
1948 | 60.8722 | 0 | 0 | 2.58 | 0 | 0 | 0 | 0.00033834 | 0 | 0 | 0 | 0 | 0 | 0 | 0 | 0 | 0 | 0 | 58.2919 | 0 | 40200 | 97.3496 |  | 0 | 0
1949 | 60.9928 | 0 | 0.00016057 | 2.58 | 0 | 0 | 0 | 0.12078 | 0 | 0 | 0 | 0 | 0 | 0 | 0 | 0 | 0 | 0 | 58.2919 | 0 | 40200 | 97.3394 |  | 0 | 0
1950 | 62.2996 | 0 | 0 | 2.58 | 0 | 0 | 0 | 1.4278 | 0 | 0 | 0 | 0 | 0 | 0 | 0 | 0 | 0 | 0 | 58.2919 | 0 | 40200 | 97.1955 |  | 0 | 0
1951 | 58.0048 | 0 | 0.24845 | 2.58 | 0 | 0 | 0 | 0 | 0 | 0 | 0 | 0 | 0 | 0 | 0 | 0 | 0 | 0 | 55.1763 | 0 | 40200 | 95.5994 |  | 0 | 0
1952 | 58.6686 | 0 | 8.9253 | 2.58 | 0 | 0 | 0 | 0 | 0 | 0 | 0 | 0 | 0 | 0 | 0 | 0 | 0 | 0 | 47.1633 | 0 | 40200 | 95.5898 |  | 0 | 0
1953 | 61.7009 | 0 | 26.6066 | 2.58 | 0 | 0 | 0 | 0 | 0 | 0 | 0 | 0 | 0 | 0 | 0 | 0 | 0 | 0 | 32.5142 | 0 | 40200 | 95.5803 |  | 0 | 0
1954 | 66.6165 | 0 | 46.5448 | 2.58 | 0 | 0 | 0 | 0 | 0 | 0 | 0 | 0 | 0 | 0 | 0 | 0 | 0 | 0 | 17.4917 | 0 | 40200 | 95.5707 |  | 0 | 0
1955 | 66.575 | 0 | 69.8582 | 2.58 | 0 | 0 | 0 | 0 | 0 | 3.1266 | 0 | 0 | 0 | 0 | 0 | 2.7366 | 0 | 0 | 0 | 0 | 40200 | 95.5611 |  | 0 | 0
1956 | 65.7342 | 0 | 87.0807 | 2.58 | 0 | 0 | 0 | 0 | 0 | 6.2891 | 0 | 0 | 0 | 0 | 0 | 17.6375 | 0 | 0 | 0 | 0 | 40200 | 95.5516 |  | 0 | 0
1957 | 63.4227 | 0 | 95.4605 | 2.58 | 0 | 0 | 0 | 0 | 0 | 8.3431 | 0 | 0 | 0 | 0 | 0 | 26.2747 | 0 | 0 | 0 | 0 | 40200 | 95.542 |  | 0 | 0
1958 | 61.7928 | 0 | 106.3625 | 2.58 | 0 | 0 | 0 | 0 | 0 | 8.3431 | 0 | 0 | 0 | 0 | 0 | 38.8067 | 0 | 0 | 0 | 0 | 40200 | 95.5325 |  | 0 | 0
1959 | 64.6435 | 0 | 105.3317 | 2.58 | 0 | 0 | 0 | 0 | 0 | 8.3431 | 0 | 0 | 0 | 0 | 0 | 34.925 | 0 | 0 | 0 | 0 | 40200 | 95.5229 |  | 0 | 0
1960 | 63.9558 | 0 | 89.5128 | 2.58 | 0 | 0 | 0 | 0 | 0 | 8.3431 | 0 | 0 | 0 | 0 | 0 | 19.7939 | 0 | 0 | 0 | 0 | 40200 | 95.5134 |  | 0 | 0
1961 | 64.7086 | 0 | 61.4351 | 2.58 | 0 | 0 | 0 | 0 | 0 | 0 | 0 | 0 | 0 | 0 | 0 | 0 | 0 | 0 | 0.69359 | 0 | 40200 | 95.5038 |  | 0 | 0
1962 | 64.9822 | 0 | 25.6355 | 2.58 | 0 | 0 | 0 | 0 | 0 | 0 | 0 | 0 | 0 | 0 | 0 | 0 | 0 | 0 | 36.7667 | 0 | 40200 | 95.4943 |  | 0 | 0
1963 | 64.9896 | 0 | 2.6971 | 2.58 | 0 | 0 | 0 | 1.4207 | 0 | 0 | 0 | 0 | 0 | 0 | 0 | 0 | 0 | 0 | 58.2919 | 0 | 40200 | 95.4847 |  | 0 | 0
1964 | 67.1327 | 0 | 0.034282 | 2.58 | 0 | 0 | 0 | 6.2266 | 0 | 0 | 0 | 0 | 0 | 0 | 0 | 0 | 0 | 0 | 58.2919 | 0 | 40200 | 93.8967 |  | 0 | 0
1965 | 64.8267 | 0 | 0.10988 | 2.58 | 0 | 0 | 0 | 3.8449 | 0 | 0 | 0 | 0 | 0 | 0 | 0 | 0 | 0 | 0 | 58.2919 | 0 | 40200 | 86.9689 |  | 0 | 0
1966 | 65.9702 | 0 | 0.10911 | 2.58 | 0 | 0 | 0 | 4.9892 | 0 | 0 | 0 | 0 | 0 | 0 | 0 | 0 | 0 | 0 | 58.2919 | 0 | 40200 | 82.688 |  | 0 | 0
1967 | 65.1513 | 0 | 0.10876 | 2.58 | 0 | 0 | 0 | 4.1706 | 0 | 0 | 0 | 0 | 0 | 0 | 0 | 0 | 0 | 0 | 58.2919 | 0 | 40200 | 77.1362 |  | 0 | 0
1968 | 65.6736 | 0 | 0.018171 | 2.58 | 0 | 0 | 0 | 4.7835 | 0 | 0 | 0 | 0 | 0 | 0 | 0 | 0 | 0 | 0 | 58.2919 | 0 | 40200 | 72.4945 |  | 0 | 0
1969 | 63.7964 | 0 | 0 | 2.58 | 0 | 0 | 0 | 2.9245 | 0 | 0 | 0 | 0 | 0 | 0 | 0 | 0 | 0 | 0 | 58.2919 | 0 | 40200 | 67.1722 |  | 0 | 0
1970 | 60.8056 | 0 | 0.00024086 | 2.58 | 0 | 0 | 0 | 0 | 0 | 0 | 0 | 0 | 0 | 0 | 0 | 0 | 0 | 0 | 58.2253 | 0 | 40200 | 63.916 |  | 0 | 0
1971 | 59.9167 | 0 | 0 | 2.58 | 0 | 0 | 0 | 0 | 0 | 0 | 0 | 0 | 0 | 0 | 0 | 0 | 0 | 0 | 57.3367 | 0 | 40200 | 63.9096 |  | 0 | 0
1972 | 59.3497 | 0 | 0 | 2.58 | 0 | 0 | 0 | 0 | 0 | 0 | 0 | 0 | 0 | 0 | 0 | 0 | 0 | 0 | 56.7697 | 0 | 40200 | 63.9032 |  | 0 | 0
1973 | 59.5296 | 0 | 0 | 2.58 | 0 | 0 | 0 | 0 | 0 | 0 | 0 | 0 | 0 | 0 | 0 | 0 | 0 | 0 | 56.9496 | 0 | 40200 | 63.8968 |  | 0 | 0
1974 | 61.3438 | 0 | 0 | 2.58 | 0 | 0 | 0 | 0.47191 | 0 | 0 | 0 | 0 | 0 | 0 | 0 | 0 | 0 | 0 | 58.2919 | 0 | 40200 | 63.8904 |  | 0 | 0
1975 | 57.8622 | 0 | 0.36007 | 2.58 | 0 | 0 | 0 | 0 | 0 | 0 | 0 | 0 | 0 | 0 | 0 | 0 | 0 | 0 | 54.9221 | 0 | 40200 | 63.3597 |  | 0 | 0
1976 | 58.7284 | 0 | 10.2419 | 2.58 | 0 | 0 | 0 | 0 | 0 | 0 | 0 | 0 | 0 | 0 | 0 | 0 | 0 | 0 | 45.9065 | 0 | 40200 | 63.3534 |  | 0 | 0
1977 | 60.5178 | 0 | 32.4501 | 2.58 | 0 | 0 | 0 | 0 | 0 | 0 | 0 | 0 | 0 | 0 | 0 | 0 | 0 | 0 | 25.4877 | 0 | 40200 | 63.347 |  | 0 | 0
1978 | 64.9512 | 0 | 62.0527 | 2.58 | 0 | 0 | 0 | 0 | 0 | 3.0861 | 0 | 0 | 0 | 0 | 0 | 0 | 0 | 0 | 3.4047 | 0 | 40200 | 63.3407 |  | 0 | 0
1979 | 65.069 | 0 | 81.6213 | 2.58 | 0 | 0 | 0 | 0 | 0 | 8.3431 | 0 | 0 | 0 | 0 | 0 | 10.7892 | 0 | 0 | 0 | 0 | 40200 | 63.3344 |  | 0 | 0
1980 | 65.0961 | 0 | 85.2357 | 2.58 | 0 | 0 | 0 | 0 | 0 | 8.3431 | 0 | 0 | 0 | 0 | 0 | 14.3765 | 0 | 0 | 0 | 0 | 40200 | 63.328 |  | 0 | 0
1981 | 62.3197 | 0 | 81.2895 | 2.58 | 0 | 0 | 0 | 0 | 0 | 8.3431 | 0 | 0 | 0 | 0 | 0 | 13.2067 | 0 | 0 | 0 | 0 | 40200 | 63.3217 |  | 0 | 0
1982 | 60.898 | 0 | 81.7761 | 2.58 | 0 | 0 | 0 | 0 | 0 | 8.3431 | 0 | 0 | 0 | 0 | 0 | 15.115 | 0 | 0 | 0 | 0 | 40200 | 63.3154 |  | 0 | 0
1983 | 64.0946 | 0 | 72.9393 | 2.58 | 0 | 0 | 0 | 0 | 0 | 8.3431 | 0 | 0 | 0 | 0 | 0 | 3.0815 | 0 | 0 | 0 | 0 | 40200 | 63.309 |  | 0 | 0
1984 | 63.1454 | 0 | 58.9154 | 2.58 | 0 | 0 | 0 | 0 | 0 | 0 | 0 | 0 | 0 | 0 | 0 | 0 | 0 | 0 | 1.6501 | 0 | 40200 | 63.3027 |  | 0 | 0
1985 | 64.0435 | 0 | 35.9172 | 2.58 | 0 | 0 | 0 | 0 | 0 | 0 | 0 | 0 | 0 | 0 | 0 | 0 | 0 | 0 | 25.5462 | 0 | 40200 | 63.2964 |  | 0 | 0
1986 | 63.4401 | 0 | 13.4884 | 2.58 | 0 | 0 | 0 | 0 | 0 | 0 | 0 | 0 | 0 | 0 | 0 | 0 | 0 | 0 | 47.3718 | 0 | 40200 | 63.29 |  | 0 | 0
1987 | 63.6895 | 0 | 1.1646 | 2.58 | 0 | 0 | 0 | 1.6531 | 0 | 0 | 0 | 0 | 0 | 0 | 0 | 0 | 0 | 0 | 58.2919 | 0 | 40200 | 63.2837 |  | 0 | 0
1988 | 65.2892 | 0 | 0.065272 | 2.58 | 0 | 0 | 0 | 4.3521 | 0 | 0 | 0 | 0 | 0 | 0 | 0 | 0 | 0 | 0 | 58.2919 | 0 | 40200 | 61.4406 |  | 0 | 0
1989 | 62.5861 | 0 | 0.069527 | 2.58 | 0 | 0 | 0 | 1.6447 | 0 | 0 | 0 | 0 | 0 | 0 | 0 | 0 | 0 | 0 | 58.2919 | 0 | 40200 | 56.5988 |  | 0 | 0
1990 | 65.1055 | 0 | 0.00048171 | 2.58 | 0 | 0 | 0 | 4.2331 | 0 | 0 | 0 | 0 | 0 | 0 | 0 | 0 | 0 | 0 | 58.2919 | 0 | 40200 | 54.7657 |  | 0 | 0
1991 | 65.0136 | 0 | 0.053979 | 2.58 | 0 | 0 | 0 | 4.0877 | 0 | 0 | 0 | 0 | 0 | 0 | 0 | 0 | 0 | 0 | 58.2919 | 0 | 40200 | 50.0568 |  | 0 | 0
1992 | 64.8812 | 0 | 0.053898 | 2.58 | 0 | 0 | 0 | 3.9555 | 0 | 0 | 0 | 0 | 0 | 0 | 0 | 0 | 0 | 0 | 58.2919 | 0 | 40200 | 45.5098 |  | 0 | 0
1993 | 63.2366 | 0 | 0.0055665 | 2.58 | 0 | 0 | 0 | 2.3592 | 0 | 0 | 0 | 0 | 0 | 0 | 0 | 0 | 0 | 0 | 58.2919 | 0 | 40200 | 41.1103 |  | 0 | 0
1994 | 61.4408 | 0 | 0.00016057 | 2.58 | 0 | 0 | 0 | 0.56876 | 0 | 0 | 0 | 0 | 0 | 0 | 0 | 0 | 0 | 0 | 58.2919 | 0 | 40200 | 38.4849 |  | 0 | 0
1995 | 60.4721 | 0 | 0 | 2.58 | 0 | 0 | 0 | 0 | 0 | 0 | 0 | 0 | 0 | 0 | 0 | 0 | 0 | 0 | 57.8921 | 0 | 40200 | 37.8491 |  | 0 | 0
1996 | 60.3807 | 0 | 0 | 2.58 | 0 | 0 | 0 | 0 | 0 | 0 | 0 | 0 | 0 | 0 | 0 | 0 | 0 | 0 | 57.8007 | 0 | 40200 | 37.8453 |  | 0 | 0
1997 | 60.0285 | 0 | 0 | 2.58 | 0 | 0 | 0 | 0 | 0 | 0 | 0 | 0 | 0 | 0 | 0 | 0 | 0 | 0 | 57.4485 | 0 | 40200 | 37.8415 |  | 0 | 0
1998 | 59.9835 | 0 | 0 | 2.58 | 0 | 0 | 0 | 0 | 0 | 0 | 0 | 0 | 0 | 0 | 0 | 0 | 0 | 0 | 57.4035 | 0 | 40200 | 37.8377 |  | 0 | 0
1999 | 54.5282 | 0 | 0.10122 | 2.58 | 0 | 0 | 0 | 0 | 0 | 0 | 0 | 0 | 0 | 0 | 0 | 0 | 0 | 0 | 51.847 | 0 | 40200 | 37.834 |  | 0 | 0
2000 | 55.1697 | 0 | 3.9979 | 2.58 | 0 | 0 | 0 | 0 | 0 | 0.076313 | 0 | 0 | 0 | 0 | 0 | 0 | 0 | 0 | 48.6681 | 0 | 40200 | 37.8302 |  | 0 | 0
2001 | 55.3714 | 0 | 13.7406 | 2.58 | 0 | 0 | 0 | 0 | 0 | 4.4276 | 0 | 0 | 0 | 0 | 0 | 0 | 0 | 0 | 43.4783 | 0 | 40200 | 37.8264 |  | 0 | 0
2002 | 58.0999 | 0 | 23.4809 | 2.58 | 0 | 0 | 0 | 0 | 0 | 3.6219 | 0 | 0 | 0 | 0 | 0 | 0 | 0 | 0 | 35.661 | 0 | 40200 | 37.8226 |  | 0 | 0
2003 | 59.6248 | 0 | 32.6988 | 2.58 | 0 | 0 | 0 | 0 | 0 | 2.9382 | 0 | 0 | 0 | 0 | 0 | 0 | 0 | 0 | 27.2843 | 0 | 40200 | 37.8188 |  | 0 | 0
2004 | 60.8425 | 0 | 39.9293 | 2.58 | 0 | 0 | 0 | 0 | 0 | 2.3987 | 0 | 0 | 0 | 0 | 0 | 0 | 0 | 0 | 20.7319 | 0 | 40200 | 37.815 |  | 0 | 0
2005 | 59.5129 | 0 | 47.0009 | 2.58 | 0 | 0 | 0 | 0 | 0 | 1.3673 | 0 | 0 | 0 | 0 | 0 | 0 | 0 | 0 | 11.2993 | 0 | 40200 | 37.8113 |  | 0 | 0
2006 | 58.2551 | 0 | 51.2864 | 2.58 | 0 | 0 | 0 | 0 | 0 | 1.5317 | 0 | 0 | 0 | 0 | 0 | 0 | 0 | 0 | 5.9204 | 0 | 40200 | 37.8075 |  | 0 | 0
2007 | 59.7281 | 0 | 53.319 | 2.58 | 0 | 0 | 0 | 0 | 0 | 1.4011 | 0 | 0 | 0 | 0 | 0 | 0 | 0 | 0 | 5.2302 | 0 | 40200 | 37.8037 |  | 0 | 0
2008 | 58.074 | 0 | 49.744 | 2.58 | 0 | 0 | 0 | 0 | 0 | 1.3487 | 0 | 0 | 0 | 0 | 0 | 0 | 0 | 0 | 7.0987 | 0 | 40200 | 37.7999 |  | 0 | 0
2009 | 57.8306 | 0 | 32.2322 | 2.58 | 0 | 0 | 0 | 0 | 0 | 1.4812 | 0 | 0 | 0 | 0 | 0 | 0 | 0 | 0 | 24.4997 | 0 | 40200 | 37.7961 |  | 0 | 0
2010 | 56.4078 | 0 | 15.1037 | 2.58 | 0 | 0 | 0 | 0 | 0 | 1.7121 | 0 | 0 | 0 | 0 | 0 | 0 | 0 | 0 | 40.4363 | 0 | 40200 | 37.7924 |  | 0 | 0
2011 | 57.0726 | 0 | 1.8885 | 2.58 | 0 | 0 | 0 | 0 | 0 | 3.1704 | 0 | 0 | 0 | 0 | 0 | 0 | 0 | 0 | 55.7745 | 0 | 40200 | 37.7886 |  | 0 | 0
2012 | 59.2147 | 0 | 0.022239 | 2.58 | 0 | 0 | 0 | 0 | 0 | 1.6795 | 0 | 0 | 0 | 0 | 0 | 0 | 0 | 0 | 58.2919 | 0 | 40200 | 37.7848 |  | 0 | 0
2013 | 59.2772 | 0 | 0.072471 | 2.58 | 0 | 0 | 0 | 0 | 0 | 1.6671 | 0 | 0 | 0 | 0 | 0 | 0 | 0 | 0 | 58.2919 | 0 | 40200 | 37.781 |  | 0 | 0
2014 | 61.3928 | 0 | 0.072899 | 2.58 | 0 | 0 | 0 | 0.44807 | 0 | 0 | 0 | 0 | 0 | 0 | 0 | 0 | 0 | 0 | 58.2919 | 0 | 40200 | 37.7773 |  | 0 | 0
2015 | 61.6078 | 0 | 0.12621 | 2.58 | 0 | 0 | 0 | 0.60973 | 0 | 0 | 0 | 0 | 0 | 0 | 0 | 0 | 0 | 0 | 58.2919 | 0 | 40200 | 37.2756 |  | 0 | 0
2016 | 62.2551 | 0 | 0.12642 | 2.58 | 0 | 0 | 0 | 1.2568 | 0 | 0 | 0 | 0 | 0 | 0 | 0 | 0 | 0 | 0 | 58.2919 | 0 | 40200 | 36.5944 |  | 0 | 0
2017 | 60.1644 | 0 | 0.0020339 | 2.58 | 0 | 0 | 0 | 0 | 0 | 0.13201 | 0 | 0 | 0 | 0 | 0 | 0 | 0 | 0 | 57.7144 | 0 | 40200 | 35.1944 |  | 0 | 0
2018 | 56.888 | 0 | 0 | 2.58 | 0 | 0 | 0 | 0 | 0 | 0.12264 | 0 | 0 | 0 | 0 | 0 | 0 | 0 | 0 | 54.4307 | 0 | 40200 | 35.1908 |  | 0 | 0
2019 | 55.1047 | 0 | 0 | 2.58 | 0 | 0 | 0 | 0 | 0 | 0.19602 | 0 | 0 | 0 | 0 | 0 | 0 | 0 | 0 | 52.7207 | 0 | 40200 | 35.1873 |  | 0 | 0
2020 | 54.4247 | 0 | 0 | 2.58 | 0 | 0 | 0 | 0 | 0 | 0.47815 | 0 | 0 | 0 | 0 | 0 | 0 | 0 | 0 | 52.3228 | 0 | 40200 | 35.1838 |  | 0 | 0
2021 | 54.0987 | 0 | 0 | 2.58 | 0 | 0 | 0 | 0 | 0 | 0.82636 | 0 | 0 | 0 | 0 | 0 | 0 | 0 | 0 | 52.345 | 0 | 40200 | 35.1803 |  | 0 | 0
2022 | 54.57 | 0 | 0 | 2.58 | 0 | 0 | 0 | 0 | 0 | 1.1248 | 0 | 0 | 0 | 0 | 0 | 0 | 0 | 0 | 53.1148 | 0 | 40200 | 35.1768 |  | 0 | 0
2023 | 48.677 | 0 | 0.47323 | 2.58 | 0 | 0 | 0 | 0 | 0 | 5.512 | 0 | 0 | 0 | 0 | 0 | 0 | 0 | 0 | 51.1358 | 0 | 40200 | 35.1732 |  | 0 | 0
2024 | 48.4663 | 0 | 10.6726 | 2.58 | 0 | 0 | 0 | 0 | 0 | 5.3185 | 0 | 0 | 0 | 0 | 0 | 0 | 0 | 0 | 40.5322 | 0 | 40200 | 35.1697 |  | 0 | 0
2025 | 48.3815 | 0 | 31.3054 | 2.58 | 0 | 0 | 0 | 0 | 0 | 4.6686 | 0 | 0 | 0 | 0 | 0 | 0 | 0 | 0 | 19.1647 | 0 | 40200 | 35.1662 |  | 0 | 0
2026 | 50.2372 | 0 | 54.8213 | 2.58 | 0 | 0 | 0 | 0 | 0 | 4.0157 | 0 | 0 | 0 | 0 | 0 | 3.1485 | 0 | 0 | 0 | 0 | 40200 | 35.1627 |  | 0 | 0
2027 | 50.2973 | 0 | 78.9189 | 2.58 | 0 | 0 | 0 | 0 | 0 | 8.3431 | 0 | 0 | 0 | 0 | 0 | 22.8585 | 0 | 0 | 0 | 0 | 40200 | 35.1592 |  | 0 | 0
2028 | 52.158 | 0 | 90.1003 | 2.58 | 0 | 0 | 0 | 0 | 0 | 8.3431 | 0 | 0 | 0 | 0 | 0 | 32.1791 | 0 | 0 | 0 | 0 | 40200 | 35.1557 |  | 0 | 0
2029 | 52.8514 | 0 | 93.8476 | 2.58 | 0 | 0 | 0 | 0 | 0 | 8.3431 | 0 | 0 | 0 | 0 | 0 | 35.233 | 0 | 0 | 0 | 0 | 40200 | 35.1521 |  | 0 | 0
2030 | 53.2406 | 0 | 84.7095 | 2.58 | 0 | 0 | 0 | 0 | 0 | 8.3431 | 0 | 0 | 0 | 0 | 0 | 25.7058 | 0 | 0 | 0 | 0 | 40200 | 35.1486 |  | 0 | 0
2031 | 53.3273 | 0 | 70.2861 | 2.58 | 0 | 0 | 0 | 0 | 0 | 8.3431 | 0 | 0 | 0 | 0 | 0 | 11.1956 | 0 | 0 | 0 | 0 | 40200 | 35.1451 |  | 0 | 0
2032 | 53.1016 | 0 | 52.6136 | 2.58 | 0 | 0 | 0 | 0 | 0 | 2.092 | 0 | 0 | 0 | 0 | 0 | 0 | 0 | 0 | 0 | 0 | 40200 | 35.1416 |  | 0 | 0
2033 | 53.5209 | 0 | 36.4954 | 2.58 | 0 | 0 | 0 | 0 | 0 | 0 | 0 | 0 | 0 | 0 | 0 | 0 | 0 | 0 | 14.4454 | 0 | 40200 | 35.1381 |  | 0 | 0
2034 | 53.3034 | 0 | 17.1079 | 2.58 | 0 | 0 | 0 | 0 | 0 | 0 | 0 | 0 | 0 | 0 | 0 | 0 | 0 | 0 | 33.6155 | 0 | 40200 | 35.1346 |  | 0 | 0
2035 | 54.7634 | 0 | 2.2831 | 2.58 | 0 | 0 | 0 | 0 | 0 | 0 | 0 | 0 | 0 | 0 | 0 | 0 | 0 | 0 | 49.9002 | 0 | 40200 | 35.1311 |  | 0 | 0
2036 | 56.7914 | 0 | 0.065112 | 2.58 | 0 | 0 | 0 | 0 | 0 | 0 | 0 | 0 | 0 | 0 | 0 | 0 | 0 | 0 | 54.1463 | 0 | 40200 | 35.1275 |  | 0 | 0
2037 | 56.4591 | 0 | 0.026655 | 2.58 | 0 | 0 | 0 | 0 | 0 | 0 | 0 | 0 | 0 | 0 | 0 | 0 | 0 | 0 | 53.8524 | 0 | 40200 | 35.124 |  | 0 | 0
2038 | 58.6058 | 0 | 0.000562 | 2.58 | 0 | 0 | 0 | 0 | 0 | 0 | 0 | 0 | 0 | 0 | 0 | 0 | 0 | 0 | 56.0252 | 0 | 40200 | 35.1205 |  | 0 | 0
2039 | 58.461 | 0 | 0.053898 | 2.58 | 0 | 0 | 0 | 0 | 0 | 0 | 0 | 0 | 0 | 0 | 0 | 0 | 0 | 0 | 55.8271 | 0 | 40200 | 35.117 |  | 0 | 0
2040 | 59.5359 | 0 | 0.054086 | 2.58 | 0 | 0 | 0 | 0 | 0 | 0 | 0 | 0 | 0 | 0 | 0 | 0 | 0 | 0 | 56.9018 | 0 | 40200 | 35.1135 |  | 0 | 0
2041 | 58.4807 | 0 | 0.0033185 | 2.58 | 0 | 0 | 0 | 0 | 0 | 0 | 0 | 0 | 0 | 0 | 0 | 0 | 0 | 0 | 55.8974 | 0 | 40200 | 35.11 |  | 0 | 0
2042 | 56.0928 | 0 | 0.00016057 | 2.58 | 0 | 0 | 0 | 0 | 0 | 0 | 0 | 0 | 0 | 0 | 0 | 0 | 0 | 0 | 53.5127 | 0 | 40200 | 35.1065 |  | 0 | 0
2043 | 55.7966 | 0 | 0 | 2.58 | 0 | 0 | 0 | 0 | 0 | 0 | 0 | 0 | 0 | 0 | 0 | 0 | 0 | 0 | 53.2166 | 0 | 40200 | 35.103 |  | 0 | 0
2044 | 55.6993 | 0 | 0 | 2.58 | 0 | 0 | 0 | 0 | 0 | 0 | 0 | 0 | 0 | 0 | 0 | 0 | 0 | 0 | 53.1193 | 0 | 40200 | 35.0994 |  | 0 | 0
2045 | 56.4467 | 0 | 0 | 2.58 | 0 | 0 | 0 | 0 | 0 | 0 | 0 | 0 | 0 | 0 | 0 | 0 | 0 | 0 | 53.8667 | 0 | 40200 | 35.0959 |  | 0 | 0
2046 | 57.3362 | 0 | 0 | 2.58 | 0 | 0 | 0 | 0 | 0 | 0 | 0 | 0 | 0 | 0 | 0 | 0 | 0 | 0 | 54.7562 | 0 | 40200 | 35.0924 |  | 0 | 0
2047 | 53.7183 | 0 | 0.39119 | 2.58 | 0 | 0 | 0 | 0 | 0 | 0 | 0 | 0 | 0 | 0 | 0 | 0 | 0 | 0 | 50.7472 | 0 | 40200 | 35.0889 |  | 0 | 0
2048 | 56.5489 | 0 | 10.1096 | 2.58 | 0 | 0 | 0 | 0 | 0 | 0 | 0 | 0 | 0 | 0 | 0 | 0 | 0 | 0 | 43.8593 | 0 | 40200 | 35.0854 |  | 0 | 0
2049 | 60.8886 | 0 | 30.2996 | 2.58 | 0 | 0 | 0 | 0 | 0 | 0 | 0 | 0 | 0 | 0 | 0 | 0 | 0 | 0 | 28.009 | 0 | 40200 | 35.0819 |  | 0 | 0
2050 | 66.155 | 0 | 51.209 | 2.58 | 0 | 0 | 0 | 0 | 0 | 0.7181 | 0 | 0 | 0 | 0 | 0 | 0 | 0 | 0 | 13.0841 | 0 | 40200 | 35.0784 |  | 0 | 0
2051 | 67.3453 | 0 | 76.9044 | 2.58 | 0 | 0 | 0 | 0 | 0 | 2.7385 | 0 | 0 | 0 | 0 | 0 | 9.4006 | 0 | 0 | 0 | 0 | 40200 | 35.0749 |  | 0 | 0
2052 | 67.6663 | 0 | 92.9777 | 2.58 | 0 | 0 | 0 | 0 | 0 | 4.1419 | 0 | 0 | 0 | 0 | 0 | 23.7495 | 0 | 0 | 0 | 0 | 40200 | 35.0714 |  | 0 | 0
2053 | 64.8142 | 0 | 100.4784 | 2.58 | 0 | 0 | 0 | 0 | 0 | 8.3431 | 0 | 0 | 0 | 0 | 0 | 29.9011 | 0 | 0 | 0 | 0 | 40200 | 35.0679 |  | 0 | 0
2054 | 64.0295 | 0 | 98.8963 | 2.58 | 0 | 0 | 0 | 0 | 0 | 8.3431 | 0 | 0 | 0 | 0 | 0 | 29.1037 | 0 | 0 | 0 | 0 | 40200 | 35.0644 |  | 0 | 0
2055 | 67.3636 | 0 | 92.0354 | 2.58 | 0 | 0 | 0 | 0 | 0 | 8.3431 | 3.766 | 0 | 0 | 0 | 0 | 15.1427 | 0 | 0 | 0 | 0 | 40200 | 35.0609 |  | 0 | 0
2056 | 67.5734 | 0 | 77.5595 | 2.58 | 0 | 0 | 0 | 0 | 0 | 8.3431 | 4.223 | 0 | 0 | 0 | 0 | 0 | 0 | 0 | 0 | 0 | 40200 | 38.4467 |  | 0 | 0
2057 | 68.0167 | 0 | 55.7279 | 2.58 | 0 | 0 | 0 | 0 | 0 | 0 | 0 | 0 | 0 | 0 | 0 | 0 | 0 | 0 | 9.7088 | 0 | 40200 | 42.2436 |  | 0 | 0
2058 | 67.3109 | 0 | 25.0213 | 2.58 | 0 | 0 | 0 | 0 | 0 | 0 | 0 | 0 | 0 | 0 | 0 | 0 | 0 | 0 | 39.7096 | 0 | 40200 | 42.2394 |  | 0 | 0
2059 | 67.6909 | 0 | 3.1875 | 2.58 | 0 | 0 | 0 | 3.6316 | 0 | 0 | 0 | 0 | 0 | 0 | 0 | 0 | 0 | 0 | 58.2919 | 0 | 40200 | 42.2351 |  | 0 | 0
2060 | 68.9224 | 0 | 0.06463 | 2.58 | 0 | 0 | 0 | 7.9859 | 0 | 0 | 0 | 0 | 0 | 0 | 0 | 0 | 0 | 0 | 58.2919 | 0 | 40200 | 38.1959 |  | 0 | 0
2061 | 66.4839 | 0 | 0.17406 | 2.58 | 0 | 0 | 0 | 5.438 | 0 | 0 | 0 | 0 | 0 | 0 | 0 | 0 | 0 | 0 | 58.2919 | 0 | 40200 | 29.3189 |  | 0 | 0
2062 | 67.1636 | 0 | 0.16009 | 2.58 | 0 | 0 | 0 | 6.1316 | 0 | 0 | 0 | 0 | 0 | 0 | 0 | 0 | 0 | 0 | 58.2919 | 0 | 40200 | 23.2737 |  | 0 | 0
2063 | 66.4772 | 0 | 0.058314 | 2.58 | 0 | 0 | 0 | 5.547 | 0 | 0 | 0 | 0 | 0 | 0 | 0 | 0 | 0 | 0 | 58.2919 | 0 | 40200 | 16.4585 |  | 0 | 0
2064 | 66.3383 | 0 | 0.0054862 | 2.58 | 0 | 0 | 0 | 5.4609 | 0 | 0 | 0 | 0 | 0 | 0 | 0 | 0 | 0 | 0 | 58.2919 | 0 | 40200 | 10.2935 |  | 0 | 0
2065 | 64.6742 | 0 | 0.00048171 | 2.58 | 0 | 0 | 0 | 3.8019 | 0 | 0 | 0 | 0 | 0 | 0 | 0 | 0 | 0 | 0 | 58.2919 | 0 | 40200 | 4.2247 |  | 0 | 0
2066 | 60.7525 | 0 | 0.00032114 | 2.58 | 0 | 0 | 0 | 0 | 0 | 0 | 0 | 0 | 0 | 0 | 0 | 0 | 0 | 0 | 58.1722 | 0 | 40200 | 0 |  | 0 | 0
2067 | 60.1984 | 0 | 0 | 2.58 | 0 | 0 | 0 | 0 | 0 | 0 | 0 | 0 | 0 | 0 | 0 | 0 | 0 | 0 | 57.6184 | 0 | 40200 | 0 |  | 0 | 0
2068 | 59.1526 | 0 | 0.00016057 | 2.58 | 0 | 0 | 0 | 0 | 0 | 0 | 0 | 0 | 0 | 0 | 0 | 0 | 0 | 0 | 56.5724 | 0 | 40200 | 0 |  | 0 | 0
2069 | 59.3927 | 0 | 0 | 2.58 | 0 | 0 | 0 | 0 | 0 | 0 | 0 | 0 | 0 | 0 | 0 | 0 | 0 | 0 | 56.8127 | 0 | 40200 | 0 |  | 0 | 0
2070 | 59.8372 | 0 | 0.00016057 | 2.58 | 0 | 0 | 0 | 0 | 0 | 0 | 0 | 0 | 0 | 0 | 0 | 0 | 0 | 0 | 57.2571 | 0 | 40200 | 0 |  | 0 | 0
2071 | 55.8261 | 0 | 0.7842 | 2.58 | 0 | 0 | 0 | 0 | 0 | 0 | 0 | 0 | 0 | 0 | 0 | 0 | 0 | 0 | 52.4619 | 0 | 40200 | 0 |  | 0 | 0
2072 | 58.6653 | 0 | 14.1306 | 2.58 | 0 | 0 | 0 | 0 | 0 | 0 | 0 | 0 | 0 | 0 | 0 | 0 | 0 | 0 | 41.9547 | 0 | 40200 | 0 |  | 0 | 0
2073 | 61.8003 | 0 | 42.9794 | 2.58 | 0 | 0 | 0 | 0 | 0 | 0 | 0 | 0 | 0 | 0 | 0 | 0 | 0 | 0 | 16.2408 | 0 | 40200 | 0 |  | 0 | 0
2074 | 66.0868 | 0 | 80.2167 | 2.58 | 0 | 0 | 0 | 0 | 0 | 6.981 | 0 | 0 | 0 | 0 | 0 | 9.7289 | 0 | 0 | 0 | 0 | 40200 | 0 |  | 0 | 0
2075 | 66.5119 | 0 | 110.2401 | 2.58 | 0 | 0 | 0 | 0 | 0 | 8.3431 | 0 | 0 | 0 | 0 | 0 | 37.9651 | 0 | 0 | 0 | 0 | 40200 | 0 |  | 0 | 0
2076 | 65.902 | 0 | 121.4569 | 2.58 | 0 | 0 | 0 | 0 | 0 | 8.3431 | 1.9708 | 0 | 0 | 0 | 0 | 47.821 | 0 | 0 | 0 | 0 | 40200 | 0 |  | 0 | 0
2077 | 62.5151 | 0 | 122.6475 | 2.58 | 0 | 0 | 0 | 0 | 0 | 8.3431 | 6.5483 | 0 | 0 | 0 | 0 | 47.821 | 0 | 0 | 0 | 0 | 40200 | 1.7737 |  | 0 | 0
2078 | 60.52 | 0 | 113.6366 | 2.58 | 0 | 0 | 0 | 0 | 0 | 8.3431 | 2.2873 | 0 | 0 | 0 | 0 | 45.0661 | 0 | 0 | 0 | 0 | 40200 | 7.667 |  | 0 | 0
2079 | 63.4474 | 0 | 93.6907 | 2.58 | 0 | 0 | 0 | 0 | 0 | 8.3431 | 24.19 | 0 | 0 | 0 | 0 | 0.29025 | 0 | 0 | 0 | 0 | 40200 | 9.7249 |  | 0 | 0
2080 | 63.3851 | 0 | 56.065 | 2.58 | 0 | 0 | 0 | 0 | 0 | 0 | 0 | 0 | 0 | 0 | 0 | 0 | 0 | 0 | 4.7401 | 0 | 40200 | 31.4949 |  | 0 | 0
2081 | 64.35 | 0 | 29.5625 | 2.58 | 0 | 0 | 0 | 0 | 0 | 0 | 0 | 0 | 0 | 0 | 0 | 0 | 0 | 0 | 32.2075 | 0 | 40200 | 31.4917 |  | 0 | 0
2082 | 64.9795 | 0 | 11.2057 | 2.58 | 0 | 0 | 0 | 0 | 0 | 0 | 0 | 0 | 0 | 0 | 0 | 0 | 0 | 0 | 51.1938 | 0 | 40200 | 31.4886 |  | 0 | 0
2083 | 65.348 | 0 | 1.127 | 2.58 | 0 | 0 | 0 | 3.3492 | 0 | 0 | 0 | 0 | 0 | 0 | 0 | 0 | 0 | 0 | 58.2919 | 0 | 40200 | 31.4854 |  | 0 | 0
2084 | 66.2342 | 0 | 0.06463 | 2.58 | 0 | 0 | 0 | 5.2977 | 0 | 0 | 0 | 0 | 0 | 0 | 0 | 0 | 0 | 0 | 58.2919 | 0 | 40200 | 27.761 |  | 0 | 0
2085 | 64.5408 | 0 | 0.17451 | 2.58 | 0 | 0 | 0 | 3.4944 | 0 | 0 | 0 | 0 | 0 | 0 | 0 | 0 | 0 | 0 | 58.2919 | 0 | 40200 | 21.8718 |  | 0 | 0
2086 | 66.1506 | 0 | 0.17414 | 2.58 | 0 | 0 | 0 | 5.1046 | 0 | 0 | 0 | 0 | 0 | 0 | 0 | 0 | 0 | 0 | 58.2919 | 0 | 40200 | 17.987 |  | 0 | 0
2087 | 65.5742 | 0 | 0.20018 | 2.58 | 0 | 0 | 0 | 4.5021 | 0 | 0 | 0 | 0 | 0 | 0 | 0 | 0 | 0 | 0 | 58.2919 | 0 | 40200 | 12.3134 |  | 0 | 0
2088 | 65.3261 | 0 | 0.022212 | 2.58 | 0 | 0 | 0 | 4.432 | 0 | 0 | 0 | 0 | 0 | 0 | 0 | 0 | 0 | 0 | 58.2919 | 0 | 40200 | 7.3098 |  | 0 | 0
2089 | 63.0186 | 0 | 0.00072257 | 2.58 | 0 | 0 | 0 | 2.146 | 0 | 0 | 0 | 0 | 0 | 0 | 0 | 0 | 0 | 0 | 58.2919 | 0 | 40200 | 2.3846 |  | 0 | 0
2090 | 59.3928 | 0 | 0.00016057 | 2.58 | 0 | 0 | 0 | 0 | 0 | 0 | 0 | 0 | 0 | 0 | 0 | 0 | 0 | 0 | 56.8127 | 0 | 40200 | 0 |  | 0 | 0
2091 | 58.4114 | 0 | 8.0286e-05 | 2.58 | 0 | 0 | 0 | 0 | 0 | 0 | 0 | 0 | 0 | 0 | 0 | 0 | 0 | 0 | 55.8313 | 0 | 40200 | 0 |  | 0 | 0
2092 | 57.6574 | 0 | 0.00024086 | 2.58 | 0 | 0 | 0 | 0 | 0 | 0 | 0 | 0 | 0 | 0 | 0 | 0 | 0 | 0 | 55.0771 | 0 | 40200 | 0 |  | 0 | 0
2093 | 57.9333 | 0 | 0 | 2.58 | 0 | 0 | 0 | 0 | 0 | 0 | 0 | 0 | 0 | 0 | 0 | 0 | 0 | 0 | 55.3532 | 0 | 40200 | 0 |  | 0 | 0
2094 | 58.9649 | 0 | 0.00016057 | 2.58 | 0 | 0 | 0 | 0 | 0 | 0 | 0 | 0 | 0 | 0 | 0 | 0 | 0 | 0 | 56.3847 | 0 | 40200 | 0 |  | 0 | 0
2095 | 54.7474 | 0 | 0.44942 | 2.58 | 0 | 0 | 0 | 0 | 0 | 0 | 0 | 0 | 0 | 0 | 0 | 0 | 0 | 0 | 51.718 | 0 | 40200 | 0 |  | 0 | 0
2096 | 56.5007 | 0 | 10.0176 | 2.58 | 0 | 0 | 0 | 0 | 0 | 3.9497 | 0 | 0 | 0 | 0 | 0 | 0 | 0 | 0 | 47.8528 | 0 | 40200 | 0 |  | 0 | 0
2097 | 59.4787 | 0 | 33.7425 | 2.58 | 0 | 0 | 0 | 0 | 0 | 5.6137 | 0 | 0 | 0 | 0 | 0 | 0 | 0 | 0 | 28.77 | 0 | 40200 | 0 |  | 0 | 0
2098 | 64.6274 | 0 | 59.0304 | 2.58 | 0 | 0 | 0 | 0 | 0 | 4.7991 | 0 | 0 | 0 | 0 | 0 | 0 | 0 | 0 | 7.8161 | 0 | 40200 | 0 |  | 0 | 0
2099 | 65.752 | 0 | 76.053 | 2.58 | 0 | 0 | 0 | 0 | 0 | 8.3431 | 0 | 0 | 0 | 0 | 0 | 4.5379 | 0 | 0 | 0 | 0 | 40200 | 0 |  | 0 | 0
2100 | 66.2179 | 0 | 86.0213 | 2.58 | 0 | 0 | 0 | 0 | 0 | 8.3431 | 0 | 0 | 0 | 0 | 0 | 14.0403 | 0 | 0 | 0 | 0 | 40200 | 0 |  | 0 | 0
2101 | 63.0603 | 0 | 93.8671 | 2.58 | 0 | 0 | 0 | 0 | 0 | 8.3431 | 0.46993 | 0 | 0 | 0 | 0 | 24.5738 | 0 | 0 | 0 | 0 | 40200 | 0 |  | 0 | 0
2102 | 61.0825 | 0 | 86.3143 | 2.58 | 0 | 0 | 0 | 0 | 0 | 8.3431 | 19.4687 | 0 | 0 | 0 | 0 | 0 | 0 | 0 | 0 | 0 | 40200 | 0.42293 |  | 0 | 0
2103 | 64.7052 | 0 | 72.5486 | 2.58 | 0 | 0 | 0 | 0 | 0 | 8.3431 | 2.0803 | 0 | 0 | 0 | 0 | 0 | 0 | 0 | 0 | 0 | 40200 | 17.9447 |  | 0 | 0
2104 | 64.0799 | 0 | 54.1127 | 2.58 | 0 | 0 | 0 | 0 | 0 | 0 | 0 | 0 | 0 | 0 | 0 | 0 | 0 | 0 | 7.3872 | 0 | 40200 | 19.8152 |  | 0 | 0
2105 | 64.0956 | 0 | 38.2378 | 2.58 | 0 | 0 | 0 | 0 | 0 | 0 | 0 | 0 | 0 | 0 | 0 | 0 | 0 | 0 | 23.2778 | 0 | 40200 | 19.8132 |  | 0 | 0
2106 | 63.3431 | 0 | 17.6732 | 2.58 | 0 | 0 | 0 | 0 | 0 | 0 | 0 | 0 | 0 | 0 | 0 | 0 | 0 | 0 | 43.0899 | 0 | 40200 | 19.8112 |  | 0 | 0
2107 | 62.993 | 0 | 2.6027 | 2.58 | 0 | 0 | 0 | 0 | 0 | 0 | 0 | 0 | 0 | 0 | 0 | 0 | 0 | 0 | 57.8103 | 0 | 40200 | 19.8092 |  | 0 | 0
2108 | 64.1227 | 0 | 0.06463 | 2.58 | 0 | 0 | 0 | 3.1862 | 0 | 0 | 0 | 0 | 0 | 0 | 0 | 0 | 0 | 0 | 58.2919 | 0 | 40200 | 19.8073 |  | 0 | 0
2109 | 62.343 | 0 | 0.17473 | 2.58 | 0 | 0 | 0 | 1.2964 | 0 | 0 | 0 | 0 | 0 | 0 | 0 | 0 | 0 | 0 | 58.2919 | 0 | 40200 | 16.2651 |  | 0 | 0
2110 | 65.4158 | 0 | 0.17414 | 2.58 | 0 | 0 | 0 | 4.3698 | 0 | 0 | 0 | 0 | 0 | 0 | 0 | 0 | 0 | 0 | 58.2919 | 0 | 40200 | 14.823 |  | 0 | 0
2111 | 64.7195 | 0 | 0.17326 | 2.58 | 0 | 0 | 0 | 3.6743 | 0 | 0 | 0 | 0 | 0 | 0 | 0 | 0 | 0 | 0 | 58.2919 | 0 | 40200 | 9.9662 |  | 0 | 0
2112 | 64.734 | 0 | 0.022774 | 2.58 | 0 | 0 | 0 | 3.8393 | 0 | 0 | 0 | 0 | 0 | 0 | 0 | 0 | 0 | 0 | 58.2919 | 0 | 40200 | 5.8826 |  | 0 | 0
2113 | 62.3268 | 0 | 0.00064229 | 2.58 | 0 | 0 | 0 | 1.4543 | 0 | 0 | 0 | 0 | 0 | 0 | 0 | 0 | 0 | 0 | 58.2919 | 0 | 40200 | 1.6161 |  | 0 | 0
2114 | 58.6204 | 0 | 0.00016057 | 2.58 | 0 | 0 | 0 | 0 | 0 | 0 | 0 | 0 | 0 | 0 | 0 | 0 | 0 | 0 | 56.0403 | 0 | 40200 | 0 |  | 0 | 0
2115 | 57.5392 | 0 | 0.00024086 | 2.58 | 0 | 0 | 0 | 0 | 0 | 0 | 0 | 0 | 0 | 0 | 0 | 0 | 0 | 0 | 54.959 | 0 | 40200 | 0 |  | 0 | 0
2116 | 56.405 | 0 | 0.00016057 | 2.58 | 0 | 0 | 0 | 0 | 0 | 0 | 0 | 0 | 0 | 0 | 0 | 0 | 0 | 0 | 53.8249 | 0 | 40200 | 0 |  | 0 | 0
2117 | 56.7122 | 0 | 0 | 2.58 | 0 | 0 | 0 | 0 | 0 | 0 | 0 | 0 | 0 | 0 | 0 | 0 | 0 | 0 | 54.1322 | 0 | 40200 | 0 |  | 0 | 0
2118 | 58.0229 | 0 | 0 | 2.58 | 0 | 0 | 0 | 0 | 0 | 0 | 0 | 0 | 0 | 0 | 0 | 0 | 0 | 0 | 55.4429 | 0 | 40200 | 0 |  | 0 | 0
2119 | 54.1553 | 0 | 1.3926 | 2.58 | 0 | 0 | 0 | 0 | 0 | 5.4098 | 0 | 0 | 0 | 0 | 0 | 0 | 0 | 0 | 55.5924 | 0 | 40200 | 0 |  | 0 | 0
2120 | 56.864 | 0 | 18.8616 | 2.58 | 0 | 0 | 0 | 0 | 0 | 5.8238 | 0 | 0 | 0 | 0 | 0 | 0 | 0 | 0 | 41.2461 | 0 | 40200 | 0 |  | 0 | 0
2121 | 59.4102 | 0 | 55.4916 | 2.58 | 0 | 0 | 0 | 0 | 0 | 5.2652 | 0 | 0 | 0 | 0 | 0 | 0 | 0 | 0 | 6.6038 | 0 | 40200 | 0 |  | 0 | 0
2122 | 63.5696 | 0 | 98.0442 | 2.58 | 0 | 0 | 0 | 0 | 0 | 4.5637 | 0 | 0 | 0 | 0 | 0 | 32.4908 | 0 | 0 | 0 | 0 | 40200 | 0 |  | 0 | 0
2123 | 63.1075 | 0 | 127.7732 | 2.58 | 0 | 0 | 0 | 0 | 0 | 8.3431 | 11.0817 | 0 | 0 | 0 | 0 | 47.821 | 0 | 0 | 0 | 0 | 40200 | 0 |  | 0 | 0
2124 | 62.8024 | 0 | 142.8095 | 2.58 | 0 | 0 | 0 | 0 | 0 | 8.3431 | 24.19 | 0 | 0 | 0 | 0 | 47.821 | 0 | 2.2331 | 0 | 0 | 40200 | 9.9735 |  | 0 | 0
2125 | 60.0528 | 0 | 147.5812 | 2.58 | 0 | 0 | 0 | 0 | 0 | 8.3431 | 24.19 | 0 | 0 | 0 | 0 | 47.821 | 0 | 9.7544 | 0 | 0 | 40200 | 31.7435 |  | 0 | 0
2126 | 59.0004 | 0 | 143.0509 | 2.58 | 0 | 0 | 0 | 0 | 0 | 8.3431 | 24.19 | 0 | 0 | 0 | 0 | 47.821 | 0 | 6.2764 | 0 | 0 | 40200 | 53.5113 |  | 0 | 0
2127 | 61.9663 | 0 | 127.3889 | 2.58 | 0 | 0 | 0 | 0 | 0 | 8.3431 | 11.8385 | 0 | 0 | 0 | 0 | 47.821 | 0 | 0 | 0 | 0 | 40200 | 75.2769 |  | 0 | 0
2128 | 61.4762 | 0 | 103.0178 | 2.58 | 0 | 0 | 0 | 0 | 0 | 0 | 0 | 0 | 0 | 0 | 0 | 44.1217 | 0 | 0 | 0 | 0 | 40200 | 85.924 |  | 0 | 0
2129 | 61.5521 | 0 | 66.7754 | 2.58 | 0 | 0 | 0 | 0 | 0 | 7.2683 | 0 | 0 | 0 | 0 | 0 | 0.53492 | 0 | 0 | 0 | 0 | 40200 | 85.9154 |  | 0 | 0
2130 | 62.166 | 0 | 27.3693 | 2.58 | 0 | 0 | 0 | 24.19 | 0 | 0 | 0 | 0 | 0 | 0 | 0 | 0 | 0 | 0 | 8.0267 | 0 | 40200 | 85.9068 |  | 0 | 0
2131 | 62.3452 | 0 | 2.8935 | 2.58 | 0 | 0 | 0 | 24.19 | 0 | 0 | 0 | 0 | 0 | 0 | 0 | 0 | 0 | 0 | 32.6817 | 0 | 40200 | 59.0205 |  | 0 | 0
2132 | 63.7113 | 0 | 0.06463 | 2.58 | 0 | 0 | 0 | 7.6408 | 0 | 0 | 0 | 0 | 0 | 0 | 0 | 0 | 0 | 0 | 53.4259 | 0 | 40200 | 32.1369 |  | 0 | 0
2133 | 62.4231 | 0 | 0.1747 | 2.58 | 0 | 0 | 0 | 1.3766 | 0 | 0 | 0 | 0 | 0 | 0 | 0 | 0 | 0 | 0 | 58.2919 | 0 | 40200 | 23.6439 |  | 0 | 0
2134 | 64.5425 | 0 | 0.17446 | 2.58 | 0 | 0 | 0 | 3.4962 | 0 | 0 | 0 | 0 | 0 | 0 | 0 | 0 | 0 | 0 | 58.2919 | 0 | 40200 | 22.112 |  | 0 | 0
2135 | 64.3233 | 0 | 0.17371 | 2.58 | 0 | 0 | 0 | 3.2777 | 0 | 0 | 0 | 0 | 0 | 0 | 0 | 0 | 0 | 0 | 58.2919 | 0 | 40200 | 18.2251 |  | 0 | 0
2136 | 64.1457 | 0 | 0.02141 | 2.58 | 0 | 0 | 0 | 3.2524 | 0 | 0 | 0 | 0 | 0 | 0 | 0 | 0 | 0 | 0 | 58.2919 | 0 | 40200 | 14.5814 |  | 0 | 0
2137 | 62.3119 | 0 | 0.00064229 | 2.58 | 0 | 0 | 0 | 1.4393 | 0 | 0 | 0 | 0 | 0 | 0 | 0 | 0 | 0 | 0 | 58.2919 | 0 | 40200 | 10.9662 |  | 0 | 0
2138 | 58.442 | 0 | 0.00016057 | 2.58 | 0 | 0 | 0 | 0 | 0 | 0 | 0 | 0 | 0 | 0 | 0 | 0 | 0 | 0 | 55.8619 | 0 | 40200 | 9.3658 |  | 0 | 0
2139 | 57.5268 | 0 | 0.00016057 | 2.58 | 0 | 0 | 0 | 0 | 0 | 0 | 0 | 0 | 0 | 0 | 0 | 0 | 0 | 0 | 54.9466 | 0 | 40200 | 9.3649 |  | 0 | 0
2140 | 56.5669 | 0 | 0.00016057 | 2.58 | 0 | 0 | 0 | 0 | 0 | 0 | 0 | 0 | 0 | 0 | 0 | 0 | 0 | 0 | 53.9868 | 0 | 40200 | 9.3639 |  | 0 | 0
2141 | 56.5569 | 0 | 0 | 2.58 | 0 | 0 | 0 | 0 | 0 | 0 | 0 | 0 | 0 | 0 | 0 | 0 | 0 | 0 | 53.9769 | 0 | 40200 | 9.363 |  | 0 | 0
2142 | 57.4619 | 0 | 0.00016057 | 2.58 | 0 | 0 | 0 | 0 | 0 | 0 | 0 | 0 | 0 | 0 | 0 | 0 | 0 | 0 | 54.8818 | 0 | 40200 | 9.3621 |  | 0 | 0
2143 | 53.2753 | 0 | 0.071022 | 2.58 | 0 | 0 | 0 | 0 | 0 | 0 | 0 | 0 | 0 | 0 | 0 | 0 | 0 | 0 | 50.6243 | 0 | 40200 | 9.3611 |  | 0 | 0
2144 | 55.3799 | 0 | 3.7739 | 2.58 | 0 | 0 | 0 | 0 | 0 | 0 | 0 | 0 | 0 | 0 | 0 | 0 | 0 | 0 | 49.026 | 0 | 40200 | 9.3602 |  | 0 | 0
2145 | 58.7932 | 0 | 14.5177 | 2.58 | 0 | 0 | 0 | 0 | 0 | 0.71732 | 0 | 0 | 0 | 0 | 0 | 0 | 0 | 0 | 42.4127 | 0 | 40200 | 9.3592 |  | 0 | 0
2146 | 63.8076 | 0 | 31.9877 | 2.58 | 0 | 0 | 0 | 0 | 0 | 4.2378 | 0 | 0 | 0 | 0 | 0 | 0 | 0 | 0 | 33.4777 | 0 | 40200 | 9.3583 |  | 0 | 0
2147 | 64.1749 | 0 | 50.0264 | 2.58 | 0 | 0 | 0 | 0 | 0 | 3.6068 | 0 | 0 | 0 | 0 | 0 | 0 | 0 | 0 | 15.1752 | 0 | 40200 | 9.3574 |  | 0 | 0
2148 | 64.5989 | 0 | 63.0803 | 2.58 | 0 | 0 | 0 | 0 | 0 | 3.0339 | 0 | 0 | 0 | 0 | 0 | 0 | 0 | 0 | 1.9725 | 0 | 40200 | 9.3564 |  | 0 | 0
2149 | 62.5819 | 0 | 65.4869 | 2.58 | 0 | 0 | 0 | 0 | 0 | 5.4851 | 0 | 0 | 0 | 0 | 0 | 0 | 0 | 0 | 0 | 0 | 40200 | 9.3555 |  | 0 | 0
2150 | 62.1417 | 0 | 66.6637 | 2.58 | 0 | 0 | 0 | 0 | 0 | 7.102 | 0 | 0 | 0 | 0 | 0 | 0 | 0 | 0 | 0 | 0 | 40200 | 9.3546 |  | 0 | 0
2151 | 66.0655 | 0 | 59.0281 | 2.58 | 0 | 0 | 0 | 0 | 0 | 0 | 0 | 0 | 0 | 0 | 0 | 0 | 0 | 0 | 4.4574 | 0 | 40200 | 9.3536 |  | 0 | 0
2152 | 65.5323 | 0 | 49.8691 | 2.58 | 0 | 0 | 0 | 0 | 0 | 0 | 0 | 0 | 0 | 0 | 0 | 0 | 0 | 0 | 13.0832 | 0 | 40200 | 9.3527 |  | 0 | 0
2153 | 64.444 | 0 | 32.7536 | 2.58 | 0 | 0 | 0 | 0 | 0 | 0 | 0 | 0 | 0 | 0 | 0 | 0 | 0 | 0 | 29.1104 | 0 | 40200 | 9.3518 |  | 0 | 0
2154 | 64.0447 | 0 | 14.4316 | 2.58 | 0 | 0 | 0 | 0 | 0 | 6.3302 | 0 | 0 | 0 | 0 | 0 | 0 | 0 | 0 | 53.3633 | 0 | 40200 | 9.3508 |  | 0 | 0
2155 | 62.7319 | 0 | 2.2245 | 2.58 | 0 | 0 | 0 | 0 | 0 | 0.36443 | 0 | 0 | 0 | 0 | 0 | 0 | 0 | 0 | 58.2919 | 0 | 40200 | 9.3499 |  | 0 | 0
2156 | 63.4902 | 0 | 0 | 2.58 | 0 | 0 | 0 | 2.6183 | 0 | 0 | 0 | 0 | 0 | 0 | 0 | 0 | 0 | 0 | 58.2919 | 0 | 40200 | 9.349 |  | 0 | 0
2157 | 61.6507 | 0 | 0.084246 | 2.58 | 0 | 0 | 0 | 0.69462 | 0 | 0 | 0 | 0 | 0 | 0 | 0 | 0 | 0 | 0 | 58.2919 | 0 | 40200 | 6.4388 |  | 0 | 0
2158 | 62.6645 | 0 | 0 | 2.58 | 0 | 0 | 0 | 1.7927 | 0 | 0 | 0 | 0 | 0 | 0 | 0 | 0 | 0 | 0 | 58.2919 | 0 | 40200 | 5.6664 |  | 0 | 0
2159 | 62.283 | 0 | 0.00010705 | 2.58 | 0 | 0 | 0 | 1.4111 | 0 | 0 | 0 | 0 | 0 | 0 | 0 | 0 | 0 | 0 | 58.2919 | 0 | 40200 | 3.6739 |  | 0 | 0
2160 | 62.1563 | 0 | 0 | 2.58 | 0 | 0 | 0 | 1.2845 | 0 | 0 | 0 | 0 | 0 | 0 | 0 | 0 | 0 | 0 | 58.2919 | 0 | 40200 | 2.1057 |  | 0 | 0
2161 | 61.4823 | 0 | 0 | 2.58 | 0 | 0 | 0 | 0.61042 | 0 | 0 | 0 | 0 | 0 | 0 | 0 | 0 | 0 | 0 | 58.2919 | 0 | 40200 | 0.67831 |  | 0 | 0
2162 | 57.9906 | 0 | 0 | 2.58 | 0 | 0 | 0 | 0 | 0 | 0.1187 | 0 | 0 | 0 | 0 | 0 | 0 | 0 | 0 | 55.5293 | 0 | 40200 | 0 |  | 0 | 0
2163 | 57.1495 | 0 | 0 | 2.58 | 0 | 0 | 0 | 0 | 0 | 0.11606 | 0 | 0 | 0 | 0 | 0 | 0 | 0 | 0 | 54.6855 | 0 | 40200 | 0 |  | 0 | 0
2164 | 57.0546 | 0 | 0 | 2.58 | 0 | 0 | 0 | 0 | 0 | 0.11607 | 0 | 0 | 0 | 0 | 0 | 0 | 0 | 0 | 54.5906 | 0 | 40200 | 0 |  | 0 | 0
2165 | 57.0702 | 0 | 0 | 2.58 | 0 | 0 | 0 | 0 | 0 | 0.11433 | 0 | 0 | 0 | 0 | 0 | 0 | 0 | 0 | 54.6045 | 0 | 40200 | 0 |  | 0 | 0
2166 | 58.665 | 0 | 0.009514 | 2.58 | 0 | 0 | 0 | 0 | 0 | 0.23975 | 0 | 0 | 0 | 0 | 0 | 0 | 0 | 0 | 56.3153 | 0 | 40200 | 0 |  | 0 | 0
2167 | 55.5612 | 0 | 0.3948 | 2.58 | 0 | 0 | 0 | 0 | 0 | 2.8436 | 0 | 0 | 0 | 0 | 0 | 0 | 0 | 0 | 55.4301 | 0 | 40200 | 0 |  | 0 | 0
2168 | 55.614 | 0 | 9.6106 | 2.58 | 0 | 0 | 0 | 0 | 0 | 2.841 | 0 | 0 | 0 | 0 | 0 | 0 | 0 | 0 | 46.2644 | 0 | 40200 | 0 |  | 0 | 0
2169 | 55.4442 | 0 | 30.6636 | 2.58 | 0 | 0 | 0 | 0 | 0 | 2.3835 | 0 | 0 | 0 | 0 | 0 | 0 | 0 | 0 | 24.5841 | 0 | 40200 | 0 |  | 0 | 0
2170 | 56.0042 | 0 | 58.0174 | 2.58 | 0 | 0 | 0 | 0 | 0 | 1.7631 | 0 | 0 | 0 | 0 | 0 | 2.83 | 0 | 0 | 0 | 0 | 40200 | 0 |  | 0 | 0
2171 | 58.0973 | 0 | 80.4863 | 2.58 | 0 | 0 | 0 | 0 | 0 | 1.2632 | 0 | 0 | 0 | 0 | 0 | 23.7058 | 0 | 0 | 0 | 0 | 40200 | 0 |  | 0 | 0
2172 | 59.0487 | 0 | 99.9367 | 2.58 | 0 | 0 | 0 | 0 | 0 | 0.6666 | 0 | 0 | 0 | 0 | 0 | 42.8014 | 0 | 0 | 0 | 0 | 40200 | 0 |  | 0 | 0
2173 | 57.2075 | 0 | 109.4762 | 2.58 | 0 | 0 | 0 | 0 | 0 | 3.2433 | 3.7844 | 0 | 0 | 0 | 0 | 47.821 | 0 | 0 | 0 | 0 | 40200 | 0 |  | 0 | 0
2174 | 56.598 | 0 | 112.3205 | 2.58 | 0 | 0 | 0 | 0 | 0 | 8.3431 | 2.1384 | 0 | 0 | 0 | 0 | 47.821 | 0 | 0 | 0 | 0 | 40200 | 3.406 |  | 0 | 0
2175 | 58.0058 | 0 | 104.1894 | 2.58 | 0 | 0 | 0 | 0 | 0 | 0.94258 | 0 | 0 | 0 | 0 | 0 | 47.821 | 0 | 0 | 0 | 0 | 40200 | 5.3302 |  | 0 | 0
2176 | 56.9094 | 0 | 88.252 | 2.58 | 0 | 0 | 0 | 0 | 0 | 0 | 0 | 0 | 0 | 0 | 0 | 33.9226 | 0 | 0 | 0 | 0 | 40200 | 5.3297 |  | 0 | 0
2177 | 57.0453 | 0 | 60.705 | 2.58 | 0 | 0 | 0 | 0 | 0 | 0 | 0 | 0 | 0 | 0 | 0 | 6.2397 | 0 | 0 | 0 | 0 | 40200 | 5.3291 |  | 0 | 0
2178 | 55.975 | 0 | 27.9179 | 2.58 | 0 | 0 | 0 | 4.7953 | 0 | 0 | 0 | 0 | 0 | 0 | 0 | 0 | 0 | 0 | 20.6819 | 0 | 40200 | 5.3286 |  | 0 | 0
2179 | 56.3555 | 0 | 3.8624 | 2.58 | 0 | 0 | 0 | 0 | 0 | 0 | 0 | 0 | 0 | 0 | 0 | 0 | 0 | 0 | 49.9132 | 0 | 40200 | 0 |  | 0 | 0
2180 | 58.5703 | 0 | 0.069321 | 2.58 | 0 | 0 | 0 | 0 | 0 | 0 | 0 | 0 | 0 | 0 | 0 | 0 | 0 | 0 | 55.921 | 0 | 40200 | 0 |  | 0 | 0
2181 | 59.0799 | 0 | 0.17478 | 2.58 | 0 | 0 | 0 | 0 | 0 | 0 | 0 | 0 | 0 | 0 | 0 | 0 | 0 | 0 | 56.3251 | 0 | 40200 | 0 |  | 0 | 0
2182 | 58.6794 | 0 | 0.1139 | 2.58 | 0 | 0 | 0 | 0 | 0 | 0 | 0 | 0 | 0 | 0 | 0 | 0 | 0 | 0 | 55.9855 | 0 | 40200 | 0 |  | 0 | 0
2183 | 59.0012 | 0 | 0.049028 | 2.58 | 0 | 0 | 0 | 0 | 0 | 0 | 0 | 0 | 0 | 0 | 0 | 0 | 0 | 0 | 56.3722 | 0 | 40200 | 0 |  | 0 | 0
2184 | 59.5952 | 0 | 0.003265 | 2.58 | 0 | 0 | 0 | 0 | 0 | 0 | 0 | 0 | 0 | 0 | 0 | 0 | 0 | 0 | 57.0119 | 0 | 40200 | 0 |  | 0 | 0
2185 | 58.5107 | 0 | 0.00016057 | 2.58 | 0 | 0 | 0 | 0 | 0 | 0 | 0 | 0 | 0 | 0 | 0 | 0 | 0 | 0 | 55.9305 | 0 | 40200 | 0 |  | 0 | 0
2186 | 55.955 | 0 | 0 | 2.58 | 0 | 0 | 0 | 0 | 0 | 0 | 0 | 0 | 0 | 0 | 0 | 0 | 0 | 0 | 53.375 | 0 | 40200 | 0 |  | 0 | 0
2187 | 54.3586 | 0 | 0.00024086 | 2.58 | 0 | 0 | 0 | 0 | 0 | 0 | 0 | 0 | 0 | 0 | 0 | 0 | 0 | 0 | 51.7784 | 0 | 40200 | 0 |  | 0 | 0
2188 | 53.8178 | 0 | 0 | 2.58 | 0 | 0 | 0 | 0 | 0 | 0 | 0 | 0 | 0 | 0 | 0 | 0 | 0 | 0 | 51.2378 | 0 | 40200 | 0 |  | 0 | 0
2189 | 54.2233 | 0 | 0 | 2.58 | 0 | 0 | 0 | 0 | 0 | 0 | 0 | 0 | 0 | 0 | 0 | 0 | 0 | 0 | 51.6433 | 0 | 40200 | 0 |  | 0 | 0
2190 | 54.0151 | 0 | 0.010068 | 2.58 | 0 | 0 | 0 | 0 | 0 | 0 | 0 | 0 | 0 | 0 | 0 | 0 | 0 | 0 | 51.425 | 0 | 40200 | 0 |  | 0 | 0
2191 | 51.2136 | 0 | 1.3999 | 2.58 | 0 | 0 | 0 | 0 | 0 | 0 | 0 | 0 | 0 | 0 | 0 | 0 | 0 | 0 | 47.2337 | 0 | 40200 | 0 |  | 0 | 0
2192 | 51.7622 | 0 | 20.1756 | 2.58 | 0 | 0 | 0 | 0 | 0 | 0 | 0 | 0 | 0 | 0 | 0 | 0 | 0 | 0 | 29.0066 | 0 | 40200 | 0 |  | 0 | 0
2193 | 51.0037 | 0 | 57.9836 | 2.58 | 0 | 0 | 0 | 0 | 0 | 0 | 0 | 0 | 0 | 0 | 0 | 9.56 | 0 | 0 | 0 | 0 | 40200 | 0 |  | 0 | 0
2194 | 51.6566 | 0 | 96.7882 | 2.58 | 0 | 0 | 0 | 0 | 0 | 0 | 0 | 0 | 0 | 0 | 0 | 47.7116 | 0 | 0 | 0 | 0 | 40200 | 0 |  | 0 | 0
2195 | 52.4448 | 0 | 126.1323 | 2.58 | 0 | 0 | 0 | 0 | 0 | 1.2893 | 24.19 | 0 | 0 | 0 | 0 | 47.821 | 0 | 2.9672 | 0 | 0 | 40200 | 0 |  | 0 | 0
2196 | 52.4237 | 0 | 142.6102 | 2.58 | 0 | 0 | 0 | 0 | 0 | 0.87679 | 24.19 | 0 | 0 | 0 | 0 | 47.821 | 0 | 19.8788 | 0 | 0 | 40200 | 21.771 |  | 0 | 0
2197 | 52.8033 | 0 | 147.4121 | 2.58 | 0 | 0 | 0 | 0 | 0 | 7.0021 | 24.19 | 0 | 0 | 0 | 0 | 47.821 | 0 | 18.1757 | 0 | 0 | 40200 | 43.5398 |  | 0 | 0
2198 | 51.8625 | 0 | 143.9046 | 2.58 | 0 | 0 | 0 | 0 | 0 | 8.3431 | 24.19 | 0 | 0 | 0 | 0 | 47.821 | 0 | 14.2681 | 0 | 0 | 40200 | 65.3064 |  | 0 | 0
2199 | 51.4134 | 0 | 132.2704 | 2.58 | 0 | 0 | 0 | 0 | 0 | 8.3431 | 24.19 | 0 | 0 | 0 | 0 | 47.821 | 0 | 3.083 | 0 | 0 | 40200 | 87.0708 |  | 0 | 0
2200 | 51.767 | 0 | 111.2954 | 2.58 | 0 | 0 | 0 | 0 | 0 | 0 | 14.2874 | 0 | 0 | 0 | 0 | 47.821 | 0 | 0 | 0 | 0 | 40200 | 108.8331 |  | 0 | 0
2201 | 52.1557 | 0 | 77.2017 | 2.58 | 0 | 0 | 0 | 0 | 0 | 0 | 0 | 0 | 0 | 0 | 0 | 27.626 | 0 | 0 | 0 | 0 | 40200 | 121.6809 |  | 0 | 0
2202 | 53.5878 | 0 | 33.4447 | 2.58 | 0 | 0 | 0 | 17.5631 | 0 | 0 | 0 | 0 | 0 | 0 | 0 | 0 | 0 | 0 | 0 | 0 | 40200 | 121.6687 |  | 0 | 0
2203 | 54.4937 | 0 | 4.3893 | 2.58 | 0 | 0 | 0 | 24.19 | 0 | 0 | 0 | 0 | 0 | 0 | 0 | 0 | 0 | 0 | 23.3345 | 0 | 40200 | 102.1419 |  | 0 | 0
2204 | 56.9943 | 0 | 0.068781 | 2.58 | 0 | 0 | 0 | 24.19 | 0 | 0 | 0 | 0 | 0 | 0 | 0 | 0 | 0 | 0 | 30.1556 | 0 | 40200 | 75.254 |  | 0 | 0
2205 | 57.2209 | 0 | 0.18568 | 2.58 | 0 | 0 | 0 | 24.19 | 0 | 0 | 0 | 0 | 0 | 0 | 0 | 0 | 0 | 0 | 30.2653 | 0 | 40200 | 48.3687 |  | 0 | 0
2206 | 58.1077 | 0 | 0.17403 | 2.58 | 0 | 0 | 0 | 19.3356 | 0 | 0 | 0 | 0 | 0 | 0 | 0 | 0 | 0 | 0 | 36.0181 | 0 | 40200 | 21.4862 |  | 0 | 0
2207 | 58.8356 | 0 | 0.17334 | 2.58 | 0 | 0 | 0 | 0 | 0 | 0 | 0 | 0 | 0 | 0 | 0 | 0 | 0 | 0 | 56.0822 | 0 | 40200 | 0 |  | 0 | 0
2208 | 59.0599 | 0 | 0.022373 | 2.58 | 0 | 0 | 0 | 0 | 0 | 0 | 0 | 0 | 0 | 0 | 0 | 0 | 0 | 0 | 56.4575 | 0 | 40200 | 0 |  | 0 | 0
2209 | 57.3092 | 0 | 0.000562 | 2.58 | 0 | 0 | 0 | 0 | 0 | 0 | 0 | 0 | 0 | 0 | 0 | 0 | 0 | 0 | 54.7287 | 0 | 40200 | 0 |  | 0 | 0
2210 | 53.1897 | 0 | 0.00016057 | 2.58 | 0 | 0 | 0 | 0 | 0 | 0 | 0 | 0 | 0 | 0 | 0 | 0 | 0 | 0 | 50.6095 | 0 | 40200 | 0 |  | 0 | 0
2211 | 53.3998 | 0 | 0.00016057 | 2.58 | 0 | 0 | 0 | 0 | 0 | 0 | 0 | 0 | 0 | 0 | 0 | 0 | 0 | 0 | 50.8197 | 0 | 40200 | 0 |  | 0 | 0
2212 | 54.1418 | 0 | 0 | 2.58 | 0 | 0 | 0 | 0 | 0 | 0 | 0 | 0 | 0 | 0 | 0 | 0 | 0 | 0 | 51.5618 | 0 | 40200 | 0 |  | 0 | 0
2213 | 54.5283 | 0 | 0.00024086 | 2.58 | 0 | 0 | 0 | 0 | 0 | 0 | 0 | 0 | 0 | 0 | 0 | 0 | 0 | 0 | 51.948 | 0 | 40200 | 0 |  | 0 | 0
2214 | 54.4488 | 0 | 0.013173 | 2.58 | 0 | 0 | 0 | 0 | 0 | 0 | 0 | 0 | 0 | 0 | 0 | 0 | 0 | 0 | 51.8556 | 0 | 40200 | 0 |  | 0 | 0
2215 | 51.8621 | 0 | 1.8841 | 2.58 | 0 | 0 | 0 | 0 | 0 | 0 | 0 | 0 | 0 | 0 | 0 | 0 | 0 | 0 | 47.398 | 0 | 40200 | 0 |  | 0 | 0
2216 | 56.9525 | 0 | 24.147 | 2.58 | 0 | 0 | 0 | 0 | 0 | 0 | 0 | 0 | 0 | 0 | 0 | 0 | 0 | 0 | 30.2255 | 0 | 40200 | 0 |  | 0 | 0
2217 | 59.5954 | 0 | 67.1023 | 2.58 | 0 | 0 | 0 | 0 | 0 | 0 | 0 | 0 | 0 | 0 | 0 | 10.0869 | 0 | 0 | 0 | 0 | 40200 | 0 |  | 0 | 0
2218 | 61.44 | 0 | 106.6527 | 2.58 | 0 | 0 | 0 | 0 | 0 | 0 | 0 | 0 | 0 | 0 | 0 | 47.7928 | 0 | 0 | 0 | 0 | 40200 | 0 |  | 0 | 0
2219 | 61.3891 | 0 | 132.9718 | 2.58 | 0 | 0 | 0 | 0 | 0 | 2.1517 | 24.19 | 0 | 0 | 0 | 0 | 47.821 | 0 | 0 | 0 | 0 | 40200 | 0 |  | 0 | 0
2220 | 61.4554 | 0 | 147.3546 | 2.58 | 0 | 0 | 0 | 0 | 0 | 8.3431 | 24.19 | 0 | 0 | 0 | 0 | 47.821 | 0 | 8.1251 | 0 | 0 | 40200 | 21.771 |  | 0 | 0
2221 | 59.7332 | 0 | 152.1961 | 2.58 | 0 | 0 | 0 | 0 | 0 | 8.3431 | 24.19 | 0 | 0 | 0 | 0 | 47.821 | 0 | 14.6888 | 0 | 0 | 40200 | 43.5398 |  | 0 | 0
2222 | 58.8758 | 0 | 148.6224 | 2.58 | 0 | 0 | 0 | 0 | 0 | 8.3431 | 24.19 | 0 | 0 | 0 | 0 | 47.821 | 0 | 11.9726 | 0 | 0 | 40200 | 65.3064 |  | 0 | 0
2223 | 60.3189 | 0 | 135.5001 | 2.58 | 0 | 0 | 0 | 0 | 0 | 5.7503 | 24.19 | 0 | 0 | 0 | 0 | 47.821 | 0 | 0 | 0 | 0 | 40200 | 87.0708 |  | 0 | 0
2224 | 60.5567 | 0 | 111.0747 | 2.58 | 0 | 0 | 0 | 0 | 0 | 0 | 5.277 | 0 | 0 | 0 | 0 | 47.821 | 0 | 0 | 0 | 0 | 40200 | 108.8331 |  | 0 | 0
2225 | 61.1029 | 0 | 74.9109 | 2.58 | 0 | 0 | 0 | 0 | 0 | 0 | 0 | 0 | 0 | 0 | 0 | 16.3881 | 0 | 0 | 0 | 0 | 40200 | 113.5715 |  | 0 | 0
2226 | 61.7 | 0 | 31.4892 | 2.58 | 0 | 0 | 0 | 24.19 | 0 | 0 | 0 | 0 | 0 | 0 | 0 | 0 | 0 | 0 | 3.4408 | 0 | 40200 | 113.5601 |  | 0 | 0
2227 | 61.6811 | 0 | 4.1436 | 2.58 | 0 | 0 | 0 | 24.19 | 0 | 0 | 0 | 0 | 0 | 0 | 0 | 0 | 0 | 0 | 30.7675 | 0 | 40200 | 86.6711 |  | 0 | 0
2228 | 63.3789 | 0 | 0.068523 | 2.58 | 0 | 0 | 0 | 24.19 | 0 | 0 | 0 | 0 | 0 | 0 | 0 | 0 | 0 | 0 | 36.5404 | 0 | 40200 | 59.7846 |  | 0 | 0
2229 | 61.8927 | 0 | 0.1747 | 2.58 | 0 | 0 | 0 | 23.3522 | 0 | 0 | 0 | 0 | 0 | 0 | 0 | 0 | 0 | 0 | 35.7858 | 0 | 40200 | 32.9009 |  | 0 | 0
2230 | 62.9815 | 0 | 0.17414 | 2.58 | 0 | 0 | 0 | 1.9355 | 0 | 0 | 0 | 0 | 0 | 0 | 0 | 0 | 0 | 0 | 58.2919 | 0 | 40200 | 6.9508 |  | 0 | 0
2231 | 63.2997 | 0 | 0.17326 | 2.58 | 0 | 0 | 0 | 2.2545 | 0 | 0 | 0 | 0 | 0 | 0 | 0 | 0 | 0 | 0 | 58.2919 | 0 | 40200 | 4.7996 |  | 0 | 0
2232 | 62.9564 | 0 | 0.020125 | 2.58 | 0 | 0 | 0 | 2.0644 | 0 | 0 | 0 | 0 | 0 | 0 | 0 | 0 | 0 | 0 | 58.2919 | 0 | 40200 | 2.2941 |  | 0 | 0
2233 | 60.3597 | 0 | 0.00064229 | 2.58 | 0 | 0 | 0 | 0 | 0 | 0 | 0 | 0 | 0 | 0 | 0 | 0 | 0 | 0 | 57.7791 | 0 | 40200 | 0 |  | 0 | 0
2234 | 57.817 | 0 | 0.00024086 | 2.58 | 0 | 0 | 0 | 0 | 0 | 0 | 0 | 0 | 0 | 0 | 0 | 0 | 0 | 0 | 55.2368 | 0 | 40200 | 0 |  | 0 | 0
2235 | 57.1292 | 0 | 0.00016057 | 2.58 | 0 | 0 | 0 | 0 | 0 | 0 | 0 | 0 | 0 | 0 | 0 | 0 | 0 | 0 | 54.549 | 0 | 40200 | 0 |  | 0 | 0
2236 | 57.9208 | 0 | 0 | 2.58 | 0 | 0 | 0 | 0 | 0 | 0 | 0 | 0 | 0 | 0 | 0 | 0 | 0 | 0 | 55.3408 | 0 | 40200 | 0 |  | 0 | 0
2237 | 58.0846 | 0 | 0.00016057 | 2.58 | 0 | 0 | 0 | 0 | 0 | 0 | 0 | 0 | 0 | 0 | 0 | 0 | 0 | 0 | 55.5044 | 0 | 40200 | 0 |  | 0 | 0
2238 | 58.4547 | 0 | 0.010015 | 2.58 | 0 | 0 | 0 | 0 | 0 | 0 | 0 | 0 | 0 | 0 | 0 | 0 | 0 | 0 | 55.8646 | 0 | 40200 | 0 |  | 0 | 0
2239 | 54.3926 | 0 | 2.1576 | 2.58 | 0 | 0 | 0 | 0 | 0 | 0 | 0 | 0 | 0 | 0 | 0 | 0 | 0 | 0 | 49.655 | 0 | 40200 | 0 |  | 0 | 0
2240 | 56.2982 | 0 | 24.0292 | 2.58 | 0 | 0 | 0 | 0 | 0 | 0 | 0 | 0 | 0 | 0 | 0 | 0 | 0 | 0 | 29.689 | 0 | 40200 | 0 |  | 0 | 0
2241 | 57.8125 | 0 | 63.5885 | 2.58 | 0 | 0 | 0 | 0 | 0 | 0 | 0 | 0 | 0 | 0 | 0 | 8.356 | 0 | 0 | 0 | 0 | 40200 | 0 |  | 0 | 0
2242 | 61.3864 | 0 | 99.1193 | 2.58 | 0 | 0 | 0 | 0 | 0 | 0 | 0 | 0 | 0 | 0 | 0 | 40.3129 | 0 | 0 | 0 | 0 | 40200 | 0 |  | 0 | 0
2243 | 61.669 | 0 | 121.762 | 2.58 | 0 | 0 | 0 | 0 | 0 | 0 | 14.852 | 0 | 0 | 0 | 0 | 47.821 | 0 | 0 | 0 | 0 | 40200 | 0 |  | 0 | 0
2244 | 61.6043 | 0 | 134.6431 | 2.58 | 0 | 0 | 0 | 0 | 0 | 7.9957 | 19.8022 | 0 | 0 | 0 | 0 | 47.821 | 0 | 0 | 0 | 0 | 40200 | 13.3668 |  | 0 | 0
2245 | 60.7212 | 0 | 137.6062 | 2.58 | 0 | 0 | 0 | 0 | 0 | 8.3431 | 23.3009 | 0 | 0 | 0 | 0 | 47.821 | 0 | 0 | 0 | 0 | 40200 | 31.1874 |  | 0 | 0
2246 | 59.8988 | 0 | 132.3647 | 2.58 | 0 | 0 | 0 | 0 | 0 | 8.3431 | 18.8818 | 0 | 0 | 0 | 0 | 47.821 | 0 | 0 | 0 | 0 | 40200 | 52.1551 |  | 0 | 0
2247 | 63.3362 | 0 | 116.9745 | 2.58 | 0 | 0 | 0 | 0 | 0 | 8.3431 | 0.054212 | 0 | 0 | 0 | 0 | 47.821 | 0 | 0 | 0 | 0 | 40200 | 69.1435 |  | 0 | 0
2248 | 62.9435 | 0 | 93.4211 | 2.58 | 0 | 0 | 0 | 0 | 0 | 0.70137 | 0 | 0 | 0 | 0 | 0 | 32.3562 | 0 | 0 | 0 | 0 | 40200 | 69.1853 |  | 0 | 0
2249 | 63.4656 | 0 | 61.0189 | 2.58 | 0 | 0 | 0 | 0 | 0 | 0.13331 | 0 | 0 | 0 | 0 | 0 | 0 | 0 | 0 | 0 | 0 | 40200 | 69.1784 |  | 0 | 0
2250 | 63.3959 | 0 | 21.5034 | 2.58 | 0 | 0 | 0 | 17.1632 | 0 | 0 | 0 | 0 | 0 | 0 | 0 | 0 | 0 | 0 | 22.1493 | 0 | 40200 | 69.1715 |  | 0 | 0
2251 | 63.0592 | 0 | 2.7657 | 2.58 | 0 | 0 | 0 | 0 | 0 | 0 | 0 | 0 | 0 | 0 | 0 | 0 | 0 | 0 | 57.7135 | 0 | 40200 | 50.0944 |  | 0 | 0
2252 | 64.7685 | 0 | 0.069428 | 2.58 | 0 | 0 | 0 | 3.8272 | 0 | 0 | 0 | 0 | 0 | 0 | 0 | 0 | 0 | 0 | 58.2919 | 0 | 40200 | 50.0894 |  | 0 | 0
2253 | 63.393 | 0 | 0.1772 | 2.58 | 0 | 0 | 0 | 2.344 | 0 | 0 | 0 | 0 | 0 | 0 | 0 | 0 | 0 | 0 | 58.2919 | 0 | 40200 | 45.8319 |  | 0 | 0
2254 | 63.4574 | 0 | 0.17403 | 2.58 | 0 | 0 | 0 | 2.4115 | 0 | 0 | 0 | 0 | 0 | 0 | 0 | 0 | 0 | 0 | 58.2919 | 0 | 40200 | 43.2229 |  | 0 | 0
2255 | 63.223 | 0 | 0.22657 | 2.58 | 0 | 0 | 0 | 2.1246 | 0 | 0 | 0 | 0 | 0 | 0 | 0 | 0 | 0 | 0 | 58.2919 | 0 | 40200 | 40.5392 |  | 0 | 0
2256 | 63.1653 | 0 | 0.068858 | 2.58 | 0 | 0 | 0 | 2.2246 | 0 | 0 | 0 | 0 | 0 | 0 | 0 | 0 | 0 | 0 | 58.2919 | 0 | 40200 | 38.1745 |  | 0 | 0
2257 | 61.0553 | 0 | 0.00064229 | 2.58 | 0 | 0 | 0 | 0.18283 | 0 | 0 | 0 | 0 | 0 | 0 | 0 | 0 | 0 | 0 | 58.2919 | 0 | 40200 | 35.6989 |  | 0 | 0
2258 | 58.513 | 0 | 0.00016057 | 2.58 | 0 | 0 | 0 | 0 | 0 | 0 | 0 | 0 | 0 | 0 | 0 | 0 | 0 | 0 | 55.9329 | 0 | 40200 | 35.4921 |  | 0 | 0
2259 | 57.5127 | 0 | 0.00016057 | 2.58 | 0 | 0 | 0 | 0 | 0 | 0 | 0 | 0 | 0 | 0 | 0 | 0 | 0 | 0 | 54.9325 | 0 | 40200 | 35.4886 |  | 0 | 0
2260 | 56.6342 | 0 | 0 | 2.58 | 0 | 0 | 0 | 0 | 0 | 0 | 0 | 0 | 0 | 0 | 0 | 0 | 0 | 0 | 54.0542 | 0 | 40200 | 35.485 |  | 0 | 0
2261 | 57.4121 | 0 | 0.00024086 | 2.58 | 0 | 0 | 0 | 0 | 0 | 0 | 0 | 0 | 0 | 0 | 0 | 0 | 0 | 0 | 54.8319 | 0 | 40200 | 35.4815 |  | 0 | 0
2262 | 58.0852 | 0 | 0.0057648 | 2.58 | 0 | 0 | 0 | 0 | 0 | 0 | 0 | 0 | 0 | 0 | 0 | 0 | 0 | 0 | 55.4994 | 0 | 40200 | 35.478 |  | 0 | 0
2263 | 53.7529 | 0 | 0.24609 | 2.58 | 0 | 0 | 0 | 0 | 0 | 0 | 0 | 0 | 0 | 0 | 0 | 0 | 0 | 0 | 50.9268 | 0 | 40200 | 35.4744 |  | 0 | 0
2264 | 56.2087 | 0 | 3.2918 | 2.58 | 0 | 0 | 0 | 0 | 0 | 0 | 0 | 0 | 0 | 0 | 0 | 0 | 0 | 0 | 50.3369 | 0 | 40200 | 35.4709 |  | 0 | 0
2265 | 58.3827 | 0 | 9.1676 | 2.58 | 0 | 0 | 0 | 0 | 0 | 0 | 0 | 0 | 0 | 0 | 0 | 0 | 0 | 0 | 46.6351 | 0 | 40200 | 35.4673 |  | 0 | 0
2266 | 61.5088 | 0 | 16.9023 | 2.58 | 0 | 0 | 0 | 0 | 0 | 0 | 0 | 0 | 0 | 0 | 0 | 0 | 0 | 0 | 42.0265 | 0 | 40200 | 35.4638 |  | 0 | 0
2267 | 62.116 | 0 | 26.3251 | 2.58 | 0 | 0 | 0 | 0 | 0 | 0 | 0 | 0 | 0 | 0 | 0 | 0 | 0 | 0 | 33.2109 | 0 | 40200 | 35.4602 |  | 0 | 0
2268 | 63.2527 | 0 | 26.2624 | 2.58 | 0 | 0 | 0 | 0 | 0 | 0.12107 | 0 | 0 | 0 | 0 | 0 | 0 | 0 | 0 | 34.5314 | 0 | 40200 | 35.4567 |  | 0 | 0
2269 | 61.9475 | 0 | 22.9608 | 2.58 | 0 | 0 | 0 | 0 | 0 | 1.817 | 0 | 0 | 0 | 0 | 0 | 0 | 0 | 0 | 38.2238 | 0 | 40200 | 35.4531 |  | 0 | 0
2270 | 61.0268 | 0 | 17.0725 | 2.58 | 0 | 0 | 0 | 0 | 0 | 4.1937 | 0 | 0 | 0 | 0 | 0 | 0 | 0 | 0 | 45.568 | 0 | 40200 | 35.4496 |  | 0 | 0
2271 | 64.8956 | 0 | 11.148 | 2.58 | 0 | 0 | 0 | 0 | 0 | 7.1242 | 0 | 0 | 0 | 0 | 0 | 0 | 0 | 0 | 58.2919 | 0 | 40200 | 35.446 |  | 0 | 0
2272 | 64.8015 | 0 | 7.2058 | 2.58 | 0 | 0 | 0 | 0 | 0 | 3.2761 | 0 | 0 | 0 | 0 | 0 | 0 | 0 | 0 | 58.2919 | 0 | 40200 | 35.4425 |  | 0 | 0
2273 | 65.038 | 0 | 3.4121 | 2.58 | 0 | 0 | 0 | 0.75399 | 0 | 0 | 0 | 0 | 0 | 0 | 0 | 0 | 0 | 0 | 58.2919 | 0 | 40200 | 35.4389 |  | 0 | 0
2274 | 64.7309 | 0 | 0.92872 | 2.58 | 0 | 0 | 0 | 2.9303 | 0 | 0 | 0 | 0 | 0 | 0 | 0 | 0 | 0 | 0 | 58.2919 | 0 | 40200 | 34.5976 |  | 0 | 0
2275 | 63.9853 | 0 | 0.10981 | 2.58 | 0 | 0 | 0 | 3.0036 | 0 | 0 | 0 | 0 | 0 | 0 | 0 | 0 | 0 | 0 | 58.2919 | 0 | 40200 | 31.3383 |  | 0 | 0
2276 | 63.3866 | 0 | 0.031509 | 2.58 | 0 | 0 | 0 | 2.4832 | 0 | 0 | 0 | 0 | 0 | 0 | 0 | 0 | 0 | 0 | 58.2919 | 0 | 40200 | 27.9978 |  | 0 | 0
2277 | 61.9036 | 0 | 0.095701 | 2.58 | 0 | 0 | 0 | 0.93607 | 0 | 0 | 0 | 0 | 0 | 0 | 0 | 0 | 0 | 0 | 58.2919 | 0 | 40200 | 25.2358 |  | 0 | 0
2278 | 63.0302 | 0 | 0 | 2.58 | 0 | 0 | 0 | 2.1584 | 0 | 0 | 0 | 0 | 0 | 0 | 0 | 0 | 0 | 0 | 58.2919 | 0 | 40200 | 24.1932 |  | 0 | 0
2279 | 62.2789 | 0 | 0.053417 | 2.58 | 0 | 0 | 0 | 1.3536 | 0 | 0 | 0 | 0 | 0 | 0 | 0 | 0 | 0 | 0 | 58.2919 | 0 | 40200 | 21.7926 |  | 0 | 0
2280 | 61.5015 | 0 | 0.00053524 | 2.58 | 0 | 0 | 0 | 0.62908 | 0 | 0 | 0 | 0 | 0 | 0 | 0 | 0 | 0 | 0 | 58.2919 | 0 | 40200 | 20.2865 |  | 0 | 0
2281 | 60.3669 | 0 | 0 | 2.58 | 0 | 0 | 0 | 0 | 0 | 0.13082 | 0 | 0 | 0 | 0 | 0 | 0 | 0 | 0 | 57.9177 | 0 | 40200 | 19.5854 |  | 0 | 0
2282 | 57.248 | 0 | 0 | 2.58 | 0 | 0 | 0 | 0 | 0 | 0.1338 | 0 | 0 | 0 | 0 | 0 | 0 | 0 | 0 | 54.8018 | 0 | 40200 | 19.5835 |  | 0 | 0
2283 | 56.2324 | 0 | 0 | 2.58 | 0 | 0 | 0 | 0 | 0 | 0.12232 | 0 | 0 | 0 | 0 | 0 | 0 | 0 | 0 | 53.7747 | 0 | 40200 | 19.5815 |  | 0 | 0
2284 | 56.3785 | 0 | 0 | 2.58 | 0 | 0 | 0 | 0 | 0 | 0.11505 | 0 | 0 | 0 | 0 | 0 | 0 | 0 | 0 | 53.9135 | 0 | 40200 | 19.5796 |  | 0 | 0
2285 | 57.1831 | 0 | 0 | 2.58 | 0 | 0 | 0 | 0 | 0 | 0.11793 | 0 | 0 | 0 | 0 | 0 | 0 | 0 | 0 | 54.721 | 0 | 40200 | 19.5776 |  | 0 | 0
2286 | 59.3018 | 0 | 0.0056456 | 2.58 | 0 | 0 | 0 | 0 | 0 | 0.14918 | 0 | 0 | 0 | 0 | 0 | 0 | 0 | 0 | 56.8653 | 0 | 40200 | 19.5757 |  | 0 | 0
2287 | 56.3102 | 0 | 0.030279 | 2.58 | 0 | 0 | 0 | 0 | 0 | 4.064 | 0 | 0 | 0 | 0 | 0 | 0 | 0 | 0 | 57.7639 | 0 | 40200 | 19.5737 |  | 0 | 0
2288 | 56.4567 | 0 | 1.0411 | 2.58 | 0 | 0 | 0 | 0 | 0 | 4.384 | 0 | 0 | 0 | 0 | 0 | 0 | 0 | 0 | 57.2196 | 0 | 40200 | 19.5717 |  | 0 | 0
2289 | 57.9644 | 0 | 3.9358 | 2.58 | 0 | 0 | 0 | 0 | 0 | 4.429 | 0 | 0 | 0 | 0 | 0 | 0 | 0 | 0 | 55.8776 | 0 | 40200 | 19.5698 |  | 0 | 0
2290 | 62.1667 | 0 | 7.6798 | 2.58 | 0 | 0 | 0 | 0 | 0 | 3.8842 | 0 | 0 | 0 | 0 | 0 | 0 | 0 | 0 | 55.7911 | 0 | 40200 | 19.5678 |  | 0 | 0
2291 | 63.2755 | 0 | 13.2844 | 2.58 | 0 | 0 | 0 | 0 | 0 | 3.3767 | 0 | 0 | 0 | 0 | 0 | 0 | 0 | 0 | 50.7878 | 0 | 40200 | 19.5659 |  | 0 | 0
2292 | 64.5639 | 0 | 22.1625 | 2.58 | 0 | 0 | 0 | 0 | 0 | 2.409 | 0 | 0 | 0 | 0 | 0 | 0 | 0 | 0 | 42.2304 | 0 | 40200 | 19.5639 |  | 0 | 0
2293 | 63.0701 | 0 | 31.2504 | 2.58 | 0 | 0 | 0 | 0 | 0 | 1.4065 | 0 | 0 | 0 | 0 | 0 | 0 | 0 | 0 | 30.6463 | 0 | 40200 | 19.562 |  | 0 | 0
2294 | 61.3883 | 0 | 36.5218 | 2.58 | 0 | 0 | 0 | 0 | 0 | 1.724 | 0 | 0 | 0 | 0 | 0 | 0 | 0 | 0 | 24.0105 | 0 | 40200 | 19.56 |  | 0 | 0
2295 | 63.9333 | 0 | 37.6436 | 2.58 | 0 | 0 | 0 | 0 | 0 | 1.541 | 0 | 0 | 0 | 0 | 0 | 0 | 0 | 0 | 25.2507 | 0 | 40200 | 19.558 |  | 0 | 0
2296 | 63.3538 | 0 | 31.8234 | 2.58 | 0 | 0 | 0 | 0 | 0 | 1.3607 | 0 | 0 | 0 | 0 | 0 | 0 | 0 | 0 | 30.3111 | 0 | 40200 | 19.5561 |  | 0 | 0
2297 | 64.5116 | 0 | 21.7391 | 2.58 | 0 | 0 | 0 | 0 | 0 | 1.8329 | 0 | 0 | 0 | 0 | 0 | 0 | 0 | 0 | 42.0255 | 0 | 40200 | 19.5541 |  | 0 | 0
2298 | 65.1593 | 0 | 10.6597 | 2.58 | 0 | 0 | 0 | 0 | 0 | 6.3722 | 0 | 0 | 0 | 0 | 0 | 0 | 0 | 0 | 58.2919 | 0 | 40200 | 19.5522 |  | 0 | 0
2299 | 64.4053 | 0 | 1.8747 | 2.58 | 0 | 0 | 0 | 1.6588 | 0 | 0 | 0 | 0 | 0 | 0 | 0 | 0 | 0 | 0 | 58.2919 | 0 | 40200 | 19.5502 |  | 0 | 0
2300 | 65.7248 | 0 | 0.068995 | 2.58 | 0 | 0 | 0 | 4.784 | 0 | 0 | 0 | 0 | 0 | 0 | 0 | 0 | 0 | 0 | 58.2919 | 0 | 40200 | 17.7052 |  | 0 | 0
2301 | 63.6671 | 0 | 0.18082 | 2.58 | 0 | 0 | 0 | 2.6144 | 0 | 0 | 0 | 0 | 0 | 0 | 0 | 0 | 0 | 0 | 58.2919 | 0 | 40200 | 12.3879 |  | 0 | 0
2302 | 63.3599 | 0 | 0.086557 | 2.58 | 0 | 0 | 0 | 2.4015 | 0 | 0 | 0 | 0 | 0 | 0 | 0 | 0 | 0 | 0 | 58.2919 | 0 | 40200 | 9.4817 |  | 0 | 0
2303 | 63.4893 | 0 | 0.079429 | 2.58 | 0 | 0 | 0 | 2.538 | 0 | 0 | 0 | 0 | 0 | 0 | 0 | 0 | 0 | 0 | 58.2919 | 0 | 40200 | 6.8125 |  | 0 | 0
2304 | 62.9574 | 0 | 0.043756 | 2.58 | 0 | 0 | 0 | 2.0418 | 0 | 0 | 0 | 0 | 0 | 0 | 0 | 0 | 0 | 0 | 58.2919 | 0 | 40200 | 3.9917 |  | 0 | 0
2305 | 62.4221 | 0 | 0 | 2.58 | 0 | 0 | 0 | 1.5502 | 0 | 0 | 0 | 0 | 0 | 0 | 0 | 0 | 0 | 0 | 58.2919 | 0 | 40200 | 1.7226 |  | 0 | 0
2306 | 57.4538 | 0 | 0 | 2.58 | 0 | 0 | 0 | 0 | 0 | 0.13032 | 0 | 0 | 0 | 0 | 0 | 0 | 0 | 0 | 55.0041 | 0 | 40200 | 0 |  | 0 | 0
2307 | 57.5134 | 0 | 0 | 2.58 | 0 | 0 | 0 | 0 | 0 | 0.12398 | 0 | 0 | 0 | 0 | 0 | 0 | 0 | 0 | 55.0574 | 0 | 40200 | 0 |  | 0 | 0
2308 | 56.8857 | 0 | 0 | 2.58 | 0 | 0 | 0 | 0 | 0 | 0.11438 | 0 | 0 | 0 | 0 | 0 | 0 | 0 | 0 | 54.42 | 0 | 40200 | 0 |  | 0 | 0
2309 | 57.1795 | 0 | 0 | 2.58 | 0 | 0 | 0 | 0 | 0 | 0.11479 | 0 | 0 | 0 | 0 | 0 | 0 | 0 | 0 | 54.7143 | 0 | 40200 | 0 |  | 0 | 0
2310 | 58.6264 | 0 | 0.013278 | 2.58 | 0 | 0 | 0 | 0 | 0 | 0.12568 | 0 | 0 | 0 | 0 | 0 | 0 | 0 | 0 | 56.1588 | 0 | 40200 | 0 |  | 0 | 0
2311 | 55.5952 | 0 | 1.5261 | 2.58 | 0 | 0 | 0 | 0 | 0 | 3.695 | 0 | 0 | 0 | 0 | 0 | 0 | 0 | 0 | 55.1842 | 0 | 40200 | 0 |  | 0 | 0
2312 | 58.7287 | 0 | 14.9153 | 2.58 | 0 | 0 | 0 | 0 | 0 | 3.7631 | 0 | 0 | 0 | 0 | 0 | 0 | 0 | 0 | 44.9965 | 0 | 40200 | 0 |  | 0 | 0
2313 | 60.3527 | 0 | 39.3179 | 2.58 | 0 | 0 | 0 | 0 | 0 | 3.5834 | 0 | 0 | 0 | 0 | 0 | 0 | 0 | 0 | 22.0382 | 0 | 40200 | 0 |  | 0 | 0
2314 | 62.9218 | 0 | 69.6005 | 2.58 | 0 | 0 | 0 | 0 | 0 | 3.3029 | 0 | 0 | 0 | 0 | 0 | 5.9558 | 0 | 0 | 0 | 0 | 40200 | 0 |  | 0 | 0
2315 | 62.7755 | 0 | 106.2623 | 2.58 | 0 | 0 | 0 | 0 | 0 | 2.9084 | 0 | 0 | 0 | 0 | 0 | 43.1584 | 0 | 0 | 0 | 0 | 40200 | 0 |  | 0 | 0
2316 | 61.7291 | 0 | 131.739 | 2.58 | 0 | 0 | 0 | 0 | 0 | 8.3431 | 16.4258 | 0 | 0 | 0 | 0 | 47.821 | 0 | 0 | 0 | 0 | 40200 | 0 |  | 0 | 0
2317 | 60.8494 | 0 | 137.3345 | 2.58 | 0 | 0 | 0 | 0 | 0 | 8.3431 | 22.901 | 0 | 0 | 0 | 0 | 47.821 | 0 | 0 | 0 | 0 | 40200 | 14.7833 |  | 0 | 0
2318 | 59.4979 | 0 | 133.3955 | 2.58 | 0 | 0 | 0 | 0 | 0 | 8.3431 | 20.3135 | 0 | 0 | 0 | 0 | 47.821 | 0 | 0 | 0 | 0 | 40200 | 35.3927 |  | 0 | 0
2319 | 62.2702 | 0 | 117.7074 | 2.58 | 0 | 0 | 0 | 0 | 0 | 8.3431 | 1.8531 | 0 | 0 | 0 | 0 | 47.821 | 0 | 0 | 0 | 0 | 40200 | 53.6713 |  | 0 | 0
2320 | 62.1926 | 0 | 93.6341 | 2.58 | 0 | 0 | 0 | 0 | 0 | 0 | 0 | 0 | 0 | 0 | 0 | 34.0214 | 0 | 0 | 0 | 0 | 40200 | 55.3337 |  | 0 | 0
2321 | 62.7376 | 0 | 62.8959 | 2.58 | 0 | 0 | 0 | 0 | 0 | 0.49842 | 0 | 0 | 0 | 0 | 0 | 2.2399 | 0 | 0 | 0 | 0 | 40200 | 55.3282 |  | 0 | 0
2322 | 62.6165 | 0 | 28.1351 | 2.58 | 0 | 0 | 0 | 24.19 | 0 | 0 | 0 | 0 | 0 | 0 | 0 | 0 | 0 | 0 | 7.7115 | 0 | 40200 | 55.3227 |  | 0 | 0
2323 | 62.604 | 0 | 4.9014 | 2.58 | 0 | 0 | 0 | 13.7201 | 0 | 0 | 0 | 0 | 0 | 0 | 0 | 0 | 0 | 0 | 41.4025 | 0 | 40200 | 28.4394 |  | 0 | 0
2324 | 63.8235 | 0 | 0.069489 | 2.58 | 0 | 0 | 0 | 2.8822 | 0 | 0 | 0 | 0 | 0 | 0 | 0 | 0 | 0 | 0 | 58.2919 | 0 | 40200 | 13.192 |  | 0 | 0
2325 | 63.0384 | 0 | 0.24603 | 2.58 | 0 | 0 | 0 | 1.9205 | 0 | 0 | 0 | 0 | 0 | 0 | 0 | 0 | 0 | 0 | 58.2919 | 0 | 40200 | 9.9882 |  | 0 | 0
2326 | 63.4524 | 0 | 0.25026 | 2.58 | 0 | 0 | 0 | 2.3303 | 0 | 0 | 0 | 0 | 0 | 0 | 0 | 0 | 0 | 0 | 58.2919 | 0 | 40200 | 7.8534 |  | 0 | 0
2327 | 63.275 | 0 | 0.25831 | 2.58 | 0 | 0 | 0 | 2.1448 | 0 | 0 | 0 | 0 | 0 | 0 | 0 | 0 | 0 | 0 | 58.2919 | 0 | 40200 | 5.2633 |  | 0 | 0
2328 | 62.8039 | 0 | 0.089269 | 2.58 | 0 | 0 | 0 | 1.8428 | 0 | 0 | 0 | 0 | 0 | 0 | 0 | 0 | 0 | 0 | 58.2919 | 0 | 40200 | 2.8797 |  | 0 | 0
2329 | 61.6205 | 0 | 0 | 2.58 | 0 | 0 | 0 | 0.74861 | 0 | 0 | 0 | 0 | 0 | 0 | 0 | 0 | 0 | 0 | 58.2919 | 0 | 40200 | 0.83187 |  | 0 | 0
2330 | 57.8734 | 0 | 0 | 2.58 | 0 | 0 | 0 | 0 | 0 | 0 | 0 | 0 | 0 | 0 | 0 | 0 | 0 | 0 | 55.2934 | 0 | 40200 | 0 |  | 0 | 0
2331 | 56.6067 | 0 | 0 | 2.58 | 0 | 0 | 0 | 0 | 0 | 0 | 0 | 0 | 0 | 0 | 0 | 0 | 0 | 0 | 54.0267 | 0 | 40200 | 0 |  | 0 | 0
2332 | 56.4429 | 0 | 0 | 2.58 | 0 | 0 | 0 | 0 | 0 | 0 | 0 | 0 | 0 | 0 | 0 | 0 | 0 | 0 | 53.8629 | 0 | 40200 | 0 |  | 0 | 0
2333 | 56.9409 | 0 | 0 | 2.58 | 0 | 0 | 0 | 0 | 0 | 0 | 0 | 0 | 0 | 0 | 0 | 0 | 0 | 0 | 54.3609 | 0 | 40200 | 0 |  | 0 | 0
2334 | 57.262 | 0 | 0.012205 | 2.58 | 0 | 0 | 0 | 0 | 0 | 0 | 0 | 0 | 0 | 0 | 0 | 0 | 0 | 0 | 54.6698 | 0 | 40200 | 0 |  | 0 | 0
2335 | 51.8659 | 0 | 2.3244 | 2.58 | 0 | 0 | 0 | 0 | 0 | 0 | 0 | 0 | 0 | 0 | 0 | 0 | 0 | 0 | 46.9615 | 0 | 40200 | 0 |  | 0 | 0
2336 | 52.9142 | 0 | 19.2453 | 2.58 | 0 | 0 | 0 | 0 | 0 | 0 | 0 | 0 | 0 | 0 | 0 | 0 | 0 | 0 | 31.0889 | 0 | 40200 | 0 |  | 0 | 0
2337 | 53.8397 | 0 | 52.2265 | 2.58 | 0 | 0 | 0 | 0 | 0 | 0.96684 | 0 | 0 | 0 | 0 | 0 | 0 | 0 | 0 | 0 | 0 | 40200 | 0 |  | 0 | 0
2338 | 55.6923 | 0 | 89.3812 | 2.58 | 0 | 0 | 0 | 0 | 0 | 3.2572 | 0 | 0 | 0 | 0 | 0 | 33.0117 | 0 | 0 | 0 | 0 | 40200 | 0 |  | 0 | 0
2339 | 56.0585 | 0 | 117.1631 | 2.58 | 0 | 0 | 0 | 0 | 0 | 5.5883 | 10.2754 | 0 | 0 | 0 | 0 | 47.821 | 0 | 0 | 0 | 0 | 40200 | 0 |  | 0 | 0
2340 | 56.3119 | 0 | 132.9541 | 2.58 | 0 | 0 | 0 | 0 | 0 | 8.3431 | 23.0582 | 0 | 0 | 0 | 0 | 47.821 | 0 | 0 | 0 | 0 | 40200 | 9.2478 |  | 0 | 0
2341 | 56.4844 | 0 | 139.7286 | 2.58 | 0 | 0 | 0 | 0 | 0 | 8.3431 | 24.19 | 0 | 0 | 0 | 0 | 47.821 | 0 | 5.4701 | 0 | 0 | 40200 | 29.9993 |  | 0 | 0
2342 | 56.3307 | 0 | 133.6435 | 2.58 | 0 | 0 | 0 | 0 | 0 | 8.3431 | 23.7287 | 0 | 0 | 0 | 0 | 47.821 | 0 | 0 | 0 | 0 | 40200 | 51.7672 |  | 0 | 0
2343 | 56.5261 | 0 | 119.3244 | 2.58 | 0 | 0 | 0 | 0 | 0 | 8.3431 | 9.2142 | 0 | 0 | 0 | 0 | 47.821 | 0 | 0 | 0 | 0 | 40200 | 73.1179 |  | 0 | 0
2344 | 57.5125 | 0 | 97.3453 | 2.58 | 0 | 0 | 0 | 0 | 0 | 0 | 0 | 0 | 0 | 0 | 0 | 42.4128 | 0 | 0 | 0 | 0 | 40200 | 81.4033 |  | 0 | 0
2345 | 57.3632 | 0 | 64.0655 | 2.58 | 0 | 0 | 0 | 0 | 0 | 0 | 0 | 0 | 0 | 0 | 0 | 9.2824 | 0 | 0 | 0 | 0 | 40200 | 81.3952 |  | 0 | 0
2346 | 56.4445 | 0 | 27.0197 | 2.58 | 0 | 0 | 0 | 24.19 | 0 | 0 | 0 | 0 | 0 | 0 | 0 | 0 | 0 | 0 | 2.6548 | 0 | 40200 | 81.387 |  | 0 | 0
2347 | 56.6814 | 0 | 4.4349 | 2.58 | 0 | 0 | 0 | 24.19 | 0 | 0 | 0 | 0 | 0 | 0 | 0 | 0 | 0 | 0 | 25.4765 | 0 | 40200 | 54.5011 |  | 0 | 0
2348 | 57.9704 | 0 | 0.069547 | 2.58 | 0 | 0 | 0 | 24.19 | 0 | 0 | 0 | 0 | 0 | 0 | 0 | 0 | 0 | 0 | 31.1309 | 0 | 40200 | 27.618 |  | 0 | 0
2349 | 57.6128 | 0 | 0.22323 | 2.58 | 0 | 0 | 0 | 0.66365 | 0 | 0 | 0 | 0 | 0 | 0 | 0 | 0 | 0 | 0 | 54.1459 | 0 | 40200 | 0.73746 |  | 0 | 0
2350 | 59.8214 | 0 | 0.23902 | 2.58 | 0 | 0 | 0 | 0 | 0 | 0 | 0 | 0 | 0 | 0 | 0 | 0 | 0 | 0 | 57.0023 | 0 | 40200 | 0 |  | 0 | 0
2351 | 59.9854 | 0 | 0.29109 | 2.58 | 0 | 0 | 0 | 0 | 0 | 0 | 0 | 0 | 0 | 0 | 0 | 0 | 0 | 0 | 57.1143 | 0 | 40200 | 0 |  | 0 | 0
2352 | 59.8046 | 0 | 0.098671 | 2.58 | 0 | 0 | 0 | 0 | 0 | 0 | 0 | 0 | 0 | 0 | 0 | 0 | 0 | 0 | 57.1259 | 0 | 40200 | 0 |  | 0 | 0
2353 | 58.6277 | 0 | 0 | 2.58 | 0 | 0 | 0 | 0 | 0 | 0 | 0 | 0 | 0 | 0 | 0 | 0 | 0 | 0 | 56.0477 | 0 | 40200 | 0 |  | 0 | 0
2354 | 54.2586 | 0 | 0 | 2.58 | 0 | 0 | 0 | 0 | 0 | 0 | 0 | 0 | 0 | 0 | 0 | 0 | 0 | 0 | 51.6786 | 0 | 40200 | 0 |  | 0 | 0
2355 | 52.0159 | 0 | 0 | 2.58 | 0 | 0 | 0 | 0 | 0 | 0 | 0 | 0 | 0 | 0 | 0 | 0 | 0 | 0 | 49.4359 | 0 | 40200 | 0 |  | 0 | 0
2356 | 51.479 | 0 | 0 | 2.58 | 0 | 0 | 0 | 0 | 0 | 0 | 0 | 0 | 0 | 0 | 0 | 0 | 0 | 0 | 48.899 | 0 | 40200 | 0 |  | 0 | 0
2357 | 51.2108 | 0 | 0 | 2.58 | 0 | 0 | 0 | 0 | 0 | 0 | 0 | 0 | 0 | 0 | 0 | 0 | 0 | 0 | 48.6308 | 0 | 40200 | 0 |  | 0 | 0
2358 | 51.8997 | 0 | 0.010481 | 2.58 | 0 | 0 | 0 | 0 | 0 | 0 | 0 | 0 | 0 | 0 | 0 | 0 | 0 | 0 | 49.3092 | 0 | 40200 | 0 |  | 0 | 0
2359 | 46.1823 | 0 | 1.1893 | 2.58 | 0 | 0 | 0 | 0 | 0 | 0 | 0 | 0 | 0 | 0 | 0 | 0 | 0 | 0 | 42.413 | 0 | 40200 | 0 |  | 0 | 0
2360 | 47.7037 | 0 | 11.9038 | 2.58 | 0 | 0 | 0 | 0 | 0 | 0 | 0 | 0 | 0 | 0 | 0 | 0 | 0 | 0 | 33.22 | 0 | 40200 | 0 |  | 0 | 0
2361 | 48.4365 | 0 | 32.5644 | 2.58 | 0 | 0 | 0 | 0 | 0 | 0 | 0 | 0 | 0 | 0 | 0 | 0 | 0 | 0 | 13.292 | 0 | 40200 | 0 |  | 0 | 0
2362 | 49.8263 | 0 | 59.0712 | 2.58 | 0 | 0 | 0 | 0 | 0 | 0 | 0 | 0 | 0 | 0 | 0 | 11.8249 | 0 | 0 | 0 | 0 | 40200 | 0 |  | 0 | 0
2363 | 51.603 | 0 | 81.9851 | 2.58 | 0 | 0 | 0 | 0 | 0 | 1.4972 | 0 | 0 | 0 | 0 | 0 | 31.465 | 0 | 0 | 0 | 0 | 40200 | 0 |  | 0 | 0
2364 | 52.209 | 0 | 97.9048 | 2.58 | 0 | 0 | 0 | 0 | 0 | 2.3822 | 0 | 0 | 0 | 0 | 0 | 45.8936 | 0 | 0 | 0 | 0 | 40200 | 0 |  | 0 | 0
2365 | 53.0425 | 0 | 102.9476 | 2.58 | 0 | 0 | 0 | 0 | 0 | 4.6641 | 0 | 0 | 0 | 0 | 0 | 47.821 | 0 | 0 | 0 | 0 | 40200 | 0 |  | 0 | 0
2366 | 53.2972 | 0 | 98.9455 | 2.58 | 0 | 0 | 0 | 0 | 0 | 5.3664 | 0 | 0 | 0 | 0 | 0 | 42.8619 | 0 | 0 | 0 | 0 | 40200 | 0 |  | 0 | 0
2367 | 53.0066 | 0 | 89.384 | 2.58 | 0 | 0 | 0 | 0 | 0 | 8.3431 | 0 | 0 | 0 | 0 | 0 | 30.6143 | 0 | 0 | 0 | 0 | 40200 | 0 |  | 0 | 0
2368 | 52.5814 | 0 | 67.8851 | 2.58 | 0 | 0 | 0 | 0 | 0 | 8.3431 | 0 | 0 | 0 | 0 | 0 | 9.5406 | 0 | 0 | 0 | 0 | 40200 | 0 |  | 0 | 0
2369 | 52.4535 | 0 | 40.7108 | 2.58 | 0 | 0 | 0 | 0 | 0 | 0 | 0 | 0 | 0 | 0 | 0 | 0 | 0 | 0 | 9.1627 | 0 | 40200 | 0 |  | 0 | 0
2370 | 52.3398 | 0 | 18.6864 | 2.58 | 0 | 0 | 0 | 0 | 0 | 0 | 0 | 0 | 0 | 0 | 0 | 0 | 0 | 0 | 31.0734 | 0 | 40200 | 0 |  | 0 | 0
2371 | 52.858 | 0 | 3.171 | 2.58 | 0 | 0 | 0 | 0 | 0 | 0 | 0 | 0 | 0 | 0 | 0 | 0 | 0 | 0 | 47.107 | 0 | 40200 | 0 |  | 0 | 0
2372 | 54.9699 | 0 | 0.068842 | 2.58 | 0 | 0 | 0 | 0 | 0 | 0 | 0 | 0 | 0 | 0 | 0 | 0 | 0 | 0 | 52.3211 | 0 | 40200 | 0 |  | 0 | 0
2373 | 55.5807 | 0 | 0.16756 | 2.58 | 0 | 0 | 0 | 0 | 0 | 0 | 0 | 0 | 0 | 0 | 0 | 0 | 0 | 0 | 52.8331 | 0 | 40200 | 0 |  | 0 | 0
2374 | 58.0368 | 0 | 0.064951 | 2.58 | 0 | 0 | 0 | 0 | 0 | 0 | 0 | 0 | 0 | 0 | 0 | 0 | 0 | 0 | 55.3919 | 0 | 40200 | 0 |  | 0 | 0
2375 | 58.4802 | 0 | 0.11708 | 2.58 | 0 | 0 | 0 | 0 | 0 | 0 | 0 | 0 | 0 | 0 | 0 | 0 | 0 | 0 | 55.7831 | 0 | 40200 | 0 |  | 0 | 0
2376 | 58.2938 | 0 | 0.050366 | 2.58 | 0 | 0 | 0 | 0 | 0 | 0 | 0 | 0 | 0 | 0 | 0 | 0 | 0 | 0 | 55.6634 | 0 | 40200 | 0 |  | 0 | 0
2377 | 55.9732 | 0 | 0 | 2.58 | 0 | 0 | 0 | 0 | 0 | 0 | 0 | 0 | 0 | 0 | 0 | 0 | 0 | 0 | 53.3932 | 0 | 40200 | 0 |  | 0 | 0
2378 | 52.698 | 0 | 0 | 2.58 | 0 | 0 | 0 | 0 | 0 | 0 | 0 | 0 | 0 | 0 | 0 | 0 | 0 | 0 | 50.118 | 0 | 40200 | 0 |  | 0 | 0
2379 | 52.8784 | 0 | 0 | 2.58 | 0 | 0 | 0 | 0 | 0 | 0 | 0 | 0 | 0 | 0 | 0 | 0 | 0 | 0 | 50.2983 | 0 | 40200 | 0 |  | 0 | 0
2380 | 52.7092 | 0 | 0 | 2.58 | 0 | 0 | 0 | 0 | 0 | 0 | 0 | 0 | 0 | 0 | 0 | 0 | 0 | 0 | 50.1292 | 0 | 40200 | 0 |  | 0 | 0
2381 | 53.7727 | 0 | 0 | 2.58 | 0 | 0 | 0 | 0 | 0 | 0 | 0 | 0 | 0 | 0 | 0 | 0 | 0 | 0 | 51.1927 | 0 | 40200 | 0 |  | 0 | 0
2382 | 55.3362 | 0 | 0.0093534 | 2.58 | 0 | 0 | 0 | 0 | 0 | 0 | 0 | 0 | 0 | 0 | 0 | 0 | 0 | 0 | 52.7469 | 0 | 40200 | 0 |  | 0 | 0
2383 | 53.108 | 0 | 2.265 | 2.58 | 0 | 0 | 0 | 0 | 0 | 0 | 0 | 0 | 0 | 0 | 0 | 0 | 0 | 0 | 48.2629 | 0 | 40200 | 0 |  | 0 | 0
2384 | 56.2371 | 0 | 18.5456 | 2.58 | 0 | 0 | 0 | 0 | 0 | 0 | 0 | 0 | 0 | 0 | 0 | 0 | 0 | 0 | 35.1115 | 0 | 40200 | 0 |  | 0 | 0
2385 | 59.2016 | 0 | 52.1398 | 2.58 | 0 | 0 | 0 | 0 | 0 | 0 | 0 | 0 | 0 | 0 | 0 | 0 | 0 | 0 | 4.4818 | 0 | 40200 | 0 |  | 0 | 0
2386 | 61.7131 | 0 | 89.0058 | 2.58 | 0 | 0 | 0 | 0 | 0 | 2.1757 | 0 | 0 | 0 | 0 | 0 | 27.697 | 0 | 0 | 0 | 0 | 40200 | 0 |  | 0 | 0
2387 | 61.6496 | 0 | 116.8731 | 2.58 | 0 | 0 | 0 | 0 | 0 | 1.5685 | 8.4139 | 0 | 0 | 0 | 0 | 47.821 | 0 | 0 | 0 | 0 | 40200 | 0 |  | 0 | 0
2388 | 61.9498 | 0 | 136.1955 | 2.58 | 0 | 0 | 0 | 0 | 0 | 6.1571 | 22.8476 | 0 | 0 | 0 | 0 | 47.821 | 0 | 0 | 0 | 0 | 40200 | 7.5725 |  | 0 | 0
2389 | 60.2247 | 0 | 137.3464 | 2.58 | 0 | 0 | 0 | 0 | 0 | 8.3431 | 23.5376 | 0 | 0 | 0 | 0 | 47.821 | 0 | 0 | 0 | 0 | 40200 | 28.1346 |  | 0 | 0
2390 | 59.2385 | 0 | 127.7724 | 2.58 | 0 | 0 | 0 | 0 | 0 | 8.3431 | 14.9498 | 0 | 0 | 0 | 0 | 47.821 | 0 | 0 | 0 | 0 | 40200 | 49.3157 |  | 0 | 0
2391 | 63.162 | 0 | 106.1477 | 2.58 | 0 | 0 | 0 | 0 | 0 | 0 | 0 | 0 | 0 | 0 | 0 | 45.5657 | 0 | 0 | 0 | 0 | 40200 | 62.7656 |  | 0 | 0
2392 | 62.8685 | 0 | 82.6341 | 2.58 | 0 | 0 | 0 | 0 | 0 | 0 | 0 | 0 | 0 | 0 | 0 | 22.3457 | 0 | 0 | 0 | 0 | 40200 | 62.7593 |  | 0 | 0
2393 | 63.5121 | 0 | 54.7079 | 2.58 | 0 | 0 | 0 | 6.2242 | 0 | 0 | 0 | 0 | 0 | 0 | 0 | 0 | 0 | 0 | 0 | 0 | 40200 | 62.753 |  | 0 | 0
2394 | 64.253 | 0 | 21.6291 | 2.58 | 0 | 0 | 0 | 24.19 | 0 | 0 | 0 | 0 | 0 | 0 | 0 | 0 | 0 | 0 | 15.8539 | 0 | 40200 | 55.831 |  | 0 | 0
2395 | 64.395 | 0 | 2.4873 | 2.58 | 0 | 0 | 0 | 14.8048 | 0 | 0 | 0 | 0 | 0 | 0 | 0 | 0 | 0 | 0 | 44.523 | 0 | 40200 | 28.9477 |  | 0 | 0
2396 | 65.0062 | 0 | 0.069075 | 2.58 | 0 | 0 | 0 | 4.0652 | 0 | 0 | 0 | 0 | 0 | 0 | 0 | 0 | 0 | 0 | 58.2919 | 0 | 40200 | 12.4951 |  | 0 | 0
2397 | 63.56 | 0 | 0.23892 | 2.58 | 0 | 0 | 0 | 2.4492 | 0 | 0 | 0 | 0 | 0 | 0 | 0 | 0 | 0 | 0 | 58.2919 | 0 | 40200 | 7.9769 |  | 0 | 0
2398 | 63.588 | 0 | 0.23915 | 2.58 | 0 | 0 | 0 | 2.477 | 0 | 0 | 0 | 0 | 0 | 0 | 0 | 0 | 0 | 0 | 58.2919 | 0 | 40200 | 5.2547 |  | 0 | 0
2399 | 62.386 | 0 | 0.26845 | 2.58 | 0 | 0 | 0 | 1.2456 | 0 | 0 | 0 | 0 | 0 | 0 | 0 | 0 | 0 | 0 | 58.2919 | 0 | 40200 | 2.502 |  | 0 | 0
2400 | 61.6902 | 0 | 0.11122 | 2.58 | 0 | 0 | 0 | 0.70712 | 0 | 0 | 0 | 0 | 0 | 0 | 0 | 0 | 0 | 0 | 58.2919 | 0 | 40200 | 1.1177 |  | 0 | 0
2401 | 61.1835 | 0 | 0.012971 | 2.58 | 0 | 0 | 0 | 0.29867 | 0 | 0 | 0 | 0 | 0 | 0 | 0 | 0 | 0 | 0 | 58.2919 | 0 | 40200 | 0.33189 |  | 0 | 0
2402 | 57.4523 | 0 | 0 | 2.58 | 0 | 0 | 0 | 0 | 0 | 0 | 0 | 0 | 0 | 0 | 0 | 0 | 0 | 0 | 54.8722 | 0 | 40200 | 0 |  | 0 | 0
2403 | 57.1065 | 0 | 0 | 2.58 | 0 | 0 | 0 | 0 | 0 | 0 | 0 | 0 | 0 | 0 | 0 | 0 | 0 | 0 | 54.5265 | 0 | 40200 | 0 |  | 0 | 0
2404 | 57.077 | 0 | 0 | 2.58 | 0 | 0 | 0 | 0 | 0 | 0 | 0 | 0 | 0 | 0 | 0 | 0 | 0 | 0 | 54.497 | 0 | 40200 | 0 |  | 0 | 0
2405 | 57.3902 | 0 | 0 | 2.58 | 0 | 0 | 0 | 0 | 0 | 0 | 0 | 0 | 0 | 0 | 0 | 0 | 0 | 0 | 54.8102 | 0 | 40200 | 0 |  | 0 | 0
2406 | 57.7783 | 0 | 0.0054233 | 2.58 | 0 | 0 | 0 | 0 | 0 | 0 | 0 | 0 | 0 | 0 | 0 | 0 | 0 | 0 | 55.1929 | 0 | 40200 | 0 |  | 0 | 0
2407 | 53.9411 | 0 | 0.18639 | 2.58 | 0 | 0 | 0 | 0 | 0 | 0 | 0 | 0 | 0 | 0 | 0 | 0 | 0 | 0 | 51.1747 | 0 | 40200 | 0 |  | 0 | 0
2408 | 57.0038 | 0 | 4.1476 | 2.58 | 0 | 0 | 0 | 0 | 0 | 0 | 0 | 0 | 0 | 0 | 0 | 0 | 0 | 0 | 50.2763 | 0 | 40200 | 0 |  | 0 | 0
2409 | 59.4274 | 0 | 21.1331 | 2.58 | 0 | 0 | 0 | 0 | 0 | 0 | 0 | 0 | 0 | 0 | 0 | 0 | 0 | 0 | 35.7143 | 0 | 40200 | 0 |  | 0 | 0
2410 | 63.5296 | 0 | 55.8729 | 2.58 | 0 | 0 | 0 | 0 | 0 | 0 | 0 | 0 | 0 | 0 | 0 | 0 | 0 | 0 | 5.0767 | 0 | 40200 | 0 |  | 0 | 0
2411 | 64.0396 | 0 | 92.8747 | 2.58 | 0 | 0 | 0 | 0 | 0 | 0 | 0 | 0 | 0 | 0 | 0 | 31.4151 | 0 | 0 | 0 | 0 | 40200 | 0 |  | 0 | 0
2412 | 63.9738 | 0 | 121.8564 | 2.58 | 0 | 0 | 0 | 0 | 0 | 1.7914 | 10.8501 | 0 | 0 | 0 | 0 | 47.821 | 0 | 0 | 0 | 0 | 40200 | 0 |  | 0 | 0
2413 | 60.6749 | 0 | 136.0586 | 2.58 | 0 | 0 | 0 | 0 | 0 | 6.1882 | 23.9545 | 0 | 0 | 0 | 0 | 47.821 | 0 | 0 | 0 | 0 | 40200 | 9.7651 |  | 0 | 0
2414 | 59.8147 | 0 | 141.4503 | 2.58 | 0 | 0 | 0 | 0 | 0 | 8.3431 | 24.19 | 0 | 0 | 0 | 0 | 47.821 | 0 | 3.8616 | 0 | 0 | 40200 | 31.3232 |  | 0 | 0
2415 | 62.4655 | 0 | 129.5527 | 2.58 | 0 | 0 | 0 | 0 | 0 | 8.3431 | 13.5031 | 0 | 0 | 0 | 0 | 47.821 | 0 | 0 | 0 | 0 | 40200 | 53.091 |  | 0 | 0
2416 | 62.717 | 0 | 105.1092 | 2.58 | 0 | 0 | 0 | 0 | 0 | 0 | 0 | 0 | 0 | 0 | 0 | 44.9722 | 0 | 0 | 0 | 0 | 40200 | 65.2385 |  | 0 | 0
2417 | 62.6981 | 0 | 73.5296 | 2.58 | 0 | 0 | 0 | 0 | 0 | 0 | 0 | 0 | 0 | 0 | 0 | 13.4115 | 0 | 0 | 0 | 0 | 40200 | 65.232 |  | 0 | 0
2418 | 62.6884 | 0 | 33.4008 | 2.58 | 0 | 0 | 0 | 24.19 | 0 | 0 | 0 | 0 | 0 | 0 | 0 | 0 | 0 | 0 | 2.5176 | 0 | 40200 | 65.2255 |  | 0 | 0
2419 | 62.4049 | 0 | 5.3962 | 2.58 | 0 | 0 | 0 | 21.595 | 0 | 0 | 0 | 0 | 0 | 0 | 0 | 0 | 0 | 0 | 32.8337 | 0 | 40200 | 38.3412 |  | 0 | 0
2420 | 64.435 | 0 | 0.070618 | 2.58 | 0 | 0 | 0 | 3.4925 | 0 | 0 | 0 | 0 | 0 | 0 | 0 | 0 | 0 | 0 | 58.2919 | 0 | 40200 | 14.3429 |  | 0 | 0
2421 | 64.1817 | 0 | 0.23817 | 2.58 | 0 | 0 | 0 | 3.0717 | 0 | 0 | 0 | 0 | 0 | 0 | 0 | 0 | 0 | 0 | 58.2919 | 0 | 40200 | 10.4609 |  | 0 | 0
2422 | 64.418 | 0 | 0.23937 | 2.58 | 0 | 0 | 0 | 3.3068 | 0 | 0 | 0 | 0 | 0 | 0 | 0 | 0 | 0 | 0 | 58.2919 | 0 | 40200 | 7.0469 |  | 0 | 0
2423 | 63.2455 | 0 | 0.26155 | 2.58 | 0 | 0 | 0 | 2.1121 | 0 | 0 | 0 | 0 | 0 | 0 | 0 | 0 | 0 | 0 | 58.2919 | 0 | 40200 | 3.372 |  | 0 | 0
2424 | 61.9138 | 0 | 0.11955 | 2.58 | 0 | 0 | 0 | 0.92234 | 0 | 0 | 0 | 0 | 0 | 0 | 0 | 0 | 0 | 0 | 58.2919 | 0 | 40200 | 1.0249 |  | 0 | 0
2425 | 59.73 | 0 | 0.012926 | 2.58 | 0 | 0 | 0 | 0 | 0 | 0 | 0 | 0 | 0 | 0 | 0 | 0 | 0 | 0 | 57.1371 | 0 | 40200 | 0 |  | 0 | 0
2426 | 56.748 | 0 | 0 | 2.58 | 0 | 0 | 0 | 0 | 0 | 0 | 0 | 0 | 0 | 0 | 0 | 0 | 0 | 0 | 54.168 | 0 | 40200 | 0 |  | 0 | 0
2427 | 56.734 | 0 | 0 | 2.58 | 0 | 0 | 0 | 0 | 0 | 0 | 0 | 0 | 0 | 0 | 0 | 0 | 0 | 0 | 54.154 | 0 | 40200 | 0 |  | 0 | 0
2428 | 56.16 | 0 | 0 | 2.58 | 0 | 0 | 0 | 0 | 0 | 0 | 0 | 0 | 0 | 0 | 0 | 0 | 0 | 0 | 53.58 | 0 | 40200 | 0 |  | 0 | 0
2429 | 56.3945 | 0 | 0 | 2.58 | 0 | 0 | 0 | 0 | 0 | 0 | 0 | 0 | 0 | 0 | 0 | 0 | 0 | 0 | 53.8144 | 0 | 40200 | 0 |  | 0 | 0
2430 | 57.0088 | 0 | 0.013837 | 2.58 | 0 | 0 | 0 | 0 | 0 | 0 | 0 | 0 | 0 | 0 | 0 | 0 | 0 | 0 | 54.4149 | 0 | 40200 | 0 |  | 0 | 0
2431 | 55.6299 | 0 | 3.0704 | 2.58 | 0 | 0 | 0 | 0 | 0 | 0 | 0 | 0 | 0 | 0 | 0 | 0 | 0 | 0 | 49.9796 | 0 | 40200 | 0 |  | 0 | 0
2432 | 58.1309 | 0 | 24.6547 | 2.58 | 0 | 0 | 0 | 0 | 0 | 0 | 0 | 0 | 0 | 0 | 0 | 0 | 0 | 0 | 30.8962 | 0 | 40200 | 0 |  | 0 | 0
2433 | 59.7762 | 0 | 65.1062 | 2.58 | 0 | 0 | 0 | 0 | 0 | 0 | 0 | 0 | 0 | 0 | 0 | 7.91 | 0 | 0 | 0 | 0 | 40200 | 0 |  | 0 | 0
2434 | 63.5298 | 0 | 102.4652 | 2.58 | 0 | 0 | 0 | 0 | 0 | 0 | 0 | 0 | 0 | 0 | 0 | 41.5153 | 0 | 0 | 0 | 0 | 40200 | 0 |  | 0 | 0
2435 | 63.4146 | 0 | 123.6054 | 2.58 | 0 | 0 | 0 | 0 | 0 | 1.1611 | 13.7888 | 0 | 0 | 0 | 0 | 47.821 | 0 | 0 | 0 | 0 | 40200 | 0 |  | 0 | 0
2436 | 63.8168 | 0 | 140.908 | 2.58 | 0 | 0 | 0 | 0 | 0 | 7.6602 | 24.19 | 0 | 0 | 0 | 0 | 47.821 | 0 | 0 | 0 | 0 | 40200 | 12.4099 |  | 0 | 0
2437 | 61.1819 | 0 | 147.571 | 2.58 | 0 | 0 | 0 | 0 | 0 | 8.3431 | 24.19 | 0 | 0 | 0 | 0 | 47.821 | 0 | 8.6151 | 0 | 0 | 40200 | 34.1796 |  | 0 | 0
2438 | 60.8759 | 0 | 148.3066 | 2.58 | 0 | 0 | 0 | 0 | 0 | 8.3431 | 24.19 | 0 | 0 | 0 | 0 | 47.821 | 0 | 9.6567 | 0 | 0 | 40200 | 55.9472 |  | 0 | 0
2439 | 63.2991 | 0 | 137.7758 | 2.58 | 0 | 0 | 0 | 0 | 0 | 5.0457 | 24.19 | 0 | 0 | 0 | 0 | 47.821 | 0 | 0 | 0 | 0 | 40200 | 77.7126 |  | 0 | 0
2440 | 63.1124 | 0 | 114.6584 | 2.58 | 0 | 0 | 0 | 0 | 0 | 0 | 6.305 | 0 | 0 | 0 | 0 | 47.821 | 0 | 0 | 0 | 0 | 40200 | 99.4757 |  | 0 | 0
2441 | 63.4391 | 0 | 80.4492 | 2.58 | 0 | 0 | 0 | 0 | 0 | 0 | 0 | 0 | 0 | 0 | 0 | 19.5901 | 0 | 0 | 0 | 0 | 40200 | 105.1403 |  | 0 | 0
2442 | 64.1174 | 0 | 37.8164 | 2.58 | 0 | 0 | 0 | 23.721 | 0 | 0 | 0 | 0 | 0 | 0 | 0 | 0 | 0 | 0 | 0 | 0 | 40200 | 105.1298 |  | 0 | 0
2443 | 64.1647 | 0 | 6.5921 | 2.58 | 0 | 0 | 0 | 24.19 | 0 | 0 | 0 | 0 | 0 | 0 | 0 | 0 | 0 | 0 | 30.8026 | 0 | 40200 | 78.7626 |  | 0 | 0
2444 | 65.117 | 0 | 0.071163 | 2.58 | 0 | 0 | 0 | 24.19 | 0 | 0 | 0 | 0 | 0 | 0 | 0 | 0 | 0 | 0 | 38.2759 | 0 | 40200 | 51.877 |  | 0 | 0
2445 | 65.3298 | 0 | 0.23878 | 2.58 | 0 | 0 | 0 | 15.0823 | 0 | 0 | 0 | 0 | 0 | 0 | 0 | 0 | 0 | 0 | 47.4286 | 0 | 40200 | 24.9941 |  | 0 | 0
2446 | 64.2045 | 0 | 0.23913 | 2.58 | 0 | 0 | 0 | 3.0935 | 0 | 0 | 0 | 0 | 0 | 0 | 0 | 0 | 0 | 0 | 58.2919 | 0 | 40200 | 8.2334 |  | 0 | 0
2447 | 63.6807 | 0 | 0.29096 | 2.58 | 0 | 0 | 0 | 2.5179 | 0 | 0 | 0 | 0 | 0 | 0 | 0 | 0 | 0 | 0 | 58.2919 | 0 | 40200 | 4.7954 |  | 0 | 0
2448 | 62.8024 | 0 | 0.1332 | 2.58 | 0 | 0 | 0 | 1.7973 | 0 | 0 | 0 | 0 | 0 | 0 | 0 | 0 | 0 | 0 | 58.2919 | 0 | 40200 | 1.9972 |  | 0 | 0
2449 | 60.2083 | 0 | 0.012953 | 2.58 | 0 | 0 | 0 | 0 | 0 | 0 | 0 | 0 | 0 | 0 | 0 | 0 | 0 | 0 | 57.6153 | 0 | 40200 | 0 |  | 0 | 0
2450 | 57.8853 | 0 | 0 | 2.58 | 0 | 0 | 0 | 0 | 0 | 0 | 0 | 0 | 0 | 0 | 0 | 0 | 0 | 0 | 55.3053 | 0 | 40200 | 0 |  | 0 | 0
2451 | 57.6201 | 0 | 0 | 2.58 | 0 | 0 | 0 | 0 | 0 | 0 | 0 | 0 | 0 | 0 | 0 | 0 | 0 | 0 | 55.0401 | 0 | 40200 | 0 |  | 0 | 0
2452 | 57.4646 | 0 | 0 | 2.58 | 0 | 0 | 0 | 0 | 0 | 0 | 0 | 0 | 0 | 0 | 0 | 0 | 0 | 0 | 54.8846 | 0 | 40200 | 0 |  | 0 | 0
2453 | 57.575 | 0 | 0 | 2.58 | 0 | 0 | 0 | 0 | 0 | 0 | 0 | 0 | 0 | 0 | 0 | 0 | 0 | 0 | 54.995 | 0 | 40200 | 0 |  | 0 | 0
2454 | 58.0513 | 0 | 0.021288 | 2.58 | 0 | 0 | 0 | 0 | 0 | 0 | 0 | 0 | 0 | 0 | 0 | 0 | 0 | 0 | 55.45 | 0 | 40200 | 0 |  | 0 | 0
2455 | 54.5252 | 0 | 4.2035 | 2.58 | 0 | 0 | 0 | 0 | 0 | 0 | 0 | 0 | 0 | 0 | 0 | 0 | 0 | 0 | 47.7417 | 0 | 40200 | 0 |  | 0 | 0
2456 | 56.8885 | 0 | 30.1465 | 2.58 | 0 | 0 | 0 | 0 | 0 | 0 | 0 | 0 | 0 | 0 | 0 | 0 | 0 | 0 | 24.162 | 0 | 40200 | 0 |  | 0 | 0
2457 | 58.8747 | 0 | 69.5367 | 2.58 | 0 | 0 | 0 | 0 | 0 | 0 | 0 | 0 | 0 | 0 | 0 | 13.2419 | 0 | 0 | 0 | 0 | 40200 | 0 |  | 0 | 0
2458 | 60.2647 | 0 | 103.4347 | 2.58 | 0 | 0 | 0 | 0 | 0 | 0 | 0 | 0 | 0 | 0 | 0 | 45.75 | 0 | 0 | 0 | 0 | 40200 | 0 |  | 0 | 0
2459 | 61.0174 | 0 | 125.927 | 2.58 | 0 | 0 | 0 | 0 | 0 | 0 | 19.6687 | 0 | 0 | 0 | 0 | 47.821 | 0 | 0 | 0 | 0 | 40200 | 0 |  | 0 | 0
2460 | 61.1379 | 0 | 138.2148 | 2.58 | 0 | 0 | 0 | 0 | 0 | 7.6459 | 24.19 | 0 | 0 | 0 | 0 | 47.821 | 0 | 0 | 0 | 0 | 40200 | 17.7018 |  | 0 | 0
2461 | 59.3235 | 0 | 139.973 | 2.58 | 0 | 0 | 0 | 0 | 0 | 8.3431 | 24.19 | 0 | 0 | 0 | 0 | 47.821 | 0 | 2.8754 | 0 | 0 | 40200 | 39.471 |  | 0 | 0
2462 | 58.6041 | 0 | 133.3632 | 2.58 | 0 | 0 | 0 | 0 | 0 | 6.2348 | 23.2833 | 0 | 0 | 0 | 0 | 47.821 | 0 | 0 | 0 | 0 | 40200 | 61.238 |  | 0 | 0
2463 | 61.9763 | 0 | 120.2816 | 2.58 | 0 | 0 | 0 | 0 | 0 | 8.3431 | 4.7212 | 0 | 0 | 0 | 0 | 47.821 | 0 | 0 | 0 | 0 | 40200 | 82.1869 |  | 0 | 0
2464 | 61.352 | 0 | 97.8528 | 2.58 | 0 | 0 | 0 | 0 | 0 | 0 | 0 | 0 | 0 | 0 | 0 | 39.0808 | 0 | 0 | 0 | 0 | 40200 | 86.4277 |  | 0 | 0
2465 | 61.3094 | 0 | 66.3316 | 2.58 | 0 | 0 | 0 | 0 | 0 | 0 | 0 | 0 | 0 | 0 | 0 | 7.6022 | 0 | 0 | 0 | 0 | 40200 | 86.4191 |  | 0 | 0
2466 | 61.4768 | 0 | 30.2205 | 2.58 | 0 | 0 | 0 | 24.19 | 0 | 0 | 0 | 0 | 0 | 0 | 0 | 0 | 0 | 0 | 4.4863 | 0 | 40200 | 86.4104 |  | 0 | 0
2467 | 62.1719 | 0 | 5.3712 | 2.58 | 0 | 0 | 0 | 24.19 | 0 | 0 | 0 | 0 | 0 | 0 | 0 | 0 | 0 | 0 | 30.0307 | 0 | 40200 | 59.524 |  | 0 | 0
2468 | 63.3366 | 0 | 0.078994 | 2.58 | 0 | 0 | 0 | 15.0698 | 0 | 0 | 0 | 0 | 0 | 0 | 0 | 0 | 0 | 0 | 45.6077 | 0 | 40200 | 32.6404 |  | 0 | 0
2469 | 62.7364 | 0 | 0.23871 | 2.58 | 0 | 0 | 0 | 1.6258 | 0 | 0 | 0 | 0 | 0 | 0 | 0 | 0 | 0 | 0 | 58.2919 | 0 | 40200 | 15.8929 |  | 0 | 0
2470 | 64.1617 | 0 | 0.23894 | 2.58 | 0 | 0 | 0 | 3.0509 | 0 | 0 | 0 | 0 | 0 | 0 | 0 | 0 | 0 | 0 | 58.2919 | 0 | 40200 | 14.0848 |  | 0 | 0
2471 | 62.8643 | 0 | 0.29098 | 2.58 | 0 | 0 | 0 | 1.7014 | 0 | 0 | 0 | 0 | 0 | 0 | 0 | 0 | 0 | 0 | 58.2919 | 0 | 40200 | 10.6935 |  | 0 | 0
2472 | 62.8452 | 0 | 0.13509 | 2.58 | 0 | 0 | 0 | 1.8383 | 0 | 0 | 0 | 0 | 0 | 0 | 0 | 0 | 0 | 0 | 58.2919 | 0 | 40200 | 8.8019 |  | 0 | 0
2473 | 60.2867 | 0 | 0.011418 | 2.58 | 0 | 0 | 0 | 0 | 0 | 0 | 0 | 0 | 0 | 0 | 0 | 0 | 0 | 0 | 57.6953 | 0 | 40200 | 6.7585 |  | 0 | 0
2474 | 58.4844 | 0 | 0 | 2.58 | 0 | 0 | 0 | 0 | 0 | 0 | 0 | 0 | 0 | 0 | 0 | 0 | 0 | 0 | 55.9044 | 0 | 40200 | 6.7578 |  | 0 | 0
2475 | 58.1441 | 0 | 0 | 2.58 | 0 | 0 | 0 | 0 | 0 | 0 | 0 | 0 | 0 | 0 | 0 | 0 | 0 | 0 | 55.5641 | 0 | 40200 | 6.7571 |  | 0 | 0
2476 | 57.0743 | 0 | 0 | 2.58 | 0 | 0 | 0 | 0 | 0 | 0 | 0 | 0 | 0 | 0 | 0 | 0 | 0 | 0 | 54.4943 | 0 | 40200 | 6.7565 |  | 0 | 0
2477 | 56.8702 | 0 | 0 | 2.58 | 0 | 0 | 0 | 0 | 0 | 0 | 0 | 0 | 0 | 0 | 0 | 0 | 0 | 0 | 54.2902 | 0 | 40200 | 6.7558 |  | 0 | 0
2478 | 58.3324 | 0 | 0.022538 | 2.58 | 0 | 0 | 0 | 0 | 0 | 0 | 0 | 0 | 0 | 0 | 0 | 0 | 0 | 0 | 55.7299 | 0 | 40200 | 6.7551 |  | 0 | 0
2479 | 54.3086 | 0 | 4.2856 | 2.58 | 0 | 0 | 0 | 0 | 0 | 0 | 0 | 0 | 0 | 0 | 0 | 0 | 0 | 0 | 47.4431 | 0 | 40200 | 6.7544 |  | 0 | 0
2480 | 55.6218 | 0 | 29.4496 | 2.58 | 0 | 0 | 0 | 0 | 0 | 0 | 0 | 0 | 0 | 0 | 0 | 0 | 0 | 0 | 23.5922 | 0 | 40200 | 6.7537 |  | 0 | 0
2481 | 56.0562 | 0 | 69.9196 | 2.58 | 0 | 0 | 0 | 0 | 0 | 0 | 0 | 0 | 0 | 0 | 0 | 16.4434 | 0 | 0 | 0 | 0 | 40200 | 6.7531 |  | 0 | 0
2482 | 58.0844 | 0 | 93.9838 | 2.58 | 0 | 0 | 0 | 0 | 0 | 2.7011 | 0 | 0 | 0 | 0 | 0 | 35.7783 | 0 | 0 | 0 | 0 | 40200 | 6.7524 |  | 0 | 0
2483 | 59.9135 | 0 | 103.0453 | 2.58 | 0 | 0 | 0 | 0 | 0 | 3.2188 | 0 | 0 | 0 | 0 | 0 | 42.4929 | 0 | 0 | 0 | 0 | 40200 | 6.7517 |  | 0 | 0
2484 | 61.196 | 0 | 94.3867 | 2.58 | 0 | 0 | 0 | 0 | 0 | 2.5046 | 0 | 0 | 0 | 0 | 0 | 33.2661 | 0 | 0 | 0 | 0 | 40200 | 6.751 |  | 0 | 0
2485 | 60.1321 | 0 | 72.2019 | 2.58 | 0 | 0 | 0 | 0 | 0 | 7.4985 | 0 | 0 | 0 | 0 | 0 | 7.1513 | 0 | 0 | 0 | 0 | 40200 | 6.7504 |  | 0 | 0
2486 | 59.3152 | 0 | 78.993 | 2.58 | 0 | 0 | 0 | 0 | 0 | 8.3431 | 0 | 0 | 0 | 0 | 0 | 13.9147 | 0 | 0 | 0 | 0 | 40200 | 6.7497 |  | 0 | 0
2487 | 63.2987 | 0 | 76.9192 | 2.58 | 0 | 0 | 0 | 0 | 0 | 8.3431 | 0 | 0 | 0 | 0 | 0 | 7.8574 | 0 | 0 | 0 | 0 | 40200 | 6.749 |  | 0 | 0
2488 | 63.022 | 0 | 67.7173 | 2.58 | 0 | 0 | 0 | 0 | 0 | 7.2754 | 0 | 0 | 0 | 0 | 0 | 0 | 0 | 0 | 0 | 0 | 40200 | 6.7483 |  | 0 | 0
2489 | 63.0596 | 0 | 49.9267 | 2.58 | 0 | 0 | 0 | 0 | 0 | 0 | 0 | 0 | 0 | 0 | 0 | 0 | 0 | 0 | 10.5529 | 0 | 40200 | 6.7477 |  | 0 | 0
2490 | 62.751 | 0 | 23.1463 | 2.58 | 0 | 0 | 0 | 0 | 0 | 0 | 0 | 0 | 0 | 0 | 0 | 0 | 0 | 0 | 37.0247 | 0 | 40200 | 6.747 |  | 0 | 0
2491 | 62.1471 | 0 | 3.7232 | 2.58 | 0 | 0 | 0 | 0 | 0 | 0 | 0 | 0 | 0 | 0 | 0 | 0 | 0 | 0 | 55.8439 | 0 | 40200 | 6.7463 |  | 0 | 0
2492 | 62.5034 | 0 | 0.0701 | 2.58 | 0 | 0 | 0 | 1.5614 | 0 | 0 | 0 | 0 | 0 | 0 | 0 | 0 | 0 | 0 | 58.2919 | 0 | 40200 | 6.7456 |  | 0 | 0
2493 | 61.1919 | 0 | 0.23874 | 2.58 | 0 | 0 | 0 | 0.081272 | 0 | 0 | 0 | 0 | 0 | 0 | 0 | 0 | 0 | 0 | 58.2919 | 0 | 40200 | 5.0101 |  | 0 | 0
2494 | 63.2649 | 0 | 0.23913 | 2.58 | 0 | 0 | 0 | 2.1539 | 0 | 0 | 0 | 0 | 0 | 0 | 0 | 0 | 0 | 0 | 58.2919 | 0 | 40200 | 4.9193 |  | 0 | 0
2495 | 62.7359 | 0 | 0.28259 | 2.58 | 0 | 0 | 0 | 1.5815 | 0 | 0 | 0 | 0 | 0 | 0 | 0 | 0 | 0 | 0 | 58.2919 | 0 | 40200 | 2.5255 |  | 0 | 0
2496 | 61.6418 | 0 | 0.078725 | 2.58 | 0 | 0 | 0 | 0.69121 | 0 | 0 | 0 | 0 | 0 | 0 | 0 | 0 | 0 | 0 | 58.2919 | 0 | 40200 | 0.76809 |  | 0 | 0
2497 | 59.732 | 0 | 0.00042819 | 2.58 | 0 | 0 | 0 | 0 | 0 | 0 | 0 | 0 | 0 | 0 | 0 | 0 | 0 | 0 | 57.1515 | 0 | 40200 | 0 |  | 0 | 0
2498 | 56.999 | 0 | 0 | 2.58 | 0 | 0 | 0 | 0 | 0 | 0 | 0 | 0 | 0 | 0 | 0 | 0 | 0 | 0 | 54.419 | 0 | 40200 | 0 |  | 0 | 0
2499 | 55.2992 | 0 | 0 | 2.58 | 0 | 0 | 0 | 0 | 0 | 0 | 0 | 0 | 0 | 0 | 0 | 0 | 0 | 0 | 52.7192 | 0 | 40200 | 0 |  | 0 | 0
2500 | 54.6598 | 0 | 0 | 2.58 | 0 | 0 | 0 | 0 | 0 | 0 | 0 | 0 | 0 | 0 | 0 | 0 | 0 | 0 | 52.0798 | 0 | 40200 | 0 |  | 0 | 0
2501 | 54.7418 | 0 | 0 | 2.58 | 0 | 0 | 0 | 0 | 0 | 0 | 0 | 0 | 0 | 0 | 0 | 0 | 0 | 0 | 52.1618 | 0 | 40200 | 0 |  | 0 | 0
2502 | 54.621 | 0 | 0.014741 | 2.58 | 0 | 0 | 0 | 0 | 0 | 0 | 0 | 0 | 0 | 0 | 0 | 0 | 0 | 0 | 52.0263 | 0 | 40200 | 0 |  | 0 | 0
2503 | 49.8756 | 0 | 3.0545 | 2.58 | 0 | 0 | 0 | 0 | 0 | 0 | 0 | 0 | 0 | 0 | 0 | 0 | 0 | 0 | 44.2411 | 0 | 40200 | 0 |  | 0 | 0
2504 | 51.3859 | 0 | 24.9321 | 2.58 | 0 | 0 | 0 | 0 | 0 | 0 | 0 | 0 | 0 | 0 | 0 | 0 | 0 | 0 | 23.8738 | 0 | 40200 | 0 |  | 0 | 0
2505 | 52.1865 | 0 | 64.1544 | 2.58 | 0 | 0 | 0 | 0 | 0 | 4.5777 | 0 | 0 | 0 | 0 | 0 | 9.9702 | 0 | 0 | 0 | 0 | 40200 | 0 |  | 0 | 0
2506 | 53.2408 | 0 | 96.7019 | 2.58 | 0 | 0 | 0 | 0 | 0 | 3.8249 | 0 | 0 | 0 | 0 | 0 | 42.2162 | 0 | 0 | 0 | 0 | 40200 | 0 |  | 0 | 0
2507 | 54.4673 | 0 | 119.6034 | 2.58 | 0 | 0 | 0 | 0 | 0 | 8.3394 | 11.5557 | 0 | 0 | 0 | 0 | 47.821 | 0 | 0 | 0 | 0 | 40200 | 0 |  | 0 | 0
2508 | 54.8446 | 0 | 135.4393 | 2.58 | 0 | 0 | 0 | 0 | 0 | 8.3431 | 24.19 | 0 | 0 | 0 | 0 | 47.821 | 0 | 2.8207 | 0 | 0 | 40200 | 10.4001 |  | 0 | 0
2509 | 53.8856 | 0 | 140.2979 | 2.58 | 0 | 0 | 0 | 0 | 0 | 8.3431 | 24.19 | 0 | 0 | 0 | 0 | 47.821 | 0 | 8.6383 | 0 | 0 | 40200 | 32.1701 |  | 0 | 0
2510 | 54.0695 | 0 | 135.3112 | 2.58 | 0 | 0 | 0 | 0 | 0 | 8.3431 | 24.19 | 0 | 0 | 0 | 0 | 47.821 | 0 | 3.4677 | 0 | 0 | 40200 | 53.9378 |  | 0 | 0
2511 | 55.1667 | 0 | 121.4819 | 2.58 | 0 | 0 | 0 | 0 | 0 | 8.3431 | 12.731 | 0 | 0 | 0 | 0 | 47.821 | 0 | 0 | 0 | 0 | 40200 | 75.7034 |  | 0 | 0
2512 | 54.7492 | 0 | 101.3226 | 2.58 | 0 | 0 | 0 | 0 | 0 | 1.3324 | 0 | 0 | 0 | 0 | 0 | 47.821 | 0 | 0 | 0 | 0 | 40200 | 87.1537 |  | 0 | 0
2513 | 54.5524 | 0 | 69.575 | 2.58 | 0 | 0 | 0 | 0 | 0 | 0 | 0 | 0 | 0 | 0 | 0 | 17.6026 | 0 | 0 | 0 | 0 | 40200 | 87.145 |  | 0 | 0
2514 | 53.8353 | 0 | 32.4332 | 2.58 | 0 | 0 | 0 | 18.8221 | 0 | 0 | 0 | 0 | 0 | 0 | 0 | 0 | 0 | 0 | 0 | 0 | 40200 | 87.1363 |  | 0 | 0
2515 | 53.6696 | 0 | 5.9715 | 2.58 | 0 | 0 | 0 | 24.19 | 0 | 0 | 0 | 0 | 0 | 0 | 0 | 0 | 0 | 0 | 20.9282 | 0 | 40200 | 66.2142 |  | 0 | 0
2516 | 54.4003 | 0 | 0.080297 | 2.58 | 0 | 0 | 0 | 24.19 | 0 | 0 | 0 | 0 | 0 | 0 | 0 | 0 | 0 | 0 | 27.5501 | 0 | 40200 | 39.3298 |  | 0 | 0
2517 | 54.9596 | 0 | 0.24339 | 2.58 | 0 | 0 | 0 | 11.2022 | 0 | 0 | 0 | 0 | 0 | 0 | 0 | 0 | 0 | 0 | 40.934 | 0 | 40200 | 12.4482 |  | 0 | 0
2518 | 58.3093 | 0 | 0.23884 | 2.58 | 0 | 0 | 0 | 0 | 0 | 0 | 0 | 0 | 0 | 0 | 0 | 0 | 0 | 0 | 55.4905 | 0 | 40200 | 0 |  | 0 | 0
2519 | 58.2153 | 0 | 0.28984 | 2.58 | 0 | 0 | 0 | 0 | 0 | 0 | 0 | 0 | 0 | 0 | 0 | 0 | 0 | 0 | 55.3454 | 0 | 40200 | 0 |  | 0 | 0
2520 | 57.9114 | 0 | 0.15145 | 2.58 | 0 | 0 | 0 | 0 | 0 | 0 | 0 | 0 | 0 | 0 | 0 | 0 | 0 | 0 | 55.1799 | 0 | 40200 | 0 |  | 0 | 0
2521 | 56.4743 | 0 | 0.012061 | 2.58 | 0 | 0 | 0 | 0 | 0 | 0 | 0 | 0 | 0 | 0 | 0 | 0 | 0 | 0 | 53.8823 | 0 | 40200 | 0 |  | 0 | 0
2522 | 52.8497 | 0 | 0 | 2.58 | 0 | 0 | 0 | 0 | 0 | 0 | 0 | 0 | 0 | 0 | 0 | 0 | 0 | 0 | 50.2697 | 0 | 40200 | 0 |  | 0 | 0
2523 | 51.7534 | 0 | 0 | 2.58 | 0 | 0 | 0 | 0 | 0 | 0 | 0 | 0 | 0 | 0 | 0 | 0 | 0 | 0 | 49.1734 | 0 | 40200 | 0 |  | 0 | 0
2524 | 51.6484 | 0 | 0 | 2.58 | 0 | 0 | 0 | 0 | 0 | 0 | 0 | 0 | 0 | 0 | 0 | 0 | 0 | 0 | 49.0684 | 0 | 40200 | 0 |  | 0 | 0
2525 | 51.2335 | 0 | 0 | 2.58 | 0 | 0 | 0 | 0 | 0 | 0 | 0 | 0 | 0 | 0 | 0 | 0 | 0 | 0 | 48.6535 | 0 | 40200 | 0 |  | 0 | 0
2526 | 50.9138 | 0 | 0.012375 | 2.58 | 0 | 0 | 0 | 0 | 0 | 0 | 0 | 0 | 0 | 0 | 0 | 0 | 0 | 0 | 48.3214 | 0 | 40200 | 0 |  | 0 | 0
2527 | 45.0376 | 0 | 3.1824 | 2.58 | 0 | 0 | 0 | 0 | 0 | 0 | 0 | 0 | 0 | 0 | 0 | 0 | 0 | 0 | 39.2752 | 0 | 40200 | 0 |  | 0 | 0
2528 | 45.3558 | 0 | 19.8032 | 2.58 | 0 | 0 | 0 | 0 | 0 | 0 | 0 | 0 | 0 | 0 | 0 | 0 | 0 | 0 | 22.9727 | 0 | 40200 | 0 |  | 0 | 0
2529 | 44.9486 | 0 | 50.5199 | 2.58 | 0 | 0 | 0 | 0 | 0 | 3.7833 | 0 | 0 | 0 | 0 | 0 | 4.368 | 0 | 0 | 0 | 0 | 40200 | 0 |  | 0 | 0
2530 | 45.9016 | 0 | 91.3559 | 2.58 | 0 | 0 | 0 | 0 | 0 | 4.545 | 0 | 0 | 0 | 0 | 0 | 43.4893 | 0 | 0 | 0 | 0 | 40200 | 0 |  | 0 | 0
2531 | 47.0272 | 0 | 116.8061 | 2.58 | 0 | 0 | 0 | 0 | 0 | 8.3431 | 16.1948 | 0 | 0 | 0 | 0 | 47.821 | 0 | 0 | 0 | 0 | 40200 | 0 |  | 0 | 0
2532 | 47.5195 | 0 | 131.7796 | 2.58 | 0 | 0 | 0 | 0 | 0 | 8.3431 | 24.19 | 0 | 0 | 0 | 0 | 47.821 | 0 | 6.4861 | 0 | 0 | 40200 | 14.5753 |  | 0 | 0
2533 | 48.979 | 0 | 139.9036 | 2.58 | 0 | 0 | 0 | 0 | 0 | 8.3431 | 24.19 | 0 | 0 | 0 | 0 | 47.821 | 0 | 13.1505 | 0 | 0 | 40200 | 36.3448 |  | 0 | 0
2534 | 48.9794 | 0 | 133.0173 | 2.58 | 0 | 0 | 0 | 0 | 0 | 8.3431 | 24.19 | 0 | 0 | 0 | 0 | 47.821 | 0 | 6.2638 | 0 | 0 | 40200 | 58.1121 |  | 0 | 0
2535 | 49.8471 | 0 | 115.8518 | 2.58 | 0 | 0 | 0 | 0 | 0 | 8.3431 | 12.4206 | 0 | 0 | 0 | 0 | 47.821 | 0 | 0 | 0 | 0 | 40200 | 79.8773 |  | 0 | 0
2536 | 50.5044 | 0 | 93.4192 | 2.58 | 0 | 0 | 0 | 0 | 0 | 0.3109 | 0 | 0 | 0 | 0 | 0 | 45.1839 | 0 | 0 | 0 | 0 | 40200 | 91.0478 |  | 0 | 0
2537 | 50.5485 | 0 | 60.4225 | 2.58 | 0 | 0 | 0 | 0 | 0 | 8.3431 | 0 | 0 | 0 | 0 | 0 | 4.1109 | 0 | 0 | 0 | 0 | 40200 | 91.0387 |  | 0 | 0
2538 | 50.8955 | 0 | 27.2106 | 2.58 | 0 | 0 | 0 | 21.1048 | 0 | 0 | 0 | 0 | 0 | 0 | 0 | 0 | 0 | 0 | 0 | 0 | 40200 | 91.0296 |  | 0 | 0
2539 | 52.2636 | 0 | 5.0255 | 2.58 | 0 | 0 | 0 | 24.19 | 0 | 0 | 0 | 0 | 0 | 0 | 0 | 0 | 0 | 0 | 20.4682 | 0 | 40200 | 67.5707 |  | 0 | 0
2540 | 53.1259 | 0 | 0.079843 | 2.58 | 0 | 0 | 0 | 24.19 | 0 | 0 | 0 | 0 | 0 | 0 | 0 | 0 | 0 | 0 | 26.2761 | 0 | 40200 | 40.6862 |  | 0 | 0
2541 | 53.6172 | 0 | 0.23953 | 2.58 | 0 | 0 | 0 | 6.851 | 0 | 0 | 0 | 0 | 0 | 0 | 0 | 0 | 0 | 0 | 43.9467 | 0 | 40200 | 13.8044 |  | 0 | 0
2542 | 57.6063 | 0 | 0.23888 | 2.58 | 0 | 0 | 0 | 0 | 0 | 0 | 0 | 0 | 0 | 0 | 0 | 0 | 0 | 0 | 54.7874 | 0 | 40200 | 6.1908 |  | 0 | 0
2543 | 57.475 | 0 | 0.2899 | 2.58 | 0 | 0 | 0 | 0 | 0 | 0 | 0 | 0 | 0 | 0 | 0 | 0 | 0 | 0 | 54.6051 | 0 | 40200 | 6.1902 |  | 0 | 0
2544 | 56.7802 | 0 | 0.15008 | 2.58 | 0 | 0 | 0 | 0 | 0 | 0 | 0 | 0 | 0 | 0 | 0 | 0 | 0 | 0 | 54.0501 | 0 | 40200 | 6.1896 |  | 0 | 0
2545 | 54.1263 | 0 | 0.0034166 | 2.58 | 0 | 0 | 0 | 0 | 0 | 0 | 0 | 0 | 0 | 0 | 0 | 0 | 0 | 0 | 51.5428 | 0 | 40200 | 6.1889 |  | 0 | 0
2546 | 52.0207 | 0 | 0.00024086 | 2.58 | 0 | 0 | 0 | 0 | 0 | 0 | 0 | 0 | 0 | 0 | 0 | 0 | 0 | 0 | 49.4405 | 0 | 40200 | 6.1883 |  | 0 | 0
2547 | 51.9925 | 0 | 0.00016057 | 2.58 | 0 | 0 | 0 | 0 | 0 | 0 | 0 | 0 | 0 | 0 | 0 | 0 | 0 | 0 | 49.4124 | 0 | 40200 | 6.1877 |  | 0 | 0
2548 | 52.1278 | 0 | 0 | 2.58 | 0 | 0 | 0 | 0 | 0 | 0 | 0 | 0 | 0 | 0 | 0 | 0 | 0 | 0 | 49.5478 | 0 | 40200 | 6.1871 |  | 0 | 0
2549 | 51.9446 | 0 | 8.0286e-05 | 2.58 | 0 | 0 | 0 | 0 | 0 | 0 | 0 | 0 | 0 | 0 | 0 | 0 | 0 | 0 | 49.3646 | 0 | 40200 | 6.1865 |  | 0 | 0
2550 | 51.9716 | 0 | 0.0082218 | 2.58 | 0 | 0 | 0 | 0 | 0 | 0 | 0 | 0 | 0 | 0 | 0 | 0 | 0 | 0 | 49.3834 | 0 | 40200 | 6.1859 |  | 0 | 0
2551 | 48.31 | 0 | 0.36153 | 2.58 | 0 | 0 | 0 | 0 | 0 | 0 | 0 | 0 | 0 | 0 | 0 | 0 | 0 | 0 | 45.3685 | 0 | 40200 | 6.1852 |  | 0 | 0
2552 | 52.092 | 0 | 2.8026 | 2.58 | 0 | 0 | 0 | 0 | 0 | 0 | 0 | 0 | 0 | 0 | 0 | 0 | 0 | 0 | 46.7094 | 0 | 40200 | 6.1846 |  | 0 | 0
2553 | 55.3168 | 0 | 5.161 | 2.58 | 0 | 0 | 0 | 0 | 0 | 0.092214 | 0 | 0 | 0 | 0 | 0 | 0 | 0 | 0 | 47.668 | 0 | 40200 | 6.184 |  | 0 | 0
2554 | 58.4397 | 0 | 6.9322 | 2.58 | 0 | 0 | 0 | 0 | 0 | 3.6961 | 0 | 0 | 0 | 0 | 0 | 0 | 0 | 0 | 52.6236 | 0 | 40200 | 6.1834 |  | 0 | 0
2555 | 61.4092 | 0 | 7.3211 | 2.58 | 0 | 0 | 0 | 0 | 0 | 3.0627 | 0 | 0 | 0 | 0 | 0 | 0 | 0 | 0 | 54.5709 | 0 | 40200 | 6.1828 |  | 0 | 0
2556 | 62.615 | 0 | 7.7022 | 2.58 | 0 | 0 | 0 | 0 | 0 | 2.5687 | 0 | 0 | 0 | 0 | 0 | 0 | 0 | 0 | 54.9016 | 0 | 40200 | 6.1821 |  | 0 | 0
2557 | 61.6857 | 0 | 8.4492 | 2.58 | 0 | 0 | 0 | 0 | 0 | 1.5395 | 0 | 0 | 0 | 0 | 0 | 0 | 0 | 0 | 52.1959 | 0 | 40200 | 6.1815 |  | 0 | 0
2558 | 61.179 | 0 | 7.5301 | 2.58 | 0 | 0 | 0 | 0 | 0 | 1.7675 | 0 | 0 | 0 | 0 | 0 | 0 | 0 | 0 | 52.8364 | 0 | 40200 | 6.1809 |  | 0 | 0
2559 | 64.1459 | 0 | 8.1955 | 2.58 | 0 | 0 | 0 | 0 | 0 | 1.6159 | 0 | 0 | 0 | 0 | 0 | 0 | 0 | 0 | 54.9862 | 0 | 40200 | 6.1803 |  | 0 | 0
2560 | 64.2205 | 0 | 15.268 | 2.58 | 0 | 0 | 0 | 0 | 0 | 1.4497 | 0 | 0 | 0 | 0 | 0 | 0 | 0 | 0 | 47.8222 | 0 | 40200 | 6.1797 |  | 0 | 0
2561 | 64.2527 | 0 | 23.6102 | 2.58 | 0 | 0 | 0 | 0 | 0 | 1.5515 | 0 | 0 | 0 | 0 | 0 | 0 | 0 | 0 | 39.6139 | 0 | 40200 | 6.1791 |  | 0 | 0
2562 | 62.9004 | 0 | 19.2169 | 2.58 | 0 | 0 | 0 | 0 | 0 | 4.9288 | 0 | 0 | 0 | 0 | 0 | 0 | 0 | 0 | 46.0322 | 0 | 40200 | 6.1784 |  | 0 | 0
2563 | 62.1352 | 0 | 4.4778 | 2.58 | 0 | 0 | 0 | 0 | 0 | 3.2145 | 0 | 0 | 0 | 0 | 0 | 0 | 0 | 0 | 58.2919 | 0 | 40200 | 6.1778 |  | 0 | 0
2564 | 62.0751 | 0 | 0.0075913 | 2.58 | 0 | 0 | 0 | 1.1956 | 0 | 0 | 0 | 0 | 0 | 0 | 0 | 0 | 0 | 0 | 58.2919 | 0 | 40200 | 6.1772 |  | 0 | 0
2565 | 60.4141 | 0 | 0.01331 | 2.58 | 0 | 0 | 0 | 0 | 0 | 0.47107 | 0 | 0 | 0 | 0 | 0 | 0 | 0 | 0 | 58.2919 | 0 | 40200 | 4.8481 |  | 0 | 0
2566 | 61.8475 | 0 | 0 | 2.58 | 0 | 0 | 0 | 0.97562 | 0 | 0 | 0 | 0 | 0 | 0 | 0 | 0 | 0 | 0 | 58.2919 | 0 | 40200 | 4.8476 |  | 0 | 0
2567 | 61.5923 | 0 | 0 | 2.58 | 0 | 0 | 0 | 0.72042 | 0 | 0 | 0 | 0 | 0 | 0 | 0 | 0 | 0 | 0 | 58.2919 | 0 | 40200 | 3.7631 |  | 0 | 0
2568 | 61.5279 | 0 | 0 | 2.58 | 0 | 0 | 0 | 0.65605 | 0 | 0 | 0 | 0 | 0 | 0 | 0 | 0 | 0 | 0 | 58.2919 | 0 | 40200 | 2.9623 |  | 0 | 0
2569 | 59.5798 | 0 | 0 | 2.58 | 0 | 0 | 0 | 0 | 0 | 0.1335 | 0 | 0 | 0 | 0 | 0 | 0 | 0 | 0 | 57.1333 | 0 | 40200 | 2.2331 |  | 0 | 0
2570 | 56.7794 | 0 | 0 | 2.58 | 0 | 0 | 0 | 0 | 0 | 0.16307 | 0 | 0 | 0 | 0 | 0 | 0 | 0 | 0 | 54.3625 | 0 | 40200 | 2.2328 |  | 0 | 0
2571 | 55.9439 | 0 | 0 | 2.58 | 0 | 0 | 0 | 0 | 0 | 0.37754 | 0 | 0 | 0 | 0 | 0 | 0 | 0 | 0 | 53.7415 | 0 | 40200 | 2.2326 |  | 0 | 0
2572 | 55.7799 | 0 | 0 | 2.58 | 0 | 0 | 0 | 0 | 0 | 0.74341 | 0 | 0 | 0 | 0 | 0 | 0 | 0 | 0 | 53.9433 | 0 | 40200 | 2.2324 |  | 0 | 0
2573 | 55.625 | 0 | 0 | 2.58 | 0 | 0 | 0 | 0 | 0 | 1.0315 | 0 | 0 | 0 | 0 | 0 | 0 | 0 | 0 | 54.0765 | 0 | 40200 | 2.2322 |  | 0 | 0
2574 | 57.879 | 0 | 0.019732 | 2.58 | 0 | 0 | 0 | 0 | 0 | 1.2833 | 0 | 0 | 0 | 0 | 0 | 0 | 0 | 0 | 56.5626 | 0 | 40200 | 2.2319 |  | 0 | 0
2575 | 54.1826 | 0 | 3.5213 | 2.58 | 0 | 0 | 0 | 0 | 0 | 5.4873 | 0 | 0 | 0 | 0 | 0 | 0 | 0 | 0 | 53.5685 | 0 | 40200 | 2.2317 |  | 0 | 0
2576 | 54.8681 | 0 | 22.7486 | 2.58 | 0 | 0 | 0 | 0 | 0 | 5.2323 | 0 | 0 | 0 | 0 | 0 | 0 | 0 | 0 | 34.7718 | 0 | 40200 | 2.2315 |  | 0 | 0
2577 | 55.6068 | 0 | 57.8111 | 2.58 | 0 | 0 | 0 | 0 | 0 | 4.7843 | 0 | 0 | 0 | 0 | 0 | 0 | 0 | 0 | 0 | 0 | 40200 | 2.2313 |  | 0 | 0
2578 | 58.0396 | 0 | 86.3518 | 2.58 | 0 | 0 | 0 | 0 | 0 | 8.3431 | 0 | 0 | 0 | 0 | 0 | 22.549 | 0 | 0 | 0 | 0 | 40200 | 2.231 |  | 0 | 0
2579 | 58.6595 | 0 | 101.0204 | 2.58 | 0 | 0 | 0 | 0 | 0 | 8.3431 | 0 | 0 | 0 | 0 | 0 | 36.5978 | 0 | 0 | 0 | 0 | 40200 | 2.2308 |  | 0 | 0
2580 | 59.6246 | 0 | 103.8561 | 2.58 | 0 | 0 | 0 | 0 | 0 | 8.3431 | 0 | 0 | 0 | 0 | 0 | 38.4684 | 0 | 0 | 0 | 0 | 40200 | 2.2306 |  | 0 | 0
2581 | 58.5704 | 0 | 105.7261 | 2.58 | 0 | 0 | 0 | 0 | 0 | 8.3431 | 0 | 0 | 0 | 0 | 0 | 41.3926 | 0 | 0 | 0 | 0 | 40200 | 2.2304 |  | 0 | 0
2582 | 57.7022 | 0 | 90.0429 | 2.58 | 0 | 0 | 0 | 0 | 0 | 8.3431 | 0 | 0 | 0 | 0 | 0 | 26.5775 | 0 | 0 | 0 | 0 | 40200 | 2.2302 |  | 0 | 0
2583 | 61.4619 | 0 | 61.0053 | 2.58 | 0 | 0 | 0 | 0 | 0 | 2.1234 | 0 | 0 | 0 | 0 | 0 | 0 | 0 | 0 | 0 | 0 | 40200 | 2.2299 |  | 0 | 0
2584 | 62.5469 | 0 | 40.4761 | 2.58 | 0 | 0 | 0 | 0 | 0 | 0 | 0 | 0 | 0 | 0 | 0 | 0 | 0 | 0 | 19.4907 | 0 | 40200 | 2.2297 |  | 0 | 0
2585 | 62.5475 | 0 | 31.6584 | 2.58 | 0 | 0 | 0 | 0 | 0 | 0 | 0 | 0 | 0 | 0 | 0 | 0 | 0 | 0 | 28.3091 | 0 | 40200 | 2.2295 |  | 0 | 0
2586 | 62.3961 | 0 | 21.5857 | 2.58 | 0 | 0 | 0 | 0 | 0 | 0 | 0 | 0 | 0 | 0 | 0 | 0 | 0 | 0 | 38.2304 | 0 | 40200 | 2.2293 |  | 0 | 0
2587 | 61.1631 | 0 | 5.852 | 2.58 | 0 | 0 | 0 | 0 | 0 | 0 | 0 | 0 | 0 | 0 | 0 | 0 | 0 | 0 | 52.7311 | 0 | 40200 | 2.229 |  | 0 | 0
2588 | 60.986 | 0 | 0.081649 | 2.58 | 0 | 0 | 0 | 0.032439 | 0 | 0 | 0 | 0 | 0 | 0 | 0 | 0 | 0 | 0 | 58.2919 | 0 | 40200 | 2.2288 |  | 0 | 0
2589 | 59.7159 | 0 | 0.23935 | 2.58 | 0 | 0 | 0 | 0 | 0 | 0 | 0 | 0 | 0 | 0 | 0 | 0 | 0 | 0 | 56.8966 | 0 | 40200 | 2.1926 |  | 0 | 0
2590 | 62.2256 | 0 | 0.20276 | 2.58 | 0 | 0 | 0 | 1.151 | 0 | 0 | 0 | 0 | 0 | 0 | 0 | 0 | 0 | 0 | 58.2919 | 0 | 40200 | 2.1923 |  | 0 | 0
2591 | 61.9146 | 0 | 0.22852 | 2.58 | 0 | 0 | 0 | 0.81416 | 0 | 0 | 0 | 0 | 0 | 0 | 0 | 0 | 0 | 0 | 58.2919 | 0 | 40200 | 0.9132 |  | 0 | 0
2592 | 61.0055 | 0 | 0.12603 | 2.58 | 0 | 0 | 0 | 0.0076308 | 0 | 0 | 0 | 0 | 0 | 0 | 0 | 0 | 0 | 0 | 58.2919 | 0 | 40200 | 0.0084796 |  | 0 | 0
2593 | 59.1909 | 0 | 0.00042819 | 2.58 | 0 | 0 | 0 | 0 | 0 | 0 | 0 | 0 | 0 | 0 | 0 | 0 | 0 | 0 | 56.6105 | 0 | 40200 | 0 |  | 0 | 0
2594 | 56.4518 | 0 | 0 | 2.58 | 0 | 0 | 0 | 0 | 0 | 0 | 0 | 0 | 0 | 0 | 0 | 0 | 0 | 0 | 53.8718 | 0 | 40200 | 0 |  | 0 | 0
2595 | 55.5837 | 0 | 0 | 2.58 | 0 | 0 | 0 | 0 | 0 | 0 | 0 | 0 | 0 | 0 | 0 | 0 | 0 | 0 | 53.0037 | 0 | 40200 | 0 |  | 0 | 0
2596 | 55.4242 | 0 | 0 | 2.58 | 0 | 0 | 0 | 0 | 0 | 0 | 0 | 0 | 0 | 0 | 0 | 0 | 0 | 0 | 52.8442 | 0 | 40200 | 0 |  | 0 | 0
2597 | 55.2741 | 0 | 0 | 2.58 | 0 | 0 | 0 | 0 | 0 | 0 | 0 | 0 | 0 | 0 | 0 | 0 | 0 | 0 | 52.694 | 0 | 40200 | 0 |  | 0 | 0
2598 | 56.1995 | 0 | 0.036803 | 2.58 | 0 | 0 | 0 | 0 | 0 | 0 | 0 | 0 | 0 | 0 | 0 | 0 | 0 | 0 | 53.5827 | 0 | 40200 | 0 |  | 0 | 0
2599 | 52.6366 | 0 | 5.6541 | 2.58 | 0 | 0 | 0 | 0 | 0 | 0 | 0 | 0 | 0 | 0 | 0 | 0 | 0 | 0 | 44.4025 | 0 | 40200 | 0 |  | 0 | 0
2600 | 53.7005 | 0 | 34.8922 | 2.58 | 0 | 0 | 0 | 0 | 0 | 1.7559 | 0 | 0 | 0 | 0 | 0 | 0 | 0 | 0 | 17.9842 | 0 | 40200 | 0 |  | 0 | 0
2601 | 53.8444 | 0 | 77.0258 | 2.58 | 0 | 0 | 0 | 0 | 0 | 5.2602 | 0 | 0 | 0 | 0 | 0 | 20.5013 | 0 | 0 | 0 | 0 | 40200 | 0 |  | 0 | 0
2602 | 57.1118 | 0 | 112.1033 | 2.58 | 0 | 0 | 0 | 0 | 0 | 4.5454 | 5.205 | 0 | 0 | 0 | 0 | 47.821 | 0 | 0 | 0 | 0 | 40200 | 0 |  | 0 | 0
2603 | 58.2103 | 0 | 136.7044 | 2.58 | 0 | 0 | 0 | 0 | 0 | 8.3431 | 24.19 | 0 | 0 | 0 | 0 | 47.821 | 0 | 0.72005 | 0 | 0 | 40200 | 4.6845 |  | 0 | 0
2604 | 58.1452 | 0 | 150.559 | 2.58 | 0 | 0 | 0 | 0 | 0 | 8.3431 | 24.19 | 0 | 0 | 0 | 0 | 47.821 | 0 | 14.6398 | 0 | 0 | 40200 | 26.455 |  | 0 | 0
2605 | 55.9292 | 0 | 154.4354 | 2.58 | 0 | 0 | 0 | 0 | 0 | 8.3431 | 24.19 | 0 | 0 | 0 | 0 | 47.821 | 0 | 20.7321 | 0 | 0 | 40200 | 48.2234 |  | 0 | 0
2606 | 55.5489 | 0 | 148.8614 | 2.58 | 0 | 0 | 0 | 0 | 0 | 8.3431 | 24.19 | 0 | 0 | 0 | 0 | 47.821 | 0 | 15.5385 | 0 | 0 | 40200 | 69.9895 |  | 0 | 0
2607 | 58.6544 | 0 | 136.2473 | 2.58 | 0 | 0 | 0 | 0 | 0 | 8.1619 | 24.19 | 0 | 0 | 0 | 0 | 47.821 | 0 | 0 | 0 | 0 | 40200 | 91.7535 |  | 0 | 0
2608 | 59.0987 | 0 | 113.2473 | 2.58 | 0 | 0 | 0 | 0 | 0 | 6.8312 | 2.0764 | 0 | 0 | 0 | 0 | 47.821 | 0 | 0 | 0 | 0 | 40200 | 113.5153 |  | 0 | 0
2609 | 59.6366 | 0 | 79.3457 | 2.58 | 0 | 0 | 0 | 0 | 0 | 2.7543 | 0 | 0 | 0 | 0 | 0 | 19.5349 | 0 | 0 | 0 | 0 | 40200 | 115.3727 |  | 0 | 0
2610 | 59.5774 | 0 | 37.7243 | 2.58 | 0 | 0 | 0 | 19.273 | 0 | 0 | 0 | 0 | 0 | 0 | 0 | 0 | 0 | 0 | 0 | 0 | 40200 | 115.3611 |  | 0 | 0
2611 | 59.6066 | 0 | 6.9109 | 2.58 | 0 | 0 | 0 | 24.19 | 0 | 0 | 0 | 0 | 0 | 0 | 0 | 0 | 0 | 0 | 25.9257 | 0 | 40200 | 93.9351 |  | 0 | 0
2612 | 60.8192 | 0 | 0.085642 | 2.58 | 0 | 0 | 0 | 24.19 | 0 | 0 | 0 | 0 | 0 | 0 | 0 | 0 | 0 | 0 | 33.9636 | 0 | 40200 | 67.048 |  | 0 | 0
2613 | 60.9557 | 0 | 0.24396 | 2.58 | 0 | 0 | 0 | 20.5119 | 0 | 0 | 0 | 0 | 0 | 0 | 0 | 0 | 0 | 0 | 37.6198 | 0 | 40200 | 40.1635 |  | 0 | 0
2614 | 63.4905 | 0 | 0.23887 | 2.58 | 0 | 0 | 0 | 2.3798 | 0 | 0 | 0 | 0 | 0 | 0 | 0 | 0 | 0 | 0 | 58.2919 | 0 | 40200 | 17.3685 |  | 0 | 0
2615 | 62.7337 | 0 | 0.29021 | 2.58 | 0 | 0 | 0 | 1.5716 | 0 | 0 | 0 | 0 | 0 | 0 | 0 | 0 | 0 | 0 | 58.2919 | 0 | 40200 | 14.7225 |  | 0 | 0
2616 | 61.4144 | 0 | 0.15096 | 2.58 | 0 | 0 | 0 | 0.39153 | 0 | 0 | 0 | 0 | 0 | 0 | 0 | 0 | 0 | 0 | 58.2919 | 0 | 40200 | 12.9748 |  | 0 | 0
2617 | 60.1116 | 0 | 0.011918 | 2.58 | 0 | 0 | 0 | 0 | 0 | 0 | 0 | 0 | 0 | 0 | 0 | 0 | 0 | 0 | 57.5196 | 0 | 40200 | 12.5385 |  | 0 | 0
2618 | 57.3617 | 0 | 0 | 2.58 | 0 | 0 | 0 | 0 | 0 | 0 | 0 | 0 | 0 | 0 | 0 | 0 | 0 | 0 | 54.7817 | 0 | 40200 | 12.5372 |  | 0 | 0
2619 | 56.5352 | 0 | 0 | 2.58 | 0 | 0 | 0 | 0 | 0 | 0 | 0 | 0 | 0 | 0 | 0 | 0 | 0 | 0 | 53.9552 | 0 | 40200 | 12.5359 |  | 0 | 0
2620 | 56.2928 | 0 | 0 | 2.58 | 0 | 0 | 0 | 0 | 0 | 0 | 0 | 0 | 0 | 0 | 0 | 0 | 0 | 0 | 53.7128 | 0 | 40200 | 12.5347 |  | 0 | 0
2621 | 56.1076 | 0 | 0 | 2.58 | 0 | 0 | 0 | 0 | 0 | 0 | 0 | 0 | 0 | 0 | 0 | 0 | 0 | 0 | 53.5276 | 0 | 40200 | 12.5334 |  | 0 | 0
2622 | 56.7609 | 0 | 0.0056117 | 2.58 | 0 | 0 | 0 | 0 | 0 | 0 | 0 | 0 | 0 | 0 | 0 | 0 | 0 | 0 | 54.1753 | 0 | 40200 | 12.5322 |  | 0 | 0
2623 | 52.3292 | 0 | 1.6609 | 2.58 | 0 | 0 | 0 | 0 | 0 | 0 | 0 | 0 | 0 | 0 | 0 | 0 | 0 | 0 | 48.0883 | 0 | 40200 | 12.5309 |  | 0 | 0
2624 | 53.3448 | 0 | 10.8861 | 2.58 | 0 | 0 | 0 | 0 | 0 | 0.31636 | 0 | 0 | 0 | 0 | 0 | 0 | 0 | 0 | 40.195 | 0 | 40200 | 12.5297 |  | 0 | 0
2625 | 56.2556 | 0 | 32.9181 | 2.58 | 0 | 0 | 0 | 0 | 0 | 4.9492 | 0 | 0 | 0 | 0 | 0 | 0 | 0 | 0 | 25.7067 | 0 | 40200 | 12.5284 |  | 0 | 0
2626 | 60.6039 | 0 | 51.5566 | 2.58 | 0 | 0 | 0 | 0 | 0 | 4.3033 | 0 | 0 | 0 | 0 | 0 | 0 | 0 | 0 | 10.7705 | 0 | 40200 | 12.5272 |  | 0 | 0
2627 | 61.9743 | 0 | 52.5161 | 2.58 | 0 | 0 | 0 | 0 | 0 | 3.6285 | 0 | 0 | 0 | 0 | 0 | 0 | 0 | 0 | 10.5067 | 0 | 40200 | 12.5259 |  | 0 | 0
2628 | 62.7293 | 0 | 48.0581 | 2.58 | 0 | 0 | 0 | 0 | 0 | 3.1036 | 0 | 0 | 0 | 0 | 0 | 0 | 0 | 0 | 15.1947 | 0 | 40200 | 12.5247 |  | 0 | 0
2629 | 61.3273 | 0 | 43.4945 | 2.58 | 0 | 0 | 0 | 0 | 0 | 1.9614 | 0 | 0 | 0 | 0 | 0 | 0 | 0 | 0 | 17.2142 | 0 | 40200 | 12.5234 |  | 0 | 0
2630 | 60.6195 | 0 | 38.061 | 2.58 | 0 | 0 | 0 | 0 | 0 | 2.0646 | 0 | 0 | 0 | 0 | 0 | 0 | 0 | 0 | 22.0431 | 0 | 40200 | 12.5222 |  | 0 | 0
2631 | 64.4243 | 0 | 30.1927 | 2.58 | 0 | 0 | 0 | 0 | 0 | 1.8565 | 0 | 0 | 0 | 0 | 0 | 0 | 0 | 0 | 33.5082 | 0 | 40200 | 12.5209 |  | 0 | 0
2632 | 64.5097 | 0 | 22.5223 | 2.58 | 0 | 0 | 0 | 0 | 0 | 1.6708 | 0 | 0 | 0 | 0 | 0 | 0 | 0 | 0 | 41.0782 | 0 | 40200 | 12.5197 |  | 0 | 0
2633 | 65.1952 | 0 | 16.4903 | 2.58 | 0 | 0 | 0 | 0 | 0 | 5.7764 | 0 | 0 | 0 | 0 | 0 | 0 | 0 | 0 | 51.9012 | 0 | 40200 | 12.5184 |  | 0 | 0
2634 | 64.5905 | 0 | 8.4627 | 2.58 | 0 | 0 | 0 | 0 | 0 | 4.7441 | 0 | 0 | 0 | 0 | 0 | 0 | 0 | 0 | 58.2919 | 0 | 40200 | 12.5172 |  | 0 | 0
2635 | 62.9651 | 0 | 2.3176 | 2.58 | 0 | 0 | 0 | 0 | 0 | 0.22442 | 0 | 0 | 0 | 0 | 0 | 0 | 0 | 0 | 58.2919 | 0 | 40200 | 12.5159 |  | 0 | 0
2636 | 63.3061 | 0 | 0.077252 | 2.58 | 0 | 0 | 0 | 2.3569 | 0 | 0 | 0 | 0 | 0 | 0 | 0 | 0 | 0 | 0 | 58.2919 | 0 | 40200 | 12.5147 |  | 0 | 0
2637 | 63.0651 | 0 | 0.34908 | 2.58 | 0 | 0 | 0 | 1.8441 | 0 | 0 | 0 | 0 | 0 | 0 | 0 | 0 | 0 | 0 | 58.2919 | 0 | 40200 | 9.8946 |  | 0 | 0
2638 | 63.928 | 0 | 0.22563 | 2.58 | 0 | 0 | 0 | 2.8305 | 0 | 0 | 0 | 0 | 0 | 0 | 0 | 0 | 0 | 0 | 58.2919 | 0 | 40200 | 7.8445 |  | 0 | 0
2639 | 63.3056 | 0 | 0.1194 | 2.58 | 0 | 0 | 0 | 2.3143 | 0 | 0 | 0 | 0 | 0 | 0 | 0 | 0 | 0 | 0 | 58.2919 | 0 | 40200 | 4.6988 |  | 0 | 0
2640 | 62.7471 | 0 | 0.028849 | 2.58 | 0 | 0 | 0 | 1.8463 | 0 | 0 | 0 | 0 | 0 | 0 | 0 | 0 | 0 | 0 | 58.2919 | 0 | 40200 | 2.1268 |  | 0 | 0
2641 | 60.9395 | 0 | 0 | 2.58 | 0 | 0 | 0 | 0.067612 | 0 | 0 | 0 | 0 | 0 | 0 | 0 | 0 | 0 | 0 | 58.2919 | 0 | 40200 | 0.075132 |  | 0 | 0
2642 | 57.6706 | 0 | 0 | 2.58 | 0 | 0 | 0 | 0 | 0 | 0.1341 | 0 | 0 | 0 | 0 | 0 | 0 | 0 | 0 | 55.2246 | 0 | 40200 | 0 |  | 0 | 0
2643 | 57.1483 | 0 | 0 | 2.58 | 0 | 0 | 0 | 0 | 0 | 0.16259 | 0 | 0 | 0 | 0 | 0 | 0 | 0 | 0 | 54.7309 | 0 | 40200 | 0 |  | 0 | 0
2644 | 56.4403 | 0 | 0 | 2.58 | 0 | 0 | 0 | 0 | 0 | 0.34125 | 0 | 0 | 0 | 0 | 0 | 0 | 0 | 0 | 54.2015 | 0 | 40200 | 0 |  | 0 | 0
2645 | 56.4336 | 0 | 0 | 2.58 | 0 | 0 | 0 | 0 | 0 | 0.6294 | 0 | 0 | 0 | 0 | 0 | 0 | 0 | 0 | 54.483 | 0 | 40200 | 0 |  | 0 | 0
2646 | 57.3297 | 0 | 0.031167 | 2.58 | 0 | 0 | 0 | 0 | 0 | 0.74681 | 0 | 0 | 0 | 0 | 0 | 0 | 0 | 0 | 55.4653 | 0 | 40200 | 0 |  | 0 | 0
2647 | 54.2589 | 0 | 4.9966 | 2.58 | 0 | 0 | 0 | 0 | 0 | 4.7763 | 0 | 0 | 0 | 0 | 0 | 0 | 0 | 0 | 51.4586 | 0 | 40200 | 0 |  | 0 | 0
2648 | 55.9401 | 0 | 28.3072 | 2.58 | 0 | 0 | 0 | 0 | 0 | 4.6744 | 0 | 0 | 0 | 0 | 0 | 0 | 0 | 0 | 29.7273 | 0 | 40200 | 0 |  | 0 | 0
2649 | 57.5719 | 0 | 61.1792 | 2.58 | 0 | 0 | 0 | 0 | 0 | 4.1656 | 0 | 0 | 0 | 0 | 0 | 2.0217 | 0 | 0 | 0 | 0 | 40200 | 0 |  | 0 | 0
2650 | 60.6392 | 0 | 95.7863 | 2.58 | 0 | 0 | 0 | 0 | 0 | 3.568 | 0 | 0 | 0 | 0 | 0 | 34.159 | 0 | 0 | 0 | 0 | 40200 | 0 |  | 0 | 0
2651 | 61.2164 | 0 | 118.7819 | 2.58 | 0 | 0 | 0 | 0 | 0 | 8.3431 | 3.9815 | 0 | 0 | 0 | 0 | 47.821 | 0 | 0 | 0 | 0 | 40200 | 0 |  | 0 | 0
2652 | 61.6107 | 0 | 131.3402 | 2.58 | 0 | 0 | 0 | 0 | 0 | 8.3431 | 16.1454 | 0 | 0 | 0 | 0 | 47.821 | 0 | 0 | 0 | 0 | 40200 | 3.5833 |  | 0 | 0
2653 | 59.5672 | 0 | 130.9671 | 2.58 | 0 | 0 | 0 | 0 | 0 | 8.3431 | 17.8158 | 0 | 0 | 0 | 0 | 47.821 | 0 | 0 | 0 | 0 | 40200 | 18.1139 |  | 0 | 0
2654 | 58.8448 | 0 | 121.9692 | 2.58 | 0 | 0 | 0 | 0 | 0 | 8.3431 | 9.5404 | 0 | 0 | 0 | 0 | 47.821 | 0 | 0 | 0 | 0 | 40200 | 34.1463 |  | 0 | 0
2655 | 62.1853 | 0 | 102.9083 | 2.58 | 0 | 0 | 0 | 0 | 0 | 0 | 0 | 0 | 0 | 0 | 0 | 43.303 | 0 | 0 | 0 | 0 | 40200 | 42.7292 |  | 0 | 0
2656 | 62.2291 | 0 | 79.3819 | 2.58 | 0 | 0 | 0 | 0 | 0 | 0 | 0 | 0 | 0 | 0 | 0 | 19.7328 | 0 | 0 | 0 | 0 | 40200 | 42.7249 |  | 0 | 0
2657 | 62.795 | 0 | 52.2486 | 2.58 | 0 | 0 | 0 | 7.9664 | 0 | 0 | 0 | 0 | 0 | 0 | 0 | 0 | 0 | 0 | 0 | 0 | 40200 | 42.7206 |  | 0 | 0
2658 | 62.6705 | 0 | 24.2314 | 2.58 | 0 | 0 | 0 | 21.108 | 0 | 0 | 0 | 0 | 0 | 0 | 0 | 0 | 0 | 0 | 14.751 | 0 | 40200 | 33.8648 |  | 0 | 0
2659 | 62.243 | 0 | 5.8512 | 2.58 | 0 | 0 | 0 | 0 | 0 | 0 | 0 | 0 | 0 | 0 | 0 | 0 | 0 | 0 | 53.8118 | 0 | 40200 | 10.4081 |  | 0 | 0
2660 | 62.4661 | 0 | 0.09629 | 2.58 | 0 | 0 | 0 | 1.498 | 0 | 0 | 0 | 0 | 0 | 0 | 0 | 0 | 0 | 0 | 58.2919 | 0 | 40200 | 10.4071 |  | 0 | 0
2661 | 62.5171 | 0 | 0.35272 | 2.58 | 0 | 0 | 0 | 1.2925 | 0 | 0 | 0 | 0 | 0 | 0 | 0 | 0 | 0 | 0 | 58.2919 | 0 | 40200 | 8.7416 |  | 0 | 0
2662 | 63.8073 | 0 | 0.3491 | 2.58 | 0 | 0 | 0 | 2.5864 | 0 | 0 | 0 | 0 | 0 | 0 | 0 | 0 | 0 | 0 | 58.2919 | 0 | 40200 | 7.3047 |  | 0 | 0
2663 | 63.3902 | 0 | 0.38098 | 2.58 | 0 | 0 | 0 | 2.1374 | 0 | 0 | 0 | 0 | 0 | 0 | 0 | 0 | 0 | 0 | 58.2919 | 0 | 40200 | 4.4302 |  | 0 | 0
2664 | 62.6615 | 0 | 0.22227 | 2.58 | 0 | 0 | 0 | 1.5674 | 0 | 0 | 0 | 0 | 0 | 0 | 0 | 0 | 0 | 0 | 58.2919 | 0 | 40200 | 2.0549 |  | 0 | 0
2665 | 61.1651 | 0 | 0.01149 | 2.58 | 0 | 0 | 0 | 0.28177 | 0 | 0 | 0 | 0 | 0 | 0 | 0 | 0 | 0 | 0 | 58.2919 | 0 | 40200 | 0.31311 |  | 0 | 0
2666 | 58.4991 | 0 | 0 | 2.58 | 0 | 0 | 0 | 0 | 0 | 0 | 0 | 0 | 0 | 0 | 0 | 0 | 0 | 0 | 55.9191 | 0 | 40200 | 0 |  | 0 | 0
2667 | 57.1317 | 0 | 0 | 2.58 | 0 | 0 | 0 | 0 | 0 | 0 | 0 | 0 | 0 | 0 | 0 | 0 | 0 | 0 | 54.5517 | 0 | 40200 | 0 |  | 0 | 0
2668 | 56.94 | 0 | 0 | 2.58 | 0 | 0 | 0 | 0 | 0 | 0 | 0 | 0 | 0 | 0 | 0 | 0 | 0 | 0 | 54.36 | 0 | 40200 | 0 |  | 0 | 0
2669 | 56.9127 | 0 | 0 | 2.58 | 0 | 0 | 0 | 0 | 0 | 0 | 0 | 0 | 0 | 0 | 0 | 0 | 0 | 0 | 54.3327 | 0 | 40200 | 0 |  | 0 | 0
2670 | 57.4837 | 0 | 0.03779 | 2.58 | 0 | 0 | 0 | 0 | 0 | 0 | 0 | 0 | 0 | 0 | 0 | 0 | 0 | 0 | 54.8659 | 0 | 40200 | 0 |  | 0 | 0
2671 | 53.6455 | 0 | 6.113 | 2.58 | 0 | 0 | 0 | 0 | 0 | 0 | 0 | 0 | 0 | 0 | 0 | 0 | 0 | 0 | 44.9525 | 0 | 40200 | 0 |  | 0 | 0
2672 | 53.0313 | 0 | 31.7468 | 2.58 | 0 | 0 | 0 | 0 | 0 | 0 | 0 | 0 | 0 | 0 | 0 | 0 | 0 | 0 | 18.7045 | 0 | 40200 | 0 |  | 0 | 0
2673 | 53.3285 | 0 | 71.5245 | 2.58 | 0 | 0 | 0 | 0 | 0 | 2.7637 | 0 | 0 | 0 | 0 | 0 | 18.0122 | 0 | 0 | 0 | 0 | 40200 | 0 |  | 0 | 0
2674 | 54.7762 | 0 | 107.0502 | 2.58 | 0 | 0 | 0 | 0 | 0 | 2.9115 | 4.1215 | 0 | 0 | 0 | 0 | 47.821 | 0 | 0 | 0 | 0 | 40200 | 0 |  | 0 | 0
2675 | 55.5755 | 0 | 129.1233 | 2.58 | 0 | 0 | 0 | 0 | 0 | 4.1169 | 24.19 | 0 | 0 | 0 | 0 | 47.821 | 0 | 0 | 0 | 0 | 40200 | 3.7094 |  | 0 | 0
2676 | 56.9516 | 0 | 136.5743 | 2.58 | 0 | 0 | 0 | 0 | 0 | 8.3431 | 24.19 | 0 | 0 | 0 | 0 | 47.821 | 0 | 1.8486 | 0 | 0 | 40200 | 25.4799 |  | 0 | 0
2677 | 57.1398 | 0 | 133.8779 | 2.58 | 0 | 0 | 0 | 0 | 0 | 7.3072 | 24.19 | 0 | 0 | 0 | 0 | 47.821 | 0 | 0 | 0 | 0 | 40200 | 47.2484 |  | 0 | 0
2678 | 57.1711 | 0 | 130.2936 | 2.58 | 0 | 0 | 0 | 0 | 0 | 3.6915 | 24.19 | 0 | 0 | 0 | 0 | 47.821 | 0 | 0 | 0 | 0 | 40200 | 69.0146 |  | 0 | 0
2679 | 58.1261 | 0 | 119.6346 | 2.58 | 0 | 0 | 0 | 0 | 0 | 0 | 16.2675 | 0 | 0 | 0 | 0 | 47.821 | 0 | 0 | 0 | 0 | 40200 | 90.7787 |  | 0 | 0
2680 | 58.1888 | 0 | 100.4276 | 2.58 | 0 | 0 | 0 | 0 | 0 | 0 | 0 | 0 | 0 | 0 | 0 | 44.8189 | 0 | 0 | 0 | 0 | 40200 | 105.4103 |  | 0 | 0
2681 | 57.9965 | 0 | 72.3405 | 2.58 | 0 | 0 | 0 | 0 | 0 | 0 | 0 | 0 | 0 | 0 | 0 | 16.924 | 0 | 0 | 0 | 0 | 40200 | 105.3998 |  | 0 | 0
2682 | 57.641 | 0 | 36.4855 | 2.58 | 0 | 0 | 0 | 18.5755 | 0 | 0 | 0 | 0 | 0 | 0 | 0 | 0 | 0 | 0 | 0 | 0 | 40200 | 105.3892 |  | 0 | 0
2683 | 57.9319 | 0 | 7.4999 | 2.58 | 0 | 0 | 0 | 24.19 | 0 | 0 | 0 | 0 | 0 | 0 | 0 | 0 | 0 | 0 | 23.662 | 0 | 40200 | 84.7393 |  | 0 | 0
2684 | 58.8301 | 0 | 0.10504 | 2.58 | 0 | 0 | 0 | 24.19 | 0 | 0 | 0 | 0 | 0 | 0 | 0 | 0 | 0 | 0 | 31.955 | 0 | 40200 | 57.853 |  | 0 | 0
2685 | 59.1458 | 0 | 0.24322 | 2.58 | 0 | 0 | 0 | 24.19 | 0 | 0 | 0 | 0 | 0 | 0 | 0 | 0 | 0 | 0 | 32.1326 | 0 | 40200 | 30.9695 |  | 0 | 0
2686 | 60.5615 | 0 | 0.23988 | 2.58 | 0 | 0 | 0 | 3.6795 | 0 | 0 | 0 | 0 | 0 | 0 | 0 | 0 | 0 | 0 | 54.0622 | 0 | 40200 | 4.0887 |  | 0 | 0
2687 | 60.492 | 0 | 0.23794 | 2.58 | 0 | 0 | 0 | 0 | 0 | 0 | 0 | 0 | 0 | 0 | 0 | 0 | 0 | 0 | 57.674 | 0 | 40200 | 0 |  | 0 | 0
2688 | 60.0571 | 0 | 0.14195 | 2.58 | 0 | 0 | 0 | 0 | 0 | 0 | 0 | 0 | 0 | 0 | 0 | 0 | 0 | 0 | 57.3352 | 0 | 40200 | 0 |  | 0 | 0
2689 | 59.0799 | 0 | 0.0012132 | 2.58 | 0 | 0 | 0 | 0 | 0 | 0 | 0 | 0 | 0 | 0 | 0 | 0 | 0 | 0 | 56.4986 | 0 | 40200 | 0 |  | 0 | 0
2690 | 55.4447 | 0 | 0 | 2.58 | 0 | 0 | 0 | 0 | 0 | 0 | 0 | 0 | 0 | 0 | 0 | 0 | 0 | 0 | 52.8647 | 0 | 40200 | 0 |  | 0 | 0
2691 | 54.7945 | 0 | 0 | 2.58 | 0 | 0 | 0 | 0 | 0 | 0 | 0 | 0 | 0 | 0 | 0 | 0 | 0 | 0 | 52.2145 | 0 | 40200 | 0 |  | 0 | 0
2692 | 54.3561 | 0 | 0 | 2.58 | 0 | 0 | 0 | 0 | 0 | 0 | 0 | 0 | 0 | 0 | 0 | 0 | 0 | 0 | 51.7761 | 0 | 40200 | 0 |  | 0 | 0
2693 | 54.7906 | 0 | 0 | 2.58 | 0 | 0 | 0 | 0 | 0 | 0 | 0 | 0 | 0 | 0 | 0 | 0 | 0 | 0 | 52.2105 | 0 | 40200 | 0 |  | 0 | 0
2694 | 54.8527 | 0 | 0.049655 | 2.58 | 0 | 0 | 0 | 0 | 0 | 0 | 0 | 0 | 0 | 0 | 0 | 0 | 0 | 0 | 52.223 | 0 | 40200 | 0 |  | 0 | 0
2695 | 50.9172 | 0 | 6.5147 | 2.58 | 0 | 0 | 0 | 0 | 0 | 0 | 0 | 0 | 0 | 0 | 0 | 0 | 0 | 0 | 41.8224 | 0 | 40200 | 0 |  | 0 | 0
2696 | 50.8594 | 0 | 35.3288 | 2.58 | 0 | 0 | 0 | 0 | 0 | 0 | 0 | 0 | 0 | 0 | 0 | 0 | 0 | 0 | 12.9505 | 0 | 40200 | 0 |  | 0 | 0
2697 | 50.3821 | 0 | 77.3385 | 2.58 | 0 | 0 | 0 | 0 | 0 | 0 | 0 | 0 | 0 | 0 | 0 | 29.5364 | 0 | 0 | 0 | 0 | 40200 | 0 |  | 0 | 0
2698 | 51.532 | 0 | 112.5193 | 2.58 | 0 | 0 | 0 | 0 | 0 | 0.30011 | 15.4461 | 0 | 0 | 0 | 0 | 47.821 | 0 | 0 | 0 | 0 | 40200 | 0 |  | 0 | 0
2699 | 51.9442 | 0 | 134.9125 | 2.58 | 0 | 0 | 0 | 0 | 0 | 1.6749 | 24.19 | 0 | 0 | 0 | 0 | 47.821 | 0 | 11.8624 | 0 | 0 | 40200 | 13.9015 |  | 0 | 0
2700 | 52.4612 | 0 | 147.3135 | 2.58 | 0 | 0 | 0 | 0 | 0 | 1.2389 | 24.19 | 0 | 0 | 0 | 0 | 47.821 | 0 | 24.1826 | 0 | 0 | 40200 | 35.6711 |  | 0 | 0
2701 | 52.9628 | 0 | 150.9444 | 2.58 | 0 | 0 | 0 | 0 | 0 | 6.5556 | 24.19 | 0 | 0 | 0 | 0 | 47.821 | 0 | 21.9951 | 0 | 0 | 40200 | 57.4385 |  | 0 | 0
2702 | 53.0771 | 0 | 146.4843 | 2.58 | 0 | 0 | 0 | 0 | 0 | 8.3431 | 24.19 | 0 | 0 | 0 | 0 | 47.821 | 0 | 15.6331 | 0 | 0 | 40200 | 79.2037 |  | 0 | 0
2703 | 53.0644 | 0 | 133.1011 | 2.58 | 0 | 0 | 0 | 0 | 0 | 8.3431 | 24.19 | 0 | 0 | 0 | 0 | 47.821 | 0 | 2.2626 | 0 | 0 | 40200 | 100.9668 |  | 0 | 0
2704 | 52.8391 | 0 | 111.4962 | 2.58 | 0 | 0 | 0 | 0 | 0 | 0 | 13.4161 | 0 | 0 | 0 | 0 | 47.821 | 0 | 0 | 0 | 0 | 40200 | 122.7276 |  | 0 | 0
2705 | 53.0516 | 0 | 80.1219 | 2.58 | 0 | 0 | 0 | 0 | 0 | 0 | 0 | 0 | 0 | 0 | 0 | 29.6503 | 0 | 0 | 0 | 0 | 40200 | 134.7899 |  | 0 | 0
2706 | 53.0359 | 0 | 39.7033 | 2.58 | 0 | 0 | 0 | 10.7526 | 0 | 0 | 0 | 0 | 0 | 0 | 0 | 0 | 0 | 0 | 0 | 0 | 40200 | 134.7764 |  | 0 | 0
2707 | 54.0312 | 0 | 7.8834 | 2.58 | 0 | 0 | 0 | 24.19 | 0 | 0 | 0 | 0 | 0 | 0 | 0 | 0 | 0 | 0 | 19.3778 | 0 | 40200 | 122.8155 |  | 0 | 0
2708 | 55.855 | 0 | 0.11389 | 2.58 | 0 | 0 | 0 | 24.19 | 0 | 0 | 0 | 0 | 0 | 0 | 0 | 0 | 0 | 0 | 28.9711 | 0 | 40200 | 95.9255 |  | 0 | 0
2709 | 57.037 | 0 | 0.26439 | 2.58 | 0 | 0 | 0 | 24.19 | 0 | 0 | 0 | 0 | 0 | 0 | 0 | 0 | 0 | 0 | 30.0027 | 0 | 40200 | 69.0382 |  | 0 | 0
2710 | 58.6057 | 0 | 0.23981 | 2.58 | 0 | 0 | 0 | 24.19 | 0 | 0 | 0 | 0 | 0 | 0 | 0 | 0 | 0 | 0 | 31.5959 | 0 | 40200 | 42.1535 |  | 0 | 0
2711 | 58.5458 | 0 | 0.23749 | 2.58 | 0 | 0 | 0 | 13.7431 | 0 | 0 | 0 | 0 | 0 | 0 | 0 | 0 | 0 | 0 | 41.9853 | 0 | 40200 | 15.2716 |  | 0 | 0
2712 | 57.732 | 0 | 0.14632 | 2.58 | 0 | 0 | 0 | 0 | 0 | 0 | 0 | 0 | 0 | 0 | 0 | 0 | 0 | 0 | 55.0057 | 0 | 40200 | 0 |  | 0 | 0
2713 | 55.0987 | 0 | 0.012168 | 2.58 | 0 | 0 | 0 | 0 | 0 | 0 | 0 | 0 | 0 | 0 | 0 | 0 | 0 | 0 | 52.5065 | 0 | 40200 | 0 |  | 0 | 0
2714 | 53.6215 | 0 | 0 | 2.58 | 0 | 0 | 0 | 0 | 0 | 0 | 0 | 0 | 0 | 0 | 0 | 0 | 0 | 0 | 51.0415 | 0 | 40200 | 0 |  | 0 | 0
2715 | 52.9729 | 0 | 0 | 2.58 | 0 | 0 | 0 | 0 | 0 | 0 | 0 | 0 | 0 | 0 | 0 | 0 | 0 | 0 | 50.3929 | 0 | 40200 | 0 |  | 0 | 0
2716 | 52.0355 | 0 | 0 | 2.58 | 0 | 0 | 0 | 0 | 0 | 0 | 0 | 0 | 0 | 0 | 0 | 0 | 0 | 0 | 49.4555 | 0 | 40200 | 0 |  | 0 | 0
2717 | 52.1987 | 0 | 0 | 2.58 | 0 | 0 | 0 | 0 | 0 | 0 | 0 | 0 | 0 | 0 | 0 | 0 | 0 | 0 | 49.6187 | 0 | 40200 | 0 |  | 0 | 0
2718 | 53.7643 | 0 | 0.076879 | 2.58 | 0 | 0 | 0 | 0 | 0 | 0 | 0 | 0 | 0 | 0 | 0 | 0 | 0 | 0 | 51.1075 | 0 | 40200 | 0 |  | 0 | 0
2719 | 50.4841 | 0 | 7.3528 | 2.58 | 0 | 0 | 0 | 0 | 0 | 0 | 0 | 0 | 0 | 0 | 0 | 0 | 0 | 0 | 40.5512 | 0 | 40200 | 0 |  | 0 | 0
2720 | 54.3783 | 0 | 40.1477 | 2.58 | 0 | 0 | 0 | 0 | 0 | 0 | 0 | 0 | 0 | 0 | 0 | 0 | 0 | 0 | 11.6505 | 0 | 40200 | 0 |  | 0 | 0
2721 | 54.5531 | 0 | 82.7767 | 2.58 | 0 | 0 | 0 | 0 | 0 | 0 | 0 | 0 | 0 | 0 | 0 | 30.8036 | 0 | 0 | 0 | 0 | 40200 | 0 |  | 0 | 0
2722 | 58.7671 | 0 | 115.9107 | 2.58 | 0 | 0 | 0 | 0 | 0 | 0 | 11.9026 | 0 | 0 | 0 | 0 | 47.821 | 0 | 0 | 0 | 0 | 40200 | 0 |  | 0 | 0
2723 | 59.9872 | 0 | 138.0072 | 2.58 | 0 | 0 | 0 | 0 | 0 | 8.3431 | 24.19 | 0 | 0 | 0 | 0 | 47.821 | 0 | 0.24594 | 0 | 0 | 40200 | 10.7124 |  | 0 | 0
2724 | 60.8333 | 0 | 150.3456 | 2.58 | 0 | 0 | 0 | 0 | 0 | 8.3431 | 24.19 | 0 | 0 | 0 | 0 | 47.821 | 0 | 11.7382 | 0 | 0 | 40200 | 32.4823 |  | 0 | 0
2725 | 58.9371 | 0 | 153.6829 | 2.58 | 0 | 0 | 0 | 0 | 0 | 8.3431 | 24.19 | 0 | 0 | 0 | 0 | 47.821 | 0 | 16.9718 | 0 | 0 | 40200 | 54.25 |  | 0 | 0
2726 | 57.9932 | 0 | 148.9926 | 2.58 | 0 | 0 | 0 | 0 | 0 | 8.3431 | 24.19 | 0 | 0 | 0 | 0 | 47.821 | 0 | 13.2254 | 0 | 0 | 40200 | 76.0155 |  | 0 | 0
2727 | 61.4992 | 0 | 135.5975 | 2.58 | 0 | 0 | 0 | 0 | 0 | 4.6674 | 24.19 | 0 | 0 | 0 | 0 | 47.821 | 0 | 0 | 0 | 0 | 40200 | 97.7789 |  | 0 | 0
2728 | 61.4286 | 0 | 112.2712 | 2.58 | 0 | 0 | 0 | 0 | 0 | 1.0994 | 4.5023 | 0 | 0 | 0 | 0 | 47.821 | 0 | 0 | 0 | 0 | 40200 | 119.5401 |  | 0 | 0
2729 | 61.4197 | 0 | 79.0963 | 2.58 | 0 | 0 | 0 | 0 | 0 | 0 | 0 | 0 | 0 | 0 | 0 | 20.2566 | 0 | 0 | 0 | 0 | 40200 | 123.5802 |  | 0 | 0
2730 | 61.6882 | 0 | 36.6093 | 2.58 | 0 | 0 | 0 | 22.4989 | 0 | 0 | 0 | 0 | 0 | 0 | 0 | 0 | 0 | 0 | 0 | 0 | 40200 | 123.5678 |  | 0 | 0
2731 | 62.2346 | 0 | 8.0143 | 2.58 | 0 | 0 | 0 | 24.19 | 0 | 0 | 0 | 0 | 0 | 0 | 0 | 0 | 0 | 0 | 27.4503 | 0 | 40200 | 98.5567 |  | 0 | 0
2732 | 62.8931 | 0 | 0.15081 | 2.58 | 0 | 0 | 0 | 24.19 | 0 | 0 | 0 | 0 | 0 | 0 | 0 | 0 | 0 | 0 | 35.9723 | 0 | 40200 | 71.6691 |  | 0 | 0
2733 | 62.2444 | 0 | 0.24352 | 2.58 | 0 | 0 | 0 | 24.19 | 0 | 0 | 0 | 0 | 0 | 0 | 0 | 0 | 0 | 0 | 35.231 | 0 | 40200 | 44.7842 |  | 0 | 0
2734 | 63.2451 | 0 | 0.34714 | 2.58 | 0 | 0 | 0 | 10.7214 | 0 | 0 | 0 | 0 | 0 | 0 | 0 | 0 | 0 | 0 | 49.5965 | 0 | 40200 | 17.902 |  | 0 | 0
2735 | 62.2955 | 0 | 0.34605 | 2.58 | 0 | 0 | 0 | 1.0776 | 0 | 0 | 0 | 0 | 0 | 0 | 0 | 0 | 0 | 0 | 58.2919 | 0 | 40200 | 5.9876 |  | 0 | 0
2736 | 61.2828 | 0 | 0.21515 | 2.58 | 0 | 0 | 0 | 0.19577 | 0 | 0 | 0 | 0 | 0 | 0 | 0 | 0 | 0 | 0 | 58.2919 | 0 | 40200 | 4.7896 |  | 0 | 0
2737 | 59.233 | 0 | 0.082748 | 2.58 | 0 | 0 | 0 | 0 | 0 | 0 | 0 | 0 | 0 | 0 | 0 | 0 | 0 | 0 | 56.5702 | 0 | 40200 | 4.5716 |  | 0 | 0
2738 | 56.4507 | 0 | 0.0002141 | 2.58 | 0 | 0 | 0 | 0 | 0 | 0 | 0 | 0 | 0 | 0 | 0 | 0 | 0 | 0 | 53.8705 | 0 | 40200 | 4.5712 |  | 0 | 0
2739 | 55.96 | 0 | 0 | 2.58 | 0 | 0 | 0 | 0 | 0 | 0 | 0 | 0 | 0 | 0 | 0 | 0 | 0 | 0 | 53.3799 | 0 | 40200 | 4.5707 |  | 0 | 0
2740 | 55.7027 | 0 | 0 | 2.58 | 0 | 0 | 0 | 0 | 0 | 0 | 0 | 0 | 0 | 0 | 0 | 0 | 0 | 0 | 53.1227 | 0 | 40200 | 4.5702 |  | 0 | 0
2741 | 56.3562 | 0 | 0 | 2.58 | 0 | 0 | 0 | 0 | 0 | 0 | 0 | 0 | 0 | 0 | 0 | 0 | 0 | 0 | 53.7762 | 0 | 40200 | 4.5698 |  | 0 | 0
2742 | 57.1241 | 0 | 0.030429 | 2.58 | 0 | 0 | 0 | 0 | 0 | 0 | 0 | 0 | 0 | 0 | 0 | 0 | 0 | 0 | 54.5137 | 0 | 40200 | 4.5693 |  | 0 | 0
2743 | 52.7863 | 0 | 5.893 | 2.58 | 0 | 0 | 0 | 0 | 0 | 0 | 0 | 0 | 0 | 0 | 0 | 0 | 0 | 0 | 44.3132 | 0 | 40200 | 4.5689 |  | 0 | 0
2744 | 54.8374 | 0 | 26.2471 | 2.58 | 0 | 0 | 0 | 0 | 0 | 0 | 0 | 0 | 0 | 0 | 0 | 0 | 0 | 0 | 26.0103 | 0 | 40200 | 4.5684 |  | 0 | 0
2745 | 57.124 | 0 | 53.4787 | 2.58 | 0 | 0 | 0 | 0 | 0 | 0 | 0 | 0 | 0 | 0 | 0 | 0 | 0 | 0 | 1.0652 | 0 | 40200 | 4.568 |  | 0 | 0
2746 | 60.5922 | 0 | 81.536 | 2.58 | 0 | 0 | 0 | 0 | 0 | 0 | 0 | 0 | 0 | 0 | 0 | 23.5239 | 0 | 0 | 0 | 0 | 40200 | 4.5675 |  | 0 | 0
2747 | 61.3729 | 0 | 103.3337 | 2.58 | 0 | 0 | 0 | 0 | 0 | 0 | 0 | 0 | 0 | 0 | 0 | 44.5408 | 0 | 0 | 0 | 0 | 40200 | 4.567 |  | 0 | 0
2748 | 62.0147 | 0 | 114.2117 | 2.58 | 0 | 0 | 0 | 0 | 0 | 6.956 | 0 | 0 | 0 | 0 | 0 | 47.821 | 0 | 0 | 0 | 0 | 40200 | 4.5666 |  | 0 | 0
2749 | 61.1131 | 0 | 106.6543 | 2.58 | 0 | 0 | 0 | 0 | 0 | 0.30013 | 0 | 0 | 0 | 0 | 0 | 47.821 | 0 | 0 | 0 | 0 | 40200 | 4.5661 |  | 0 | 0
2750 | 60.5617 | 0 | 87.7053 | 2.58 | 0 | 0 | 0 | 0 | 0 | 4.2057 | 0 | 0 | 0 | 0 | 0 | 25.5179 | 0 | 0 | 0 | 0 | 40200 | 4.5657 |  | 0 | 0
2751 | 63.9205 | 0 | 68.7717 | 2.58 | 0 | 0 | 0 | 0 | 0 | 7.4311 | 0 | 0 | 0 | 0 | 0 | 0 | 0 | 0 | 0 | 0 | 40200 | 4.5652 |  | 0 | 0
2752 | 64.2927 | 0 | 50.6288 | 2.58 | 0 | 0 | 0 | 0 | 0 | 0 | 0 | 0 | 0 | 0 | 0 | 0 | 0 | 0 | 11.084 | 0 | 40200 | 4.5648 |  | 0 | 0
2753 | 64.9791 | 0 | 32.8255 | 2.58 | 0 | 0 | 0 | 0 | 0 | 0 | 0 | 0 | 0 | 0 | 0 | 0 | 0 | 0 | 29.5735 | 0 | 40200 | 4.5643 |  | 0 | 0
2754 | 64.1224 | 0 | 15.5738 | 2.58 | 0 | 0 | 0 | 0 | 0 | 0 | 0 | 0 | 0 | 0 | 0 | 0 | 0 | 0 | 45.9686 | 0 | 40200 | 4.5639 |  | 0 | 0
2755 | 63.9394 | 0 | 3.0822 | 2.58 | 0 | 0 | 0 | 0 | 0 | 0 | 0 | 0 | 0 | 0 | 0 | 0 | 0 | 0 | 58.2772 | 0 | 40200 | 4.5634 |  | 0 | 0
2756 | 62.9769 | 0 | 0.075747 | 2.58 | 0 | 0 | 0 | 2.0293 | 0 | 0 | 0 | 0 | 0 | 0 | 0 | 0 | 0 | 0 | 58.2919 | 0 | 40200 | 4.5629 |  | 0 | 0
2757 | 61.6904 | 0 | 0.34826 | 2.58 | 0 | 0 | 0 | 0.47031 | 0 | 0 | 0 | 0 | 0 | 0 | 0 | 0 | 0 | 0 | 58.2919 | 0 | 40200 | 2.3077 |  | 0 | 0
2758 | 62.1785 | 0 | 0.34906 | 2.58 | 0 | 0 | 0 | 0.95756 | 0 | 0 | 0 | 0 | 0 | 0 | 0 | 0 | 0 | 0 | 58.2919 | 0 | 40200 | 1.7849 |  | 0 | 0
2759 | 61.919 | 0 | 0.39852 | 2.58 | 0 | 0 | 0 | 0.64865 | 0 | 0 | 0 | 0 | 0 | 0 | 0 | 0 | 0 | 0 | 58.2919 | 0 | 40200 | 0.7208 |  | 0 | 0
2760 | 60.5635 | 0 | 0.22214 | 2.58 | 0 | 0 | 0 | 0 | 0 | 0 | 0 | 0 | 0 | 0 | 0 | 0 | 0 | 0 | 57.7614 | 0 | 40200 | 0 |  | 0 | 0
2761 | 59.1214 | 0 | 0.0018912 | 2.58 | 0 | 0 | 0 | 0 | 0 | 0 | 0 | 0 | 0 | 0 | 0 | 0 | 0 | 0 | 56.5395 | 0 | 40200 | 0 |  | 0 | 0
2762 | 55.76 | 0 | 0 | 2.58 | 0 | 0 | 0 | 0 | 0 | 0 | 0 | 0 | 0 | 0 | 0 | 0 | 0 | 0 | 53.18 | 0 | 40200 | 0 |  | 0 | 0
2763 | 55.38 | 0 | 0 | 2.58 | 0 | 0 | 0 | 0 | 0 | 0 | 0 | 0 | 0 | 0 | 0 | 0 | 0 | 0 | 52.8 | 0 | 40200 | 0 |  | 0 | 0
2764 | 55.3792 | 0 | 0 | 2.58 | 0 | 0 | 0 | 0 | 0 | 0 | 0 | 0 | 0 | 0 | 0 | 0 | 0 | 0 | 52.7992 | 0 | 40200 | 0 |  | 0 | 0
2765 | 55.5885 | 0 | 0 | 2.58 | 0 | 0 | 0 | 0 | 0 | 0 | 0 | 0 | 0 | 0 | 0 | 0 | 0 | 0 | 53.0085 | 0 | 40200 | 0 |  | 0 | 0
2766 | 56.0268 | 0 | 0.019308 | 2.58 | 0 | 0 | 0 | 0 | 0 | 0 | 0 | 0 | 0 | 0 | 0 | 0 | 0 | 0 | 53.4275 | 0 | 40200 | 0 |  | 0 | 0
2767 | 52.8983 | 0 | 2.2181 | 2.58 | 0 | 0 | 0 | 0 | 0 | 0 | 0 | 0 | 0 | 0 | 0 | 0 | 0 | 0 | 48.1003 | 0 | 40200 | 0 |  | 0 | 0
2768 | 54.7461 | 0 | 14.9477 | 2.58 | 0 | 0 | 0 | 0 | 0 | 0 | 0 | 0 | 0 | 0 | 0 | 0 | 0 | 0 | 37.2184 | 0 | 40200 | 0 |  | 0 | 0
2769 | 56.6198 | 0 | 36.6983 | 2.58 | 0 | 0 | 0 | 0 | 0 | 0 | 0 | 0 | 0 | 0 | 0 | 0 | 0 | 0 | 17.3414 | 0 | 40200 | 0 |  | 0 | 0
2770 | 59.8486 | 0 | 59.4657 | 2.58 | 0 | 0 | 0 | 0 | 0 | 2.1971 | 0 | 0 | 0 | 0 | 0 | 0 | 0 | 0 | 0 | 0 | 40200 | 0 |  | 0 | 0
2771 | 60.1662 | 0 | 83.1367 | 2.58 | 0 | 0 | 0 | 0 | 0 | 2.8345 | 0 | 0 | 0 | 0 | 0 | 22.716 | 0 | 0 | 0 | 0 | 40200 | 0 |  | 0 | 0
2772 | 59.7103 | 0 | 106.2852 | 2.58 | 0 | 0 | 0 | 0 | 0 | 2.8467 | 0 | 0 | 0 | 0 | 0 | 46.3082 | 0 | 0 | 0 | 0 | 40200 | 0 |  | 0 | 0
2773 | 58.5891 | 0 | 119.4534 | 2.58 | 0 | 0 | 0 | 0 | 0 | 8.3431 | 7.2802 | 0 | 0 | 0 | 0 | 47.821 | 0 | 0 | 0 | 0 | 40200 | 0 |  | 0 | 0
2774 | 58.21 | 0 | 121.4136 | 2.58 | 0 | 0 | 0 | 0 | 0 | 8.3431 | 9.6194 | 0 | 0 | 0 | 0 | 47.821 | 0 | 0 | 0 | 0 | 40200 | 6.5522 |  | 0 | 0
2775 | 61.1169 | 0 | 116.8848 | 2.58 | 0 | 0 | 0 | 0 | 0 | 8.3431 | 2.1838 | 0 | 0 | 0 | 0 | 47.821 | 0 | 0 | 0 | 0 | 40200 | 15.209 |  | 0 | 0
2776 | 60.5574 | 0 | 102.6774 | 2.58 | 0 | 0 | 0 | 0 | 0 | 0 | 0 | 0 | 0 | 0 | 0 | 44.7 | 0 | 0 | 0 | 0 | 40200 | 17.173 |  | 0 | 0
2777 | 60.3828 | 0 | 74.4232 | 2.58 | 0 | 0 | 0 | 0 | 0 | 0 | 0 | 0 | 0 | 0 | 0 | 16.6204 | 0 | 0 | 0 | 0 | 40200 | 17.1713 |  | 0 | 0
2778 | 61.0849 | 0 | 38.495 | 2.58 | 0 | 0 | 0 | 12.6785 | 0 | 0 | 0 | 0 | 0 | 0 | 0 | 0 | 0 | 0 | 7.3315 | 0 | 40200 | 17.1695 |  | 0 | 0
2779 | 60.7564 | 0 | 8.956 | 2.58 | 0 | 0 | 0 | 0 | 0 | 0 | 0 | 0 | 0 | 0 | 0 | 0 | 0 | 0 | 49.2205 | 0 | 40200 | 3.0806 |  | 0 | 0
2780 | 61.7394 | 0 | 0.13794 | 2.58 | 0 | 0 | 0 | 0.72958 | 0 | 0 | 0 | 0 | 0 | 0 | 0 | 0 | 0 | 0 | 58.2919 | 0 | 40200 | 3.0803 |  | 0 | 0
2781 | 61.2749 | 0 | 0.35377 | 2.58 | 0 | 0 | 0 | 0.049257 | 0 | 0 | 0 | 0 | 0 | 0 | 0 | 0 | 0 | 0 | 58.2919 | 0 | 40200 | 2.2694 |  | 0 | 0
2782 | 62.5174 | 0 | 0.34956 | 2.58 | 0 | 0 | 0 | 1.296 | 0 | 0 | 0 | 0 | 0 | 0 | 0 | 0 | 0 | 0 | 58.2919 | 0 | 40200 | 2.2144 |  | 0 | 0
2783 | 61.7451 | 0 | 0.38301 | 2.58 | 0 | 0 | 0 | 0.49019 | 0 | 0 | 0 | 0 | 0 | 0 | 0 | 0 | 0 | 0 | 58.2919 | 0 | 40200 | 0.77421 |  | 0 | 0
2784 | 61.2779 | 0 | 0.19947 | 2.58 | 0 | 0 | 0 | 0.20652 | 0 | 0 | 0 | 0 | 0 | 0 | 0 | 0 | 0 | 0 | 58.2919 | 0 | 40200 | 0.22949 |  | 0 | 0
2785 | 60.0202 | 0 | 0.0027119 | 2.58 | 0 | 0 | 0 | 0 | 0 | 0 | 0 | 0 | 0 | 0 | 0 | 0 | 0 | 0 | 57.4375 | 0 | 40200 | 0 |  | 0 | 0
2786 | 57.6995 | 0 | 0 | 2.58 | 0 | 0 | 0 | 0 | 0 | 0 | 0 | 0 | 0 | 0 | 0 | 0 | 0 | 0 | 55.1195 | 0 | 40200 | 0 |  | 0 | 0
2787 | 57.2063 | 0 | 0 | 2.58 | 0 | 0 | 0 | 0 | 0 | 0 | 0 | 0 | 0 | 0 | 0 | 0 | 0 | 0 | 54.6263 | 0 | 40200 | 0 |  | 0 | 0
2788 | 57.5084 | 0 | 0 | 2.58 | 0 | 0 | 0 | 0 | 0 | 0 | 0 | 0 | 0 | 0 | 0 | 0 | 0 | 0 | 54.9284 | 0 | 40200 | 0 |  | 0 | 0
2789 | 57.5854 | 0 | 0 | 2.58 | 0 | 0 | 0 | 0 | 0 | 0 | 0 | 0 | 0 | 0 | 0 | 0 | 0 | 0 | 55.0054 | 0 | 40200 | 0 |  | 0 | 0
2790 | 57.9399 | 0 | 0.080789 | 2.58 | 0 | 0 | 0 | 0 | 0 | 0 | 0 | 0 | 0 | 0 | 0 | 0 | 0 | 0 | 55.2791 | 0 | 40200 | 0 |  | 0 | 0
2791 | 54.427 | 0 | 6.5951 | 2.58 | 0 | 0 | 0 | 0 | 0 | 0 | 0 | 0 | 0 | 0 | 0 | 0 | 0 | 0 | 45.2519 | 0 | 40200 | 0 |  | 0 | 0
2792 | 55.8239 | 0 | 30.0409 | 2.58 | 0 | 0 | 0 | 0 | 0 | 0 | 0 | 0 | 0 | 0 | 0 | 0 | 0 | 0 | 23.203 | 0 | 40200 | 0 |  | 0 | 0
2793 | 56.6991 | 0 | 66.2386 | 2.58 | 0 | 0 | 0 | 0 | 0 | 2.0256 | 0 | 0 | 0 | 0 | 0 | 10.0939 | 0 | 0 | 0 | 0 | 40200 | 0 |  | 0 | 0
2794 | 60.0706 | 0 | 108.5288 | 2.58 | 0 | 0 | 0 | 0 | 0 | 2.5968 | 0.62047 | 0 | 0 | 0 | 0 | 47.821 | 0 | 0 | 0 | 0 | 40200 | 0 |  | 0 | 0
2795 | 60.4216 | 0 | 134.4406 | 2.58 | 0 | 0 | 0 | 0 | 0 | 2.0067 | 24.19 | 0 | 0 | 0 | 0 | 47.821 | 0 | 2.5814 | 0 | 0 | 40200 | 0.55843 |  | 0 | 0
2796 | 61.5115 | 0 | 143.798 | 2.58 | 0 | 0 | 0 | 0 | 0 | 1.5523 | 24.19 | 0 | 0 | 0 | 0 | 47.821 | 0 | 11.3033 | 0 | 0 | 40200 | 22.3293 |  | 0 | 0
2797 | 59.8745 | 0 | 149.2169 | 2.58 | 0 | 0 | 0 | 0 | 0 | 5.9522 | 24.19 | 0 | 0 | 0 | 0 | 47.821 | 0 | 13.9592 | 0 | 0 | 40200 | 44.0981 |  | 0 | 0
2798 | 59.2008 | 0 | 142.9812 | 2.58 | 0 | 0 | 0 | 0 | 0 | 8.3431 | 24.19 | 0 | 0 | 0 | 0 | 47.821 | 0 | 6.0064 | 0 | 0 | 40200 | 65.8646 |  | 0 | 0
2799 | 62.0276 | 0 | 133.1264 | 2.58 | 0 | 0 | 0 | 0 | 0 | 1.6678 | 24.19 | 0 | 0 | 0 | 0 | 47.821 | 0 | 0 | 0 | 0 | 40200 | 87.629 |  | 0 | 0
2800 | 62.2184 | 0 | 111.6191 | 2.58 | 0 | 0 | 0 | 0 | 0 | 0 | 4.1598 | 0 | 0 | 0 | 0 | 47.821 | 0 | 0 | 0 | 0 | 40200 | 109.3912 |  | 0 | 0
2801 | 62.4108 | 0 | 80.1883 | 2.58 | 0 | 0 | 0 | 0 | 0 | 0 | 0 | 0 | 0 | 0 | 0 | 20.3575 | 0 | 0 | 0 | 0 | 40200 | 113.1241 |  | 0 | 0
2802 | 61.8309 | 0 | 41.3066 | 2.58 | 0 | 0 | 0 | 17.9443 | 0 | 0 | 0 | 0 | 0 | 0 | 0 | 0 | 0 | 0 | 0 | 0 | 40200 | 113.1128 |  | 0 | 0
2803 | 62.0824 | 0 | 8.7871 | 2.58 | 0 | 0 | 0 | 24.19 | 0 | 0 | 0 | 0 | 0 | 0 | 0 | 0 | 0 | 0 | 26.5253 | 0 | 40200 | 93.1633 |  | 0 | 0
2804 | 62.5256 | 0 | 0.15434 | 2.58 | 0 | 0 | 0 | 24.19 | 0 | 0 | 0 | 0 | 0 | 0 | 0 | 0 | 0 | 0 | 35.6013 | 0 | 40200 | 66.2763 |  | 0 | 0
2805 | 62.2278 | 0 | 0.25152 | 2.58 | 0 | 0 | 0 | 24.19 | 0 | 0 | 0 | 0 | 0 | 0 | 0 | 0 | 0 | 0 | 35.2063 | 0 | 40200 | 39.3919 |  | 0 | 0
2806 | 61.7872 | 0 | 0.2466 | 2.58 | 0 | 0 | 0 | 11.2581 | 0 | 0 | 0 | 0 | 0 | 0 | 0 | 0 | 0 | 0 | 47.7025 | 0 | 40200 | 12.5102 |  | 0 | 0
2807 | 60.8976 | 0 | 0.28787 | 2.58 | 0 | 0 | 0 | 0 | 0 | 0 | 0 | 0 | 0 | 0 | 0 | 0 | 0 | 0 | 58.0298 | 0 | 40200 | 0 |  | 0 | 0
2808 | 60.419 | 0 | 0.1514 | 2.58 | 0 | 0 | 0 | 0 | 0 | 0 | 0 | 0 | 0 | 0 | 0 | 0 | 0 | 0 | 57.6876 | 0 | 40200 | 0 |  | 0 | 0
2809 | 58.6506 | 0 | 0.011633 | 2.58 | 0 | 0 | 0 | 0 | 0 | 0 | 0 | 0 | 0 | 0 | 0 | 0 | 0 | 0 | 56.0589 | 0 | 40200 | 0 |  | 0 | 0
2810 | 55.8603 | 0 | 0 | 2.58 | 0 | 0 | 0 | 0 | 0 | 0 | 0 | 0 | 0 | 0 | 0 | 0 | 0 | 0 | 53.2803 | 0 | 40200 | 0 |  | 0 | 0
2811 | 56.4012 | 0 | 0 | 2.58 | 0 | 0 | 0 | 0 | 0 | 0 | 0 | 0 | 0 | 0 | 0 | 0 | 0 | 0 | 53.8212 | 0 | 40200 | 0 |  | 0 | 0
2812 | 55.5416 | 0 | 0 | 2.58 | 0 | 0 | 0 | 0 | 0 | 0 | 0 | 0 | 0 | 0 | 0 | 0 | 0 | 0 | 52.9616 | 0 | 40200 | 0 |  | 0 | 0
2813 | 55.8239 | 0 | 0 | 2.58 | 0 | 0 | 0 | 0 | 0 | 0 | 0 | 0 | 0 | 0 | 0 | 0 | 0 | 0 | 53.2439 | 0 | 40200 | 0 |  | 0 | 0
2814 | 56.647 | 0 | 0.10091 | 2.58 | 0 | 0 | 0 | 0 | 0 | 0 | 0 | 0 | 0 | 0 | 0 | 0 | 0 | 0 | 53.966 | 0 | 40200 | 0 |  | 0 | 0
2815 | 55.8544 | 0 | 8.2388 | 2.58 | 0 | 0 | 0 | 0 | 0 | 0 | 0 | 0 | 0 | 0 | 0 | 0 | 0 | 0 | 45.0356 | 0 | 40200 | 0 |  | 0 | 0
2816 | 56.1601 | 0 | 39.5981 | 2.58 | 0 | 0 | 0 | 0 | 0 | 0 | 0 | 0 | 0 | 0 | 0 | 0 | 0 | 0 | 13.982 | 0 | 40200 | 0 |  | 0 | 0
2817 | 57.1531 | 0 | 80.6836 | 2.58 | 0 | 0 | 0 | 0 | 0 | 0 | 0 | 0 | 0 | 0 | 0 | 26.1105 | 0 | 0 | 0 | 0 | 40200 | 0 |  | 0 | 0
2818 | 59.9498 | 0 | 112.9908 | 2.58 | 0 | 0 | 0 | 0 | 0 | 0 | 7.8 | 0 | 0 | 0 | 0 | 47.821 | 0 | 0 | 0 | 0 | 40200 | 0 |  | 0 | 0
2819 | 60.4086 | 0 | 134.3731 | 2.58 | 0 | 0 | 0 | 0 | 0 | 1.7135 | 24.19 | 0 | 0 | 0 | 0 | 47.821 | 0 | 2.8201 | 0 | 0 | 40200 | 7.02 |  | 0 | 0
2820 | 60.6272 | 0 | 147.5206 | 2.58 | 0 | 0 | 0 | 0 | 0 | 1.4263 | 24.19 | 0 | 0 | 0 | 0 | 47.821 | 0 | 16.0361 | 0 | 0 | 40200 | 28.7903 |  | 0 | 0
2821 | 58.7524 | 0 | 151.1488 | 2.58 | 0 | 0 | 0 | 0 | 0 | 5.8408 | 24.19 | 0 | 0 | 0 | 0 | 47.821 | 0 | 17.1247 | 0 | 0 | 40200 | 50.5584 |  | 0 | 0
2822 | 58.3271 | 0 | 145.2186 | 2.58 | 0 | 0 | 0 | 0 | 0 | 8.3431 | 24.19 | 0 | 0 | 0 | 0 | 47.821 | 0 | 9.1174 | 0 | 0 | 40200 | 72.3243 |  | 0 | 0
2823 | 60.4878 | 0 | 126.4096 | 2.58 | 0 | 0 | 0 | 0 | 0 | 0 | 20.6809 | 0 | 0 | 0 | 0 | 47.821 | 0 | 0 | 0 | 0 | 40200 | 94.088 |  | 0 | 0
2824 | 60.6919 | 0 | 100.4819 | 2.58 | 0 | 0 | 0 | 0 | 0 | 0 | 0 | 0 | 0 | 0 | 0 | 42.37 | 0 | 0 | 0 | 0 | 40200 | 112.6914 |  | 0 | 0
2825 | 61.2484 | 0 | 69.956 | 2.58 | 0 | 0 | 0 | 0 | 0 | 0 | 0 | 0 | 0 | 0 | 0 | 11.2876 | 0 | 0 | 0 | 0 | 40200 | 112.6801 |  | 0 | 0
2826 | 61.4311 | 0 | 36.1608 | 2.58 | 0 | 0 | 0 | 22.6903 | 0 | 0 | 0 | 0 | 0 | 0 | 0 | 0 | 0 | 0 | 0 | 0 | 40200 | 112.6688 |  | 0 | 0
2827 | 62.2272 | 0 | 8.4021 | 2.58 | 0 | 0 | 0 | 24.19 | 0 | 0 | 0 | 0 | 0 | 0 | 0 | 0 | 0 | 0 | 27.0551 | 0 | 40200 | 87.4461 |  | 0 | 0
2828 | 62.6268 | 0 | 0.14923 | 2.58 | 0 | 0 | 0 | 24.19 | 0 | 0 | 0 | 0 | 0 | 0 | 0 | 0 | 0 | 0 | 35.7076 | 0 | 40200 | 60.5596 |  | 0 | 0
2829 | 62.0274 | 0 | 0.24265 | 2.58 | 0 | 0 | 0 | 24.19 | 0 | 0 | 0 | 0 | 0 | 0 | 0 | 0 | 0 | 0 | 35.0147 | 0 | 40200 | 33.6758 |  | 0 | 0
2830 | 61.8712 | 0 | 0.23891 | 2.58 | 0 | 0 | 0 | 6.1146 | 0 | 0 | 0 | 0 | 0 | 0 | 0 | 0 | 0 | 0 | 52.9376 | 0 | 40200 | 6.7947 |  | 0 | 0
2831 | 60.6026 | 0 | 0.28893 | 2.58 | 0 | 0 | 0 | 0 | 0 | 0 | 0 | 0 | 0 | 0 | 0 | 0 | 0 | 0 | 57.7337 | 0 | 40200 | 0 |  | 0 | 0
2832 | 60.0966 | 0 | 0.14901 | 2.58 | 0 | 0 | 0 | 0 | 0 | 0 | 0 | 0 | 0 | 0 | 0 | 0 | 0 | 0 | 57.3676 | 0 | 40200 | 0 |  | 0 | 0
2833 | 57.7822 | 0 | 0.012855 | 2.58 | 0 | 0 | 0 | 0 | 0 | 0 | 0 | 0 | 0 | 0 | 0 | 0 | 0 | 0 | 55.1893 | 0 | 40200 | 0 |  | 0 | 0
2834 | 55.724 | 0 | 0 | 2.58 | 0 | 0 | 0 | 0 | 0 | 0 | 0 | 0 | 0 | 0 | 0 | 0 | 0 | 0 | 53.144 | 0 | 40200 | 0 |  | 0 | 0
2835 | 55.5857 | 0 | 0 | 2.58 | 0 | 0 | 0 | 0 | 0 | 0 | 0 | 0 | 0 | 0 | 0 | 0 | 0 | 0 | 53.0057 | 0 | 40200 | 0 |  | 0 | 0
2836 | 55.5699 | 0 | 0 | 2.58 | 0 | 0 | 0 | 0 | 0 | 0 | 0 | 0 | 0 | 0 | 0 | 0 | 0 | 0 | 52.9899 | 0 | 40200 | 0 |  | 0 | 0
2837 | 55.2614 | 0 | 0 | 2.58 | 0 | 0 | 0 | 0 | 0 | 0 | 0 | 0 | 0 | 0 | 0 | 0 | 0 | 0 | 52.6814 | 0 | 40200 | 0 |  | 0 | 0
2838 | 55.5915 | 0 | 0.10203 | 2.58 | 0 | 0 | 0 | 0 | 0 | 0 | 0 | 0 | 0 | 0 | 0 | 0 | 0 | 0 | 52.9095 | 0 | 40200 | 0 |  | 0 | 0
2839 | 54.8948 | 0 | 8.2553 | 2.58 | 0 | 0 | 0 | 0 | 0 | 0 | 0 | 0 | 0 | 0 | 0 | 0 | 0 | 0 | 44.0595 | 0 | 40200 | 0 |  | 0 | 0
2840 | 54.672 | 0 | 38.9955 | 2.58 | 0 | 0 | 0 | 0 | 0 | 0 | 0 | 0 | 0 | 0 | 0 | 0 | 0 | 0 | 13.0965 | 0 | 40200 | 0 |  | 0 | 0
2841 | 54.475 | 0 | 79.942 | 2.58 | 0 | 0 | 0 | 0 | 0 | 0 | 0 | 0 | 0 | 0 | 0 | 28.047 | 0 | 0 | 0 | 0 | 40200 | 0 |  | 0 | 0
2842 | 55.3722 | 0 | 112.4552 | 2.58 | 0 | 0 | 0 | 0 | 0 | 0 | 11.8419 | 0 | 0 | 0 | 0 | 47.821 | 0 | 0 | 0 | 0 | 40200 | 0 |  | 0 | 0
2843 | 56.3453 | 0 | 133.3804 | 2.58 | 0 | 0 | 0 | 0 | 0 | 0.56976 | 24.19 | 0 | 0 | 0 | 0 | 47.821 | 0 | 7.0344 | 0 | 0 | 40200 | 10.6578 |  | 0 | 0
2844 | 57.2826 | 0 | 145.247 | 2.58 | 0 | 0 | 0 | 0 | 0 | 0.25417 | 24.19 | 0 | 0 | 0 | 0 | 47.821 | 0 | 18.2793 | 0 | 0 | 40200 | 32.4277 |  | 0 | 0
2845 | 55.0494 | 0 | 148.7664 | 2.58 | 0 | 0 | 0 | 0 | 0 | 0.32973 | 24.19 | 0 | 0 | 0 | 0 | 47.821 | 0 | 23.9563 | 0 | 0 | 40200 | 54.1954 |  | 0 | 0
2846 | 55.7527 | 0 | 144.1702 | 2.58 | 0 | 0 | 0 | 0 | 0 | 2.7888 | 24.19 | 0 | 0 | 0 | 0 | 47.821 | 0 | 16.1978 | 0 | 0 | 40200 | 75.9609 |  | 0 | 0
2847 | 56.5336 | 0 | 130.8774 | 2.58 | 0 | 0 | 0 | 0 | 0 | 4.9129 | 24.19 | 0 | 0 | 0 | 0 | 47.821 | 0 | 0 | 0 | 0 | 40200 | 97.7243 |  | 0 | 0
2848 | 56.2206 | 0 | 108.0493 | 2.58 | 0 | 0 | 0 | 0 | 0 | 0 | 6.5877 | 0 | 0 | 0 | 0 | 47.821 | 0 | 0 | 0 | 0 | 40200 | 119.4855 |  | 0 | 0
2849 | 56.0899 | 0 | 75.5897 | 2.58 | 0 | 0 | 0 | 0 | 0 | 0 | 0 | 0 | 0 | 0 | 0 | 22.0798 | 0 | 0 | 0 | 0 | 40200 | 125.4025 |  | 0 | 0
2850 | 55.1826 | 0 | 37.1552 | 2.58 | 0 | 0 | 0 | 15.4473 | 0 | 0 | 0 | 0 | 0 | 0 | 0 | 0 | 0 | 0 | 0 | 0 | 40200 | 125.39 |  | 0 | 0
2851 | 55.619 | 0 | 8.4739 | 2.58 | 0 | 0 | 0 | 24.19 | 0 | 0 | 0 | 0 | 0 | 0 | 0 | 0 | 0 | 0 | 20.3752 | 0 | 40200 | 108.2137 |  | 0 | 0
2852 | 56.4279 | 0 | 0.15812 | 2.58 | 0 | 0 | 0 | 24.19 | 0 | 0 | 0 | 0 | 0 | 0 | 0 | 0 | 0 | 0 | 29.4998 | 0 | 40200 | 81.3252 |  | 0 | 0
2853 | 58.0841 | 0 | 0.20017 | 2.58 | 0 | 0 | 0 | 24.19 | 0 | 0 | 0 | 0 | 0 | 0 | 0 | 0 | 0 | 0 | 31.114 | 0 | 40200 | 54.4393 |  | 0 | 0
2854 | 57.6391 | 0 | 0.17376 | 2.58 | 0 | 0 | 0 | 24.19 | 0 | 0 | 0 | 0 | 0 | 0 | 0 | 0 | 0 | 0 | 30.6954 | 0 | 40200 | 27.5561 |  | 0 | 0
2855 | 58.0772 | 0 | 0.17392 | 2.58 | 0 | 0 | 0 | 0.608 | 0 | 0 | 0 | 0 | 0 | 0 | 0 | 0 | 0 | 0 | 54.7152 | 0 | 40200 | 0.67563 |  | 0 | 0
2856 | 57.0706 | 0 | 0.098484 | 2.58 | 0 | 0 | 0 | 0 | 0 | 0 | 0 | 0 | 0 | 0 | 0 | 0 | 0 | 0 | 54.3921 | 0 | 40200 | 0 |  | 0 | 0
2857 | 55.0603 | 0 | 0.011847 | 2.58 | 0 | 0 | 0 | 0 | 0 | 0 | 0 | 0 | 0 | 0 | 0 | 0 | 0 | 0 | 52.4684 | 0 | 40200 | 0 |  | 0 | 0
2858 | 53.9839 | 0 | 0 | 2.58 | 0 | 0 | 0 | 0 | 0 | 0 | 0 | 0 | 0 | 0 | 0 | 0 | 0 | 0 | 51.4039 | 0 | 40200 | 0 |  | 0 | 0
2859 | 53.5231 | 0 | 0 | 2.58 | 0 | 0 | 0 | 0 | 0 | 0 | 0 | 0 | 0 | 0 | 0 | 0 | 0 | 0 | 50.9431 | 0 | 40200 | 0 |  | 0 | 0
2860 | 52.699 | 0 | 0 | 2.58 | 0 | 0 | 0 | 0 | 0 | 0 | 0 | 0 | 0 | 0 | 0 | 0 | 0 | 0 | 50.119 | 0 | 40200 | 0 |  | 0 | 0
2861 | 52.6154 | 0 | 0 | 2.58 | 0 | 0 | 0 | 0 | 0 | 0 | 0 | 0 | 0 | 0 | 0 | 0 | 0 | 0 | 50.0354 | 0 | 40200 | 0 |  | 0 | 0
2862 | 52.9715 | 0 | 0.099915 | 2.58 | 0 | 0 | 0 | 0 | 0 | 0 | 0 | 0 | 0 | 0 | 0 | 0 | 0 | 0 | 50.2916 | 0 | 40200 | 0 |  | 0 | 0
2863 | 51.5959 | 0 | 7.7986 | 2.58 | 0 | 0 | 0 | 0 | 0 | 0 | 0 | 0 | 0 | 0 | 0 | 0 | 0 | 0 | 41.2173 | 0 | 40200 | 0 |  | 0 | 0
2864 | 51.4553 | 0 | 33.8391 | 2.58 | 0 | 0 | 0 | 0 | 0 | 0 | 0 | 0 | 0 | 0 | 0 | 0 | 0 | 0 | 15.0362 | 0 | 40200 | 0 |  | 0 | 0
2865 | 51.03 | 0 | 70.3066 | 2.58 | 0 | 0 | 0 | 0 | 0 | 0 | 0 | 0 | 0 | 0 | 0 | 21.8566 | 0 | 0 | 0 | 0 | 40200 | 0 |  | 0 | 0
2866 | 51.6 | 0 | 102.3113 | 2.58 | 0 | 0 | 0 | 0 | 0 | 0 | 5.4703 | 0 | 0 | 0 | 0 | 47.821 | 0 | 0 | 0 | 0 | 40200 | 0 |  | 0 | 0
2867 | 51.4843 | 0 | 124.082 | 2.58 | 0 | 0 | 0 | 0 | 0 | 0.26455 | 24.19 | 0 | 0 | 0 | 0 | 47.821 | 0 | 2.9022 | 0 | 0 | 40200 | 4.9233 |  | 0 | 0
2868 | 51.9662 | 0 | 136.1922 | 2.58 | 0 | 0 | 0 | 0 | 0 | 0.25361 | 24.19 | 0 | 0 | 0 | 0 | 47.821 | 0 | 14.5414 | 0 | 0 | 40200 | 26.6938 |  | 0 | 0
2869 | 51.1517 | 0 | 139.9553 | 2.58 | 0 | 0 | 0 | 0 | 0 | 0.32951 | 24.19 | 0 | 0 | 0 | 0 | 47.821 | 0 | 19.0432 | 0 | 0 | 40200 | 48.4621 |  | 0 | 0
2870 | 52.0435 | 0 | 135.35 | 2.58 | 0 | 0 | 0 | 0 | 0 | 7.0122 | 24.19 | 0 | 0 | 0 | 0 | 47.821 | 0 | 6.8633 | 0 | 0 | 40200 | 70.2282 |  | 0 | 0
2871 | 52.74 | 0 | 121.7338 | 2.58 | 0 | 0 | 0 | 0 | 0 | 0 | 23.7528 | 0 | 0 | 0 | 0 | 47.821 | 0 | 0 | 0 | 0 | 40200 | 91.9921 |  | 0 | 0
2872 | 53.328 | 0 | 99.6895 | 2.58 | 0 | 0 | 0 | 0 | 0 | 0 | 1.1205 | 0 | 0 | 0 | 0 | 47.821 | 0 | 0 | 0 | 0 | 40200 | 113.3605 |  | 0 | 0
2873 | 53.4053 | 0 | 68.6134 | 2.58 | 0 | 0 | 0 | 0 | 0 | 0 | 0 | 0 | 0 | 0 | 0 | 17.7881 | 0 | 0 | 0 | 0 | 40200 | 114.3576 |  | 0 | 0
2874 | 53.0051 | 0 | 33.4244 | 2.58 | 0 | 0 | 0 | 17.0008 | 0 | 0 | 0 | 0 | 0 | 0 | 0 | 0 | 0 | 0 | 0 | 0 | 40200 | 114.3462 |  | 0 | 0
2875 | 53.9614 | 0 | 7.8527 | 2.58 | 0 | 0 | 0 | 24.19 | 0 | 0 | 0 | 0 | 0 | 0 | 0 | 0 | 0 | 0 | 19.3387 | 0 | 40200 | 95.445 |  | 0 | 0
2876 | 54.2581 | 0 | 0.13885 | 2.58 | 0 | 0 | 0 | 24.19 | 0 | 0 | 0 | 0 | 0 | 0 | 0 | 0 | 0 | 0 | 27.3493 | 0 | 40200 | 68.5577 |  | 0 | 0
2877 | 55.8212 | 0 | 0.36094 | 2.58 | 0 | 0 | 0 | 24.19 | 0 | 0 | 0 | 0 | 0 | 0 | 0 | 0 | 0 | 0 | 28.6903 | 0 | 40200 | 41.6731 |  | 0 | 0
2878 | 55.194 | 0 | 0.34158 | 2.58 | 0 | 0 | 0 | 13.3108 | 0 | 0 | 0 | 0 | 0 | 0 | 0 | 0 | 0 | 0 | 38.9617 | 0 | 40200 | 14.7912 |  | 0 | 0
2879 | 56.1488 | 0 | 0.29402 | 2.58 | 0 | 0 | 0 | 0 | 0 | 0 | 0 | 0 | 0 | 0 | 0 | 0 | 0 | 0 | 53.2748 | 0 | 40200 | 0 |  | 0 | 0
2880 | 55.2288 | 0 | 0.18558 | 2.58 | 0 | 0 | 0 | 0 | 0 | 0 | 0 | 0 | 0 | 0 | 0 | 0 | 0 | 0 | 52.4633 | 0 | 40200 | 0 |  | 0 | 0
2881 | 53.4837 | 0 | 0.010776 | 2.58 | 0 | 0 | 0 | 0 | 0 | 0 | 0 | 0 | 0 | 0 | 0 | 0 | 0 | 0 | 50.8929 | 0 | 40200 | 0 |  | 0 | 0
2882 | 52.6792 | 0 | 0 | 2.58 | 0 | 0 | 0 | 0 | 0 | 0 | 0 | 0 | 0 | 0 | 0 | 0 | 0 | 0 | 50.0992 | 0 | 40200 | 0 |  | 0 | 0
2883 | 52.2378 | 0 | 0 | 2.58 | 0 | 0 | 0 | 0 | 0 | 0 | 0 | 0 | 0 | 0 | 0 | 0 | 0 | 0 | 49.6578 | 0 | 40200 | 0 |  | 0 | 0
2884 | 52.1999 | 0 | 0 | 2.58 | 0 | 0 | 0 | 0 | 0 | 0 | 0 | 0 | 0 | 0 | 0 | 0 | 0 | 0 | 49.6199 | 0 | 40200 | 0 |  | 0 | 0
2885 | 51.8862 | 0 | 0 | 2.58 | 0 | 0 | 0 | 0 | 0 | 0 | 0 | 0 | 0 | 0 | 0 | 0 | 0 | 0 | 49.3062 | 0 | 40200 | 0 |  | 0 | 0
2886 | 52.3085 | 0 | 0.095217 | 2.58 | 0 | 0 | 0 | 0 | 0 | 0 | 0 | 0 | 0 | 0 | 0 | 0 | 0 | 0 | 49.6333 | 0 | 40200 | 0 |  | 0 | 0
2887 | 52.1007 | 0 | 7.2403 | 2.58 | 0 | 0 | 0 | 0 | 0 | 0 | 0 | 0 | 0 | 0 | 0 | 0 | 0 | 0 | 42.2804 | 0 | 40200 | 0 |  | 0 | 0
2888 | 52.9024 | 0 | 30.7371 | 2.58 | 0 | 0 | 0 | 0 | 0 | 0 | 0 | 0 | 0 | 0 | 0 | 0 | 0 | 0 | 19.5853 | 0 | 40200 | 0 |  | 0 | 0
2889 | 52.3172 | 0 | 66.4817 | 2.58 | 0 | 0 | 0 | 0 | 0 | 0 | 0 | 0 | 0 | 0 | 0 | 16.7445 | 0 | 0 | 0 | 0 | 40200 | 0 |  | 0 | 0
2890 | 53.2725 | 0 | 103.9774 | 2.58 | 0 | 0 | 0 | 0 | 0 | 0 | 5.4639 | 0 | 0 | 0 | 0 | 47.821 | 0 | 0 | 0 | 0 | 40200 | 0 |  | 0 | 0
2891 | 53.7724 | 0 | 127.752 | 2.58 | 0 | 0 | 0 | 0 | 0 | 0.26493 | 24.19 | 0 | 0 | 0 | 0 | 47.821 | 0 | 4.2837 | 0 | 0 | 40200 | 4.9175 |  | 0 | 0
2892 | 55.0158 | 0 | 140.0578 | 2.58 | 0 | 0 | 0 | 0 | 0 | 0.2937 | 24.19 | 0 | 0 | 0 | 0 | 47.821 | 0 | 15.3174 | 0 | 0 | 40200 | 26.688 |  | 0 | 0
2893 | 54.3392 | 0 | 144.3978 | 2.58 | 0 | 0 | 0 | 0 | 0 | 8.3431 | 24.19 | 0 | 0 | 0 | 0 | 47.821 | 0 | 12.2845 | 0 | 0 | 40200 | 48.4563 |  | 0 | 0
2894 | 53.843 | 0 | 141.1015 | 2.58 | 0 | 0 | 0 | 0 | 0 | 8.3431 | 24.19 | 0 | 0 | 0 | 0 | 47.821 | 0 | 9.4844 | 0 | 0 | 40200 | 70.2224 |  | 0 | 0
2895 | 55.8547 | 0 | 128.2625 | 2.58 | 0 | 0 | 0 | 0 | 0 | 2.9768 | 24.19 | 0 | 0 | 0 | 0 | 47.821 | 0 | 0 | 0 | 0 | 40200 | 91.9864 |  | 0 | 0
2896 | 56.1535 | 0 | 105.6633 | 2.58 | 0 | 0 | 0 | 0 | 0 | 0 | 4.2687 | 0 | 0 | 0 | 0 | 47.821 | 0 | 0 | 0 | 0 | 40200 | 113.7481 |  | 0 | 0
2897 | 56.6421 | 0 | 73.2639 | 2.58 | 0 | 0 | 0 | 0 | 0 | 0 | 0 | 0 | 0 | 0 | 0 | 19.2018 | 0 | 0 | 0 | 0 | 40200 | 117.5786 |  | 0 | 0
2898 | 57.2493 | 0 | 36.1523 | 2.58 | 0 | 0 | 0 | 18.5171 | 0 | 0 | 0 | 0 | 0 | 0 | 0 | 0 | 0 | 0 | 0 | 0 | 40200 | 117.5669 |  | 0 | 0
2899 | 56.6299 | 0 | 8.3412 | 2.58 | 0 | 0 | 0 | 24.19 | 0 | 0 | 0 | 0 | 0 | 0 | 0 | 0 | 0 | 0 | 21.5187 | 0 | 40200 | 96.9806 |  | 0 | 0
2900 | 56.8542 | 0 | 0.18188 | 2.58 | 0 | 0 | 0 | 24.19 | 0 | 0 | 0 | 0 | 0 | 0 | 0 | 0 | 0 | 0 | 29.9024 | 0 | 40200 | 70.0932 |  | 0 | 0
2901 | 57.9965 | 0 | 0.35315 | 2.58 | 0 | 0 | 0 | 24.19 | 0 | 0 | 0 | 0 | 0 | 0 | 0 | 0 | 0 | 0 | 30.8734 | 0 | 40200 | 43.2084 |  | 0 | 0
2902 | 56.9891 | 0 | 0.34906 | 2.58 | 0 | 0 | 0 | 14.6922 | 0 | 0 | 0 | 0 | 0 | 0 | 0 | 0 | 0 | 0 | 39.3678 | 0 | 40200 | 16.3264 |  | 0 | 0
2903 | 57.4764 | 0 | 0.3453 | 2.58 | 0 | 0 | 0 | 0 | 0 | 0 | 0 | 0 | 0 | 0 | 0 | 0 | 0 | 0 | 54.5511 | 0 | 40200 | 0 |  | 0 | 0
2904 | 56.5251 | 0 | 0.18884 | 2.58 | 0 | 0 | 0 | 0 | 0 | 0 | 0 | 0 | 0 | 0 | 0 | 0 | 0 | 0 | 53.7562 | 0 | 40200 | 0 |  | 0 | 0
2905 | 55.9022 | 0 | 0.018787 | 2.58 | 0 | 0 | 0 | 0 | 0 | 0 | 0 | 0 | 0 | 0 | 0 | 0 | 0 | 0 | 53.3034 | 0 | 40200 | 0 |  | 0 | 0
2906 | 53.0121 | 0 | 0 | 2.58 | 0 | 0 | 0 | 0 | 0 | 0 | 0 | 0 | 0 | 0 | 0 | 0 | 0 | 0 | 50.4321 | 0 | 40200 | 0 |  | 0 | 0
2907 | 52.5347 | 0 | 0 | 2.58 | 0 | 0 | 0 | 0 | 0 | 0 | 0 | 0 | 0 | 0 | 0 | 0 | 0 | 0 | 49.9547 | 0 | 40200 | 0 |  | 0 | 0
2908 | 51.9797 | 0 | 0 | 2.58 | 0 | 0 | 0 | 0 | 0 | 0 | 0 | 0 | 0 | 0 | 0 | 0 | 0 | 0 | 49.3997 | 0 | 40200 | 0 |  | 0 | 0
2909 | 52.7507 | 0 | 0 | 2.58 | 0 | 0 | 0 | 0 | 0 | 0 | 0 | 0 | 0 | 0 | 0 | 0 | 0 | 0 | 50.1707 | 0 | 40200 | 0 |  | 0 | 0
2910 | 53.756 | 0 | 0.17841 | 2.58 | 0 | 0 | 0 | 0 | 0 | 0 | 0 | 0 | 0 | 0 | 0 | 0 | 0 | 0 | 50.9976 | 0 | 40200 | 0 |  | 0 | 0
2911 | 52.5912 | 0 | 8.2859 | 2.58 | 0 | 0 | 0 | 0 | 0 | 0 | 0 | 0 | 0 | 0 | 0 | 0 | 0 | 0 | 41.7254 | 0 | 40200 | 0 |  | 0 | 0
2912 | 53.9145 | 0 | 30.8412 | 2.58 | 0 | 0 | 0 | 0 | 0 | 0 | 0 | 0 | 0 | 0 | 0 | 0 | 0 | 0 | 20.4934 | 0 | 40200 | 0 |  | 0 | 0
2913 | 55.5368 | 0 | 59.4711 | 2.58 | 0 | 0 | 0 | 0 | 0 | 0 | 0 | 0 | 0 | 0 | 0 | 6.5142 | 0 | 0 | 0 | 0 | 40200 | 0 |  | 0 | 0
2914 | 59.2763 | 0 | 88.9041 | 2.58 | 0 | 0 | 0 | 0 | 0 | 0 | 0 | 0 | 0 | 0 | 0 | 32.2079 | 0 | 0 | 0 | 0 | 40200 | 0 |  | 0 | 0
2915 | 60.5659 | 0 | 112.1069 | 2.58 | 0 | 0 | 0 | 0 | 0 | 0 | 6.3001 | 0 | 0 | 0 | 0 | 47.821 | 0 | 0 | 0 | 0 | 40200 | 0 |  | 0 | 0
2916 | 61.0984 | 0 | 122.6675 | 2.58 | 0 | 0 | 0 | 0 | 0 | 0 | 16.3281 | 0 | 0 | 0 | 0 | 47.821 | 0 | 0 | 0 | 0 | 40200 | 5.6701 |  | 0 | 0
2917 | 58.8802 | 0 | 121.8181 | 2.58 | 0 | 0 | 0 | 0 | 0 | 0 | 17.6969 | 0 | 0 | 0 | 0 | 47.821 | 0 | 0 | 0 | 0 | 40200 | 20.3648 |  | 0 | 0
2918 | 59.2076 | 0 | 119.6763 | 2.58 | 0 | 0 | 0 | 0 | 0 | 0 | 15.2277 | 0 | 0 | 0 | 0 | 47.821 | 0 | 0 | 0 | 0 | 40200 | 36.2899 |  | 0 | 0
2919 | 61.1129 | 0 | 107.6599 | 2.58 | 0 | 0 | 0 | 0 | 0 | 0 | 1.306 | 0 | 0 | 0 | 0 | 47.821 | 0 | 0 | 0 | 0 | 40200 | 49.9912 |  | 0 | 0
2920 | 61.5763 | 0 | 92.4394 | 2.58 | 0 | 0 | 0 | 0 | 0 | 0 | 0 | 0 | 0 | 0 | 0 | 33.4432 | 0 | 0 | 0 | 0 | 40200 | 51.1616 |  | 0 | 0
2921 | 62.2999 | 0 | 65.9241 | 2.58 | 0 | 0 | 0 | 0 | 0 | 0 | 0 | 0 | 0 | 0 | 0 | 6.2042 | 0 | 0 | 0 | 0 | 40200 | 51.1565 |  | 0 | 0
2922 | 62.2562 | 0 | 34.4252 | 2.58 | 0 | 0 | 0 | 24.19 | 0 | 0 | 0 | 0 | 0 | 0 | 0 | 0 | 0 | 0 | 1.061 | 0 | 40200 | 51.1514 |  | 0 | 0
2923 | 61.3778 | 0 | 8.7251 | 2.58 | 0 | 0 | 0 | 20.9411 | 0 | 0 | 0 | 0 | 0 | 0 | 0 | 0 | 0 | 0 | 29.1316 | 0 | 40200 | 24.2685 |  | 0 | 0
2924 | 61.3908 | 0 | 0.23393 | 2.58 | 0 | 0 | 0 | 0.28504 | 0 | 0 | 0 | 0 | 0 | 0 | 0 | 0 | 0 | 0 | 58.2919 | 0 | 40200 | 0.99825 |  | 0 | 0
2925 | 61.8344 | 0 | 0.34929 | 2.58 | 0 | 0 | 0 | 0.61324 | 0 | 0 | 0 | 0 | 0 | 0 | 0 | 0 | 0 | 0 | 58.2919 | 0 | 40200 | 0.68144 |  | 0 | 0
2926 | 60.1166 | 0 | 0.34898 | 2.58 | 0 | 0 | 0 | 0 | 0 | 0 | 0 | 0 | 0 | 0 | 0 | 0 | 0 | 0 | 57.1876 | 0 | 40200 | 0 |  | 0 | 0
2927 | 59.3108 | 0 | 0.34577 | 2.58 | 0 | 0 | 0 | 0 | 0 | 0 | 0 | 0 | 0 | 0 | 0 | 0 | 0 | 0 | 56.385 | 0 | 40200 | 0 |  | 0 | 0
2928 | 58.0723 | 0 | 0.18575 | 2.58 | 0 | 0 | 0 | 0 | 0 | 0 | 0 | 0 | 0 | 0 | 0 | 0 | 0 | 0 | 55.3065 | 0 | 40200 | 0 |  | 0 | 0
2929 | 57.0846 | 0 | 0.018742 | 2.58 | 0 | 0 | 0 | 0 | 0 | 0 | 0 | 0 | 0 | 0 | 0 | 0 | 0 | 0 | 54.4858 | 0 | 40200 | 0 |  | 0 | 0
2930 | 54.8087 | 0 | 0 | 2.58 | 0 | 0 | 0 | 0 | 0 | 0 | 0 | 0 | 0 | 0 | 0 | 0 | 0 | 0 | 52.2287 | 0 | 40200 | 0 |  | 0 | 0
2931 | 54.8535 | 0 | 0 | 2.58 | 0 | 0 | 0 | 0 | 0 | 0 | 0 | 0 | 0 | 0 | 0 | 0 | 0 | 0 | 52.2735 | 0 | 40200 | 0 |  | 0 | 0
2932 | 55.4396 | 0 | 0 | 2.58 | 0 | 0 | 0 | 0 | 0 | 0 | 0 | 0 | 0 | 0 | 0 | 0 | 0 | 0 | 52.8596 | 0 | 40200 | 0 |  | 0 | 0
2933 | 54.1647 | 0 | 0 | 2.58 | 0 | 0 | 0 | 0 | 0 | 0 | 0 | 0 | 0 | 0 | 0 | 0 | 0 | 0 | 51.5847 | 0 | 40200 | 0 |  | 0 | 0
2934 | 54.0956 | 0 | 0.14872 | 2.58 | 0 | 0 | 0 | 0 | 0 | 0 | 0 | 0 | 0 | 0 | 0 | 0 | 0 | 0 | 51.3669 | 0 | 40200 | 0 |  | 0 | 0
2935 | 53.3566 | 0 | 8.9817 | 2.58 | 0 | 0 | 0 | 0 | 0 | 0 | 0 | 0 | 0 | 0 | 0 | 0 | 0 | 0 | 41.795 | 0 | 40200 | 0 |  | 0 | 0
2936 | 53.4805 | 0 | 39.282 | 2.58 | 0 | 0 | 0 | 0 | 0 | 0 | 0 | 0 | 0 | 0 | 0 | 0 | 0 | 0 | 11.6185 | 0 | 40200 | 0 |  | 0 | 0
2937 | 53.7799 | 0 | 78.6728 | 2.58 | 0 | 0 | 0 | 0 | 0 | 0 | 0 | 0 | 0 | 0 | 0 | 27.4729 | 0 | 0 | 0 | 0 | 40200 | 0 |  | 0 | 0
2938 | 56.3366 | 0 | 108.9769 | 2.58 | 0 | 0 | 0 | 0 | 0 | 0 | 7.3993 | 0 | 0 | 0 | 0 | 47.821 | 0 | 0 | 0 | 0 | 40200 | 0 |  | 0 | 0
2939 | 57.1258 | 0 | 128.9794 | 2.58 | 0 | 0 | 0 | 0 | 0 | 0.26471 | 24.19 | 0 | 0 | 0 | 0 | 47.821 | 0 | 2.158 | 0 | 0 | 40200 | 6.6594 |  | 0 | 0
2940 | 58.0645 | 0 | 140.8683 | 2.58 | 0 | 0 | 0 | 0 | 0 | 2.1604 | 24.19 | 0 | 0 | 0 | 0 | 47.821 | 0 | 11.2125 | 0 | 0 | 40200 | 28.4297 |  | 0 | 0
2941 | 56.75 | 0 | 144.2817 | 2.58 | 0 | 0 | 0 | 0 | 0 | 8.3431 | 24.19 | 0 | 0 | 0 | 0 | 47.821 | 0 | 9.7576 | 0 | 0 | 40200 | 50.1978 |  | 0 | 0
2942 | 57.3786 | 0 | 140.1387 | 2.58 | 0 | 0 | 0 | 0 | 0 | 8.3431 | 24.19 | 0 | 0 | 0 | 0 | 47.821 | 0 | 4.986 | 0 | 0 | 40200 | 71.9638 |  | 0 | 0
2943 | 58.4822 | 0 | 127.6845 | 2.58 | 0 | 0 | 0 | 0 | 0 | 0 | 23.9613 | 0 | 0 | 0 | 0 | 47.821 | 0 | 0 | 0 | 0 | 40200 | 93.7275 |  | 0 | 0
2944 | 58.1869 | 0 | 106.3449 | 2.58 | 0 | 0 | 0 | 0 | 0 | 0 | 2.9169 | 0 | 0 | 0 | 0 | 47.821 | 0 | 0 | 0 | 0 | 40200 | 115.2833 |  | 0 | 0
2945 | 58.5156 | 0 | 75.1512 | 2.58 | 0 | 0 | 0 | 0 | 0 | 0 | 0 | 0 | 0 | 0 | 0 | 19.2156 | 0 | 0 | 0 | 0 | 40200 | 117.897 |  | 0 | 0
2946 | 57.7898 | 0 | 37.7881 | 2.58 | 0 | 0 | 0 | 17.4217 | 0 | 0 | 0 | 0 | 0 | 0 | 0 | 0 | 0 | 0 | 0 | 0 | 40200 | 117.8853 |  | 0 | 0
2947 | 56.8087 | 0 | 9.0615 | 2.58 | 0 | 0 | 0 | 24.19 | 0 | 0 | 0 | 0 | 0 | 0 | 0 | 0 | 0 | 0 | 20.9772 | 0 | 40200 | 98.516 |  | 0 | 0
2948 | 56.8322 | 0 | 0.22909 | 2.58 | 0 | 0 | 0 | 24.19 | 0 | 0 | 0 | 0 | 0 | 0 | 0 | 0 | 0 | 0 | 29.8331 | 0 | 40200 | 71.6284 |  | 0 | 0
2949 | 58.589 | 0 | 0.3461 | 2.58 | 0 | 0 | 0 | 24.19 | 0 | 0 | 0 | 0 | 0 | 0 | 0 | 0 | 0 | 0 | 31.4729 | 0 | 40200 | 44.7435 |  | 0 | 0
2950 | 57.7467 | 0 | 0.35671 | 2.58 | 0 | 0 | 0 | 16.0736 | 0 | 0 | 0 | 0 | 0 | 0 | 0 | 0 | 0 | 0 | 38.7364 | 0 | 40200 | 17.8613 |  | 0 | 0
2951 | 57.4718 | 0 | 0.35284 | 2.58 | 0 | 0 | 0 | 0 | 0 | 0 | 0 | 0 | 0 | 0 | 0 | 0 | 0 | 0 | 54.5389 | 0 | 40200 | 0 |  | 0 | 0
2952 | 56.3917 | 0 | 0.19856 | 2.58 | 0 | 0 | 0 | 0 | 0 | 0 | 0 | 0 | 0 | 0 | 0 | 0 | 0 | 0 | 53.6132 | 0 | 40200 | 0 |  | 0 | 0
2953 | 54.527 | 0 | 0.034559 | 2.58 | 0 | 0 | 0 | 0 | 0 | 0 | 0 | 0 | 0 | 0 | 0 | 0 | 0 | 0 | 51.9125 | 0 | 40200 | 0 |  | 0 | 0
2954 | 53.528 | 0 | 0 | 2.58 | 0 | 0 | 0 | 0 | 0 | 0 | 0 | 0 | 0 | 0 | 0 | 0 | 0 | 0 | 50.948 | 0 | 40200 | 0 |  | 0 | 0
2955 | 53.4529 | 0 | 0 | 2.58 | 0 | 0 | 0 | 0 | 0 | 0 | 0 | 0 | 0 | 0 | 0 | 0 | 0 | 0 | 50.8729 | 0 | 40200 | 0 |  | 0 | 0
2956 | 53.3181 | 0 | 0 | 2.58 | 0 | 0 | 0 | 0 | 0 | 0 | 0 | 0 | 0 | 0 | 0 | 0 | 0 | 0 | 50.7381 | 0 | 40200 | 0 |  | 0 | 0
2957 | 53.6757 | 0 | 0 | 2.58 | 0 | 0 | 0 | 0 | 0 | 0 | 0 | 0 | 0 | 0 | 0 | 0 | 0 | 0 | 51.0957 | 0 | 40200 | 0 |  | 0 | 0
2958 | 54.3426 | 0 | 0.27272 | 2.58 | 0 | 0 | 0 | 0 | 0 | 0 | 0 | 0 | 0 | 0 | 0 | 0 | 0 | 0 | 51.4898 | 0 | 40200 | 0 |  | 0 | 0
2959 | 54.8263 | 0 | 9.7227 | 2.58 | 0 | 0 | 0 | 0 | 0 | 0 | 0 | 0 | 0 | 0 | 0 | 0 | 0 | 0 | 42.5236 | 0 | 40200 | 0 |  | 0 | 0
2960 | 55.4437 | 0 | 39.0383 | 2.58 | 0 | 0 | 0 | 0 | 0 | 0 | 0 | 0 | 0 | 0 | 0 | 0 | 0 | 0 | 13.8254 | 0 | 40200 | 0 |  | 0 | 0
2961 | 56.2127 | 0 | 75.0371 | 2.58 | 0 | 0 | 0 | 0 | 0 | 0 | 0 | 0 | 0 | 0 | 0 | 21.4044 | 0 | 0 | 0 | 0 | 40200 | 0 |  | 0 | 0
2962 | 56.9099 | 0 | 101.5651 | 2.58 | 0 | 0 | 0 | 0 | 0 | 0 | 0 | 0 | 0 | 0 | 0 | 47.2352 | 0 | 0 | 0 | 0 | 40200 | 0 |  | 0 | 0
2963 | 57.4222 | 0 | 111.8022 | 2.58 | 0 | 0 | 0 | 0 | 0 | 0 | 9.1391 | 0 | 0 | 0 | 0 | 47.821 | 0 | 0 | 0 | 0 | 40200 | 0 |  | 0 | 0
2964 | 58.0876 | 0 | 119.2292 | 2.58 | 0 | 0 | 0 | 0 | 0 | 0 | 15.9006 | 0 | 0 | 0 | 0 | 47.821 | 0 | 0 | 0 | 0 | 40200 | 8.2252 |  | 0 | 0
2965 | 56.5072 | 0 | 119.9682 | 2.58 | 0 | 0 | 0 | 0 | 0 | 0 | 18.22 | 0 | 0 | 0 | 0 | 47.821 | 0 | 0 | 0 | 0 | 40200 | 22.5349 |  | 0 | 0
2966 | 56.4118 | 0 | 112.8197 | 2.58 | 0 | 0 | 0 | 0 | 0 | 0 | 11.167 | 0 | 0 | 0 | 0 | 47.821 | 0 | 0 | 0 | 0 | 40200 | 38.9306 |  | 0 | 0
2967 | 59.6147 | 0 | 93.7412 | 2.58 | 0 | 0 | 0 | 0 | 0 | 0 | 0 | 0 | 0 | 0 | 0 | 36.7066 | 0 | 0 | 0 | 0 | 40200 | 48.977 |  | 0 | 0
2968 | 60.144 | 0 | 61.0662 | 2.58 | 0 | 0 | 0 | 0 | 0 | 0 | 0 | 0 | 0 | 0 | 0 | 3.5023 | 0 | 0 | 0 | 0 | 40200 | 48.9721 |  | 0 | 0
2969 | 60.1304 | 0 | 31.534 | 2.58 | 0 | 0 | 0 | 24.19 | 0 | 0 | 0 | 0 | 0 | 0 | 0 | 0 | 0 | 0 | 1.8264 | 0 | 40200 | 48.9672 |  | 0 | 0
2970 | 60.387 | 0 | 12.6871 | 2.58 | 0 | 0 | 0 | 19.8741 | 0 | 0 | 0 | 0 | 0 | 0 | 0 | 0 | 0 | 0 | 25.2457 | 0 | 40200 | 22.0846 |  | 0 | 0
2971 | 59.3465 | 0 | 3.2191 | 2.58 | 0 | 0 | 0 | 0 | 0 | 0 | 0 | 0 | 0 | 0 | 0 | 0 | 0 | 0 | 53.5474 | 0 | 40200 | 0 |  | 0 | 0
2972 | 59.7185 | 0 | 0.097497 | 2.58 | 0 | 0 | 0 | 0 | 0 | 0 | 0 | 0 | 0 | 0 | 0 | 0 | 0 | 0 | 57.041 | 0 | 40200 | 0 |  | 0 | 0
2973 | 60.1617 | 0 | 0.34593 | 2.58 | 0 | 0 | 0 | 0 | 0 | 0 | 0 | 0 | 0 | 0 | 0 | 0 | 0 | 0 | 57.2358 | 0 | 40200 | 0 |  | 0 | 0
2974 | 58.6817 | 0 | 0.35137 | 2.58 | 0 | 0 | 0 | 0 | 0 | 0 | 0 | 0 | 0 | 0 | 0 | 0 | 0 | 0 | 55.7503 | 0 | 40200 | 0 |  | 0 | 0
2975 | 57.93 | 0 | 0.34714 | 2.58 | 0 | 0 | 0 | 0 | 0 | 0 | 0 | 0 | 0 | 0 | 0 | 0 | 0 | 0 | 55.0028 | 0 | 40200 | 0 |  | 0 | 0
2976 | 56.9318 | 0 | 0.17828 | 2.58 | 0 | 0 | 0 | 0 | 0 | 0 | 0 | 0 | 0 | 0 | 0 | 0 | 0 | 0 | 54.1735 | 0 | 40200 | 0 |  | 0 | 0
2977 | 55.3874 | 0 | 0.028903 | 2.58 | 0 | 0 | 0 | 0 | 0 | 0 | 0 | 0 | 0 | 0 | 0 | 0 | 0 | 0 | 52.7785 | 0 | 40200 | 0 |  | 0 | 0
2978 | 54.2205 | 0 | 0.0075647 | 2.58 | 0 | 0 | 0 | 0 | 0 | 0 | 0 | 0 | 0 | 0 | 0 | 0 | 0 | 0 | 51.6329 | 0 | 40200 | 0 |  | 0 | 0
2979 | 54.5056 | 0 | 0 | 2.58 | 0 | 0 | 0 | 0 | 0 | 0 | 0 | 0 | 0 | 0 | 0 | 0 | 0 | 0 | 51.9256 | 0 | 40200 | 0 |  | 0 | 0
2980 | 54.3689 | 0 | 0 | 2.58 | 0 | 0 | 0 | 0 | 0 | 0 | 0 | 0 | 0 | 0 | 0 | 0 | 0 | 0 | 51.7889 | 0 | 40200 | 0 |  | 0 | 0
2981 | 54.4489 | 0 | 0 | 2.58 | 0 | 0 | 0 | 0 | 0 | 0 | 0 | 0 | 0 | 0 | 0 | 0 | 0 | 0 | 51.8689 | 0 | 40200 | 0 |  | 0 | 0
2982 | 54.0423 | 0 | 0.0669 | 2.58 | 0 | 0 | 0 | 0 | 0 | 0 | 0 | 0 | 0 | 0 | 0 | 0 | 0 | 0 | 51.3954 | 0 | 40200 | 0 |  | 0 | 0
2983 | 53.9526 | 0 | 4.6667 | 2.58 | 0 | 0 | 0 | 0 | 0 | 0 | 0 | 0 | 0 | 0 | 0 | 0 | 0 | 0 | 46.7058 | 0 | 40200 | 0 |  | 0 | 0
2984 | 53.2792 | 0 | 21.353 | 2.58 | 0 | 0 | 0 | 0 | 0 | 0 | 0 | 0 | 0 | 0 | 0 | 0 | 0 | 0 | 29.3462 | 0 | 40200 | 0 |  | 0 | 0
2985 | 52.1342 | 0 | 46.1696 | 2.58 | 0 | 0 | 0 | 0 | 0 | 0 | 0 | 0 | 0 | 0 | 0 | 0 | 0 | 0 | 3.3846 | 0 | 40200 | 0 |  | 0 | 0
2986 | 53.6134 | 0 | 68.5214 | 2.58 | 0 | 0 | 0 | 0 | 0 | 0 | 0 | 0 | 0 | 0 | 0 | 17.488 | 0 | 0 | 0 | 0 | 40200 | 0 |  | 0 | 0
2987 | 54.6354 | 0 | 85.5344 | 2.58 | 0 | 0 | 0 | 0 | 0 | 0 | 0 | 0 | 0 | 0 | 0 | 33.479 | 0 | 0 | 0 | 0 | 40200 | 0 |  | 0 | 0
2988 | 54.6833 | 0 | 89.1895 | 2.58 | 0 | 0 | 0 | 0 | 0 | 0 | 0 | 0 | 0 | 0 | 0 | 37.0863 | 0 | 0 | 0 | 0 | 40200 | 0 |  | 0 | 0
2989 | 54.4913 | 0 | 82.8617 | 2.58 | 0 | 0 | 0 | 0 | 0 | 0 | 0 | 0 | 0 | 0 | 0 | 30.9504 | 0 | 0 | 0 | 0 | 40200 | 0 |  | 0 | 0
2990 | 55.4717 | 0 | 70.0012 | 2.58 | 0 | 0 | 0 | 0 | 0 | 0 | 0 | 0 | 0 | 0 | 0 | 17.1095 | 0 | 0 | 0 | 0 | 40200 | 0 |  | 0 | 0
2991 | 56.8183 | 0 | 56.9575 | 2.58 | 0 | 0 | 0 | 0 | 0 | 0 | 0 | 0 | 0 | 0 | 0 | 2.7192 | 0 | 0 | 0 | 0 | 40200 | 0 |  | 0 | 0
2992 | 56.9795 | 0 | 44.9143 | 2.58 | 0 | 0 | 0 | 0 | 0 | 0 | 0 | 0 | 0 | 0 | 0 | 0 | 0 | 0 | 9.4852 | 0 | 40200 | 0 |  | 0 | 0
2993 | 57.0368 | 0 | 27.908 | 2.58 | 0 | 0 | 0 | 0 | 0 | 0 | 0 | 0 | 0 | 0 | 0 | 0 | 0 | 0 | 26.5488 | 0 | 40200 | 0 |  | 0 | 0
2994 | 56.8775 | 0 | 13.2614 | 2.58 | 0 | 0 | 0 | 0 | 0 | 0 | 0 | 0 | 0 | 0 | 0 | 0 | 0 | 0 | 41.0361 | 0 | 40200 | 0 |  | 0 | 0
2995 | 56.5246 | 0 | 3.0475 | 2.58 | 0 | 0 | 0 | 0 | 0 | 0 | 0 | 0 | 0 | 0 | 0 | 0 | 0 | 0 | 50.8971 | 0 | 40200 | 0 |  | 0 | 0
2996 | 57.1287 | 0 | 0.1145 | 2.58 | 0 | 0 | 0 | 0 | 0 | 0 | 0 | 0 | 0 | 0 | 0 | 0 | 0 | 0 | 54.4342 | 0 | 40200 | 0 |  | 0 | 0
2997 | 58.489 | 0 | 0.34832 | 2.58 | 0 | 0 | 0 | 0 | 0 | 0 | 0 | 0 | 0 | 0 | 0 | 0 | 0 | 0 | 55.5607 | 0 | 40200 | 0 |  | 0 | 0
2998 | 57.5142 | 0 | 0.34357 | 2.58 | 0 | 0 | 0 | 0 | 0 | 0 | 0 | 0 | 0 | 0 | 0 | 0 | 0 | 0 | 54.5907 | 0 | 40200 | 0 |  | 0 | 0
2999 | 56.3832 | 0 | 0.27907 | 2.58 | 0 | 0 | 0 | 0 | 0 | 0 | 0 | 0 | 0 | 0 | 0 | 0 | 0 | 0 | 53.5242 | 0 | 40200 | 0 |  | 0 | 0
3000 | 55.4187 | 0 | 0.11239 | 2.58 | 0 | 0 | 0 | 0 | 0 | 0 | 0 | 0 | 0 | 0 | 0 | 0 | 0 | 0 | 52.7263 | 0 | 40200 | 0 |  | 0 | 0
3001 | 53.5766 | 0 | 0.02703 | 2.58 | 0 | 0 | 0 | 0 | 0 | 0 | 0 | 0 | 0 | 0 | 0 | 0 | 0 | 0 | 50.9695 | 0 | 40200 | 0 |  | 0 | 0
3002 | 51.019 | 0 | 0.016557 | 2.58 | 0 | 0 | 0 | 0 | 0 | 0 | 0 | 0 | 0 | 0 | 0 | 0 | 0 | 0 | 48.4224 | 0 | 40200 | 0 |  | 0 | 0
3003 | 51.6511 | 0 | 0 | 2.58 | 0 | 0 | 0 | 0 | 0 | 0 | 0 | 0 | 0 | 0 | 0 | 0 | 0 | 0 | 49.0711 | 0 | 40200 | 0 |  | 0 | 0
3004 | 51.6565 | 0 | 0 | 2.58 | 0 | 0 | 0 | 0 | 0 | 0 | 0 | 0 | 0 | 0 | 0 | 0 | 0 | 0 | 49.0765 | 0 | 40200 | 0 |  | 0 | 0
3005 | 51.3184 | 0 | 0 | 2.58 | 0 | 0 | 0 | 0 | 0 | 0 | 0 | 0 | 0 | 0 | 0 | 0 | 0 | 0 | 48.7384 | 0 | 40200 | 0 |  | 0 | 0
3006 | 51.3601 | 0 | 0.15891 | 2.58 | 0 | 0 | 0 | 0 | 0 | 0 | 0 | 0 | 0 | 0 | 0 | 0 | 0 | 0 | 48.6211 | 0 | 40200 | 0 |  | 0 | 0
3007 | 51.0698 | 0 | 9.3738 | 2.58 | 0 | 0 | 0 | 0 | 0 | 0 | 0 | 0 | 0 | 0 | 0 | 0 | 0 | 0 | 39.116 | 0 | 40200 | 0 |  | 0 | 0
3008 | 51.1809 | 0 | 36.1864 | 2.58 | 0 | 0 | 0 | 0 | 0 | 0 | 0 | 0 | 0 | 0 | 0 | 0 | 0 | 0 | 12.4145 | 0 | 40200 | 0 |  | 0 | 0
3009 | 51.4054 | 0 | 74.4685 | 2.58 | 0 | 0 | 0 | 0 | 0 | 0 | 0 | 0 | 0 | 0 | 0 | 25.6432 | 0 | 0 | 0 | 0 | 40200 | 0 |  | 0 | 0
3010 | 51.7848 | 0 | 102.3504 | 2.58 | 0 | 0 | 0 | 0 | 0 | 0 | 5.3246 | 0 | 0 | 0 | 0 | 47.821 | 0 | 0 | 0 | 0 | 40200 | 0 |  | 0 | 0
3011 | 52.4354 | 0 | 123.3608 | 2.58 | 0 | 0 | 0 | 0 | 0 | 0.26449 | 24.19 | 0 | 0 | 0 | 0 | 47.821 | 0 | 1.23 | 0 | 0 | 40200 | 4.7921 |  | 0 | 0
3012 | 52.7628 | 0 | 133.0614 | 2.58 | 0 | 0 | 0 | 0 | 0 | 0.25357 | 24.19 | 0 | 0 | 0 | 0 | 47.821 | 0 | 10.614 | 0 | 0 | 40200 | 26.5626 |  | 0 | 0
3013 | 52.0507 | 0 | 138.0398 | 2.58 | 0 | 0 | 0 | 0 | 0 | 0.32947 | 24.19 | 0 | 0 | 0 | 0 | 47.821 | 0 | 16.2287 | 0 | 0 | 40200 | 48.3309 |  | 0 | 0
3014 | 52.0165 | 0 | 135.0747 | 2.58 | 0 | 0 | 0 | 0 | 0 | 2.7698 | 24.19 | 0 | 0 | 0 | 0 | 47.821 | 0 | 10.8574 | 0 | 0 | 40200 | 70.0971 |  | 0 | 0
3015 | 52.6159 | 0 | 124.5937 | 2.58 | 0 | 0 | 0 | 0 | 0 | 2.5469 | 24.19 | 0 | 0 | 0 | 0 | 47.821 | 0 | 0 | 0 | 0 | 40200 | 91.861 |  | 0 | 0
3016 | 53.1888 | 0 | 105.2097 | 2.58 | 0 | 0 | 0 | 0 | 0 | 0 | 6.7799 | 0 | 0 | 0 | 0 | 47.821 | 0 | 0 | 0 | 0 | 40200 | 113.6228 |  | 0 | 0
3017 | 52.8103 | 0 | 71.8293 | 2.58 | 0 | 0 | 0 | 0 | 0 | 0 | 0 | 0 | 0 | 0 | 0 | 21.599 | 0 | 0 | 0 | 0 | 40200 | 119.7134 |  | 0 | 0
3018 | 54.0136 | 0 | 36.282 | 2.58 | 0 | 0 | 0 | 15.1516 | 0 | 0 | 0 | 0 | 0 | 0 | 0 | 0 | 0 | 0 | 0 | 0 | 40200 | 119.7014 |  | 0 | 0
3019 | 54.1292 | 0 | 9.6349 | 2.58 | 0 | 0 | 0 | 24.19 | 0 | 0 | 0 | 0 | 0 | 0 | 0 | 0 | 0 | 0 | 17.7244 | 0 | 40200 | 102.8544 |  | 0 | 0
3020 | 55.2744 | 0 | 0.32264 | 2.58 | 0 | 0 | 0 | 24.19 | 0 | 0 | 0 | 0 | 0 | 0 | 0 | 0 | 0 | 0 | 28.1818 | 0 | 40200 | 75.9664 |  | 0 | 0
3021 | 56.8418 | 0 | 0.34946 | 2.58 | 0 | 0 | 0 | 24.19 | 0 | 0 | 0 | 0 | 0 | 0 | 0 | 0 | 0 | 0 | 29.7224 | 0 | 40200 | 49.081 |  | 0 | 0
3022 | 56.6927 | 0 | 0.35067 | 2.58 | 0 | 0 | 0 | 19.9765 | 0 | 0 | 0 | 0 | 0 | 0 | 0 | 0 | 0 | 0 | 33.7855 | 0 | 40200 | 22.1984 |  | 0 | 0
3023 | 56.578 | 0 | 0.35124 | 2.58 | 0 | 0 | 0 | 0 | 0 | 0 | 0 | 0 | 0 | 0 | 0 | 0 | 0 | 0 | 53.6467 | 0 | 40200 | 0 |  | 0 | 0
3024 | 55.3773 | 0 | 0.25261 | 2.58 | 0 | 0 | 0 | 0 | 0 | 0 | 0 | 0 | 0 | 0 | 0 | 0 | 0 | 0 | 52.5447 | 0 | 40200 | 0 |  | 0 | 0
3025 | 53.9019 | 0 | 0.043042 | 2.58 | 0 | 0 | 0 | 0 | 0 | 0 | 0 | 0 | 0 | 0 | 0 | 0 | 0 | 0 | 51.2788 | 0 | 40200 | 0 |  | 0 | 0
3026 | 52.0043 | 0 | 0.021909 | 2.58 | 0 | 0 | 0 | 0 | 0 | 0 | 0 | 0 | 0 | 0 | 0 | 0 | 0 | 0 | 49.4024 | 0 | 40200 | 0 |  | 0 | 0
3027 | 51.8587 | 0 | 0 | 2.58 | 0 | 0 | 0 | 0 | 0 | 0 | 0 | 0 | 0 | 0 | 0 | 0 | 0 | 0 | 49.2787 | 0 | 40200 | 0 |  | 0 | 0
3028 | 50.8019 | 0 | 0 | 2.58 | 0 | 0 | 0 | 0 | 0 | 0 | 0 | 0 | 0 | 0 | 0 | 0 | 0 | 0 | 48.2219 | 0 | 40200 | 0 |  | 0 | 0
3029 | 50.0085 | 0 | 0 | 2.58 | 0 | 0 | 0 | 0 | 0 | 0 | 0 | 0 | 0 | 0 | 0 | 0 | 0 | 0 | 47.4285 | 0 | 40200 | 0 |  | 0 | 0
3030 | 51.5497 | 0 | 0.30627 | 2.58 | 0 | 0 | 0 | 0 | 0 | 0 | 0 | 0 | 0 | 0 | 0 | 0 | 0 | 0 | 48.6635 | 0 | 40200 | 0 |  | 0 | 0
3031 | 51.0466 | 0 | 10.6202 | 2.58 | 0 | 0 | 0 | 0 | 0 | 0 | 0 | 0 | 0 | 0 | 0 | 0 | 0 | 0 | 37.8464 | 0 | 40200 | 0 |  | 0 | 0
3032 | 50.7184 | 0 | 40.4036 | 2.58 | 0 | 0 | 0 | 0 | 0 | 0 | 0 | 0 | 0 | 0 | 0 | 0 | 0 | 0 | 7.7348 | 0 | 40200 | 0 |  | 0 | 0
3033 | 50.3234 | 0 | 77.7705 | 2.58 | 0 | 0 | 0 | 0 | 0 | 0 | 0 | 0 | 0 | 0 | 0 | 30.0272 | 0 | 0 | 0 | 0 | 40200 | 0 |  | 0 | 0
3034 | 50.666 | 0 | 108.5912 | 2.58 | 0 | 0 | 0 | 0 | 0 | 0 | 12.6841 | 0 | 0 | 0 | 0 | 47.821 | 0 | 0 | 0 | 0 | 40200 | 0 |  | 0 | 0
3035 | 51.5005 | 0 | 130.7142 | 2.58 | 0 | 0 | 0 | 0 | 0 | 0.26444 | 24.19 | 0 | 0 | 0 | 0 | 47.821 | 0 | 9.5183 | 0 | 0 | 40200 | 11.4157 |  | 0 | 0
3036 | 52.27 | 0 | 143.8978 | 2.58 | 0 | 0 | 0 | 0 | 0 | 6.266 | 24.19 | 0 | 0 | 0 | 0 | 47.821 | 0 | 15.9308 | 0 | 0 | 40200 | 33.1856 |  | 0 | 0
3037 | 51.6413 | 0 | 148.5506 | 2.58 | 0 | 0 | 0 | 0 | 0 | 8.3431 | 24.19 | 0 | 0 | 0 | 0 | 47.821 | 0 | 19.1352 | 0 | 0 | 40200 | 54.9532 |  | 0 | 0
3038 | 51.5737 | 0 | 144.3746 | 2.58 | 0 | 0 | 0 | 0 | 0 | 8.3431 | 24.19 | 0 | 0 | 0 | 0 | 47.821 | 0 | 15.0269 | 0 | 0 | 40200 | 76.7187 |  | 0 | 0
3039 | 51.5796 | 0 | 132.1296 | 2.58 | 0 | 0 | 0 | 0 | 0 | 8.3431 | 24.19 | 0 | 0 | 0 | 0 | 47.821 | 0 | 2.776 | 0 | 0 | 40200 | 98.482 |  | 0 | 0
3040 | 51.6608 | 0 | 110.7231 | 2.58 | 0 | 0 | 0 | 0 | 0 | 0 | 13.8213 | 0 | 0 | 0 | 0 | 47.821 | 0 | 0 | 0 | 0 | 40200 | 120.2431 |  | 0 | 0
3041 | 52.7639 | 0 | 79.7315 | 2.58 | 0 | 0 | 0 | 0 | 0 | 0 | 0 | 0 | 0 | 0 | 0 | 29.5476 | 0 | 0 | 0 | 0 | 40200 | 132.6703 |  | 0 | 0
3042 | 52.7053 | 0 | 40.9951 | 2.58 | 0 | 0 | 0 | 9.1301 | 0 | 0 | 0 | 0 | 0 | 0 | 0 | 0 | 0 | 0 | 0 | 0 | 40200 | 132.657 |  | 0 | 0
3043 | 54.1184 | 0 | 10.1019 | 2.58 | 0 | 0 | 0 | 24.19 | 0 | 0 | 0 | 0 | 0 | 0 | 0 | 0 | 0 | 0 | 17.2466 | 0 | 40200 | 122.4991 |  | 0 | 0
3044 | 55.5031 | 0 | 0.30474 | 2.58 | 0 | 0 | 0 | 24.19 | 0 | 0 | 0 | 0 | 0 | 0 | 0 | 0 | 0 | 0 | 28.4284 | 0 | 40200 | 95.6091 |  | 0 | 0
3045 | 58.1623 | 0 | 0.35517 | 2.58 | 0 | 0 | 0 | 24.19 | 0 | 0 | 0 | 0 | 0 | 0 | 0 | 0 | 0 | 0 | 31.0372 | 0 | 40200 | 68.7219 |  | 0 | 0
3046 | 57.3567 | 0 | 0.35096 | 2.58 | 0 | 0 | 0 | 23.5801 | 0 | 0 | 0 | 0 | 0 | 0 | 0 | 0 | 0 | 0 | 30.8455 | 0 | 40200 | 41.8372 |  | 0 | 0
3047 | 56.8161 | 0 | 0.34674 | 2.58 | 0 | 0 | 0 | 0 | 0 | 0 | 0 | 0 | 0 | 0 | 0 | 0 | 0 | 0 | 53.8893 | 0 | 40200 | 15.6329 |  | 0 | 0
3048 | 56.062 | 0 | 0.19274 | 2.58 | 0 | 0 | 0 | 0 | 0 | 0 | 0 | 0 | 0 | 0 | 0 | 0 | 0 | 0 | 53.2893 | 0 | 40200 | 15.6313 |  | 0 | 0
3049 | 52.7031 | 0 | 0.028198 | 2.58 | 0 | 0 | 0 | 0 | 0 | 0 | 0 | 0 | 0 | 0 | 0 | 0 | 0 | 0 | 50.0949 | 0 | 40200 | 15.6298 |  | 0 | 0
3050 | 52.5265 | 0 | 0.017556 | 2.58 | 0 | 0 | 0 | 0 | 0 | 0 | 0 | 0 | 0 | 0 | 0 | 0 | 0 | 0 | 49.929 | 0 | 40200 | 15.6282 |  | 0 | 0
3051 | 51.5313 | 0 | 0 | 2.58 | 0 | 0 | 0 | 0 | 0 | 0 | 0 | 0 | 0 | 0 | 0 | 0 | 0 | 0 | 48.9513 | 0 | 40200 | 15.6266 |  | 0 | 0
3052 | 51.5582 | 0 | 0 | 2.58 | 0 | 0 | 0 | 0 | 0 | 0 | 0 | 0 | 0 | 0 | 0 | 0 | 0 | 0 | 48.9781 | 0 | 40200 | 15.6251 |  | 0 | 0
3053 | 51.7113 | 0 | 0 | 2.58 | 0 | 0 | 0 | 0 | 0 | 0 | 0 | 0 | 0 | 0 | 0 | 0 | 0 | 0 | 49.1312 | 0 | 40200 | 15.6235 |  | 0 | 0
3054 | 51.898 | 0 | 0.40424 | 2.58 | 0 | 0 | 0 | 0 | 0 | 0 | 0 | 0 | 0 | 0 | 0 | 0 | 0 | 0 | 48.9138 | 0 | 40200 | 15.622 |  | 0 | 0
3055 | 53.5057 | 0 | 10.2673 | 2.58 | 0 | 0 | 0 | 0 | 0 | 0 | 0 | 0 | 0 | 0 | 0 | 0 | 0 | 0 | 40.6584 | 0 | 40200 | 15.6204 |  | 0 | 0
3056 | 55.3139 | 0 | 35.4018 | 2.58 | 0 | 0 | 0 | 0 | 0 | 0 | 0 | 0 | 0 | 0 | 0 | 0 | 0 | 0 | 17.3321 | 0 | 40200 | 15.6188 |  | 0 | 0
3057 | 58.4786 | 0 | 69.7859 | 2.58 | 0 | 0 | 0 | 0 | 0 | 0 | 0 | 0 | 0 | 0 | 0 | 13.8873 | 0 | 0 | 0 | 0 | 40200 | 15.6173 |  | 0 | 0
3058 | 60.5634 | 0 | 94.1571 | 2.58 | 0 | 0 | 0 | 0 | 0 | 0 | 0 | 0 | 0 | 0 | 0 | 36.1738 | 0 | 0 | 0 | 0 | 40200 | 15.6157 |  | 0 | 0
3059 | 61.8965 | 0 | 106.3742 | 2.58 | 0 | 0 | 0 | 0 | 0 | 0 | 0 | 0 | 0 | 0 | 0 | 47.0578 | 0 | 0 | 0 | 0 | 40200 | 15.6141 |  | 0 | 0
3060 | 63.048 | 0 | 105.4017 | 2.58 | 0 | 0 | 0 | 0 | 0 | 0 | 0 | 0 | 0 | 0 | 0 | 44.9337 | 0 | 0 | 0 | 0 | 40200 | 15.6126 |  | 0 | 0
3061 | 60.7082 | 0 | 89.5669 | 2.58 | 0 | 0 | 0 | 0 | 0 | 0 | 0 | 0 | 0 | 0 | 0 | 31.4387 | 0 | 0 | 0 | 0 | 40200 | 15.611 |  | 0 | 0
3062 | 60.7911 | 0 | 70.6267 | 2.58 | 0 | 0 | 0 | 0 | 0 | 0 | 0 | 0 | 0 | 0 | 0 | 12.4156 | 0 | 0 | 0 | 0 | 40200 | 15.6095 |  | 0 | 0
3063 | 63.7984 | 0 | 53.3811 | 2.58 | 0 | 0 | 0 | 0 | 0 | 0 | 0 | 0 | 0 | 0 | 0 | 0 | 0 | 0 | 7.8372 | 0 | 40200 | 15.6079 |  | 0 | 0
3064 | 64.5904 | 0 | 37.4946 | 2.58 | 0 | 0 | 0 | 0 | 0 | 0 | 0 | 0 | 0 | 0 | 0 | 0 | 0 | 0 | 24.5158 | 0 | 40200 | 15.6063 |  | 0 | 0
3065 | 64.3817 | 0 | 22.3642 | 2.58 | 0 | 0 | 0 | 0 | 0 | 0 | 0 | 0 | 0 | 0 | 0 | 0 | 0 | 0 | 39.4375 | 0 | 40200 | 15.6048 |  | 0 | 0
3066 | 64.2709 | 0 | 10.8798 | 2.58 | 0 | 0 | 0 | 0 | 0 | 0 | 0 | 0 | 0 | 0 | 0 | 0 | 0 | 0 | 50.8112 | 0 | 40200 | 15.6032 |  | 0 | 0
3067 | 63.5469 | 0 | 2.3409 | 2.58 | 0 | 0 | 0 | 0.33415 | 0 | 0 | 0 | 0 | 0 | 0 | 0 | 0 | 0 | 0 | 58.2919 | 0 | 40200 | 15.6017 |  | 0 | 0
3068 | 63.248 | 0 | 0.081891 | 2.58 | 0 | 0 | 0 | 2.2943 | 0 | 0 | 0 | 0 | 0 | 0 | 0 | 0 | 0 | 0 | 58.2919 | 0 | 40200 | 15.2288 |  | 0 | 0
3069 | 63.5374 | 0 | 0.27079 | 2.58 | 0 | 0 | 0 | 2.3948 | 0 | 0 | 0 | 0 | 0 | 0 | 0 | 0 | 0 | 0 | 58.2919 | 0 | 40200 | 12.6781 |  | 0 | 0
3070 | 62.1359 | 0 | 0.24188 | 2.58 | 0 | 0 | 0 | 1.0221 | 0 | 0 | 0 | 0 | 0 | 0 | 0 | 0 | 0 | 0 | 58.2919 | 0 | 40200 | 10.016 |  | 0 | 0
3071 | 60.471 | 0 | 0.23807 | 2.58 | 0 | 0 | 0 | 0 | 0 | 0 | 0 | 0 | 0 | 0 | 0 | 0 | 0 | 0 | 57.6529 | 0 | 40200 | 8.8793 |  | 0 | 0
3072 | 59.4329 | 0 | 0.074122 | 2.58 | 0 | 0 | 0 | 0 | 0 | 0 | 0 | 0 | 0 | 0 | 0 | 0 | 0 | 0 | 56.7788 | 0 | 40200 | 8.8784 |  | 0 | 0
3073 | 57.772 | 0 | 0.0095005 | 2.58 | 0 | 0 | 0 | 0 | 0 | 0 | 0 | 0 | 0 | 0 | 0 | 0 | 0 | 0 | 55.1825 | 0 | 40200 | 8.8775 |  | 0 | 0
3074 | 55.7273 | 0 | 0 | 2.58 | 0 | 0 | 0 | 0 | 0 | 0 | 0 | 0 | 0 | 0 | 0 | 0 | 0 | 0 | 53.1473 | 0 | 40200 | 8.8766 |  | 0 | 0
3075 | 55.6227 | 0 | 0 | 2.58 | 0 | 0 | 0 | 0 | 0 | 0 | 0 | 0 | 0 | 0 | 0 | 0 | 0 | 0 | 53.0427 | 0 | 40200 | 8.8758 |  | 0 | 0
3076 | 55.8389 | 0 | 0 | 2.58 | 0 | 0 | 0 | 0 | 0 | 0 | 0 | 0 | 0 | 0 | 0 | 0 | 0 | 0 | 53.2589 | 0 | 40200 | 8.8749 |  | 0 | 0
3077 | 56.0098 | 0 | 0 | 2.58 | 0 | 0 | 0 | 0 | 0 | 0 | 0 | 0 | 0 | 0 | 0 | 0 | 0 | 0 | 53.4298 | 0 | 40200 | 8.874 |  | 0 | 0
3078 | 55.8558 | 0 | 0.0059792 | 2.58 | 0 | 0 | 0 | 0 | 0 | 0 | 0 | 0 | 0 | 0 | 0 | 0 | 0 | 0 | 53.2699 | 0 | 40200 | 8.8731 |  | 0 | 0
3079 | 56.4665 | 0 | 0.68357 | 2.58 | 0 | 0 | 0 | 0 | 0 | 0 | 0 | 0 | 0 | 0 | 0 | 0 | 0 | 0 | 53.2029 | 0 | 40200 | 8.8722 |  | 0 | 0
3080 | 57.3409 | 0 | 4.4685 | 2.58 | 0 | 0 | 0 | 0 | 0 | 0 | 0 | 0 | 0 | 0 | 0 | 0 | 0 | 0 | 50.2925 | 0 | 40200 | 8.8713 |  | 0 | 0
3081 | 57.8423 | 0 | 9.8904 | 2.58 | 0 | 0 | 0 | 0 | 0 | 0 | 0 | 0 | 0 | 0 | 0 | 0 | 0 | 0 | 45.3719 | 0 | 40200 | 8.8704 |  | 0 | 0
3082 | 59.7972 | 0 | 18.6504 | 2.58 | 0 | 0 | 0 | 0 | 0 | 0 | 0 | 0 | 0 | 0 | 0 | 0 | 0 | 0 | 38.5669 | 0 | 40200 | 8.8695 |  | 0 | 0
3083 | 61.2065 | 0 | 33.7887 | 2.58 | 0 | 0 | 0 | 0 | 0 | 0 | 0 | 0 | 0 | 0 | 0 | 0 | 0 | 0 | 24.8378 | 0 | 40200 | 8.8687 |  | 0 | 0
3084 | 61.6536 | 0 | 47.8946 | 2.58 | 0 | 0 | 0 | 0 | 0 | 0 | 0 | 0 | 0 | 0 | 0 | 0 | 0 | 0 | 11.179 | 0 | 40200 | 8.8678 |  | 0 | 0
3085 | 59.726 | 0 | 48.3983 | 2.58 | 0 | 0 | 0 | 0 | 0 | 0 | 0 | 0 | 0 | 0 | 0 | 0 | 0 | 0 | 8.7477 | 0 | 40200 | 8.8669 |  | 0 | 0
3086 | 59.7434 | 0 | 35.7168 | 2.58 | 0 | 0 | 0 | 0 | 0 | 0 | 0 | 0 | 0 | 0 | 0 | 0 | 0 | 0 | 21.4466 | 0 | 40200 | 8.866 |  | 0 | 0
3087 | 61.8451 | 0 | 23.5367 | 2.58 | 0 | 0 | 0 | 0 | 0 | 0 | 0 | 0 | 0 | 0 | 0 | 0 | 0 | 0 | 35.7283 | 0 | 40200 | 8.8651 |  | 0 | 0
3088 | 62.1575 | 0 | 16.1862 | 2.58 | 0 | 0 | 0 | 0 | 0 | 0 | 0 | 0 | 0 | 0 | 0 | 0 | 0 | 0 | 43.3913 | 0 | 40200 | 8.8642 |  | 0 | 0
3089 | 62.5384 | 0 | 8.5084 | 2.58 | 0 | 0 | 0 | 0 | 0 | 0 | 0 | 0 | 0 | 0 | 0 | 0 | 0 | 0 | 51.45 | 0 | 40200 | 8.8633 |  | 0 | 0
3090 | 61.8719 | 0 | 4.4356 | 2.58 | 0 | 0 | 0 | 0 | 0 | 0 | 0 | 0 | 0 | 0 | 0 | 0 | 0 | 0 | 54.8562 | 0 | 40200 | 8.8624 |  | 0 | 0
3091 | 61.1065 | 0 | 1.0946 | 2.58 | 0 | 0 | 0 | 0 | 0 | 0 | 0 | 0 | 0 | 0 | 0 | 0 | 0 | 0 | 57.4319 | 0 | 40200 | 8.8616 |  | 0 | 0
3092 | 61.5343 | 0 | 0.078019 | 2.58 | 0 | 0 | 0 | 0.58446 | 0 | 0 | 0 | 0 | 0 | 0 | 0 | 0 | 0 | 0 | 58.2919 | 0 | 40200 | 8.8607 |  | 0 | 0
3093 | 61.8908 | 0 | 0.31446 | 2.58 | 0 | 0 | 0 | 0.70447 | 0 | 0 | 0 | 0 | 0 | 0 | 0 | 0 | 0 | 0 | 58.2919 | 0 | 40200 | 8.2104 |  | 0 | 0
3094 | 60.9872 | 0 | 0.16666 | 2.58 | 0 | 0 | 0 | 0 | 0 | 0 | 0 | 0 | 0 | 0 | 0 | 0 | 0 | 0 | 58.2405 | 0 | 40200 | 7.4268 |  | 0 | 0
3095 | 60.8801 | 0 | 0.11181 | 2.58 | 0 | 0 | 0 | 0 | 0 | 0 | 0 | 0 | 0 | 0 | 0 | 0 | 0 | 0 | 58.1883 | 0 | 40200 | 7.4261 |  | 0 | 0
3096 | 59.8954 | 0 | 0.03372 | 2.58 | 0 | 0 | 0 | 0 | 0 | 0 | 0 | 0 | 0 | 0 | 0 | 0 | 0 | 0 | 57.2816 | 0 | 40200 | 7.4253 |  | 0 | 0
3097 | 57.5702 | 0 | 0 | 2.58 | 0 | 0 | 0 | 0 | 0 | 0 | 0 | 0 | 0 | 0 | 0 | 0 | 0 | 0 | 54.9901 | 0 | 40200 | 7.4246 |  | 0 | 0
3098 | 56.5005 | 0 | 0 | 2.58 | 0 | 0 | 0 | 0 | 0 | 0 | 0 | 0 | 0 | 0 | 0 | 0 | 0 | 0 | 53.9205 | 0 | 40200 | 7.4239 |  | 0 | 0
3099 | 56.0477 | 0 | 0 | 2.58 | 0 | 0 | 0 | 0 | 0 | 0 | 0 | 0 | 0 | 0 | 0 | 0 | 0 | 0 | 53.4677 | 0 | 40200 | 7.4231 |  | 0 | 0
3100 | 55.7024 | 0 | 0 | 2.58 | 0 | 0 | 0 | 0 | 0 | 0 | 0 | 0 | 0 | 0 | 0 | 0 | 0 | 0 | 53.1223 | 0 | 40200 | 7.4224 |  | 0 | 0
3101 | 55.9483 | 0 | 0 | 2.58 | 0 | 0 | 0 | 0 | 0 | 0 | 0 | 0 | 0 | 0 | 0 | 0 | 0 | 0 | 53.3683 | 0 | 40200 | 7.4216 |  | 0 | 0
3102 | 56.3951 | 0 | 0.026511 | 2.58 | 0 | 0 | 0 | 0 | 0 | 0 | 0 | 0 | 0 | 0 | 0 | 0 | 0 | 0 | 53.7886 | 0 | 40200 | 7.4209 |  | 0 | 0
3103 | 56.8444 | 0 | 1.1193 | 2.58 | 0 | 0 | 0 | 0 | 0 | 0 | 0 | 0 | 0 | 0 | 0 | 0 | 0 | 0 | 53.1451 | 0 | 40200 | 7.4201 |  | 0 | 0
3104 | 58.5488 | 0 | 7.3833 | 2.58 | 0 | 0 | 0 | 0 | 0 | 0 | 0 | 0 | 0 | 0 | 0 | 0 | 0 | 0 | 48.5854 | 0 | 40200 | 7.4194 |  | 0 | 0
3105 | 61.3088 | 0 | 17.3517 | 2.58 | 0 | 0 | 0 | 0 | 0 | 0 | 0 | 0 | 0 | 0 | 0 | 0 | 0 | 0 | 41.3771 | 0 | 40200 | 7.4187 |  | 0 | 0
3106 | 64.7388 | 0 | 34.5808 | 2.58 | 0 | 0 | 0 | 0 | 0 | 0 | 0 | 0 | 0 | 0 | 0 | 0 | 0 | 0 | 27.5779 | 0 | 40200 | 7.4179 |  | 0 | 0
3107 | 66.0534 | 0 | 53.3881 | 2.58 | 0 | 0 | 0 | 0 | 0 | 0 | 0 | 0 | 0 | 0 | 0 | 0 | 0 | 0 | 10.0852 | 0 | 40200 | 7.4172 |  | 0 | 0
3108 | 65.8523 | 0 | 64.3271 | 2.58 | 0 | 0 | 0 | 0 | 0 | 0 | 0 | 0 | 0 | 0 | 0 | 1.0548 | 0 | 0 | 0 | 0 | 40200 | 7.4164 |  | 0 | 0
3109 | 63.1138 | 0 | 84.9836 | 2.58 | 0 | 0 | 0 | 0 | 0 | 0 | 0 | 0 | 0 | 0 | 0 | 24.4498 | 0 | 0 | 0 | 0 | 40200 | 7.4157 |  | 0 | 0
3110 | 62.8411 | 0 | 96.0052 | 2.58 | 0 | 0 | 0 | 0 | 0 | 0 | 0 | 0 | 0 | 0 | 0 | 35.7441 | 0 | 0 | 0 | 0 | 40200 | 7.415 |  | 0 | 0
3111 | 65.2844 | 0 | 97.1664 | 2.58 | 0 | 0 | 0 | 0 | 0 | 0 | 0 | 0 | 0 | 0 | 0 | 34.462 | 0 | 0 | 0 | 0 | 40200 | 7.4142 |  | 0 | 0
3112 | 64.688 | 0 | 90.3291 | 2.58 | 0 | 0 | 0 | 0 | 0 | 0 | 0 | 0 | 0 | 0 | 0 | 28.221 | 0 | 0 | 0 | 0 | 40200 | 7.4135 |  | 0 | 0
3113 | 65.0727 | 0 | 65.2117 | 2.58 | 0 | 0 | 0 | 0 | 0 | 0 | 0 | 0 | 0 | 0 | 0 | 2.719 | 0 | 0 | 0 | 0 | 40200 | 7.4127 |  | 0 | 0
3114 | 64.8581 | 0 | 35.1289 | 2.58 | 0 | 0 | 0 | 0 | 0 | 0 | 0 | 0 | 0 | 0 | 0 | 0 | 0 | 0 | 27.1493 | 0 | 40200 | 7.412 |  | 0 | 0
3115 | 63.7452 | 0 | 10.2748 | 2.58 | 0 | 0 | 0 | 0 | 0 | 0 | 0 | 0 | 0 | 0 | 0 | 0 | 0 | 0 | 50.8904 | 0 | 40200 | 7.4112 |  | 0 | 0
3116 | 63.4434 | 0 | 0.37036 | 2.58 | 0 | 0 | 0 | 2.2011 | 0 | 0 | 0 | 0 | 0 | 0 | 0 | 0 | 0 | 0 | 58.2919 | 0 | 40200 | 7.4105 |  | 0 | 0
3117 | 64.022 | 0 | 0.35127 | 2.58 | 0 | 0 | 0 | 2.7989 | 0 | 0 | 0 | 0 | 0 | 0 | 0 | 0 | 0 | 0 | 58.2919 | 0 | 40200 | 4.9641 |  | 0 | 0
3118 | 62.4537 | 0 | 0.26944 | 2.58 | 0 | 0 | 0 | 1.3124 | 0 | 0 | 0 | 0 | 0 | 0 | 0 | 0 | 0 | 0 | 58.2919 | 0 | 40200 | 1.8537 |  | 0 | 0
3119 | 61.3782 | 0 | 0.1506 | 2.58 | 0 | 0 | 0 | 0.35571 | 0 | 0 | 0 | 0 | 0 | 0 | 0 | 0 | 0 | 0 | 58.2919 | 0 | 40200 | 0.39527 |  | 0 | 0
3120 | 60.3409 | 0 | 0.043551 | 2.58 | 0 | 0 | 0 | 0 | 0 | 0 | 0 | 0 | 0 | 0 | 0 | 0 | 0 | 0 | 57.7173 | 0 | 40200 | 0 |  | 0 | 0
3121 | 57.325 | 0 | 0 | 2.58 | 0 | 0 | 0 | 0 | 0 | 0 | 0 | 0 | 0 | 0 | 0 | 0 | 0 | 0 | 54.745 | 0 | 40200 | 0 |  | 0 | 0
3122 | 55.1549 | 0 | 0 | 2.58 | 0 | 0 | 0 | 0 | 0 | 0 | 0 | 0 | 0 | 0 | 0 | 0 | 0 | 0 | 52.5749 | 0 | 40200 | 0 |  | 0 | 0
3123 | 54.7335 | 0 | 0 | 2.58 | 0 | 0 | 0 | 0 | 0 | 0 | 0 | 0 | 0 | 0 | 0 | 0 | 0 | 0 | 52.1535 | 0 | 40200 | 0 |  | 0 | 0
3124 | 55.4019 | 0 | 0 | 2.58 | 0 | 0 | 0 | 0 | 0 | 0 | 0 | 0 | 0 | 0 | 0 | 0 | 0 | 0 | 52.8219 | 0 | 40200 | 0 |  | 0 | 0
3125 | 55.585 | 0 | 0 | 2.58 | 0 | 0 | 0 | 0 | 0 | 0 | 0 | 0 | 0 | 0 | 0 | 0 | 0 | 0 | 53.005 | 0 | 40200 | 0 |  | 0 | 0
3126 | 56.5349 | 0 | 0.26594 | 2.58 | 0 | 0 | 0 | 0 | 0 | 0 | 0 | 0 | 0 | 0 | 0 | 0 | 0 | 0 | 53.689 | 0 | 40200 | 0 |  | 0 | 0
3127 | 57.6156 | 0 | 7.0281 | 2.58 | 0 | 0 | 0 | 0 | 0 | 0 | 0 | 0 | 0 | 0 | 0 | 0 | 0 | 0 | 48.0075 | 0 | 40200 | 0 |  | 0 | 0
3128 | 58.3285 | 0 | 24.8249 | 2.58 | 0 | 0 | 0 | 0 | 0 | 0 | 0 | 0 | 0 | 0 | 0 | 0 | 0 | 0 | 30.9236 | 0 | 40200 | 0 |  | 0 | 0
3129 | 60.6446 | 0 | 51.0085 | 2.58 | 0 | 0 | 0 | 0 | 0 | 0 | 0 | 0 | 0 | 0 | 0 | 0 | 0 | 0 | 7.0562 | 0 | 40200 | 0 |  | 0 | 0
3130 | 63.7861 | 0 | 80.4419 | 2.58 | 0 | 0 | 0 | 0 | 0 | 0 | 0 | 0 | 0 | 0 | 0 | 19.2357 | 0 | 0 | 0 | 0 | 40200 | 0 |  | 0 | 0
3131 | 64.1647 | 0 | 104.4089 | 2.58 | 0 | 0 | 0 | 0 | 0 | 0 | 0 | 0 | 0 | 0 | 0 | 42.8242 | 0 | 0 | 0 | 0 | 40200 | 0 |  | 0 | 0
3132 | 64.1434 | 0 | 118.2029 | 2.58 | 0 | 0 | 0 | 0 | 0 | 0 | 8.8186 | 0 | 0 | 0 | 0 | 47.821 | 0 | 0 | 0 | 0 | 40200 | 0 |  | 0 | 0
3133 | 61.7831 | 0 | 124.7184 | 2.58 | 0 | 0 | 0 | 0 | 0 | 0 | 17.6944 | 0 | 0 | 0 | 0 | 47.821 | 0 | 0 | 0 | 0 | 40200 | 7.9367 |  | 0 | 0
3134 | 61.9429 | 0 | 122.0096 | 2.58 | 0 | 0 | 0 | 0 | 0 | 5.6797 | 9.1461 | 0 | 0 | 0 | 0 | 47.821 | 0 | 0 | 0 | 0 | 40200 | 23.8609 |  | 0 | 0
3135 | 65.4911 | 0 | 108.8333 | 2.58 | 0 | 0 | 0 | 0 | 0 | 0 | 0 | 0 | 0 | 0 | 0 | 45.9221 | 0 | 0 | 0 | 0 | 40200 | 32.09 |  | 0 | 0
3136 | 65.9859 | 0 | 89.1794 | 2.58 | 0 | 0 | 0 | 0 | 0 | 0 | 0 | 0 | 0 | 0 | 0 | 25.7736 | 0 | 0 | 0 | 0 | 40200 | 32.0868 |  | 0 | 0
3137 | 66.5665 | 0 | 59.6858 | 2.58 | 0 | 0 | 0 | 2.593 | 0 | 0 | 0 | 0 | 0 | 0 | 0 | 0 | 0 | 0 | 1.7077 | 0 | 40200 | 32.0836 |  | 0 | 0
3138 | 66.4338 | 0 | 31.905 | 2.58 | 0 | 0 | 0 | 0 | 0 | 0 | 0 | 0 | 0 | 0 | 0 | 0 | 0 | 0 | 31.9489 | 0 | 40200 | 29.1992 |  | 0 | 0
3139 | 65.2735 | 0 | 9.1181 | 2.58 | 0 | 0 | 0 | 0 | 0 | 0 | 0 | 0 | 0 | 0 | 0 | 0 | 0 | 0 | 53.5754 | 0 | 40200 | 29.1963 |  | 0 | 0
3140 | 65.4331 | 0 | 0.29841 | 2.58 | 0 | 0 | 0 | 4.2628 | 0 | 0 | 0 | 0 | 0 | 0 | 0 | 0 | 0 | 0 | 58.2919 | 0 | 40200 | 29.1934 |  | 0 | 0
3141 | 65.9487 | 0 | 0.35567 | 2.58 | 0 | 0 | 0 | 4.7212 | 0 | 0 | 0 | 0 | 0 | 0 | 0 | 0 | 0 | 0 | 58.2919 | 0 | 40200 | 24.454 |  | 0 | 0
3142 | 63.5867 | 0 | 0.35178 | 2.58 | 0 | 0 | 0 | 2.3631 | 0 | 0 | 0 | 0 | 0 | 0 | 0 | 0 | 0 | 0 | 58.2919 | 0 | 40200 | 19.2058 |  | 0 | 0
3143 | 62.1057 | 0 | 0.39912 | 2.58 | 0 | 0 | 0 | 0.83472 | 0 | 0 | 0 | 0 | 0 | 0 | 0 | 0 | 0 | 0 | 58.2919 | 0 | 40200 | 16.5783 |  | 0 | 0
3144 | 60.8627 | 0 | 0.21558 | 2.58 | 0 | 0 | 0 | 0 | 0 | 0 | 0 | 0 | 0 | 0 | 0 | 0 | 0 | 0 | 58.0671 | 0 | 40200 | 15.6491 |  | 0 | 0
3145 | 58.64 | 0 | 0.00046387 | 2.58 | 0 | 0 | 0 | 0 | 0 | 0 | 0 | 0 | 0 | 0 | 0 | 0 | 0 | 0 | 56.0596 | 0 | 40200 | 15.6476 |  | 0 | 0
3146 | 56.4825 | 0 | 0 | 2.58 | 0 | 0 | 0 | 0 | 0 | 0 | 0 | 0 | 0 | 0 | 0 | 0 | 0 | 0 | 53.9025 | 0 | 40200 | 15.646 |  | 0 | 0
3147 | 56.0402 | 0 | 0 | 2.58 | 0 | 0 | 0 | 0 | 0 | 0 | 0 | 0 | 0 | 0 | 0 | 0 | 0 | 0 | 53.4602 | 0 | 40200 | 15.6444 |  | 0 | 0
3148 | 55.5273 | 0 | 0 | 2.58 | 0 | 0 | 0 | 0 | 0 | 0 | 0 | 0 | 0 | 0 | 0 | 0 | 0 | 0 | 52.9473 | 0 | 40200 | 15.6429 |  | 0 | 0
3149 | 56.0271 | 0 | 0 | 2.58 | 0 | 0 | 0 | 0 | 0 | 0 | 0 | 0 | 0 | 0 | 0 | 0 | 0 | 0 | 53.4471 | 0 | 40200 | 15.6413 |  | 0 | 0
3150 | 56.7609 | 0 | 0.038621 | 2.58 | 0 | 0 | 0 | 0 | 0 | 0 | 0 | 0 | 0 | 0 | 0 | 0 | 0 | 0 | 54.1423 | 0 | 40200 | 15.6397 |  | 0 | 0
3151 | 58.2554 | 0 | 2.1844 | 2.58 | 0 | 0 | 0 | 0 | 0 | 0 | 0 | 0 | 0 | 0 | 0 | 0 | 0 | 0 | 53.491 | 0 | 40200 | 15.6382 |  | 0 | 0
3152 | 60.0386 | 0 | 8.3242 | 2.58 | 0 | 0 | 0 | 0 | 0 | 0 | 0 | 0 | 0 | 0 | 0 | 0 | 0 | 0 | 49.1344 | 0 | 40200 | 15.6366 |  | 0 | 0
3153 | 61.7464 | 0 | 15.7262 | 2.58 | 0 | 0 | 0 | 0 | 0 | 0 | 0 | 0 | 0 | 0 | 0 | 0 | 0 | 0 | 43.4402 | 0 | 40200 | 15.6351 |  | 0 | 0
3154 | 65.7867 | 0 | 23.5994 | 2.58 | 0 | 0 | 0 | 0 | 0 | 0 | 0 | 0 | 0 | 0 | 0 | 0 | 0 | 0 | 39.6073 | 0 | 40200 | 15.6335 |  | 0 | 0
3155 | 66.7145 | 0 | 29.3633 | 2.58 | 0 | 0 | 0 | 0 | 0 | 0 | 0 | 0 | 0 | 0 | 0 | 0 | 0 | 0 | 34.7711 | 0 | 40200 | 15.6319 |  | 0 | 0
3156 | 67.5852 | 0 | 32.9762 | 2.58 | 0 | 0 | 0 | 0 | 0 | 0 | 0 | 0 | 0 | 0 | 0 | 0 | 0 | 0 | 32.029 | 0 | 40200 | 15.6304 |  | 0 | 0
3157 | 65.2746 | 0 | 34.2195 | 2.58 | 0 | 0 | 0 | 0 | 0 | 0 | 0 | 0 | 0 | 0 | 0 | 0 | 0 | 0 | 28.4751 | 0 | 40200 | 15.6288 |  | 0 | 0
3158 | 65.0263 | 0 | 35.0537 | 2.58 | 0 | 0 | 0 | 0 | 0 | 0 | 0 | 0 | 0 | 0 | 0 | 0 | 0 | 0 | 27.3927 | 0 | 40200 | 15.6272 |  | 0 | 0
3159 | 67.7252 | 0 | 36.2589 | 2.58 | 0 | 0 | 0 | 0 | 0 | 0 | 0 | 0 | 0 | 0 | 0 | 0 | 0 | 0 | 28.8862 | 0 | 40200 | 15.6257 |  | 0 | 0
3160 | 67.9731 | 0 | 31.0475 | 2.58 | 0 | 0 | 0 | 0 | 0 | 0 | 0 | 0 | 0 | 0 | 0 | 0 | 0 | 0 | 34.3455 | 0 | 40200 | 15.6241 |  | 0 | 0
3161 | 67.8262 | 0 | 20.8478 | 2.58 | 0 | 0 | 0 | 0 | 0 | 0 | 0 | 0 | 0 | 0 | 0 | 0 | 0 | 0 | 44.3984 | 0 | 40200 | 15.6225 |  | 0 | 0
3162 | 67.0716 | 0 | 11.1764 | 2.58 | 0 | 0 | 0 | 0 | 0 | 0 | 0 | 0 | 0 | 0 | 0 | 0 | 0 | 0 | 53.3152 | 0 | 40200 | 15.621 |  | 0 | 0
3163 | 65.6138 | 0 | 4.1016 | 2.58 | 0 | 0 | 0 | 0.64034 | 0 | 0 | 0 | 0 | 0 | 0 | 0 | 0 | 0 | 0 | 58.2919 | 0 | 40200 | 15.6194 |  | 0 | 0
3164 | 65.203 | 0 | 0.45668 | 2.58 | 0 | 0 | 0 | 3.8745 | 0 | 0 | 0 | 0 | 0 | 0 | 0 | 0 | 0 | 0 | 58.2919 | 0 | 40200 | 14.9064 |  | 0 | 0
3165 | 65.4493 | 0 | 0.2904 | 2.58 | 0 | 0 | 0 | 4.287 | 0 | 0 | 0 | 0 | 0 | 0 | 0 | 0 | 0 | 0 | 58.2919 | 0 | 40200 | 10.5999 |  | 0 | 0
3166 | 64.24 | 0 | 0.17542 | 2.58 | 0 | 0 | 0 | 3.1927 | 0 | 0 | 0 | 0 | 0 | 0 | 0 | 0 | 0 | 0 | 58.2919 | 0 | 40200 | 5.8355 |  | 0 | 0
3167 | 62.5554 | 0 | 0.065433 | 2.58 | 0 | 0 | 0 | 1.6181 | 0 | 0 | 0 | 0 | 0 | 0 | 0 | 0 | 0 | 0 | 58.2919 | 0 | 40200 | 2.2875 |  | 0 | 0
3168 | 61.3595 | 0 | 0.047128 | 2.58 | 0 | 0 | 0 | 0.44047 | 0 | 0 | 0 | 0 | 0 | 0 | 0 | 0 | 0 | 0 | 58.2919 | 0 | 40200 | 0.48946 |  | 0 | 0
3169 | 60.2673 | 0 | 0 | 2.58 | 0 | 0 | 0 | 0 | 0 | 0 | 0 | 0 | 0 | 0 | 0 | 0 | 0 | 0 | 57.6873 | 0 | 40200 | 0 |  | 0 | 0
3170 | 57.7567 | 0 | 0 | 2.58 | 0 | 0 | 0 | 0 | 0 | 0 | 0 | 0 | 0 | 0 | 0 | 0 | 0 | 0 | 55.1767 | 0 | 40200 | 0 |  | 0 | 0
3171 | 57.4603 | 0 | 0 | 2.58 | 0 | 0 | 0 | 0 | 0 | 0 | 0 | 0 | 0 | 0 | 0 | 0 | 0 | 0 | 54.8803 | 0 | 40200 | 0 |  | 0 | 0
3172 | 57.1194 | 0 | 0 | 2.58 | 0 | 0 | 0 | 0 | 0 | 0 | 0 | 0 | 0 | 0 | 0 | 0 | 0 | 0 | 54.5394 | 0 | 40200 | 0 |  | 0 | 0
3173 | 56.9084 | 0 | 0 | 2.58 | 0 | 0 | 0 | 0 | 0 | 0 | 0 | 0 | 0 | 0 | 0 | 0 | 0 | 0 | 54.3284 | 0 | 40200 | 0 |  | 0 | 0
3174 | 57.7008 | 0 | 0.3418 | 2.58 | 0 | 0 | 0 | 0 | 0 | 0 | 0 | 0 | 0 | 0 | 0 | 0 | 0 | 0 | 54.779 | 0 | 40200 | 0 |  | 0 | 0
3175 | 57.4782 | 0 | 10.1426 | 2.58 | 0 | 0 | 0 | 0 | 0 | 0 | 0 | 0 | 0 | 0 | 0 | 0 | 0 | 0 | 44.7556 | 0 | 40200 | 0 |  | 0 | 0
3176 | 57.7075 | 0 | 34.8121 | 2.58 | 0 | 0 | 0 | 0 | 0 | 0 | 0 | 0 | 0 | 0 | 0 | 0 | 0 | 0 | 20.3154 | 0 | 40200 | 0 |  | 0 | 0
3177 | 57.651 | 0 | 69.0081 | 2.58 | 0 | 0 | 0 | 0 | 0 | 0 | 0 | 0 | 0 | 0 | 0 | 13.9371 | 0 | 0 | 0 | 0 | 40200 | 0 |  | 0 | 0
3178 | 59.7291 | 0 | 97.7429 | 2.58 | 0 | 0 | 0 | 0 | 0 | 0 | 0 | 0 | 0 | 0 | 0 | 40.5939 | 0 | 0 | 0 | 0 | 40200 | 0 |  | 0 | 0
3179 | 60.1743 | 0 | 115.9421 | 2.58 | 0 | 0 | 0 | 0 | 0 | 0.26402 | 10.2628 | 0 | 0 | 0 | 0 | 47.821 | 0 | 0 | 0 | 0 | 40200 | 0 |  | 0 | 0
3180 | 60.9179 | 0 | 125.8764 | 2.58 | 0 | 0 | 0 | 0 | 0 | 0.25311 | 19.4644 | 0 | 0 | 0 | 0 | 47.821 | 0 | 0 | 0 | 0 | 40200 | 9.2366 |  | 0 | 0
3181 | 58.811 | 0 | 125.8539 | 2.58 | 0 | 0 | 0 | 0 | 0 | 0.32879 | 21.4731 | 0 | 0 | 0 | 0 | 47.821 | 0 | 0 | 0 | 0 | 40200 | 26.7536 |  | 0 | 0
3182 | 58.6204 | 0 | 118.7338 | 2.58 | 0 | 0 | 0 | 0 | 0 | 5.0151 | 9.8573 | 0 | 0 | 0 | 0 | 47.821 | 0 | 0 | 0 | 0 | 40200 | 46.0767 |  | 0 | 0
3183 | 60.6837 | 0 | 99.2331 | 2.58 | 0 | 0 | 0 | 0 | 0 | 0 | 0 | 0 | 0 | 0 | 0 | 41.1294 | 0 | 0 | 0 | 0 | 40200 | 54.9437 |  | 0 | 0
3184 | 60.9265 | 0 | 72.5553 | 2.58 | 0 | 0 | 0 | 0 | 0 | 0 | 0 | 0 | 0 | 0 | 0 | 14.2088 | 0 | 0 | 0 | 0 | 40200 | 54.9382 |  | 0 | 0
3185 | 60.957 | 0 | 45.9483 | 2.58 | 0 | 0 | 0 | 12.4287 | 0 | 0 | 0 | 0 | 0 | 0 | 0 | 0 | 0 | 0 | 0 | 0 | 40200 | 54.9327 |  | 0 | 0
3186 | 58.9302 | 0 | 23.2002 | 2.58 | 0 | 0 | 0 | 24.19 | 0 | 0 | 0 | 0 | 0 | 0 | 0 | 0 | 0 | 0 | 8.96 | 0 | 40200 | 41.1175 |  | 0 | 0
3187 | 57.8463 | 0 | 7.5987 | 2.58 | 0 | 0 | 0 | 12.8108 | 0 | 0 | 0 | 0 | 0 | 0 | 0 | 0 | 0 | 0 | 34.8567 | 0 | 40200 | 14.2357 |  | 0 | 0
3188 | 57.6677 | 0 | 0.33795 | 2.58 | 0 | 0 | 0 | 0 | 0 | 0 | 0 | 0 | 0 | 0 | 0 | 0 | 0 | 0 | 54.7498 | 0 | 40200 | 0 |  | 0 | 0
3189 | 59.9249 | 0 | 0.28873 | 2.58 | 0 | 0 | 0 | 0 | 0 | 0 | 0 | 0 | 0 | 0 | 0 | 0 | 0 | 0 | 57.0562 | 0 | 40200 | 0 |  | 0 | 0
3190 | 59.789 | 0 | 0.2862 | 2.58 | 0 | 0 | 0 | 0 | 0 | 0 | 0 | 0 | 0 | 0 | 0 | 0 | 0 | 0 | 56.9228 | 0 | 40200 | 0 |  | 0 | 0
3191 | 59.4019 | 0 | 0.33903 | 2.58 | 0 | 0 | 0 | 0 | 0 | 0 | 0 | 0 | 0 | 0 | 0 | 0 | 0 | 0 | 56.4829 | 0 | 40200 | 0 |  | 0 | 0
3192 | 57.8635 | 0 | 0.15992 | 2.58 | 0 | 0 | 0 | 0 | 0 | 0 | 0 | 0 | 0 | 0 | 0 | 0 | 0 | 0 | 55.1236 | 0 | 40200 | 0 |  | 0 | 0
3193 | 56.6929 | 0 | 0.026905 | 2.58 | 0 | 0 | 0 | 0 | 0 | 0 | 0 | 0 | 0 | 0 | 0 | 0 | 0 | 0 | 54.086 | 0 | 40200 | 0 |  | 0 | 0
3194 | 53.8648 | 0 | 0.013488 | 2.58 | 0 | 0 | 0 | 0 | 0 | 0 | 0 | 0 | 0 | 0 | 0 | 0 | 0 | 0 | 51.2713 | 0 | 40200 | 0 |  | 0 | 0
3195 | 53.6206 | 0 | 0 | 2.58 | 0 | 0 | 0 | 0 | 0 | 0 | 0 | 0 | 0 | 0 | 0 | 0 | 0 | 0 | 51.0406 | 0 | 40200 | 0 |  | 0 | 0
3196 | 53.1397 | 0 | 0 | 2.58 | 0 | 0 | 0 | 0 | 0 | 0 | 0 | 0 | 0 | 0 | 0 | 0 | 0 | 0 | 50.5597 | 0 | 40200 | 0 |  | 0 | 0
3197 | 52.8223 | 0 | 0 | 2.58 | 0 | 0 | 0 | 0 | 0 | 0 | 0 | 0 | 0 | 0 | 0 | 0 | 0 | 0 | 50.2423 | 0 | 40200 | 0 |  | 0 | 0
3198 | 53.1503 | 0 | 0.50767 | 2.58 | 0 | 0 | 0 | 0 | 0 | 0 | 0 | 0 | 0 | 0 | 0 | 0 | 0 | 0 | 50.0626 | 0 | 40200 | 0 |  | 0 | 0
3199 | 52.1652 | 0 | 11.901 | 2.58 | 0 | 0 | 0 | 0 | 0 | 0 | 0 | 0 | 0 | 0 | 0 | 0 | 0 | 0 | 37.6842 | 0 | 40200 | 0 |  | 0 | 0
3200 | 51.8401 | 0 | 45.4451 | 2.58 | 0 | 0 | 0 | 0 | 0 | 0 | 0 | 0 | 0 | 0 | 0 | 0 | 0 | 0 | 3.815 | 0 | 40200 | 0 |  | 0 | 0
3201 | 52.0741 | 0 | 87.2494 | 2.58 | 0 | 0 | 0 | 0 | 0 | 0 | 0 | 0 | 0 | 0 | 0 | 37.7553 | 0 | 0 | 0 | 0 | 40200 | 0 |  | 0 | 0
3202 | 52.2948 | 0 | 120.0742 | 2.58 | 0 | 0 | 0 | 0 | 0 | 0.28581 | 22.2527 | 0 | 0 | 0 | 0 | 47.821 | 0 | 0 | 0 | 0 | 40200 | 0 |  | 0 | 0
3203 | 52.8679 | 0 | 141.3077 | 2.58 | 0 | 0 | 0 | 0 | 0 | 0.26404 | 24.19 | 0 | 0 | 0 | 0 | 47.821 | 0 | 18.7448 | 0 | 0 | 40200 | 20.0274 |  | 0 | 0
3204 | 52.4872 | 0 | 153.1236 | 2.58 | 0 | 0 | 0 | 0 | 0 | 0.25314 | 24.19 | 0 | 0 | 0 | 0 | 47.821 | 0 | 30.9523 | 0 | 0 | 40200 | 41.7964 |  | 0 | 0
3205 | 51.8084 | 0 | 156.5657 | 2.58 | 0 | 0 | 0 | 0 | 0 | 0.32883 | 24.19 | 0 | 0 | 0 | 0 | 47.821 | 0 | 34.9975 | 0 | 0 | 40200 | 63.5632 |  | 0 | 0
3206 | 51.6319 | 0 | 150.9997 | 2.58 | 0 | 0 | 0 | 0 | 0 | 4.1228 | 24.19 | 0 | 0 | 0 | 0 | 47.821 | 0 | 25.814 | 0 | 0 | 40200 | 85.3278 |  | 0 | 0
3207 | 51.7821 | 0 | 137.7308 | 2.58 | 0 | 0 | 0 | 0 | 0 | 8.3431 | 24.19 | 0 | 0 | 0 | 0 | 47.821 | 0 | 8.1746 | 0 | 0 | 40200 | 107.0902 |  | 0 | 0
3208 | 51.6479 | 0 | 114.7017 | 2.58 | 0 | 0 | 0 | 0 | 0 | 0 | 17.8129 | 0 | 0 | 0 | 0 | 47.821 | 0 | 0 | 0 | 0 | 40200 | 128.8505 |  | 0 | 0
3209 | 51.8123 | 0 | 83.8101 | 2.58 | 0 | 0 | 0 | 0 | 0 | 0 | 0 | 0 | 0 | 0 | 0 | 34.5779 | 0 | 0 | 0 | 0 | 40200 | 144.8692 |  | 0 | 0
3210 | 52.8604 | 0 | 45.6679 | 2.58 | 0 | 0 | 0 | 4.6125 | 0 | 0 | 0 | 0 | 0 | 0 | 0 | 0 | 0 | 0 | 0 | 0 | 40200 | 144.8547 |  | 0 | 0
3211 | 53.7227 | 0 | 12.6806 | 2.58 | 0 | 0 | 0 | 24.19 | 0 | 0 | 0 | 0 | 0 | 0 | 0 | 0 | 0 | 0 | 14.2721 | 0 | 40200 | 139.7152 |  | 0 | 0
3212 | 54.961 | 0 | 0.59747 | 2.58 | 0 | 0 | 0 | 24.19 | 0 | 0 | 0 | 0 | 0 | 0 | 0 | 0 | 0 | 0 | 27.5935 | 0 | 40200 | 112.8235 |  | 0 | 0
3213 | 57.5387 | 0 | 0.35783 | 2.58 | 0 | 0 | 0 | 24.19 | 0 | 0 | 0 | 0 | 0 | 0 | 0 | 0 | 0 | 0 | 30.4109 | 0 | 40200 | 85.9345 |  | 0 | 0
3214 | 56.9654 | 0 | 0.3507 | 2.58 | 0 | 0 | 0 | 24.19 | 0 | 0 | 0 | 0 | 0 | 0 | 0 | 0 | 0 | 0 | 29.8447 | 0 | 40200 | 59.0481 |  | 0 | 0
3215 | 56.9167 | 0 | 0.39814 | 2.58 | 0 | 0 | 0 | 24.19 | 0 | 0 | 0 | 0 | 0 | 0 | 0 | 0 | 0 | 0 | 29.7486 | 0 | 40200 | 32.1645 |  | 0 | 0
3216 | 55.4999 | 0 | 0.24141 | 2.58 | 0 | 0 | 0 | 4.7547 | 0 | 0 | 0 | 0 | 0 | 0 | 0 | 0 | 0 | 0 | 47.9237 | 0 | 40200 | 5.2835 |  | 0 | 0
3217 | 52.6889 | 0 | 0.028154 | 2.58 | 0 | 0 | 0 | 0 | 0 | 0 | 0 | 0 | 0 | 0 | 0 | 0 | 0 | 0 | 50.0807 | 0 | 40200 | 0 |  | 0 | 0
3218 | 51.8985 | 0 | 0.017591 | 2.58 | 0 | 0 | 0 | 0 | 0 | 0 | 0 | 0 | 0 | 0 | 0 | 0 | 0 | 0 | 49.301 | 0 | 40200 | 0 |  | 0 | 0
3219 | 51.563 | 0 | 0 | 2.58 | 0 | 0 | 0 | 0 | 0 | 0 | 0 | 0 | 0 | 0 | 0 | 0 | 0 | 0 | 48.983 | 0 | 40200 | 0 |  | 0 | 0
3220 | 50.824 | 0 | 0 | 2.58 | 0 | 0 | 0 | 0 | 0 | 0 | 0 | 0 | 0 | 0 | 0 | 0 | 0 | 0 | 48.244 | 0 | 40200 | 0 |  | 0 | 0
3221 | 50.8375 | 0 | 0 | 2.58 | 0 | 0 | 0 | 0 | 0 | 0 | 0 | 0 | 0 | 0 | 0 | 0 | 0 | 0 | 48.2575 | 0 | 40200 | 0 |  | 0 | 0
3222 | 52.0639 | 0 | 0.65298 | 2.58 | 0 | 0 | 0 | 0 | 0 | 0 | 0 | 0 | 0 | 0 | 0 | 0 | 0 | 0 | 48.831 | 0 | 40200 | 0 |  | 0 | 0
3223 | 53.2806 | 0 | 12.3719 | 2.58 | 0 | 0 | 0 | 0 | 0 | 0 | 0 | 0 | 0 | 0 | 0 | 0 | 0 | 0 | 38.3287 | 0 | 40200 | 0 |  | 0 | 0
3224 | 55.0546 | 0 | 41.1179 | 2.58 | 0 | 0 | 0 | 0 | 0 | 0 | 0 | 0 | 0 | 0 | 0 | 0 | 0 | 0 | 11.3567 | 0 | 40200 | 0 |  | 0 | 0
3225 | 58.0758 | 0 | 75.9739 | 2.58 | 0 | 0 | 0 | 0 | 0 | 0 | 0 | 0 | 0 | 0 | 0 | 20.4781 | 0 | 0 | 0 | 0 | 40200 | 0 |  | 0 | 0
3226 | 61.8428 | 0 | 99.4194 | 2.58 | 0 | 0 | 0 | 0 | 0 | 0 | 0 | 0 | 0 | 0 | 0 | 40.1566 | 0 | 0 | 0 | 0 | 40200 | 0 |  | 0 | 0
3227 | 63.7619 | 0 | 120.1262 | 2.58 | 0 | 0 | 0 | 0 | 0 | 0 | 11.1233 | 0 | 0 | 0 | 0 | 47.821 | 0 | 0 | 0 | 0 | 40200 | 0 |  | 0 | 0
3228 | 63.9951 | 0 | 134.1986 | 2.58 | 0 | 0 | 0 | 0 | 0 | 0.77254 | 24.19 | 0 | 0 | 0 | 0 | 47.821 | 0 | 0 | 0 | 0 | 40200 | 10.011 |  | 0 | 0
3229 | 61.2892 | 0 | 135.4022 | 2.58 | 0 | 0 | 0 | 0 | 0 | 4.682 | 24.19 | 0 | 0 | 0 | 0 | 47.821 | 0 | 0 | 0 | 0 | 40200 | 31.781 |  | 0 | 0
3230 | 61.182 | 0 | 124.4679 | 2.58 | 0 | 0 | 0 | 0 | 0 | 0 | 18.0449 | 0 | 0 | 0 | 0 | 47.821 | 0 | 0 | 0 | 0 | 40200 | 53.5488 |  | 0 | 0
3231 | 64.9426 | 0 | 109.4998 | 2.58 | 0 | 0 | 0 | 0 | 0 | 0 | 0 | 0 | 0 | 0 | 0 | 47.1372 | 0 | 0 | 0 | 0 | 40200 | 69.7838 |  | 0 | 0
3232 | 65.7222 | 0 | 91.9884 | 2.58 | 0 | 0 | 0 | 0 | 0 | 0 | 0 | 0 | 0 | 0 | 0 | 28.8462 | 0 | 0 | 0 | 0 | 40200 | 69.7768 |  | 0 | 0
3233 | 66.3589 | 0 | 67.1217 | 2.58 | 0 | 0 | 0 | 0 | 0 | 0 | 0 | 0 | 0 | 0 | 0 | 3.3428 | 0 | 0 | 0 | 0 | 40200 | 69.7699 |  | 0 | 0
3234 | 65.9404 | 0 | 37.1493 | 2.58 | 0 | 0 | 0 | 24.19 | 0 | 0 | 0 | 0 | 0 | 0 | 0 | 0 | 0 | 0 | 2.0212 | 0 | 40200 | 69.7629 |  | 0 | 0
3235 | 64.9159 | 0 | 12.1086 | 2.58 | 0 | 0 | 0 | 24.19 | 0 | 0 | 0 | 0 | 0 | 0 | 0 | 0 | 0 | 0 | 26.0374 | 0 | 40200 | 42.8782 |  | 0 | 0
3236 | 64.917 | 0 | 0.70394 | 2.58 | 0 | 0 | 0 | 5.0357 | 0 | 0 | 0 | 0 | 0 | 0 | 0 | 0 | 0 | 0 | 56.5973 | 0 | 40200 | 15.9962 |  | 0 | 0
3237 | 65.4336 | 0 | 0.35397 | 2.58 | 0 | 0 | 0 | 4.2077 | 0 | 0 | 0 | 0 | 0 | 0 | 0 | 0 | 0 | 0 | 58.2919 | 0 | 40200 | 10.3994 |  | 0 | 0
3238 | 63.9282 | 0 | 0.35181 | 2.58 | 0 | 0 | 0 | 2.7045 | 0 | 0 | 0 | 0 | 0 | 0 | 0 | 0 | 0 | 0 | 58.2919 | 0 | 40200 | 5.7231 |  | 0 | 0
3239 | 63.3054 | 0 | 0.38852 | 2.58 | 0 | 0 | 0 | 2.045 | 0 | 0 | 0 | 0 | 0 | 0 | 0 | 0 | 0 | 0 | 58.2919 | 0 | 40200 | 2.7175 |  | 0 | 0
3240 | 61.5001 | 0 | 0.22782 | 2.58 | 0 | 0 | 0 | 0.40039 | 0 | 0 | 0 | 0 | 0 | 0 | 0 | 0 | 0 | 0 | 58.2919 | 0 | 40200 | 0.44492 |  | 0 | 0
3241 | 58.8946 | 0 | 0.013845 | 2.58 | 0 | 0 | 0 | 0 | 0 | 0 | 0 | 0 | 0 | 0 | 0 | 0 | 0 | 0 | 56.3008 | 0 | 40200 | 0 |  | 0 | 0
3242 | 57.9897 | 0 | 0.00010705 | 2.58 | 0 | 0 | 0 | 0 | 0 | 0 | 0 | 0 | 0 | 0 | 0 | 0 | 0 | 0 | 55.4096 | 0 | 40200 | 0 |  | 0 | 0
3243 | 56.9859 | 0 | 0 | 2.58 | 0 | 0 | 0 | 0 | 0 | 0 | 0 | 0 | 0 | 0 | 0 | 0 | 0 | 0 | 54.4059 | 0 | 40200 | 0 |  | 0 | 0
3244 | 57.5809 | 0 | 0 | 2.58 | 0 | 0 | 0 | 0 | 0 | 0 | 0 | 0 | 0 | 0 | 0 | 0 | 0 | 0 | 55.0009 | 0 | 40200 | 0 |  | 0 | 0
3245 | 57.7341 | 0 | 0 | 2.58 | 0 | 0 | 0 | 0 | 0 | 0 | 0 | 0 | 0 | 0 | 0 | 0 | 0 | 0 | 55.1541 | 0 | 40200 | 0 |  | 0 | 0
3246 | 57.8673 | 0 | 0.55667 | 2.58 | 0 | 0 | 0 | 0 | 0 | 0 | 0 | 0 | 0 | 0 | 0 | 0 | 0 | 0 | 54.7306 | 0 | 40200 | 0 |  | 0 | 0
3247 | 58.6321 | 0 | 11.0552 | 2.58 | 0 | 0 | 0 | 0 | 0 | 0 | 0 | 0 | 0 | 0 | 0 | 0 | 0 | 0 | 44.9969 | 0 | 40200 | 0 |  | 0 | 0
3248 | 60.74 | 0 | 36.0828 | 2.58 | 0 | 0 | 0 | 0 | 0 | 0 | 0 | 0 | 0 | 0 | 0 | 0 | 0 | 0 | 22.0771 | 0 | 40200 | 0 |  | 0 | 0
3249 | 61.8453 | 0 | 67.8304 | 2.58 | 0 | 0 | 0 | 0 | 0 | 0 | 0 | 0 | 0 | 0 | 0 | 8.5651 | 0 | 0 | 0 | 0 | 40200 | 0 |  | 0 | 0
3250 | 64.4587 | 0 | 99.1803 | 2.58 | 0 | 0 | 0 | 0 | 0 | 0 | 0 | 0 | 0 | 0 | 0 | 37.3016 | 0 | 0 | 0 | 0 | 40200 | 0 |  | 0 | 0
3251 | 64.9866 | 0 | 120.4123 | 2.58 | 0 | 0 | 0 | 0 | 0 | 0 | 10.1847 | 0 | 0 | 0 | 0 | 47.821 | 0 | 0 | 0 | 0 | 40200 | 0 |  | 0 | 0
3252 | 65.0747 | 0 | 129.1611 | 2.58 | 0 | 0 | 0 | 0 | 0 | 0 | 18.8455 | 0 | 0 | 0 | 0 | 47.821 | 0 | 0 | 0 | 0 | 40200 | 9.1663 |  | 0 | 0
3253 | 63.475 | 0 | 123.1843 | 2.58 | 0 | 0 | 0 | 0 | 0 | 0 | 14.4683 | 0 | 0 | 0 | 0 | 47.821 | 0 | 0 | 0 | 0 | 40200 | 26.1263 |  | 0 | 0
3254 | 62.5308 | 0 | 114.1194 | 2.58 | 0 | 0 | 0 | 0 | 0 | 0 | 6.3477 | 0 | 0 | 0 | 0 | 47.821 | 0 | 0 | 0 | 0 | 40200 | 39.1452 |  | 0 | 0
3255 | 65.9585 | 0 | 98.4304 | 2.58 | 0 | 0 | 0 | 0 | 0 | 0 | 0 | 0 | 0 | 0 | 0 | 35.0519 | 0 | 0 | 0 | 0 | 40200 | 44.8541 |  | 0 | 0
3256 | 65.2496 | 0 | 76.671 | 2.58 | 0 | 0 | 0 | 0 | 0 | 0 | 0 | 0 | 0 | 0 | 0 | 14.0013 | 0 | 0 | 0 | 0 | 40200 | 44.8497 |  | 0 | 0
3257 | 65.6717 | 0 | 51.4877 | 2.58 | 0 | 0 | 0 | 11.6039 | 0 | 0 | 0 | 0 | 0 | 0 | 0 | 0 | 0 | 0 | 0 | 0 | 40200 | 44.8452 |  | 0 | 0
3258 | 66.1493 | 0 | 28.0064 | 2.58 | 0 | 0 | 0 | 13.9922 | 0 | 0 | 0 | 0 | 0 | 0 | 0 | 0 | 0 | 0 | 21.5707 | 0 | 40200 | 31.9474 |  | 0 | 0
3259 | 65.1874 | 0 | 9.2965 | 2.58 | 0 | 0 | 0 | 0 | 0 | 0 | 0 | 0 | 0 | 0 | 0 | 0 | 0 | 0 | 53.3109 | 0 | 40200 | 16.3973 |  | 0 | 0
3260 | 65.0626 | 0 | 0.61007 | 2.58 | 0 | 0 | 0 | 3.5807 | 0 | 0 | 0 | 0 | 0 | 0 | 0 | 0 | 0 | 0 | 58.2919 | 0 | 40200 | 16.3957 |  | 0 | 0
3261 | 65.7076 | 0 | 0.35172 | 2.58 | 0 | 0 | 0 | 4.484 | 0 | 0 | 0 | 0 | 0 | 0 | 0 | 0 | 0 | 0 | 58.2919 | 0 | 40200 | 12.4155 |  | 0 | 0
3262 | 64.3061 | 0 | 0.34678 | 2.58 | 0 | 0 | 0 | 3.0874 | 0 | 0 | 0 | 0 | 0 | 0 | 0 | 0 | 0 | 0 | 58.2919 | 0 | 40200 | 7.432 |  | 0 | 0
3263 | 63.9478 | 0 | 0.34868 | 2.58 | 0 | 0 | 0 | 2.7273 | 0 | 0 | 0 | 0 | 0 | 0 | 0 | 0 | 0 | 0 | 58.2919 | 0 | 40200 | 4.0008 |  | 0 | 0
3264 | 61.8742 | 0 | 0.14236 | 2.58 | 0 | 0 | 0 | 0.85992 | 0 | 0 | 0 | 0 | 0 | 0 | 0 | 0 | 0 | 0 | 58.2919 | 0 | 40200 | 0.9701 |  | 0 | 0
3265 | 60.8849 | 0 | 0 | 2.58 | 0 | 0 | 0 | 0.013077 | 0 | 0 | 0 | 0 | 0 | 0 | 0 | 0 | 0 | 0 | 58.2919 | 0 | 40200 | 0.014531 |  | 0 | 0
3266 | 59.0552 | 0 | 0 | 2.58 | 0 | 0 | 0 | 0 | 0 | 0 | 0 | 0 | 0 | 0 | 0 | 0 | 0 | 0 | 56.4752 | 0 | 40200 | 0 |  | 0 | 0
3267 | 58.4988 | 0 | 0 | 2.58 | 0 | 0 | 0 | 0 | 0 | 0 | 0 | 0 | 0 | 0 | 0 | 0 | 0 | 0 | 55.9188 | 0 | 40200 | 0 |  | 0 | 0
3268 | 58.2655 | 0 | 0 | 2.58 | 0 | 0 | 0 | 0 | 0 | 0 | 0 | 0 | 0 | 0 | 0 | 0 | 0 | 0 | 55.6855 | 0 | 40200 | 0 |  | 0 | 0
3269 | 58.2593 | 0 | 0 | 2.58 | 0 | 0 | 0 | 0 | 0 | 0 | 0 | 0 | 0 | 0 | 0 | 0 | 0 | 0 | 55.6793 | 0 | 40200 | 0 |  | 0 | 0
3270 | 58.6446 | 0 | 0.48939 | 2.58 | 0 | 0 | 0 | 0 | 0 | 0 | 0 | 0 | 0 | 0 | 0 | 0 | 0 | 0 | 55.5752 | 0 | 40200 | 0 |  | 0 | 0
3271 | 59.344 | 0 | 11.4319 | 2.58 | 0 | 0 | 0 | 0 | 0 | 0 | 0 | 0 | 0 | 0 | 0 | 0 | 0 | 0 | 45.3321 | 0 | 40200 | 0 |  | 0 | 0
3272 | 60.284 | 0 | 40.0688 | 2.58 | 0 | 0 | 0 | 0 | 0 | 0 | 0 | 0 | 0 | 0 | 0 | 0 | 0 | 0 | 17.6352 | 0 | 40200 | 0 |  | 0 | 0
3273 | 61.6943 | 0 | 79.6887 | 2.58 | 0 | 0 | 0 | 0 | 0 | 0 | 0 | 0 | 0 | 0 | 0 | 20.5744 | 0 | 0 | 0 | 0 | 40200 | 0 |  | 0 | 0
3274 | 64.65 | 0 | 113.6851 | 2.58 | 0 | 0 | 0 | 0 | 0 | 0 | 3.7942 | 0 | 0 | 0 | 0 | 47.821 | 0 | 0 | 0 | 0 | 40200 | 0 |  | 0 | 0
3275 | 65.5072 | 0 | 134.0258 | 2.58 | 0 | 0 | 0 | 0 | 0 | 0 | 23.2776 | 0 | 0 | 0 | 0 | 47.821 | 0 | 0 | 0 | 0 | 40200 | 3.4148 |  | 0 | 0
3276 | 66.1887 | 0 | 142.8457 | 2.58 | 0 | 0 | 0 | 0 | 0 | 0.25313 | 24.19 | 0 | 0 | 0 | 0 | 47.821 | 0 | 6.9729 | 0 | 0 | 40200 | 24.3643 |  | 0 | 0
3277 | 63.5527 | 0 | 140.051 | 2.58 | 0 | 0 | 0 | 0 | 0 | 4.4524 | 24.19 | 0 | 0 | 0 | 0 | 47.821 | 0 | 2.615 | 0 | 0 | 40200 | 46.1328 |  | 0 | 0
3278 | 63.3286 | 0 | 133.9676 | 2.58 | 0 | 0 | 0 | 0 | 0 | 1.208 | 24.19 | 0 | 0 | 0 | 0 | 47.821 | 0 | 0 | 0 | 0 | 40200 | 67.8992 |  | 0 | 0
3279 | 66.7867 | 0 | 120.4408 | 2.58 | 0 | 0 | 0 | 0 | 0 | 0 | 8.4131 | 0 | 0 | 0 | 0 | 47.821 | 0 | 0 | 0 | 0 | 40200 | 89.6633 |  | 0 | 0
3280 | 66.9618 | 0 | 101.2262 | 2.58 | 0 | 0 | 0 | 0 | 0 | 0 | 0 | 0 | 0 | 0 | 0 | 36.8444 | 0 | 0 | 0 | 0 | 40200 | 97.2262 |  | 0 | 0
3281 | 67.4336 | 0 | 76.6522 | 2.58 | 0 | 0 | 0 | 0 | 0 | 0 | 0 | 0 | 0 | 0 | 0 | 11.7987 | 0 | 0 | 0 | 0 | 40200 | 97.2165 |  | 0 | 0
3282 | 67.0972 | 0 | 40.3985 | 2.58 | 0 | 0 | 0 | 24.1187 | 0 | 0 | 0 | 0 | 0 | 0 | 0 | 0 | 0 | 0 | 0 | 0 | 40200 | 97.2067 |  | 0 | 0
3283 | 65.576 | 0 | 11.4935 | 2.58 | 0 | 0 | 0 | 24.19 | 0 | 0 | 0 | 0 | 0 | 0 | 0 | 0 | 0 | 0 | 27.3125 | 0 | 40200 | 70.3985 |  | 0 | 0
3284 | 65.6668 | 0 | 0.58994 | 2.58 | 0 | 0 | 0 | 24.19 | 0 | 0 | 0 | 0 | 0 | 0 | 0 | 0 | 0 | 0 | 38.3069 | 0 | 40200 | 43.5137 |  | 0 | 0
3285 | 65.8811 | 0 | 0.35549 | 2.58 | 0 | 0 | 0 | 10.9371 | 0 | 0 | 0 | 0 | 0 | 0 | 0 | 0 | 0 | 0 | 52.0085 | 0 | 40200 | 16.6317 |  | 0 | 0
3286 | 63.8082 | 0 | 0.35177 | 2.58 | 0 | 0 | 0 | 2.5846 | 0 | 0 | 0 | 0 | 0 | 0 | 0 | 0 | 0 | 0 | 58.2919 | 0 | 40200 | 4.4776 |  | 0 | 0
3287 | 62.45 | 0 | 0.40067 | 2.58 | 0 | 0 | 0 | 1.1775 | 0 | 0 | 0 | 0 | 0 | 0 | 0 | 0 | 0 | 0 | 58.2919 | 0 | 40200 | 1.6055 |  | 0 | 0
3288 | 61.3535 | 0 | 0.2144 | 2.58 | 0 | 0 | 0 | 0.26728 | 0 | 0 | 0 | 0 | 0 | 0 | 0 | 0 | 0 | 0 | 58.2919 | 0 | 40200 | 0.297 |  | 0 | 0
3289 | 58.6754 | 0 | 0.024264 | 2.58 | 0 | 0 | 0 | 0 | 0 | 0 | 0 | 0 | 0 | 0 | 0 | 0 | 0 | 0 | 56.0711 | 0 | 40200 | 0 |  | 0 | 0
3290 | 59.0537 | 0 | 0.0020696 | 2.58 | 0 | 0 | 0 | 0 | 0 | 0 | 0 | 0 | 0 | 0 | 0 | 0 | 0 | 0 | 56.4716 | 0 | 40200 | 0 |  | 0 | 0
3291 | 58.2787 | 0 | 0 | 2.58 | 0 | 0 | 0 | 0 | 0 | 0 | 0 | 0 | 0 | 0 | 0 | 0 | 0 | 0 | 55.6987 | 0 | 40200 | 0 |  | 0 | 0
3292 | 57.9667 | 0 | 0 | 2.58 | 0 | 0 | 0 | 0 | 0 | 0 | 0 | 0 | 0 | 0 | 0 | 0 | 0 | 0 | 55.3867 | 0 | 40200 | 0 |  | 0 | 0
3293 | 57.3635 | 0 | 0 | 2.58 | 0 | 0 | 0 | 0 | 0 | 0 | 0 | 0 | 0 | 0 | 0 | 0 | 0 | 0 | 54.7835 | 0 | 40200 | 0 |  | 0 | 0
3294 | 58.3634 | 0 | 0.61233 | 2.58 | 0 | 0 | 0 | 0 | 0 | 0 | 0 | 0 | 0 | 0 | 0 | 0 | 0 | 0 | 55.1711 | 0 | 40200 | 0 |  | 0 | 0
3295 | 59.0674 | 0 | 12.0531 | 2.58 | 0 | 0 | 0 | 0 | 0 | 0 | 0 | 0 | 0 | 0 | 0 | 0 | 0 | 0 | 44.4343 | 0 | 40200 | 0 |  | 0 | 0
3296 | 59.407 | 0 | 42.7398 | 2.58 | 0 | 0 | 0 | 0 | 0 | 0 | 0 | 0 | 0 | 0 | 0 | 0 | 0 | 0 | 14.0872 | 0 | 40200 | 0 |  | 0 | 0
3297 | 60.1065 | 0 | 79.706 | 2.58 | 0 | 0 | 0 | 0 | 0 | 0 | 0 | 0 | 0 | 0 | 0 | 22.1795 | 0 | 0 | 0 | 0 | 40200 | 0 |  | 0 | 0
3298 | 63.2 | 0 | 111.1368 | 2.58 | 0 | 0 | 0 | 0 | 0 | 0 | 2.6957 | 0 | 0 | 0 | 0 | 47.821 | 0 | 0 | 0 | 0 | 40200 | 0 |  | 0 | 0
3299 | 64.4576 | 0 | 131.6587 | 2.58 | 0 | 0 | 0 | 0 | 0 | 0 | 21.9601 | 0 | 0 | 0 | 0 | 47.821 | 0 | 0 | 0 | 0 | 40200 | 2.4262 |  | 0 | 0
3300 | 65.0535 | 0 | 142.0396 | 2.58 | 0 | 0 | 0 | 0 | 0 | 0.37085 | 24.19 | 0 | 0 | 0 | 0 | 47.821 | 0 | 7.1843 | 0 | 0 | 40200 | 22.19 |  | 0 | 0
3301 | 62.7871 | 0 | 144.5196 | 2.58 | 0 | 0 | 0 | 0 | 0 | 0.37374 | 24.19 | 0 | 0 | 0 | 0 | 47.821 | 0 | 11.9278 | 0 | 0 | 40200 | 43.9588 |  | 0 | 0
3302 | 62.7825 | 0 | 139.6195 | 2.58 | 0 | 0 | 0 | 0 | 0 | 4.9213 | 24.19 | 0 | 0 | 0 | 0 | 47.821 | 0 | 2.4848 | 0 | 0 | 40200 | 65.7253 |  | 0 | 0
3303 | 66.2339 | 0 | 126.9524 | 2.58 | 0 | 0 | 0 | 0 | 0 | 0 | 15.4775 | 0 | 0 | 0 | 0 | 47.821 | 0 | 0 | 0 | 0 | 40200 | 87.4897 |  | 0 | 0
3304 | 65.519 | 0 | 105.8163 | 2.58 | 0 | 0 | 0 | 0 | 0 | 0 | 0 | 0 | 0 | 0 | 0 | 42.8772 | 0 | 0 | 0 | 0 | 40200 | 101.4107 |  | 0 | 0
3305 | 66.2284 | 0 | 77.1595 | 2.58 | 0 | 0 | 0 | 0 | 0 | 0 | 0 | 0 | 0 | 0 | 0 | 13.5111 | 0 | 0 | 0 | 0 | 40200 | 101.4006 |  | 0 | 0
3306 | 66.7405 | 0 | 42.2628 | 2.58 | 0 | 0 | 0 | 21.8977 | 0 | 0 | 0 | 0 | 0 | 0 | 0 | 0 | 0 | 0 | 0 | 0 | 40200 | 101.3904 |  | 0 | 0
3307 | 65.2518 | 0 | 11.9979 | 2.58 | 0 | 0 | 0 | 24.19 | 0 | 0 | 0 | 0 | 0 | 0 | 0 | 0 | 0 | 0 | 26.4839 | 0 | 40200 | 77.0495 |  | 0 | 0
3308 | 64.739 | 0 | 0.66179 | 2.58 | 0 | 0 | 0 | 24.19 | 0 | 0 | 0 | 0 | 0 | 0 | 0 | 0 | 0 | 0 | 37.3072 | 0 | 40200 | 50.1641 |  | 0 | 0
3309 | 65.0889 | 0 | 0.35468 | 2.58 | 0 | 0 | 0 | 18.3517 | 0 | 0 | 0 | 0 | 0 | 0 | 0 | 0 | 0 | 0 | 43.8025 | 0 | 40200 | 23.2813 |  | 0 | 0
3310 | 62.9926 | 0 | 0.35133 | 2.58 | 0 | 0 | 0 | 1.7694 | 0 | 0 | 0 | 0 | 0 | 0 | 0 | 0 | 0 | 0 | 58.2919 | 0 | 40200 | 2.8883 |  | 0 | 0
3311 | 62.1014 | 0 | 0.39986 | 2.58 | 0 | 0 | 0 | 0.82968 | 0 | 0 | 0 | 0 | 0 | 0 | 0 | 0 | 0 | 0 | 58.2919 | 0 | 40200 | 0.92196 |  | 0 | 0
3312 | 60.3136 | 0 | 0.24395 | 2.58 | 0 | 0 | 0 | 0 | 0 | 0 | 0 | 0 | 0 | 0 | 0 | 0 | 0 | 0 | 57.4896 | 0 | 40200 | 0 |  | 0 | 0
3313 | 58.7946 | 0 | 0.028796 | 2.58 | 0 | 0 | 0 | 0 | 0 | 0 | 0 | 0 | 0 | 0 | 0 | 0 | 0 | 0 | 56.1858 | 0 | 40200 | 0 |  | 0 | 0
3314 | 57.0101 | 0 | 0.017199 | 2.58 | 0 | 0 | 0 | 0 | 0 | 0 | 0 | 0 | 0 | 0 | 0 | 0 | 0 | 0 | 54.4129 | 0 | 40200 | 0 |  | 0 | 0
3315 | 56.5146 | 0 | 0 | 2.58 | 0 | 0 | 0 | 0 | 0 | 0 | 0 | 0 | 0 | 0 | 0 | 0 | 0 | 0 | 53.9346 | 0 | 40200 | 0 |  | 0 | 0
3316 | 55.7953 | 0 | 0 | 2.58 | 0 | 0 | 0 | 0 | 0 | 0 | 0 | 0 | 0 | 0 | 0 | 0 | 0 | 0 | 53.2153 | 0 | 40200 | 0 |  | 0 | 0
3317 | 56.0458 | 0 | 0 | 2.58 | 0 | 0 | 0 | 0 | 0 | 0 | 0 | 0 | 0 | 0 | 0 | 0 | 0 | 0 | 53.4658 | 0 | 40200 | 0 |  | 0 | 0
3318 | 56.3558 | 0 | 0.67014 | 2.58 | 0 | 0 | 0 | 0 | 0 | 0 | 0 | 0 | 0 | 0 | 0 | 0 | 0 | 0 | 53.1057 | 0 | 40200 | 0 |  | 0 | 0
3319 | 57.4745 | 0 | 12.6719 | 2.58 | 0 | 0 | 0 | 0 | 0 | 0 | 0 | 0 | 0 | 0 | 0 | 0 | 0 | 0 | 42.2226 | 0 | 40200 | 0 |  | 0 | 0
3320 | 59.2292 | 0 | 46.19 | 2.58 | 0 | 0 | 0 | 0 | 0 | 0 | 0 | 0 | 0 | 0 | 0 | 0 | 0 | 0 | 10.4592 | 0 | 40200 | 0 |  | 0 | 0
3321 | 59.6049 | 0 | 84.6473 | 2.58 | 0 | 0 | 0 | 0 | 0 | 0 | 0 | 0 | 0 | 0 | 0 | 27.6224 | 0 | 0 | 0 | 0 | 40200 | 0 |  | 0 | 0
3322 | 63.17 | 0 | 114.2178 | 2.58 | 0 | 0 | 0 | 0 | 0 | 0 | 5.8068 | 0 | 0 | 0 | 0 | 47.821 | 0 | 0 | 0 | 0 | 40200 | 0 |  | 0 | 0
3323 | 63.8663 | 0 | 133.7761 | 2.58 | 0 | 0 | 0 | 0 | 0 | 0.4267 | 24.19 | 0 | 0 | 0 | 0 | 47.821 | 0 | 0.052096 | 0 | 0 | 40200 | 5.2261 |  | 0 | 0
3324 | 65.0064 | 0 | 145.0078 | 2.58 | 0 | 0 | 0 | 0 | 0 | 0.44369 | 24.19 | 0 | 0 | 0 | 0 | 47.821 | 0 | 10.1268 | 0 | 0 | 40200 | 26.9965 |  | 0 | 0
3325 | 62.5704 | 0 | 148.3612 | 2.58 | 0 | 0 | 0 | 0 | 0 | 6.5682 | 24.19 | 0 | 0 | 0 | 0 | 47.821 | 0 | 9.7916 | 0 | 0 | 40200 | 48.7648 |  | 0 | 0
3326 | 62.2563 | 0 | 144.4218 | 2.58 | 0 | 0 | 0 | 0 | 0 | 8.3431 | 24.19 | 0 | 0 | 0 | 0 | 47.821 | 0 | 4.3915 | 0 | 0 | 40200 | 70.5309 |  | 0 | 0
3327 | 66.4862 | 0 | 132.6701 | 2.58 | 0 | 0 | 0 | 0 | 0 | 0 | 20.9429 | 0 | 0 | 0 | 0 | 47.821 | 0 | 0 | 0 | 0 | 40200 | 92.2948 |  | 0 | 0
3328 | 66.2384 | 0 | 112.1297 | 2.58 | 0 | 0 | 0 | 0 | 0 | 0 | 0.65025 | 0 | 0 | 0 | 0 | 47.821 | 0 | 0 | 0 | 0 | 40200 | 111.1342 |  | 0 | 0
3329 | 66.494 | 0 | 82.2878 | 2.58 | 0 | 0 | 0 | 0 | 0 | 0 | 0 | 0 | 0 | 0 | 0 | 18.3738 | 0 | 0 | 0 | 0 | 40200 | 111.7083 |  | 0 | 0
3330 | 66.3637 | 0 | 43.1816 | 2.58 | 0 | 0 | 0 | 20.602 | 0 | 0 | 0 | 0 | 0 | 0 | 0 | 0 | 0 | 0 | 0 | 0 | 40200 | 111.6972 |  | 0 | 0
3331 | 64.6518 | 0 | 12.2664 | 2.58 | 0 | 0 | 0 | 24.19 | 0 | 0 | 0 | 0 | 0 | 0 | 0 | 0 | 0 | 0 | 25.6155 | 0 | 40200 | 88.7948 |  | 0 | 0
3332 | 63.799 | 0 | 0.78569 | 2.58 | 0 | 0 | 0 | 24.19 | 0 | 0 | 0 | 0 | 0 | 0 | 0 | 0 | 0 | 0 | 36.2433 | 0 | 40200 | 61.9082 |  | 0 | 0
3333 | 64.5107 | 0 | 0.36244 | 2.58 | 0 | 0 | 0 | 24.19 | 0 | 0 | 0 | 0 | 0 | 0 | 0 | 0 | 0 | 0 | 37.3783 | 0 | 40200 | 35.0243 |  | 0 | 0
3334 | 62.9726 | 0 | 0.3601 | 2.58 | 0 | 0 | 0 | 7.1395 | 0 | 0 | 0 | 0 | 0 | 0 | 0 | 0 | 0 | 0 | 52.893 | 0 | 40200 | 8.1431 |  | 0 | 0
3335 | 61.4695 | 0 | 0.40906 | 2.58 | 0 | 0 | 0 | 0.18853 | 0 | 0 | 0 | 0 | 0 | 0 | 0 | 0 | 0 | 0 | 58.2919 | 0 | 40200 | 0.2095 |  | 0 | 0
3336 | 60.063 | 0 | 0.25319 | 2.58 | 0 | 0 | 0 | 0 | 0 | 0 | 0 | 0 | 0 | 0 | 0 | 0 | 0 | 0 | 57.2298 | 0 | 40200 | 0 |  | 0 | 0
3337 | 58.2733 | 0 | 0.029135 | 2.58 | 0 | 0 | 0 | 0 | 0 | 0 | 0 | 0 | 0 | 0 | 0 | 0 | 0 | 0 | 55.6641 | 0 | 40200 | 0 |  | 0 | 0
3338 | 56.6411 | 0 | 0.017128 | 2.58 | 0 | 0 | 0 | 0 | 0 | 0 | 0 | 0 | 0 | 0 | 0 | 0 | 0 | 0 | 54.0439 | 0 | 40200 | 0 |  | 0 | 0
3339 | 56.0076 | 0 | 0 | 2.58 | 0 | 0 | 0 | 0 | 0 | 0 | 0 | 0 | 0 | 0 | 0 | 0 | 0 | 0 | 53.4276 | 0 | 40200 | 0 |  | 0 | 0
3340 | 55.6008 | 0 | 0 | 2.58 | 0 | 0 | 0 | 0 | 0 | 0 | 0 | 0 | 0 | 0 | 0 | 0 | 0 | 0 | 53.0208 | 0 | 40200 | 0 |  | 0 | 0
3341 | 55.6446 | 0 | 0 | 2.58 | 0 | 0 | 0 | 0 | 0 | 0 | 0 | 0 | 0 | 0 | 0 | 0 | 0 | 0 | 53.0646 | 0 | 40200 | 0 |  | 0 | 0
3342 | 55.6617 | 0 | 1.1032 | 2.58 | 0 | 0 | 0 | 0 | 0 | 0 | 0 | 0 | 0 | 0 | 0 | 0 | 0 | 0 | 51.9784 | 0 | 40200 | 0 |  | 0 | 0
3343 | 55.2883 | 0 | 14.709 | 2.58 | 0 | 0 | 0 | 0 | 0 | 0 | 0 | 0 | 0 | 0 | 0 | 0 | 0 | 0 | 37.9993 | 0 | 40200 | 0 |  | 0 | 0
3344 | 55.1533 | 0 | 40.1044 | 2.58 | 0 | 0 | 0 | 0 | 0 | 0 | 0 | 0 | 0 | 0 | 0 | 0 | 0 | 0 | 12.469 | 0 | 40200 | 0 |  | 0 | 0
3345 | 55.2498 | 0 | 70.2222 | 2.58 | 0 | 0 | 0 | 0 | 0 | 0 | 0 | 0 | 0 | 0 | 0 | 17.5524 | 0 | 0 | 0 | 0 | 40200 | 0 |  | 0 | 0
3346 | 57.2977 | 0 | 96.4895 | 2.58 | 0 | 0 | 0 | 0 | 0 | 0 | 0 | 0 | 0 | 0 | 0 | 41.7718 | 0 | 0 | 0 | 0 | 40200 | 0 |  | 0 | 0
3347 | 58.8834 | 0 | 117.2904 | 2.58 | 0 | 0 | 0 | 0 | 0 | 0 | 13.166 | 0 | 0 | 0 | 0 | 47.821 | 0 | 0 | 0 | 0 | 40200 | 0 |  | 0 | 0
3348 | 59.4847 | 0 | 126.3003 | 2.58 | 0 | 0 | 0 | 0 | 0 | 0 | 21.5746 | 0 | 0 | 0 | 0 | 47.821 | 0 | 0 | 0 | 0 | 40200 | 11.8494 |  | 0 | 0
3349 | 57.5448 | 0 | 130.4506 | 2.58 | 0 | 0 | 0 | 0 | 0 | 3.4749 | 24.19 | 0 | 0 | 0 | 0 | 47.821 | 0 | 0 | 0 | 0 | 40200 | 31.2654 |  | 0 | 0
3350 | 57.5633 | 0 | 123.8683 | 2.58 | 0 | 0 | 0 | 0 | 0 | 0 | 21.0641 | 0 | 0 | 0 | 0 | 47.821 | 0 | 0 | 0 | 0 | 40200 | 53.0332 |  | 0 | 0
3351 | 60.0702 | 0 | 109.7723 | 2.58 | 0 | 0 | 0 | 0 | 0 | 0 | 4.4611 | 0 | 0 | 0 | 0 | 47.821 | 0 | 0 | 0 | 0 | 40200 | 71.9856 |  | 0 | 0
3352 | 59.5456 | 0 | 92.0799 | 2.58 | 0 | 0 | 0 | 0 | 0 | 0 | 0 | 0 | 0 | 0 | 0 | 35.1143 | 0 | 0 | 0 | 0 | 40200 | 75.9934 |  | 0 | 0
3353 | 59.0453 | 0 | 63.3209 | 2.58 | 0 | 0 | 0 | 0 | 0 | 0 | 0 | 0 | 0 | 0 | 0 | 6.8556 | 0 | 0 | 0 | 0 | 40200 | 75.9858 |  | 0 | 0
3354 | 57.742 | 0 | 33.1952 | 2.58 | 0 | 0 | 0 | 21.9668 | 0 | 0 | 0 | 0 | 0 | 0 | 0 | 0 | 0 | 0 | 0 | 0 | 40200 | 75.9782 |  | 0 | 0
3355 | 56.8411 | 0 | 12.0171 | 2.58 | 0 | 0 | 0 | 24.19 | 0 | 0 | 0 | 0 | 0 | 0 | 0 | 0 | 0 | 0 | 18.054 | 0 | 40200 | 51.563 |  | 0 | 0
3356 | 57.5006 | 0 | 1.019 | 2.58 | 0 | 0 | 0 | 22.2099 | 0 | 0 | 0 | 0 | 0 | 0 | 0 | 0 | 0 | 0 | 31.6917 | 0 | 40200 | 24.6801 |  | 0 | 0
3357 | 59.2783 | 0 | 0.36254 | 2.58 | 0 | 0 | 0 | 0 | 0 | 0 | 0 | 0 | 0 | 0 | 0 | 0 | 0 | 0 | 56.3358 | 0 | 40200 | 0 |  | 0 | 0
3358 | 58.5018 | 0 | 0.35881 | 2.58 | 0 | 0 | 0 | 0 | 0 | 0 | 0 | 0 | 0 | 0 | 0 | 0 | 0 | 0 | 55.563 | 0 | 40200 | 0 |  | 0 | 0
3359 | 57.3781 | 0 | 0.40766 | 2.58 | 0 | 0 | 0 | 0 | 0 | 0 | 0 | 0 | 0 | 0 | 0 | 0 | 0 | 0 | 54.3905 | 0 | 40200 | 0 |  | 0 | 0
3360 | 56.4064 | 0 | 0.24581 | 2.58 | 0 | 0 | 0 | 0 | 0 | 0 | 0 | 0 | 0 | 0 | 0 | 0 | 0 | 0 | 53.5806 | 0 | 40200 | 0 |  | 0 | 0
3361 | 54.7893 | 0 | 0.028011 | 2.58 | 0 | 0 | 0 | 0 | 0 | 0 | 0 | 0 | 0 | 0 | 0 | 0 | 0 | 0 | 52.1813 | 0 | 40200 | 0 |  | 0 | 0
3362 | 52.2968 | 0 | 0.017056 | 2.58 | 0 | 0 | 0 | 0 | 0 | 0 | 0 | 0 | 0 | 0 | 0 | 0 | 0 | 0 | 49.6997 | 0 | 40200 | 0 |  | 0 | 0
3363 | 52.0305 | 0 | 0 | 2.58 | 0 | 0 | 0 | 0 | 0 | 0 | 0 | 0 | 0 | 0 | 0 | 0 | 0 | 0 | 49.4505 | 0 | 40200 | 0 |  | 0 | 0
3364 | 51.6361 | 0 | 0 | 2.58 | 0 | 0 | 0 | 0 | 0 | 0 | 0 | 0 | 0 | 0 | 0 | 0 | 0 | 0 | 49.0561 | 0 | 40200 | 0 |  | 0 | 0
3365 | 52.5095 | 0 | 0 | 2.58 | 0 | 0 | 0 | 0 | 0 | 0 | 0 | 0 | 0 | 0 | 0 | 0 | 0 | 0 | 49.9295 | 0 | 40200 | 0 |  | 0 | 0
3366 | 52.8047 | 0 | 0.74696 | 2.58 | 0 | 0 | 0 | 0 | 0 | 0 | 0 | 0 | 0 | 0 | 0 | 0 | 0 | 0 | 49.4777 | 0 | 40200 | 0 |  | 0 | 0
3367 | 53.2111 | 0 | 12.9308 | 2.58 | 0 | 0 | 0 | 0 | 0 | 0 | 0 | 0 | 0 | 0 | 0 | 0 | 0 | 0 | 37.7002 | 0 | 40200 | 0 |  | 0 | 0
3368 | 53.618 | 0 | 38.6306 | 2.58 | 0 | 0 | 0 | 0 | 0 | 0 | 0 | 0 | 0 | 0 | 0 | 0 | 0 | 0 | 12.4074 | 0 | 40200 | 0 |  | 0 | 0
3369 | 52.8938 | 0 | 69.4654 | 2.58 | 0 | 0 | 0 | 0 | 0 | 0 | 0 | 0 | 0 | 0 | 0 | 19.1516 | 0 | 0 | 0 | 0 | 40200 | 0 |  | 0 | 0
3370 | 53.1145 | 0 | 94.414 | 2.58 | 0 | 0 | 0 | 0 | 0 | 0 | 0 | 0 | 0 | 0 | 0 | 43.8794 | 0 | 0 | 0 | 0 | 40200 | 0 |  | 0 | 0
3371 | 53.643 | 0 | 112.8691 | 2.58 | 0 | 0 | 0 | 0 | 0 | 0 | 13.9851 | 0 | 0 | 0 | 0 | 47.821 | 0 | 0 | 0 | 0 | 40200 | 0 |  | 0 | 0
3372 | 53.5295 | 0 | 122.238 | 2.58 | 0 | 0 | 0 | 0 | 0 | 0 | 23.4676 | 0 | 0 | 0 | 0 | 47.821 | 0 | 0 | 0 | 0 | 40200 | 12.5866 |  | 0 | 0
3373 | 52.586 | 0 | 126.0596 | 2.58 | 0 | 0 | 0 | 0 | 0 | 4.0426 | 24.19 | 0 | 0 | 0 | 0 | 47.821 | 0 | 0 | 0 | 0 | 40200 | 33.7061 |  | 0 | 0
3374 | 52.757 | 0 | 123.3187 | 2.58 | 0 | 0 | 0 | 0 | 0 | 1.1308 | 24.19 | 0 | 0 | 0 | 0 | 47.821 | 0 | 0 | 0 | 0 | 40200 | 55.4737 |  | 0 | 0
3375 | 53.8135 | 0 | 115.6788 | 2.58 | 0 | 0 | 0 | 0 | 0 | 0 | 16.6243 | 0 | 0 | 0 | 0 | 47.821 | 0 | 0 | 0 | 0 | 40200 | 77.2391 |  | 0 | 0
3376 | 53.7883 | 0 | 99.9246 | 2.58 | 0 | 0 | 0 | 0 | 0 | 0 | 0.89531 | 0 | 0 | 0 | 0 | 47.821 | 0 | 0 | 0 | 0 | 40200 | 92.1933 |  | 0 | 0
3377 | 54.01 | 0 | 73.8437 | 2.58 | 0 | 0 | 0 | 0 | 0 | 0 | 0 | 0 | 0 | 0 | 0 | 22.4137 | 0 | 0 | 0 | 0 | 40200 | 92.9899 |  | 0 | 0
3378 | 55.0157 | 0 | 43.6142 | 2.58 | 0 | 0 | 0 | 8.8216 | 0 | 0 | 0 | 0 | 0 | 0 | 0 | 0 | 0 | 0 | 0 | 0 | 40200 | 92.9806 |  | 0 | 0
3379 | 55.8105 | 0 | 14.2971 | 2.58 | 0 | 0 | 0 | 24.19 | 0 | 0 | 0 | 0 | 0 | 0 | 0 | 0 | 0 | 0 | 14.7435 | 0 | 40200 | 83.1695 |  | 0 | 0
3380 | 56.6955 | 0 | 1.1099 | 2.58 | 0 | 0 | 0 | 24.19 | 0 | 0 | 0 | 0 | 0 | 0 | 0 | 0 | 0 | 0 | 28.8156 | 0 | 40200 | 56.2835 |  | 0 | 0
3381 | 57.8517 | 0 | 0.36282 | 2.58 | 0 | 0 | 0 | 24.19 | 0 | 0 | 0 | 0 | 0 | 0 | 0 | 0 | 0 | 0 | 30.7189 | 0 | 40200 | 29.4001 |  | 0 | 0
3382 | 57.3863 | 0 | 0.35589 | 2.58 | 0 | 0 | 0 | 2.2673 | 0 | 0 | 0 | 0 | 0 | 0 | 0 | 0 | 0 | 0 | 52.1831 | 0 | 40200 | 2.5194 |  | 0 | 0
3383 | 56.9627 | 0 | 0.40352 | 2.58 | 0 | 0 | 0 | 0 | 0 | 0 | 0 | 0 | 0 | 0 | 0 | 0 | 0 | 0 | 53.9791 | 0 | 40200 | 0 |  | 0 | 0
3384 | 56.3745 | 0 | 0.24111 | 2.58 | 0 | 0 | 0 | 0 | 0 | 0 | 0 | 0 | 0 | 0 | 0 | 0 | 0 | 0 | 53.5534 | 0 | 40200 | 0 |  | 0 | 0
3385 | 53.6015 | 0 | 0.019197 | 2.58 | 0 | 0 | 0 | 0 | 0 | 0 | 0 | 0 | 0 | 0 | 0 | 0 | 0 | 0 | 51.0023 | 0 | 40200 | 0 |  | 0 | 0
3386 | 52.083 | 0 | 0.015058 | 2.58 | 0 | 0 | 0 | 0 | 0 | 0 | 0 | 0 | 0 | 0 | 0 | 0 | 0 | 0 | 49.488 | 0 | 40200 | 0 |  | 0 | 0
3387 | 51.6331 | 0 | 0 | 2.58 | 0 | 0 | 0 | 0 | 0 | 0 | 0 | 0 | 0 | 0 | 0 | 0 | 0 | 0 | 49.0531 | 0 | 40200 | 0 |  | 0 | 0
3388 | 51.5574 | 0 | 0 | 2.58 | 0 | 0 | 0 | 0 | 0 | 0 | 0 | 0 | 0 | 0 | 0 | 0 | 0 | 0 | 48.9774 | 0 | 40200 | 0 |  | 0 | 0
3389 | 51.93 | 0 | 0 | 2.58 | 0 | 0 | 0 | 0 | 0 | 0 | 0 | 0 | 0 | 0 | 0 | 0 | 0 | 0 | 49.35 | 0 | 40200 | 0 |  | 0 | 0
3390 | 52.3377 | 0 | 0.82161 | 2.58 | 0 | 0 | 0 | 0 | 0 | 0 | 0 | 0 | 0 | 0 | 0 | 0 | 0 | 0 | 48.9361 | 0 | 40200 | 0 |  | 0 | 0
3391 | 53.1279 | 0 | 13.3794 | 2.58 | 0 | 0 | 0 | 0 | 0 | 0 | 0 | 0 | 0 | 0 | 0 | 0 | 0 | 0 | 37.1685 | 0 | 40200 | 0 |  | 0 | 0
3392 | 56.1167 | 0 | 46.2652 | 2.58 | 0 | 0 | 0 | 0 | 0 | 0 | 0 | 0 | 0 | 0 | 0 | 0 | 0 | 0 | 7.2715 | 0 | 40200 | 0 |  | 0 | 0
3393 | 58.4488 | 0 | 82.5628 | 2.58 | 0 | 0 | 0 | 0 | 0 | 0 | 0 | 0 | 0 | 0 | 0 | 26.694 | 0 | 0 | 0 | 0 | 40200 | 0 |  | 0 | 0
3394 | 62.4124 | 0 | 112.343 | 2.58 | 0 | 0 | 0 | 0 | 0 | 0 | 4.6896 | 0 | 0 | 0 | 0 | 47.821 | 0 | 0 | 0 | 0 | 40200 | 0 |  | 0 | 0
3395 | 64.8531 | 0 | 131.2625 | 2.58 | 0 | 0 | 0 | 0 | 0 | 0 | 21.1685 | 0 | 0 | 0 | 0 | 47.821 | 0 | 0 | 0 | 0 | 40200 | 4.2207 |  | 0 | 0
3396 | 65.1984 | 0 | 139.3292 | 2.58 | 0 | 0 | 0 | 0 | 0 | 4.6999 | 24.19 | 0 | 0 | 0 | 0 | 47.821 | 0 | 0 | 0 | 0 | 40200 | 23.2719 |  | 0 | 0
3397 | 63.4888 | 0 | 139.0019 | 2.58 | 0 | 0 | 0 | 0 | 0 | 6.0822 | 24.19 | 0 | 0 | 0 | 0 | 47.821 | 0 | 0 | 0 | 0 | 40200 | 45.0405 |  | 0 | 0
3398 | 63.4501 | 0 | 135.296 | 2.58 | 0 | 0 | 0 | 0 | 0 | 2.415 | 24.19 | 0 | 0 | 0 | 0 | 47.821 | 0 | 0 | 0 | 0 | 40200 | 66.807 |  | 0 | 0
3399 | 67.8577 | 0 | 119.7226 | 2.58 | 0 | 0 | 0 | 0 | 0 | 0 | 6.6239 | 0 | 0 | 0 | 0 | 47.821 | 0 | 0 | 0 | 0 | 40200 | 88.5712 |  | 0 | 0
3400 | 68.192 | 0 | 103.0311 | 2.58 | 0 | 0 | 0 | 0 | 0 | 0 | 0 | 0 | 0 | 0 | 0 | 37.419 | 0 | 0 | 0 | 0 | 40200 | 94.5239 |  | 0 | 0
3401 | 68.195 | 0 | 77.577 | 2.58 | 0 | 0 | 0 | 0 | 0 | 0 | 0 | 0 | 0 | 0 | 0 | 11.962 | 0 | 0 | 0 | 0 | 40200 | 94.5144 |  | 0 | 0
3402 | 68.3186 | 0 | 44.3283 | 2.58 | 0 | 0 | 0 | 21.4103 | 0 | 0 | 0 | 0 | 0 | 0 | 0 | 0 | 0 | 0 | 0 | 0 | 40200 | 94.505 |  | 0 | 0
3403 | 67.5808 | 0 | 12.9516 | 2.58 | 0 | 0 | 0 | 17.6473 | 0 | 0 | 0 | 0 | 0 | 0 | 0 | 0 | 0 | 0 | 34.4019 | 0 | 40200 | 70.7063 |  | 0 | 0
3404 | 66.8658 | 0 | 0.77812 | 2.58 | 0 | 0 | 0 | 5.2158 | 0 | 0 | 0 | 0 | 0 | 0 | 0 | 0 | 0 | 0 | 58.2919 | 0 | 40200 | 51.0912 |  | 0 | 0
3405 | 66.6168 | 0 | 0.35172 | 2.58 | 0 | 0 | 0 | 5.3932 | 0 | 0 | 0 | 0 | 0 | 0 | 0 | 0 | 0 | 0 | 58.2919 | 0 | 40200 | 45.2908 |  | 0 | 0
3406 | 64.4941 | 0 | 0.30326 | 2.58 | 0 | 0 | 0 | 3.319 | 0 | 0 | 0 | 0 | 0 | 0 | 0 | 0 | 0 | 0 | 58.2919 | 0 | 40200 | 39.2938 |  | 0 | 0
3407 | 63.4299 | 0 | 0.35596 | 2.58 | 0 | 0 | 0 | 2.202 | 0 | 0 | 0 | 0 | 0 | 0 | 0 | 0 | 0 | 0 | 58.2919 | 0 | 40200 | 35.602 |  | 0 | 0
3408 | 61.7288 | 0 | 0.25862 | 2.58 | 0 | 0 | 0 | 0.59827 | 0 | 0 | 0 | 0 | 0 | 0 | 0 | 0 | 0 | 0 | 58.2919 | 0 | 40200 | 33.1518 |  | 0 | 0
3409 | 60.1567 | 0 | 0.028698 | 2.58 | 0 | 0 | 0 | 0 | 0 | 0 | 0 | 0 | 0 | 0 | 0 | 0 | 0 | 0 | 57.548 | 0 | 40200 | 32.4837 |  | 0 | 0
3410 | 58.2876 | 0 | 0.017092 | 2.58 | 0 | 0 | 0 | 0 | 0 | 0 | 0 | 0 | 0 | 0 | 0 | 0 | 0 | 0 | 55.6905 | 0 | 40200 | 32.4805 |  | 0 | 0
3411 | 57.3229 | 0 | 0 | 2.58 | 0 | 0 | 0 | 0 | 0 | 0 | 0 | 0 | 0 | 0 | 0 | 0 | 0 | 0 | 54.7429 | 0 | 40200 | 32.4772 |  | 0 | 0
3412 | 56.7675 | 0 | 0 | 2.58 | 0 | 0 | 0 | 0 | 0 | 0 | 0 | 0 | 0 | 0 | 0 | 0 | 0 | 0 | 54.1875 | 0 | 40200 | 32.474 |  | 0 | 0
3413 | 56.7465 | 0 | 0 | 2.58 | 0 | 0 | 0 | 0 | 0 | 0 | 0 | 0 | 0 | 0 | 0 | 0 | 0 | 0 | 54.1665 | 0 | 40200 | 32.4707 |  | 0 | 0
3414 | 57.0628 | 0 | 0.98602 | 2.58 | 0 | 0 | 0 | 0 | 0 | 0 | 0 | 0 | 0 | 0 | 0 | 0 | 0 | 0 | 53.4968 | 0 | 40200 | 32.4675 |  | 0 | 0
3415 | 57.7977 | 0 | 13.4229 | 2.58 | 0 | 0 | 0 | 0 | 0 | 0 | 0 | 0 | 0 | 0 | 0 | 0 | 0 | 0 | 41.7948 | 0 | 40200 | 32.4642 |  | 0 | 0
3416 | 59.2556 | 0 | 32.6121 | 2.58 | 0 | 0 | 0 | 0 | 0 | 0 | 0 | 0 | 0 | 0 | 0 | 0 | 0 | 0 | 24.0635 | 0 | 40200 | 32.461 |  | 0 | 0
3417 | 61.7326 | 0 | 55.1638 | 2.58 | 0 | 0 | 0 | 0 | 0 | 0 | 0 | 0 | 0 | 0 | 0 | 0 | 0 | 0 | 3.9887 | 0 | 40200 | 32.4577 |  | 0 | 0
3418 | 65.6587 | 0 | 79.666 | 2.58 | 0 | 0 | 0 | 0 | 0 | 0 | 0 | 0 | 0 | 0 | 0 | 16.5873 | 0 | 0 | 0 | 0 | 40200 | 32.4545 |  | 0 | 0
3419 | 66.8104 | 0 | 96.0271 | 2.58 | 0 | 0 | 0 | 0 | 0 | 0 | 0 | 0 | 0 | 0 | 0 | 31.7967 | 0 | 0 | 0 | 0 | 40200 | 32.4512 |  | 0 | 0
3420 | 67.2547 | 0 | 100.454 | 2.58 | 0 | 0 | 0 | 0 | 0 | 0 | 0 | 0 | 0 | 0 | 0 | 35.7794 | 0 | 0 | 0 | 0 | 40200 | 32.448 |  | 0 | 0
3421 | 64.8036 | 0 | 92.2496 | 2.58 | 0 | 0 | 0 | 0 | 0 | 0 | 0 | 0 | 0 | 0 | 0 | 30.026 | 0 | 0 | 0 | 0 | 40200 | 32.4447 |  | 0 | 0
3422 | 64.5336 | 0 | 79.1723 | 2.58 | 0 | 0 | 0 | 0 | 0 | 0 | 0 | 0 | 0 | 0 | 0 | 17.2188 | 0 | 0 | 0 | 0 | 40200 | 32.4415 |  | 0 | 0
3423 | 68.7841 | 0 | 62.6594 | 2.58 | 0 | 0 | 0 | 0 | 0 | 0 | 0 | 0 | 0 | 0 | 0 | 0 | 0 | 0 | 3.5447 | 0 | 40200 | 32.4383 |  | 0 | 0
3424 | 68.9676 | 0 | 44.9531 | 2.58 | 0 | 0 | 0 | 0 | 0 | 0 | 0 | 0 | 0 | 0 | 0 | 0 | 0 | 0 | 21.4345 | 0 | 40200 | 32.435 |  | 0 | 0
3425 | 69.1965 | 0 | 28.6764 | 2.58 | 0 | 0 | 0 | 0 | 0 | 0 | 0 | 0 | 0 | 0 | 0 | 0 | 0 | 0 | 37.9402 | 0 | 40200 | 32.4318 |  | 0 | 0
3426 | 68.6082 | 0 | 16.2741 | 2.58 | 0 | 0 | 0 | 0 | 0 | 0 | 0 | 0 | 0 | 0 | 0 | 0 | 0 | 0 | 49.7542 | 0 | 40200 | 32.4285 |  | 0 | 0
3427 | 67.564 | 0 | 6.4273 | 2.58 | 0 | 0 | 0 | 0.26479 | 0 | 0 | 0 | 0 | 0 | 0 | 0 | 0 | 0 | 0 | 58.2919 | 0 | 40200 | 32.4253 |  | 0 | 0
3428 | 66.4234 | 0 | 0.64828 | 2.58 | 0 | 0 | 0 | 4.9033 | 0 | 0 | 0 | 0 | 0 | 0 | 0 | 0 | 0 | 0 | 58.2919 | 0 | 40200 | 32.1278 |  | 0 | 0
3429 | 66.5248 | 0 | 0.32568 | 2.58 | 0 | 0 | 0 | 5.3273 | 0 | 0 | 0 | 0 | 0 | 0 | 0 | 0 | 0 | 0 | 58.2919 | 0 | 40200 | 26.6765 |  | 0 | 0
3430 | 64.9826 | 0 | 0.30278 | 2.58 | 0 | 0 | 0 | 3.8079 | 0 | 0 | 0 | 0 | 0 | 0 | 0 | 0 | 0 | 0 | 58.2919 | 0 | 40200 | 20.7547 |  | 0 | 0
3431 | 63.0157 | 0 | 0.35552 | 2.58 | 0 | 0 | 0 | 1.7883 | 0 | 0 | 0 | 0 | 0 | 0 | 0 | 0 | 0 | 0 | 58.2919 | 0 | 40200 | 16.5215 |  | 0 | 0
3432 | 61.6459 | 0 | 0.18599 | 2.58 | 0 | 0 | 0 | 0.58805 | 0 | 0 | 0 | 0 | 0 | 0 | 0 | 0 | 0 | 0 | 58.2919 | 0 | 40200 | 14.5329 |  | 0 | 0
3433 | 59.9665 | 0 | 0.00085638 | 2.58 | 0 | 0 | 0 | 0 | 0 | 0 | 0 | 0 | 0 | 0 | 0 | 0 | 0 | 0 | 57.3857 | 0 | 40200 | 13.878 |  | 0 | 0
3434 | 58.014 | 0 | 0 | 2.58 | 0 | 0 | 0 | 0 | 0 | 0 | 0 | 0 | 0 | 0 | 0 | 0 | 0 | 0 | 55.434 | 0 | 40200 | 13.8766 |  | 0 | 0
3435 | 57.6254 | 0 | 0 | 2.58 | 0 | 0 | 0 | 0 | 0 | 0 | 0 | 0 | 0 | 0 | 0 | 0 | 0 | 0 | 55.0454 | 0 | 40200 | 13.8753 |  | 0 | 0
3436 | 57.2363 | 0 | 0 | 2.58 | 0 | 0 | 0 | 0 | 0 | 0 | 0 | 0 | 0 | 0 | 0 | 0 | 0 | 0 | 54.6563 | 0 | 40200 | 13.8739 |  | 0 | 0
3437 | 57.5472 | 0 | 0 | 2.58 | 0 | 0 | 0 | 0 | 0 | 0 | 0 | 0 | 0 | 0 | 0 | 0 | 0 | 0 | 54.9672 | 0 | 40200 | 13.8725 |  | 0 | 0
3438 | 57.7925 | 0 | 0.27021 | 2.58 | 0 | 0 | 0 | 0 | 0 | 0 | 0 | 0 | 0 | 0 | 0 | 0 | 0 | 0 | 54.9422 | 0 | 40200 | 13.8711 |  | 0 | 0
3439 | 58.899 | 0 | 5.7983 | 2.58 | 0 | 0 | 0 | 0 | 0 | 0 | 0 | 0 | 0 | 0 | 0 | 0 | 0 | 0 | 50.5207 | 0 | 40200 | 13.8697 |  | 0 | 0
3440 | 60.3659 | 0 | 19.6542 | 2.58 | 0 | 0 | 0 | 0 | 0 | 0 | 0 | 0 | 0 | 0 | 0 | 0 | 0 | 0 | 38.1317 | 0 | 40200 | 13.8683 |  | 0 | 0
3441 | 62.8673 | 0 | 38.6386 | 2.58 | 0 | 0 | 0 | 0 | 0 | 0 | 0 | 0 | 0 | 0 | 0 | 0 | 0 | 0 | 21.6488 | 0 | 40200 | 13.8669 |  | 0 | 0
3442 | 66.3305 | 0 | 57.5999 | 2.58 | 0 | 0 | 0 | 0 | 0 | 0 | 0 | 0 | 0 | 0 | 0 | 0 | 0 | 0 | 6.1506 | 0 | 40200 | 13.8655 |  | 0 | 0
3443 | 67.1361 | 0 | 82.7739 | 2.58 | 0 | 0 | 0 | 0 | 0 | 0 | 0 | 0 | 0 | 0 | 0 | 18.2178 | 0 | 0 | 0 | 0 | 40200 | 13.8642 |  | 0 | 0
3444 | 67.1009 | 0 | 100.95 | 2.58 | 0 | 0 | 0 | 0 | 0 | 0 | 0 | 0 | 0 | 0 | 0 | 36.4291 | 0 | 0 | 0 | 0 | 40200 | 13.8628 |  | 0 | 0
3445 | 65.0695 | 0 | 109.4744 | 2.58 | 0 | 0 | 0 | 0 | 0 | 0 | 0 | 0 | 0 | 0 | 0 | 46.9849 | 0 | 0 | 0 | 0 | 40200 | 13.8614 |  | 0 | 0
3446 | 64.589 | 0 | 111.0375 | 2.58 | 0 | 0 | 0 | 0 | 0 | 0 | 1.2075 | 0 | 0 | 0 | 0 | 47.821 | 0 | 0 | 0 | 0 | 40200 | 13.86 |  | 0 | 0
3447 | 67.7976 | 0 | 105.3454 | 2.58 | 0 | 0 | 0 | 0 | 0 | 0 | 0 | 0 | 0 | 0 | 0 | 40.1278 | 0 | 0 | 0 | 0 | 40200 | 14.9454 |  | 0 | 0
3448 | 68.1778 | 0 | 92.4045 | 2.58 | 0 | 0 | 0 | 0 | 0 | 0 | 0 | 0 | 0 | 0 | 0 | 26.8068 | 0 | 0 | 0 | 0 | 40200 | 14.9439 |  | 0 | 0
3449 | 68.3336 | 0 | 69.5835 | 2.58 | 0 | 0 | 0 | 0 | 0 | 0 | 0 | 0 | 0 | 0 | 0 | 3.83 | 0 | 0 | 0 | 0 | 40200 | 14.9424 |  | 0 | 0
3450 | 67.6117 | 0 | 41.3418 | 2.58 | 0 | 0 | 0 | 0 | 0 | 0 | 0 | 0 | 0 | 0 | 0 | 0 | 0 | 0 | 23.6899 | 0 | 40200 | 14.9409 |  | 0 | 0
3451 | 66.4501 | 0 | 13.2714 | 2.58 | 0 | 0 | 0 | 0 | 0 | 0 | 0 | 0 | 0 | 0 | 0 | 0 | 0 | 0 | 50.5987 | 0 | 40200 | 14.9394 |  | 0 | 0
3452 | 66.2051 | 0 | 0.96742 | 2.58 | 0 | 0 | 0 | 4.3658 | 0 | 0 | 0 | 0 | 0 | 0 | 0 | 0 | 0 | 0 | 58.2919 | 0 | 40200 | 14.9379 |  | 0 | 0
3453 | 66.0526 | 0 | 0.37593 | 2.58 | 0 | 0 | 0 | 4.8048 | 0 | 0 | 0 | 0 | 0 | 0 | 0 | 0 | 0 | 0 | 58.2919 | 0 | 40200 | 10.0856 |  | 0 | 0
3454 | 64.3349 | 0 | 0.34054 | 2.58 | 0 | 0 | 0 | 3.1225 | 0 | 0 | 0 | 0 | 0 | 0 | 0 | 0 | 0 | 0 | 58.2919 | 0 | 40200 | 4.7459 |  | 0 | 0
3455 | 62.4017 | 0 | 0.38164 | 2.58 | 0 | 0 | 0 | 1.1482 | 0 | 0 | 0 | 0 | 0 | 0 | 0 | 0 | 0 | 0 | 58.2919 | 0 | 40200 | 1.2759 |  | 0 | 0
3456 | 60.7685 | 0 | 0.20619 | 2.58 | 0 | 0 | 0 | 0 | 0 | 0 | 0 | 0 | 0 | 0 | 0 | 0 | 0 | 0 | 57.9823 | 0 | 40200 | 0 |  | 0 | 0
3457 | 58.4105 | 0 | 0.004389 | 2.58 | 0 | 0 | 0 | 0 | 0 | 0 | 0 | 0 | 0 | 0 | 0 | 0 | 0 | 0 | 55.8261 | 0 | 40200 | 0 |  | 0 | 0
3458 | 56.2356 | 0 | 0 | 2.58 | 0 | 0 | 0 | 0 | 0 | 0 | 0 | 0 | 0 | 0 | 0 | 0 | 0 | 0 | 53.6556 | 0 | 40200 | 0 |  | 0 | 0
3459 | 56.4185 | 0 | 0 | 2.58 | 0 | 0 | 0 | 0 | 0 | 0 | 0 | 0 | 0 | 0 | 0 | 0 | 0 | 0 | 53.8385 | 0 | 40200 | 0 |  | 0 | 0
3460 | 56.3132 | 0 | 0 | 2.58 | 0 | 0 | 0 | 0 | 0 | 0 | 0 | 0 | 0 | 0 | 0 | 0 | 0 | 0 | 53.7332 | 0 | 40200 | 0 |  | 0 | 0
3461 | 56.2303 | 0 | 0 | 2.58 | 0 | 0 | 0 | 0 | 0 | 0 | 0 | 0 | 0 | 0 | 0 | 0 | 0 | 0 | 53.6503 | 0 | 40200 | 0 |  | 0 | 0
3462 | 56.595 | 0 | 0.76551 | 2.58 | 0 | 0 | 0 | 0 | 0 | 0 | 0 | 0 | 0 | 0 | 0 | 0 | 0 | 0 | 53.2495 | 0 | 40200 | 0 |  | 0 | 0
3463 | 57.9379 | 0 | 12.9616 | 2.58 | 0 | 0 | 0 | 0 | 0 | 0 | 0 | 0 | 0 | 0 | 0 | 0 | 0 | 0 | 42.3962 | 0 | 40200 | 0 |  | 0 | 0
3464 | 57.9711 | 0 | 42.5914 | 2.58 | 0 | 0 | 0 | 0 | 0 | 0 | 0 | 0 | 0 | 0 | 0 | 0 | 0 | 0 | 12.7997 | 0 | 40200 | 0 |  | 0 | 0
3465 | 60.469 | 0 | 81.5862 | 2.58 | 0 | 0 | 0 | 0 | 0 | 0 | 0 | 0 | 0 | 0 | 0 | 23.6972 | 0 | 0 | 0 | 0 | 40200 | 0 |  | 0 | 0
3466 | 64.2501 | 0 | 115.3625 | 2.58 | 0 | 0 | 0 | 0 | 0 | 0 | 5.8715 | 0 | 0 | 0 | 0 | 47.821 | 0 | 0 | 0 | 0 | 40200 | 0 |  | 0 | 0
3467 | 65.5224 | 0 | 133.1338 | 2.58 | 0 | 0 | 0 | 0 | 0 | 0 | 22.3705 | 0 | 0 | 0 | 0 | 47.821 | 0 | 0 | 0 | 0 | 40200 | 5.2843 |  | 0 | 0
3468 | 66.0402 | 0 | 143.6127 | 2.58 | 0 | 0 | 0 | 0 | 0 | 0.37189 | 24.19 | 0 | 0 | 0 | 0 | 47.821 | 0 | 7.7697 | 0 | 0 | 40200 | 25.4172 |  | 0 | 0
3469 | 63.4195 | 0 | 146.5167 | 2.58 | 0 | 0 | 0 | 0 | 0 | 0.37481 | 24.19 | 0 | 0 | 0 | 0 | 47.821 | 0 | 13.2914 | 0 | 0 | 40200 | 47.1856 |  | 0 | 0
3470 | 62.9537 | 0 | 138.7806 | 2.58 | 0 | 0 | 0 | 0 | 0 | 4.9349 | 24.19 | 0 | 0 | 0 | 0 | 47.821 | 0 | 1.461 | 0 | 0 | 40200 | 68.9519 |  | 0 | 0
3471 | 66.8207 | 0 | 131.6971 | 2.58 | 0 | 0 | 0 | 0 | 0 | 0 | 19.6355 | 0 | 0 | 0 | 0 | 47.821 | 0 | 0 | 0 | 0 | 40200 | 90.716 |  | 0 | 0
3472 | 66.5064 | 0 | 115.6959 | 2.58 | 0 | 0 | 0 | 0 | 0 | 0 | 3.9486 | 0 | 0 | 0 | 0 | 47.821 | 0 | 0 | 0 | 0 | 40200 | 108.3788 |  | 0 | 0
3473 | 66.8321 | 0 | 85.5832 | 2.58 | 0 | 0 | 0 | 0 | 0 | 0 | 0 | 0 | 0 | 0 | 0 | 21.3312 | 0 | 0 | 0 | 0 | 40200 | 111.9217 |  | 0 | 0
3474 | 66.6425 | 0 | 47.595 | 2.58 | 0 | 0 | 0 | 16.4675 | 0 | 0 | 0 | 0 | 0 | 0 | 0 | 0 | 0 | 0 | 0 | 0 | 40200 | 111.9105 |  | 0 | 0
3475 | 64.9893 | 0 | 14.0016 | 2.58 | 0 | 0 | 0 | 24.19 | 0 | 0 | 0 | 0 | 0 | 0 | 0 | 0 | 0 | 0 | 24.2178 | 0 | 40200 | 93.6021 |  | 0 | 0
3476 | 64.7714 | 0 | 1.0448 | 2.58 | 0 | 0 | 0 | 24.19 | 0 | 0 | 0 | 0 | 0 | 0 | 0 | 0 | 0 | 0 | 36.9566 | 0 | 40200 | 66.715 |  | 0 | 0
3477 | 65.2709 | 0 | 0.40819 | 2.58 | 0 | 0 | 0 | 24.19 | 0 | 0 | 0 | 0 | 0 | 0 | 0 | 0 | 0 | 0 | 38.0927 | 0 | 40200 | 39.8306 |  | 0 | 0
3478 | 63.4446 | 0 | 0.32098 | 2.58 | 0 | 0 | 0 | 11.2451 | 0 | 0 | 0 | 0 | 0 | 0 | 0 | 0 | 0 | 0 | 49.2984 | 0 | 40200 | 12.9489 |  | 0 | 0
3479 | 61.6059 | 0 | 0.3264 | 2.58 | 0 | 0 | 0 | 0.40765 | 0 | 0 | 0 | 0 | 0 | 0 | 0 | 0 | 0 | 0 | 58.2919 | 0 | 40200 | 0.45299 |  | 0 | 0
3480 | 60.4282 | 0 | 0.16092 | 2.58 | 0 | 0 | 0 | 0 | 0 | 0 | 0 | 0 | 0 | 0 | 0 | 0 | 0 | 0 | 57.6873 | 0 | 40200 | 0 |  | 0 | 0
3481 | 58.2614 | 0 | 0.028519 | 2.58 | 0 | 0 | 0 | 0 | 0 | 0 | 0 | 0 | 0 | 0 | 0 | 0 | 0 | 0 | 55.6528 | 0 | 40200 | 0 |  | 0 | 0
3482 | 56.0232 | 0 | 0.017092 | 2.58 | 0 | 0 | 0 | 0 | 0 | 0 | 0 | 0 | 0 | 0 | 0 | 0 | 0 | 0 | 53.4261 | 0 | 40200 | 0 |  | 0 | 0
3483 | 55.8013 | 0 | 0 | 2.58 | 0 | 0 | 0 | 0 | 0 | 0 | 0 | 0 | 0 | 0 | 0 | 0 | 0 | 0 | 53.2213 | 0 | 40200 | 0 |  | 0 | 0
3484 | 55.0228 | 0 | 0 | 2.58 | 0 | 0 | 0 | 0 | 0 | 0 | 0 | 0 | 0 | 0 | 0 | 0 | 0 | 0 | 52.4428 | 0 | 40200 | 0 |  | 0 | 0
3485 | 54.969 | 0 | 0 | 2.58 | 0 | 0 | 0 | 0 | 0 | 0 | 0 | 0 | 0 | 0 | 0 | 0 | 0 | 0 | 52.389 | 0 | 40200 | 0 |  | 0 | 0
3486 | 55.6351 | 0 | 0.71901 | 2.58 | 0 | 0 | 0 | 0 | 0 | 0 | 0 | 0 | 0 | 0 | 0 | 0 | 0 | 0 | 52.3361 | 0 | 40200 | 0 |  | 0 | 0
3487 | 57.327 | 0 | 13.7086 | 2.58 | 0 | 0 | 0 | 0 | 0 | 0 | 0 | 0 | 0 | 0 | 0 | 0 | 0 | 0 | 41.0385 | 0 | 40200 | 0 |  | 0 | 0
3488 | 59.4217 | 0 | 51.7276 | 2.58 | 0 | 0 | 0 | 0 | 0 | 0 | 0 | 0 | 0 | 0 | 0 | 0 | 0 | 0 | 5.1142 | 0 | 40200 | 0 |  | 0 | 0
3489 | 59.4024 | 0 | 92.4976 | 2.58 | 0 | 0 | 0 | 0 | 0 | 0 | 0 | 0 | 0 | 0 | 0 | 35.6752 | 0 | 0 | 0 | 0 | 40200 | 0 |  | 0 | 0
3490 | 63.0237 | 0 | 122.1145 | 2.58 | 0 | 0 | 0 | 0 | 0 | 0 | 13.8498 | 0 | 0 | 0 | 0 | 47.821 | 0 | 0 | 0 | 0 | 40200 | 0 |  | 0 | 0
3491 | 63.1552 | 0 | 141.8514 | 2.58 | 0 | 0 | 0 | 0 | 0 | 0.42791 | 24.19 | 0 | 0 | 0 | 0 | 47.821 | 0 | 8.8373 | 0 | 0 | 40200 | 12.4648 |  | 0 | 0
3492 | 64.1923 | 0 | 149.1667 | 2.58 | 0 | 0 | 0 | 0 | 0 | 0.44495 | 24.19 | 0 | 0 | 0 | 0 | 47.821 | 0 | 15.0985 | 0 | 0 | 40200 | 34.2346 |  | 0 | 0
3493 | 61.3655 | 0 | 149.4426 | 2.58 | 0 | 0 | 0 | 0 | 0 | 0.39666 | 24.19 | 0 | 0 | 0 | 0 | 47.821 | 0 | 18.2495 | 0 | 0 | 40200 | 56.0021 |  | 0 | 0
3494 | 61.4731 | 0 | 142.4606 | 2.58 | 0 | 0 | 0 | 0 | 0 | 5.3358 | 24.19 | 0 | 0 | 0 | 0 | 47.821 | 0 | 6.2207 | 0 | 0 | 40200 | 77.7675 |  | 0 | 0
3495 | 64.5646 | 0 | 129.5424 | 2.58 | 0 | 0 | 0 | 0 | 0 | 0 | 19.7368 | 0 | 0 | 0 | 0 | 47.821 | 0 | 0 | 0 | 0 | 40200 | 99.5307 |  | 0 | 0
3496 | 64.6433 | 0 | 108.8819 | 2.58 | 0 | 0 | 0 | 0 | 0 | 0 | 0 | 0 | 0 | 0 | 0 | 46.8187 | 0 | 0 | 0 | 0 | 40200 | 117.2838 |  | 0 | 0
3497 | 65.2544 | 0 | 82.0231 | 2.58 | 0 | 0 | 0 | 0 | 0 | 0 | 0 | 0 | 0 | 0 | 0 | 19.3487 | 0 | 0 | 0 | 0 | 40200 | 117.2721 |  | 0 | 0
3498 | 64.5614 | 0 | 46.6703 | 2.58 | 0 | 0 | 0 | 15.3111 | 0 | 0 | 0 | 0 | 0 | 0 | 0 | 0 | 0 | 0 | 0 | 0 | 40200 | 117.2604 |  | 0 | 0
3499 | 63.3096 | 0 | 14.0931 | 2.58 | 0 | 0 | 0 | 24.19 | 0 | 0 | 0 | 0 | 0 | 0 | 0 | 0 | 0 | 0 | 22.4465 | 0 | 40200 | 100.2363 |  | 0 | 0
3500 | 62.9883 | 0 | 0.9863 | 2.58 | 0 | 0 | 0 | 24.19 | 0 | 0 | 0 | 0 | 0 | 0 | 0 | 0 | 0 | 0 | 35.2321 | 0 | 40200 | 73.3486 |  | 0 | 0
3501 | 63.8736 | 0 | 0.43309 | 2.58 | 0 | 0 | 0 | 24.19 | 0 | 0 | 0 | 0 | 0 | 0 | 0 | 0 | 0 | 0 | 36.6706 | 0 | 40200 | 46.4635 |  | 0 | 0
3502 | 62.5716 | 0 | 0.30314 | 2.58 | 0 | 0 | 0 | 16.6043 | 0 | 0 | 0 | 0 | 0 | 0 | 0 | 0 | 0 | 0 | 43.0842 | 0 | 40200 | 19.5811 |  | 0 | 0
3503 | 62.2035 | 0 | 0.31478 | 2.58 | 0 | 0 | 0 | 1.0169 | 0 | 0 | 0 | 0 | 0 | 0 | 0 | 0 | 0 | 0 | 58.2919 | 0 | 40200 | 1.13 |  | 0 | 0
3504 | 60.6522 | 0 | 0.15616 | 2.58 | 0 | 0 | 0 | 0 | 0 | 0 | 0 | 0 | 0 | 0 | 0 | 0 | 0 | 0 | 57.916 | 0 | 40200 | 0 |  | 0 | 0
3505 | 59.1602 | 0 | 0.0077074 | 2.58 | 0 | 0 | 0 | 0 | 0 | 0 | 0 | 0 | 0 | 0 | 0 | 0 | 0 | 0 | 56.5725 | 0 | 40200 | 0 |  | 0 | 0
3506 | 56.0996 | 0 | 0 | 2.58 | 0 | 0 | 0 | 0 | 0 | 0 | 0 | 0 | 0 | 0 | 0 | 0 | 0 | 0 | 53.5196 | 0 | 40200 | 0 |  | 0 | 0
3507 | 55.2492 | 0 | 0 | 2.58 | 0 | 0 | 0 | 0 | 0 | 0 | 0 | 0 | 0 | 0 | 0 | 0 | 0 | 0 | 52.6692 | 0 | 40200 | 0 |  | 0 | 0
3508 | 54.9939 | 0 | 0 | 2.58 | 0 | 0 | 0 | 0 | 0 | 0 | 0 | 0 | 0 | 0 | 0 | 0 | 0 | 0 | 52.4139 | 0 | 40200 | 0 |  | 0 | 0
3509 | 54.4644 | 0 | 0 | 2.58 | 0 | 0 | 0 | 0 | 0 | 0 | 0 | 0 | 0 | 0 | 0 | 0 | 0 | 0 | 51.8844 | 0 | 40200 | 0 |  | 0 | 0
3510 | 54.2359 | 0 | 0.88083 | 2.58 | 0 | 0 | 0 | 0 | 0 | 0 | 0 | 0 | 0 | 0 | 0 | 0 | 0 | 0 | 50.775 | 0 | 40200 | 0 |  | 0 | 0
3511 | 54.2549 | 0 | 14.0984 | 2.58 | 0 | 0 | 0 | 0 | 0 | 0 | 0 | 0 | 0 | 0 | 0 | 0 | 0 | 0 | 37.5765 | 0 | 40200 | 0 |  | 0 | 0
3512 | 54.3485 | 0 | 50.2312 | 2.58 | 0 | 0 | 0 | 0 | 0 | 0 | 0 | 0 | 0 | 0 | 0 | 0 | 0 | 0 | 1.5373 | 0 | 40200 | 0 |  | 0 | 0
3513 | 55.4429 | 0 | 89.7325 | 2.58 | 0 | 0 | 0 | 0 | 0 | 0 | 0 | 0 | 0 | 0 | 0 | 36.8696 | 0 | 0 | 0 | 0 | 40200 | 0 |  | 0 | 0
3514 | 57.9511 | 0 | 119.7684 | 2.58 | 0 | 0 | 0 | 0 | 0 | 0 | 16.5763 | 0 | 0 | 0 | 0 | 47.821 | 0 | 0 | 0 | 0 | 40200 | 0 |  | 0 | 0
3515 | 58.3393 | 0 | 138.9579 | 2.58 | 0 | 0 | 0 | 0 | 0 | 0.26486 | 24.19 | 0 | 0 | 0 | 0 | 47.821 | 0 | 10.9228 | 0 | 0 | 40200 | 14.9187 |  | 0 | 0
3516 | 59.1311 | 0 | 148.7868 | 2.58 | 0 | 0 | 0 | 0 | 0 | 0.2539 | 24.19 | 0 | 0 | 0 | 0 | 47.821 | 0 | 19.9709 | 0 | 0 | 40200 | 36.6882 |  | 0 | 0
3517 | 57.122 | 0 | 149.7794 | 2.58 | 0 | 0 | 0 | 0 | 0 | 0.32991 | 24.19 | 0 | 0 | 0 | 0 | 47.821 | 0 | 22.8965 | 0 | 0 | 40200 | 58.4555 |  | 0 | 0
3518 | 56.8948 | 0 | 143.9572 | 2.58 | 0 | 0 | 0 | 0 | 0 | 1.471 | 24.19 | 0 | 0 | 0 | 0 | 47.821 | 0 | 16.1605 | 0 | 0 | 40200 | 80.2206 |  | 0 | 0
3519 | 58.8651 | 0 | 132.1478 | 2.58 | 0 | 0 | 0 | 0 | 0 | 3.8518 | 24.19 | 0 | 0 | 0 | 0 | 47.821 | 0 | 0 | 0 | 0 | 40200 | 101.9835 |  | 0 | 0
3520 | 58.1906 | 0 | 112.2367 | 2.58 | 0 | 0 | 0 | 0 | 0 | 0 | 8.8052 | 0 | 0 | 0 | 0 | 47.821 | 0 | 0 | 0 | 0 | 40200 | 123.7443 |  | 0 | 0
3521 | 58.1725 | 0 | 83.0895 | 2.58 | 0 | 0 | 0 | 0 | 0 | 0 | 0 | 0 | 0 | 0 | 0 | 27.497 | 0 | 0 | 0 | 0 | 40200 | 131.6566 |  | 0 | 0
3522 | 57.7291 | 0 | 46.6274 | 2.58 | 0 | 0 | 0 | 8.5216 | 0 | 0 | 0 | 0 | 0 | 0 | 0 | 0 | 0 | 0 | 0 | 0 | 40200 | 131.6434 |  | 0 | 0
3523 | 57.1013 | 0 | 13.9245 | 2.58 | 0 | 0 | 0 | 24.19 | 0 | 0 | 0 | 0 | 0 | 0 | 0 | 0 | 0 | 0 | 16.4068 | 0 | 40200 | 122.1618 |  | 0 | 0
3524 | 57.7748 | 0 | 1.094 | 2.58 | 0 | 0 | 0 | 24.19 | 0 | 0 | 0 | 0 | 0 | 0 | 0 | 0 | 0 | 0 | 29.9108 | 0 | 40200 | 95.2719 |  | 0 | 0
3525 | 59.3508 | 0 | 0.43505 | 2.58 | 0 | 0 | 0 | 24.19 | 0 | 0 | 0 | 0 | 0 | 0 | 0 | 0 | 0 | 0 | 32.1458 | 0 | 40200 | 68.3846 |  | 0 | 0
3526 | 59.2074 | 0 | 0.34291 | 2.58 | 0 | 0 | 0 | 24.19 | 0 | 0 | 0 | 0 | 0 | 0 | 0 | 0 | 0 | 0 | 32.0945 | 0 | 40200 | 41.5 |  | 0 | 0
3527 | 58.7862 | 0 | 0.38876 | 2.58 | 0 | 0 | 0 | 13.155 | 0 | 0 | 0 | 0 | 0 | 0 | 0 | 0 | 0 | 0 | 42.6625 | 0 | 40200 | 14.6181 |  | 0 | 0
3528 | 57.4406 | 0 | 0.17862 | 2.58 | 0 | 0 | 0 | 0 | 0 | 0 | 0 | 0 | 0 | 0 | 0 | 0 | 0 | 0 | 54.682 | 0 | 40200 | 0 |  | 0 | 0
3529 | 54.8193 | 0 | 0.026369 | 2.58 | 0 | 0 | 0 | 0 | 0 | 0 | 0 | 0 | 0 | 0 | 0 | 0 | 0 | 0 | 52.2129 | 0 | 40200 | 0 |  | 0 | 0
3530 | 52.605 | 0 | 0.0019625 | 2.58 | 0 | 0 | 0 | 0 | 0 | 0 | 0 | 0 | 0 | 0 | 0 | 0 | 0 | 0 | 50.023 | 0 | 40200 | 0 |  | 0 | 0
3531 | 51.4003 | 0 | 0 | 2.58 | 0 | 0 | 0 | 0 | 0 | 0 | 0 | 0 | 0 | 0 | 0 | 0 | 0 | 0 | 48.8203 | 0 | 40200 | 0 |  | 0 | 0
3532 | 51.2923 | 0 | 0 | 2.58 | 0 | 0 | 0 | 0 | 0 | 0 | 0 | 0 | 0 | 0 | 0 | 0 | 0 | 0 | 48.7123 | 0 | 40200 | 0 |  | 0 | 0
3533 | 51.1259 | 0 | 0 | 2.58 | 0 | 0 | 0 | 0 | 0 | 0 | 0 | 0 | 0 | 0 | 0 | 0 | 0 | 0 | 48.5459 | 0 | 40200 | 0 |  | 0 | 0
3534 | 50.4253 | 0 | 0.97547 | 2.58 | 0 | 0 | 0 | 0 | 0 | 0 | 0 | 0 | 0 | 0 | 0 | 0 | 0 | 0 | 46.8698 | 0 | 40200 | 0 |  | 0 | 0
3535 | 51.0466 | 0 | 13.4683 | 2.58 | 0 | 0 | 0 | 0 | 0 | 0 | 0 | 0 | 0 | 0 | 0 | 0 | 0 | 0 | 34.9983 | 0 | 40200 | 0 |  | 0 | 0
3536 | 51.6909 | 0 | 40.3405 | 2.58 | 0 | 0 | 0 | 0 | 0 | 0 | 0 | 0 | 0 | 0 | 0 | 0 | 0 | 0 | 8.7705 | 0 | 40200 | 0 |  | 0 | 0
3537 | 50.676 | 0 | 73.0504 | 2.58 | 0 | 0 | 0 | 0 | 0 | 0 | 0 | 0 | 0 | 0 | 0 | 24.9544 | 0 | 0 | 0 | 0 | 40200 | 0 |  | 0 | 0
3538 | 51.9405 | 0 | 102.3277 | 2.58 | 0 | 0 | 0 | 0 | 0 | 0 | 5.1462 | 0 | 0 | 0 | 0 | 47.821 | 0 | 0 | 0 | 0 | 40200 | 0 |  | 0 | 0
3539 | 51.263 | 0 | 123.0658 | 2.58 | 0 | 0 | 0 | 0 | 0 | 0.26506 | 24.19 | 0 | 0 | 0 | 0 | 47.821 | 0 | 2.1068 | 0 | 0 | 40200 | 4.6316 |  | 0 | 0
3540 | 51.4372 | 0 | 135.7717 | 2.58 | 0 | 0 | 0 | 0 | 0 | 0.25411 | 24.19 | 0 | 0 | 0 | 0 | 47.821 | 0 | 14.6495 | 0 | 0 | 40200 | 26.4021 |  | 0 | 0
3541 | 51.1718 | 0 | 139.9584 | 2.58 | 0 | 0 | 0 | 0 | 0 | 7.0663 | 24.19 | 0 | 0 | 0 | 0 | 47.821 | 0 | 12.2893 | 0 | 0 | 40200 | 48.1704 |  | 0 | 0
3542 | 51.716 | 0 | 137.3944 | 2.58 | 0 | 0 | 0 | 0 | 0 | 8.3431 | 24.19 | 0 | 0 | 0 | 0 | 47.821 | 0 | 7.9044 | 0 | 0 | 40200 | 69.9366 |  | 0 | 0
3543 | 52.2272 | 0 | 126.3182 | 2.58 | 0 | 0 | 0 | 0 | 0 | 4.6601 | 24.19 | 0 | 0 | 0 | 0 | 47.821 | 0 | 0 | 0 | 0 | 40200 | 91.7005 |  | 0 | 0
3544 | 52.6308 | 0 | 105.8562 | 2.58 | 0 | 0 | 0 | 0 | 0 | 0 | 7.9845 | 0 | 0 | 0 | 0 | 47.821 | 0 | 0 | 0 | 0 | 40200 | 113.4623 |  | 0 | 0
3545 | 52.9879 | 0 | 77.2978 | 2.58 | 0 | 0 | 0 | 0 | 0 | 0 | 0 | 0 | 0 | 0 | 0 | 26.8898 | 0 | 0 | 0 | 0 | 40200 | 120.6371 |  | 0 | 0
3546 | 53.9039 | 0 | 43.0844 | 2.58 | 0 | 0 | 0 | 8.2395 | 0 | 0 | 0 | 0 | 0 | 0 | 0 | 0 | 0 | 0 | 0 | 0 | 40200 | 120.625 |  | 0 | 0
3547 | 55.0274 | 0 | 13.7457 | 2.58 | 0 | 0 | 0 | 24.19 | 0 | 0 | 0 | 0 | 0 | 0 | 0 | 0 | 0 | 0 | 14.5117 | 0 | 40200 | 111.4579 |  | 0 | 0
3548 | 55.6717 | 0 | 1.1847 | 2.58 | 0 | 0 | 0 | 24.19 | 0 | 0 | 0 | 0 | 0 | 0 | 0 | 0 | 0 | 0 | 27.717 | 0 | 40200 | 84.569 |  | 0 | 0
3549 | 57.8811 | 0 | 0.43382 | 2.58 | 0 | 0 | 0 | 24.19 | 0 | 0 | 0 | 0 | 0 | 0 | 0 | 0 | 0 | 0 | 30.6773 | 0 | 40200 | 57.6828 |  | 0 | 0
3550 | 57.1651 | 0 | 0.34644 | 2.58 | 0 | 0 | 0 | 24.19 | 0 | 0 | 0 | 0 | 0 | 0 | 0 | 0 | 0 | 0 | 30.0487 | 0 | 40200 | 30.7993 |  | 0 | 0
3551 | 56.1564 | 0 | 0.36585 | 2.58 | 0 | 0 | 0 | 3.5263 | 0 | 0 | 0 | 0 | 0 | 0 | 0 | 0 | 0 | 0 | 49.6842 | 0 | 40200 | 3.9185 |  | 0 | 0
3552 | 54.9304 | 0 | 0.19286 | 2.58 | 0 | 0 | 0 | 0 | 0 | 0 | 0 | 0 | 0 | 0 | 0 | 0 | 0 | 0 | 52.1576 | 0 | 40200 | 0 |  | 0 | 0
3553 | 51.8242 | 0 | 0.028243 | 2.58 | 0 | 0 | 0 | 0 | 0 | 0 | 0 | 0 | 0 | 0 | 0 | 0 | 0 | 0 | 49.2159 | 0 | 40200 | 0 |  | 0 | 0
3554 | 50.8531 | 0 | 0.014701 | 2.58 | 0 | 0 | 0 | 0 | 0 | 0 | 0 | 0 | 0 | 0 | 0 | 0 | 0 | 0 | 48.2584 | 0 | 40200 | 0 |  | 0 | 0
3555 | 50.3599 | 0 | 0 | 2.58 | 0 | 0 | 0 | 0 | 0 | 0 | 0 | 0 | 0 | 0 | 0 | 0 | 0 | 0 | 47.7799 | 0 | 40200 | 0 |  | 0 | 0
3556 | 50.3138 | 0 | 0 | 2.58 | 0 | 0 | 0 | 0 | 0 | 0 | 0 | 0 | 0 | 0 | 0 | 0 | 0 | 0 | 47.7338 | 0 | 40200 | 0 |  | 0 | 0
3557 | 50.8453 | 0 | 0 | 2.58 | 0 | 0 | 0 | 0 | 0 | 0 | 0 | 0 | 0 | 0 | 0 | 0 | 0 | 0 | 48.2653 | 0 | 40200 | 0 |  | 0 | 0
3558 | 51.1389 | 0 | 1.029 | 2.58 | 0 | 0 | 0 | 0 | 0 | 0 | 0 | 0 | 0 | 0 | 0 | 0 | 0 | 0 | 47.5299 | 0 | 40200 | 0 |  | 0 | 0
3559 | 53.3489 | 0 | 13.2219 | 2.58 | 0 | 0 | 0 | 0 | 0 | 0 | 0 | 0 | 0 | 0 | 0 | 0 | 0 | 0 | 37.5469 | 0 | 40200 | 0 |  | 0 | 0
3560 | 56.7326 | 0 | 42.0969 | 2.58 | 0 | 0 | 0 | 0 | 0 | 0 | 0 | 0 | 0 | 0 | 0 | 0 | 0 | 0 | 12.0558 | 0 | 40200 | 0 |  | 0 | 0
3561 | 61.2282 | 0 | 76.3068 | 2.58 | 0 | 0 | 0 | 0 | 0 | 0 | 0 | 0 | 0 | 0 | 0 | 17.6585 | 0 | 0 | 0 | 0 | 40200 | 0 |  | 0 | 0
3562 | 64.9011 | 0 | 105.3789 | 2.58 | 0 | 0 | 0 | 0 | 0 | 0 | 0 | 0 | 0 | 0 | 0 | 43.0578 | 0 | 0 | 0 | 0 | 40200 | 0 |  | 0 | 0
3563 | 66.2983 | 0 | 125.8632 | 2.58 | 0 | 0 | 0 | 0 | 0 | 0 | 14.324 | 0 | 0 | 0 | 0 | 47.821 | 0 | 0 | 0 | 0 | 40200 | 0 |  | 0 | 0
3564 | 67.6097 | 0 | 137.9492 | 2.58 | 0 | 0 | 0 | 0 | 0 | 0.90857 | 24.19 | 0 | 0 | 0 | 0 | 47.821 | 0 | 0 | 0 | 0 | 40200 | 12.8916 |  | 0 | 0
3565 | 65.9157 | 0 | 141.8058 | 2.58 | 0 | 0 | 0 | 0 | 0 | 6.4591 | 24.19 | 0 | 0 | 0 | 0 | 47.821 | 0 | 0 | 0 | 0 | 40200 | 34.6613 |  | 0 | 0
3566 | 65.764 | 0 | 137.8969 | 2.58 | 0 | 0 | 0 | 0 | 0 | 2.702 | 24.19 | 0 | 0 | 0 | 0 | 47.821 | 0 | 0 | 0 | 0 | 40200 | 56.4288 |  | 0 | 0
3567 | 69.8926 | 0 | 126.0356 | 2.58 | 0 | 0 | 0 | 0 | 0 | 0 | 10.902 | 0 | 0 | 0 | 0 | 47.821 | 0 | 0 | 0 | 0 | 40200 | 78.1941 |  | 0 | 0
3568 | 70.4357 | 0 | 105.1437 | 2.58 | 0 | 0 | 0 | 0 | 0 | 0 | 0 | 0 | 0 | 0 | 0 | 37.288 | 0 | 0 | 0 | 0 | 40200 | 87.998 |  | 0 | 0
3569 | 70.9357 | 0 | 75.8662 | 2.58 | 0 | 0 | 0 | 0 | 0 | 0 | 0 | 0 | 0 | 0 | 0 | 7.5105 | 0 | 0 | 0 | 0 | 40200 | 87.9892 |  | 0 | 0
3570 | 70.8199 | 0 | 41.6185 | 2.58 | 0 | 0 | 0 | 24.19 | 0 | 0 | 0 | 0 | 0 | 0 | 0 | 0 | 0 | 0 | 2.4314 | 0 | 40200 | 87.9804 |  | 0 | 0
3571 | 68.7982 | 0 | 12.5919 | 2.58 | 0 | 0 | 0 | 3.1599 | 0 | 0 | 0 | 0 | 0 | 0 | 0 | 0 | 0 | 0 | 50.4664 | 0 | 40200 | 61.0939 |  | 0 | 0
3572 | 67.5722 | 0 | 1.0859 | 2.58 | 0 | 0 | 0 | 5.6144 | 0 | 0 | 0 | 0 | 0 | 0 | 0 | 0 | 0 | 0 | 58.2919 | 0 | 40200 | 57.5768 |  | 0 | 0
3573 | 67.1975 | 0 | 0.44078 | 2.58 | 0 | 0 | 0 | 5.8848 | 0 | 0 | 0 | 0 | 0 | 0 | 0 | 0 | 0 | 0 | 58.2919 | 0 | 40200 | 51.3328 |  | 0 | 0
3574 | 65.9683 | 0 | 0.3556 | 2.58 | 0 | 0 | 0 | 4.7408 | 0 | 0 | 0 | 0 | 0 | 0 | 0 | 0 | 0 | 0 | 58.2919 | 0 | 40200 | 44.789 |  | 0 | 0
3575 | 64.0396 | 0 | 0.40179 | 2.58 | 0 | 0 | 0 | 2.7659 | 0 | 0 | 0 | 0 | 0 | 0 | 0 | 0 | 0 | 0 | 58.2919 | 0 | 40200 | 39.517 |  | 0 | 0
3576 | 63.2955 | 0 | 0.16146 | 2.58 | 0 | 0 | 0 | 2.2622 | 0 | 0 | 0 | 0 | 0 | 0 | 0 | 0 | 0 | 0 | 58.2919 | 0 | 40200 | 36.4398 |  | 0 | 0
3577 | 60.3741 | 0 | 0.028635 | 2.58 | 0 | 0 | 0 | 0 | 0 | 0 | 0 | 0 | 0 | 0 | 0 | 0 | 0 | 0 | 57.7654 | 0 | 40200 | 33.9226 |  | 0 | 0
3578 | 56.8274 | 0 | 0.0058519 | 2.58 | 0 | 0 | 0 | 0 | 0 | 0 | 0 | 0 | 0 | 0 | 0 | 0 | 0 | 0 | 54.2416 | 0 | 40200 | 33.9192 |  | 0 | 0
3579 | 56.578 | 0 | 0 | 2.58 | 0 | 0 | 0 | 0 | 0 | 0 | 0 | 0 | 0 | 0 | 0 | 0 | 0 | 0 | 53.998 | 0 | 40200 | 33.9158 |  | 0 | 0
3580 | 56.448 | 0 | 0 | 2.58 | 0 | 0 | 0 | 0 | 0 | 0 | 0 | 0 | 0 | 0 | 0 | 0 | 0 | 0 | 53.868 | 0 | 40200 | 33.9124 |  | 0 | 0
3581 | 56.5175 | 0 | 0 | 2.58 | 0 | 0 | 0 | 0 | 0 | 0 | 0 | 0 | 0 | 0 | 0 | 0 | 0 | 0 | 53.9375 | 0 | 40200 | 33.909 |  | 0 | 0
3582 | 56.1976 | 0 | 1.2444 | 2.58 | 0 | 0 | 0 | 0 | 0 | 0 | 0 | 0 | 0 | 0 | 0 | 0 | 0 | 0 | 52.3732 | 0 | 40200 | 33.9056 |  | 0 | 0
3583 | 56.2415 | 0 | 14.4445 | 2.58 | 0 | 0 | 0 | 0 | 0 | 0 | 0 | 0 | 0 | 0 | 0 | 0 | 0 | 0 | 39.217 | 0 | 40200 | 33.9022 |  | 0 | 0
3584 | 58.828 | 0 | 38.452 | 2.58 | 0 | 0 | 0 | 0 | 0 | 0 | 0 | 0 | 0 | 0 | 0 | 0 | 0 | 0 | 17.796 | 0 | 40200 | 33.8988 |  | 0 | 0
3585 | 60.394 | 0 | 70.5661 | 2.58 | 0 | 0 | 0 | 0 | 0 | 0 | 0 | 0 | 0 | 0 | 0 | 12.7521 | 0 | 0 | 0 | 0 | 40200 | 33.8954 |  | 0 | 0
3586 | 65.5018 | 0 | 93.9894 | 2.58 | 0 | 0 | 0 | 0 | 0 | 0 | 0 | 0 | 0 | 0 | 0 | 31.0676 | 0 | 0 | 0 | 0 | 40200 | 33.8921 |  | 0 | 0
3587 | 67.1293 | 0 | 104.1185 | 2.58 | 0 | 0 | 0 | 0 | 0 | 0 | 0 | 0 | 0 | 0 | 0 | 39.5692 | 0 | 0 | 0 | 0 | 40200 | 33.8887 |  | 0 | 0
3588 | 68.1707 | 0 | 112.152 | 2.58 | 0 | 0 | 0 | 0 | 0 | 0 | 0 | 0 | 0 | 0 | 0 | 46.5614 | 0 | 0 | 0 | 0 | 40200 | 33.8853 |  | 0 | 0
3589 | 66.2646 | 0 | 119.4221 | 2.58 | 0 | 0 | 0 | 0 | 0 | 0 | 7.9166 | 0 | 0 | 0 | 0 | 47.821 | 0 | 0 | 0 | 0 | 40200 | 33.8819 |  | 0 | 0
3590 | 65.4963 | 0 | 114.2091 | 2.58 | 0 | 0 | 0 | 0 | 0 | 0 | 3.4718 | 0 | 0 | 0 | 0 | 47.821 | 0 | 0 | 0 | 0 | 40200 | 41.0034 |  | 0 | 0
3591 | 69.102 | 0 | 94.4053 | 2.58 | 0 | 0 | 0 | 0 | 0 | 0 | 0 | 0 | 0 | 0 | 0 | 27.8833 | 0 | 0 | 0 | 0 | 40200 | 44.1239 |  | 0 | 0
3592 | 69.5949 | 0 | 76.6398 | 2.58 | 0 | 0 | 0 | 0 | 0 | 0 | 0 | 0 | 0 | 0 | 0 | 9.6248 | 0 | 0 | 0 | 0 | 40200 | 44.1195 |  | 0 | 0
3593 | 69.6221 | 0 | 56.1039 | 2.58 | 0 | 0 | 0 | 0 | 0 | 0 | 0 | 0 | 0 | 0 | 0 | 0 | 0 | 0 | 10.9382 | 0 | 40200 | 44.1151 |  | 0 | 0
3594 | 69.3633 | 0 | 32.8726 | 2.58 | 0 | 0 | 0 | 0 | 0 | 0 | 0 | 0 | 0 | 0 | 0 | 0 | 0 | 0 | 33.9107 | 0 | 40200 | 44.1107 |  | 0 | 0
3595 | 67.2581 | 0 | 14.0894 | 2.58 | 0 | 0 | 0 | 0 | 0 | 0 | 0 | 0 | 0 | 0 | 0 | 0 | 0 | 0 | 50.5887 | 0 | 40200 | 44.1063 |  | 0 | 0
3596 | 66.6932 | 0 | 1.6406 | 2.58 | 0 | 0 | 0 | 4.1807 | 0 | 0 | 0 | 0 | 0 | 0 | 0 | 0 | 0 | 0 | 58.2919 | 0 | 40200 | 44.1019 |  | 0 | 0
3597 | 66.2612 | 0 | 0.43741 | 2.58 | 0 | 0 | 0 | 4.9519 | 0 | 0 | 0 | 0 | 0 | 0 | 0 | 0 | 0 | 0 | 58.2919 | 0 | 40200 | 39.4522 |  | 0 | 0
3598 | 63.9821 | 0 | 0.35668 | 2.58 | 0 | 0 | 0 | 2.7536 | 0 | 0 | 0 | 0 | 0 | 0 | 0 | 0 | 0 | 0 | 58.2919 | 0 | 40200 | 33.9462 |  | 0 | 0
3599 | 61.9723 | 0 | 0.38732 | 2.58 | 0 | 0 | 0 | 0.71307 | 0 | 0 | 0 | 0 | 0 | 0 | 0 | 0 | 0 | 0 | 58.2919 | 0 | 40200 | 30.8833 |  | 0 | 0
3600 | 61.3694 | 0 | 0.14927 | 2.58 | 0 | 0 | 0 | 0.34824 | 0 | 0 | 0 | 0 | 0 | 0 | 0 | 0 | 0 | 0 | 58.2919 | 0 | 40200 | 30.0879 |  | 0 | 0
3601 | 59.2287 | 0 | 0.00024978 | 2.58 | 0 | 0 | 0 | 0 | 0 | 0 | 0 | 0 | 0 | 0 | 0 | 0 | 0 | 0 | 56.6484 | 0 | 40200 | 29.6979 |  | 0 | 0
3602 | 57.3725 | 0 | 0 | 2.58 | 0 | 0 | 0 | 0 | 0 | 0 | 0 | 0 | 0 | 0 | 0 | 0 | 0 | 0 | 54.7925 | 0 | 40200 | 29.695 |  | 0 | 0
3603 | 57.313 | 0 | 0 | 2.58 | 0 | 0 | 0 | 0 | 0 | 0 | 0 | 0 | 0 | 0 | 0 | 0 | 0 | 0 | 54.733 | 0 | 40200 | 29.692 |  | 0 | 0
3604 | 56.6192 | 0 | 0 | 2.58 | 0 | 0 | 0 | 0 | 0 | 0 | 0 | 0 | 0 | 0 | 0 | 0 | 0 | 0 | 54.0392 | 0 | 40200 | 29.689 |  | 0 | 0
3605 | 56.1525 | 0 | 0 | 2.58 | 0 | 0 | 0 | 0 | 0 | 0 | 0 | 0 | 0 | 0 | 0 | 0 | 0 | 0 | 53.5725 | 0 | 40200 | 29.6861 |  | 0 | 0
3606 | 56.288 | 0 | 0.44621 | 2.58 | 0 | 0 | 0 | 0 | 0 | 0 | 0 | 0 | 0 | 0 | 0 | 0 | 0 | 0 | 53.2618 | 0 | 40200 | 29.6831 |  | 0 | 0
3607 | 57.4325 | 0 | 7.6469 | 2.58 | 0 | 0 | 0 | 0 | 0 | 0 | 0 | 0 | 0 | 0 | 0 | 0 | 0 | 0 | 47.2056 | 0 | 40200 | 29.6801 |  | 0 | 0
3608 | 58.9849 | 0 | 22.4995 | 2.58 | 0 | 0 | 0 | 0 | 0 | 0 | 0 | 0 | 0 | 0 | 0 | 0 | 0 | 0 | 33.9054 | 0 | 40200 | 29.6772 |  | 0 | 0
3609 | 62.1813 | 0 | 42.6351 | 2.58 | 0 | 0 | 0 | 0 | 0 | 0 | 0 | 0 | 0 | 0 | 0 | 0 | 0 | 0 | 16.9662 | 0 | 40200 | 29.6742 |  | 0 | 0
3610 | 65.2729 | 0 | 60.1737 | 2.58 | 0 | 0 | 0 | 0 | 0 | 0 | 0 | 0 | 0 | 0 | 0 | 0 | 0 | 0 | 2.5192 | 0 | 40200 | 29.6712 |  | 0 | 0
3611 | 66.2239 | 0 | 73.5197 | 2.58 | 0 | 0 | 0 | 0 | 0 | 0 | 0 | 0 | 0 | 0 | 0 | 9.8758 | 0 | 0 | 0 | 0 | 40200 | 29.6683 |  | 0 | 0
3612 | 66.9766 | 0 | 82.0971 | 2.58 | 0 | 0 | 0 | 0 | 0 | 0 | 0 | 0 | 0 | 0 | 0 | 17.7005 | 0 | 0 | 0 | 0 | 40200 | 29.6653 |  | 0 | 0
3613 | 65.5953 | 0 | 84.9455 | 2.58 | 0 | 0 | 0 | 0 | 0 | 0 | 0 | 0 | 0 | 0 | 0 | 21.9303 | 0 | 0 | 0 | 0 | 40200 | 29.6623 |  | 0 | 0
3614 | 65.401 | 0 | 83.4922 | 2.58 | 0 | 0 | 0 | 0 | 0 | 0 | 0 | 0 | 0 | 0 | 0 | 20.6712 | 0 | 0 | 0 | 0 | 40200 | 29.6594 |  | 0 | 0
3615 | 69.6477 | 0 | 77.3709 | 2.58 | 0 | 0 | 0 | 0 | 0 | 0 | 0 | 0 | 0 | 0 | 0 | 10.3032 | 0 | 0 | 0 | 0 | 40200 | 29.6564 |  | 0 | 0
3616 | 69.6199 | 0 | 60.3544 | 2.58 | 0 | 0 | 0 | 0 | 0 | 0 | 0 | 0 | 0 | 0 | 0 | 0 | 0 | 0 | 6.6855 | 0 | 40200 | 29.6534 |  | 0 | 0
3617 | 70.2495 | 0 | 37.1441 | 2.58 | 0 | 0 | 0 | 0 | 0 | 0 | 0 | 0 | 0 | 0 | 0 | 0 | 0 | 0 | 30.5254 | 0 | 40200 | 29.6505 |  | 0 | 0
3618 | 69.5277 | 0 | 23.0645 | 2.58 | 0 | 0 | 0 | 0 | 0 | 0 | 0 | 0 | 0 | 0 | 0 | 0 | 0 | 0 | 43.8832 | 0 | 40200 | 29.6475 |  | 0 | 0
3619 | 67.7648 | 0 | 6.9591 | 2.58 | 0 | 0 | 0 | 0 | 0 | 0 | 0 | 0 | 0 | 0 | 0 | 0 | 0 | 0 | 58.2257 | 0 | 40200 | 29.6445 |  | 0 | 0
3620 | 66.5566 | 0 | 0.76913 | 2.58 | 0 | 0 | 0 | 4.9156 | 0 | 0 | 0 | 0 | 0 | 0 | 0 | 0 | 0 | 0 | 58.2919 | 0 | 40200 | 29.6416 |  | 0 | 0
3621 | 66.0029 | 0 | 0.37659 | 2.58 | 0 | 0 | 0 | 4.7545 | 0 | 0 | 0 | 0 | 0 | 0 | 0 | 0 | 0 | 0 | 58.2919 | 0 | 40200 | 24.1768 |  | 0 | 0
3622 | 64.5464 | 0 | 0.31259 | 2.58 | 0 | 0 | 0 | 3.3619 | 0 | 0 | 0 | 0 | 0 | 0 | 0 | 0 | 0 | 0 | 58.2919 | 0 | 40200 | 18.8916 |  | 0 | 0
3623 | 62.5953 | 0 | 0.34013 | 2.58 | 0 | 0 | 0 | 1.3833 | 0 | 0 | 0 | 0 | 0 | 0 | 0 | 0 | 0 | 0 | 58.2919 | 0 | 40200 | 15.1543 |  | 0 | 0
3624 | 61.7822 | 0 | 0.14905 | 2.58 | 0 | 0 | 0 | 0.76126 | 0 | 0 | 0 | 0 | 0 | 0 | 0 | 0 | 0 | 0 | 58.2919 | 0 | 40200 | 13.6157 |  | 0 | 0
3625 | 58.9936 | 0 | 0.027012 | 2.58 | 0 | 0 | 0 | 0 | 0 | 0 | 0 | 0 | 0 | 0 | 0 | 0 | 0 | 0 | 56.3866 | 0 | 40200 | 12.7685 |  | 0 | 0
3626 | 57.5196 | 0 | 0.0036753 | 2.58 | 0 | 0 | 0 | 0 | 0 | 0 | 0 | 0 | 0 | 0 | 0 | 0 | 0 | 0 | 54.9359 | 0 | 40200 | 12.7672 |  | 0 | 0
3627 | 57.5204 | 0 | 0 | 2.58 | 0 | 0 | 0 | 0 | 0 | 0 | 0 | 0 | 0 | 0 | 0 | 0 | 0 | 0 | 54.9404 | 0 | 40200 | 12.766 |  | 0 | 0
3628 | 57.2264 | 0 | 0 | 2.58 | 0 | 0 | 0 | 0 | 0 | 0 | 0 | 0 | 0 | 0 | 0 | 0 | 0 | 0 | 54.6464 | 0 | 40200 | 12.7647 |  | 0 | 0
3629 | 57.1775 | 0 | 0 | 2.58 | 0 | 0 | 0 | 0 | 0 | 0 | 0 | 0 | 0 | 0 | 0 | 0 | 0 | 0 | 54.5975 | 0 | 40200 | 12.7634 |  | 0 | 0
3630 | 57.2822 | 0 | 0.57936 | 2.58 | 0 | 0 | 0 | 0 | 0 | 0 | 0 | 0 | 0 | 0 | 0 | 0 | 0 | 0 | 54.1229 | 0 | 40200 | 12.7621 |  | 0 | 0
3631 | 58.7209 | 0 | 8.3617 | 2.58 | 0 | 0 | 0 | 0 | 0 | 0 | 0 | 0 | 0 | 0 | 0 | 0 | 0 | 0 | 47.7792 | 0 | 40200 | 12.7608 |  | 0 | 0
3632 | 59.9103 | 0 | 23.8255 | 2.58 | 0 | 0 | 0 | 0 | 0 | 0 | 0 | 0 | 0 | 0 | 0 | 0 | 0 | 0 | 33.5048 | 0 | 40200 | 12.7596 |  | 0 | 0
3633 | 62.5634 | 0 | 44.4817 | 2.58 | 0 | 0 | 0 | 0 | 0 | 0 | 0 | 0 | 0 | 0 | 0 | 0 | 0 | 0 | 15.5017 | 0 | 40200 | 12.7583 |  | 0 | 0
3634 | 65.9777 | 0 | 63.3009 | 2.58 | 0 | 0 | 0 | 0 | 0 | 0 | 0 | 0 | 0 | 0 | 0 | 0 | 0 | 0 | 0.096793 | 0 | 40200 | 12.757 |  | 0 | 0
3635 | 67.4208 | 0 | 78.766 | 2.58 | 0 | 0 | 0 | 0 | 0 | 0 | 0 | 0 | 0 | 0 | 0 | 13.9253 | 0 | 0 | 0 | 0 | 40200 | 12.7557 |  | 0 | 0
3636 | 68.5714 | 0 | 93.978 | 2.58 | 0 | 0 | 0 | 0 | 0 | 0 | 0 | 0 | 0 | 0 | 0 | 27.9866 | 0 | 0 | 0 | 0 | 40200 | 12.7545 |  | 0 | 0
3637 | 66.726 | 0 | 103.9564 | 2.58 | 0 | 0 | 0 | 0 | 0 | 0 | 0 | 0 | 0 | 0 | 0 | 39.8104 | 0 | 0 | 0 | 0 | 40200 | 12.7532 |  | 0 | 0
3638 | 65.8399 | 0 | 108.0396 | 2.58 | 0 | 0 | 0 | 0 | 0 | 0 | 0 | 0 | 0 | 0 | 0 | 44.7797 | 0 | 0 | 0 | 0 | 40200 | 12.7519 |  | 0 | 0
3639 | 69.264 | 0 | 102.2947 | 2.58 | 0 | 0 | 0 | 0 | 0 | 0 | 0 | 0 | 0 | 0 | 0 | 35.6106 | 0 | 0 | 0 | 0 | 40200 | 12.7506 |  | 0 | 0
3640 | 69.9923 | 0 | 87.3441 | 2.58 | 0 | 0 | 0 | 0 | 0 | 0 | 0 | 0 | 0 | 0 | 0 | 19.9319 | 0 | 0 | 0 | 0 | 40200 | 12.7494 |  | 0 | 0
3641 | 69.2358 | 0 | 63.9463 | 2.58 | 0 | 0 | 0 | 0 | 0 | 0 | 0 | 0 | 0 | 0 | 0 | 0 | 0 | 0 | 2.7095 | 0 | 40200 | 12.7481 |  | 0 | 0
3642 | 68.5989 | 0 | 35.4282 | 2.58 | 0 | 0 | 0 | 0 | 0 | 0 | 0 | 0 | 0 | 0 | 0 | 0 | 0 | 0 | 30.5907 | 0 | 40200 | 12.7468 |  | 0 | 0
3643 | 66.9705 | 0 | 12.3685 | 2.58 | 0 | 0 | 0 | 0 | 0 | 0 | 0 | 0 | 0 | 0 | 0 | 0 | 0 | 0 | 52.022 | 0 | 40200 | 12.7455 |  | 0 | 0
3644 | 66.3954 | 0 | 1.3123 | 2.58 | 0 | 0 | 0 | 4.2112 | 0 | 0 | 0 | 0 | 0 | 0 | 0 | 0 | 0 | 0 | 58.2919 | 0 | 40200 | 12.7443 |  | 0 | 0
3645 | 65.9626 | 0 | 0.40112 | 2.58 | 0 | 0 | 0 | 4.6896 | 0 | 0 | 0 | 0 | 0 | 0 | 0 | 0 | 0 | 0 | 58.2919 | 0 | 40200 | 8.0638 |  | 0 | 0
3646 | 63.6477 | 0 | 0.28479 | 2.58 | 0 | 0 | 0 | 2.491 | 0 | 0 | 0 | 0 | 0 | 0 | 0 | 0 | 0 | 0 | 58.2919 | 0 | 40200 | 2.8523 |  | 0 | 0
3647 | 61.2655 | 0 | 0.31778 | 2.58 | 0 | 0 | 0 | 0.075806 | 0 | 0 | 0 | 0 | 0 | 0 | 0 | 0 | 0 | 0 | 58.2919 | 0 | 40200 | 0.084237 |  | 0 | 0
3648 | 59.374 | 0 | 0.13366 | 2.58 | 0 | 0 | 0 | 0 | 0 | 0 | 0 | 0 | 0 | 0 | 0 | 0 | 0 | 0 | 56.6603 | 0 | 40200 | 0 |  | 0 | 0
3649 | 57.9064 | 0 | 0.0029795 | 2.58 | 0 | 0 | 0 | 0 | 0 | 0 | 0 | 0 | 0 | 0 | 0 | 0 | 0 | 0 | 55.3234 | 0 | 40200 | 0 |  | 0 | 0
3650 | 55.9233 | 0 | 0.0063336 | 2.58 | 0 | 0 | 0 | 0 | 0 | 0 | 0 | 0 | 0 | 0 | 0 | 0 | 0 | 0 | 53.3369 | 0 | 40200 | 0 |  | 0 | 0
3651 | 55.5414 | 0 | 7.1365e-05 | 2.58 | 0 | 0 | 0 | 0 | 0 | 0 | 0 | 0 | 0 | 0 | 0 | 0 | 0 | 0 | 52.9613 | 0 | 40200 | 0 |  | 0 | 0
3652 | 55.7576 | 0 | 0 | 2.58 | 0 | 0 | 0 | 0 | 0 | 0 | 0 | 0 | 0 | 0 | 0 | 0 | 0 | 0 | 53.1776 | 0 | 40200 | 0 |  | 0 | 0
3653 | 55.6952 | 0 | 0 | 2.58 | 0 | 0 | 0 | 0 | 0 | 0 | 0 | 0 | 0 | 0 | 0 | 0 | 0 | 0 | 53.1151 | 0 | 40200 | 0 |  | 0 | 0
3654 | 55.7258 | 0 | 1.0271 | 2.58 | 0 | 0 | 0 | 0 | 0 | 0 | 0 | 0 | 0 | 0 | 0 | 0 | 0 | 0 | 52.1188 | 0 | 40200 | 0 |  | 0 | 0
3655 | 57.2735 | 0 | 13.9709 | 2.58 | 0 | 0 | 0 | 0 | 0 | 0 | 0 | 0 | 0 | 0 | 0 | 0 | 0 | 0 | 40.7226 | 0 | 40200 | 0 |  | 0 | 0
3656 | 58.318 | 0 | 46.9826 | 2.58 | 0 | 0 | 0 | 0 | 0 | 0 | 0 | 0 | 0 | 0 | 0 | 0 | 0 | 0 | 8.7555 | 0 | 40200 | 0 |  | 0 | 0
3657 | 59.9573 | 0 | 85.3446 | 2.58 | 0 | 0 | 0 | 0 | 0 | 0 | 0 | 0 | 0 | 0 | 0 | 27.9673 | 0 | 0 | 0 | 0 | 40200 | 0 |  | 0 | 0
3658 | 62.9588 | 0 | 117.2592 | 2.58 | 0 | 0 | 0 | 0 | 0 | 0 | 9.0594 | 0 | 0 | 0 | 0 | 47.821 | 0 | 0 | 0 | 0 | 40200 | 0 |  | 0 | 0
3659 | 63.8635 | 0 | 136.414 | 2.58 | 0 | 0 | 0 | 0 | 0 | 0.42769 | 24.19 | 0 | 0 | 0 | 0 | 47.821 | 0 | 2.6919 | 0 | 0 | 40200 | 8.1535 |  | 0 | 0
3660 | 64.6654 | 0 | 148.1802 | 2.58 | 0 | 0 | 0 | 0 | 0 | 0.44476 | 24.19 | 0 | 0 | 0 | 0 | 47.821 | 0 | 13.6391 | 0 | 0 | 40200 | 29.9236 |  | 0 | 0
3661 | 62.1009 | 0 | 149.5665 | 2.58 | 0 | 0 | 0 | 0 | 0 | 0.39648 | 24.19 | 0 | 0 | 0 | 0 | 47.821 | 0 | 17.6381 | 0 | 0 | 40200 | 51.6916 |  | 0 | 0
3662 | 62.082 | 0 | 145.2737 | 2.58 | 0 | 0 | 0 | 0 | 0 | 5.3331 | 24.19 | 0 | 0 | 0 | 0 | 47.821 | 0 | 8.4277 | 0 | 0 | 40200 | 73.4574 |  | 0 | 0
3663 | 65.9992 | 0 | 133.9226 | 2.58 | 0 | 0 | 0 | 0 | 0 | 0 | 22.6825 | 0 | 0 | 0 | 0 | 47.821 | 0 | 0 | 0 | 0 | 40200 | 95.221 |  | 0 | 0
3664 | 65.8457 | 0 | 114.5594 | 2.58 | 0 | 0 | 0 | 0 | 0 | 0 | 3.4727 | 0 | 0 | 0 | 0 | 47.821 | 0 | 0 | 0 | 0 | 40200 | 115.6257 |  | 0 | 0
3665 | 65.8191 | 0 | 84.8855 | 2.58 | 0 | 0 | 0 | 0 | 0 | 0 | 0 | 0 | 0 | 0 | 0 | 21.6465 | 0 | 0 | 0 | 0 | 40200 | 118.7396 |  | 0 | 0
3666 | 65.5496 | 0 | 48.5615 | 2.58 | 0 | 0 | 0 | 14.4081 | 0 | 0 | 0 | 0 | 0 | 0 | 0 | 0 | 0 | 0 | 0 | 0 | 40200 | 118.7278 |  | 0 | 0
3667 | 64.2815 | 0 | 15.0031 | 2.58 | 0 | 0 | 0 | 24.19 | 0 | 0 | 0 | 0 | 0 | 0 | 0 | 0 | 0 | 0 | 22.5083 | 0 | 40200 | 102.7069 |  | 0 | 0
3668 | 63.2532 | 0 | 1.228 | 2.58 | 0 | 0 | 0 | 24.19 | 0 | 0 | 0 | 0 | 0 | 0 | 0 | 0 | 0 | 0 | 35.2552 | 0 | 40200 | 75.8189 |  | 0 | 0
3669 | 63.3768 | 0 | 0.36943 | 2.58 | 0 | 0 | 0 | 24.19 | 0 | 0 | 0 | 0 | 0 | 0 | 0 | 0 | 0 | 0 | 36.2374 | 0 | 40200 | 48.9335 |  | 0 | 0
3670 | 61.9815 | 0 | 0.36507 | 2.58 | 0 | 0 | 0 | 19.8438 | 0 | 0 | 0 | 0 | 0 | 0 | 0 | 0 | 0 | 0 | 39.1926 | 0 | 40200 | 22.0509 |  | 0 | 0
3671 | 59.8241 | 0 | 0.41204 | 2.58 | 0 | 0 | 0 | 0 | 0 | 0 | 0 | 0 | 0 | 0 | 0 | 0 | 0 | 0 | 56.832 | 0 | 40200 | 0 |  | 0 | 0
3672 | 58.7397 | 0 | 0.20589 | 2.58 | 0 | 0 | 0 | 0 | 0 | 0 | 0 | 0 | 0 | 0 | 0 | 0 | 0 | 0 | 55.9538 | 0 | 40200 | 0 |  | 0 | 0
3673 | 57.2071 | 0 | 0.028439 | 2.58 | 0 | 0 | 0 | 0 | 0 | 0 | 0 | 0 | 0 | 0 | 0 | 0 | 0 | 0 | 54.5987 | 0 | 40200 | 0 |  | 0 | 0
3674 | 55.8527 | 0 | 0.016914 | 2.58 | 0 | 0 | 0 | 0 | 0 | 0 | 0 | 0 | 0 | 0 | 0 | 0 | 0 | 0 | 53.2558 | 0 | 40200 | 0 |  | 0 | 0
3675 | 54.9721 | 0 | 0 | 2.58 | 0 | 0 | 0 | 0 | 0 | 0 | 0 | 0 | 0 | 0 | 0 | 0 | 0 | 0 | 52.3921 | 0 | 40200 | 0 |  | 0 | 0
3676 | 54.8333 | 0 | 0 | 2.58 | 0 | 0 | 0 | 0 | 0 | 0 | 0 | 0 | 0 | 0 | 0 | 0 | 0 | 0 | 52.2533 | 0 | 40200 | 0 |  | 0 | 0
3677 | 54.7632 | 0 | 0 | 2.58 | 0 | 0 | 0 | 0 | 0 | 0 | 0 | 0 | 0 | 0 | 0 | 0 | 0 | 0 | 52.1832 | 0 | 40200 | 0 |  | 0 | 0
3678 | 54.4549 | 0 | 1.0101 | 2.58 | 0 | 0 | 0 | 0 | 0 | 0 | 0 | 0 | 0 | 0 | 0 | 0 | 0 | 0 | 50.8648 | 0 | 40200 | 0 |  | 0 | 0
3679 | 54.5243 | 0 | 13.5766 | 2.58 | 0 | 0 | 0 | 0 | 0 | 0 | 0 | 0 | 0 | 0 | 0 | 0 | 0 | 0 | 38.3676 | 0 | 40200 | 0 |  | 0 | 0
3680 | 54.4484 | 0 | 45.9516 | 2.58 | 0 | 0 | 0 | 0 | 0 | 0 | 0 | 0 | 0 | 0 | 0 | 0 | 0 | 0 | 5.9167 | 0 | 40200 | 0 |  | 0 | 0
3681 | 54.3976 | 0 | 83.7221 | 2.58 | 0 | 0 | 0 | 0 | 0 | 0 | 0 | 0 | 0 | 0 | 0 | 31.9045 | 0 | 0 | 0 | 0 | 40200 | 0 |  | 0 | 0
3682 | 54.3819 | 0 | 113.81 | 2.58 | 0 | 0 | 0 | 0 | 0 | 0 | 14.1871 | 0 | 0 | 0 | 0 | 47.821 | 0 | 0 | 0 | 0 | 40200 | 0 |  | 0 | 0
3683 | 55.705 | 0 | 131.9206 | 2.58 | 0 | 0 | 0 | 0 | 0 | 0.26484 | 24.19 | 0 | 0 | 0 | 0 | 47.821 | 0 | 6.5198 | 0 | 0 | 40200 | 12.7684 |  | 0 | 0
3684 | 56.6608 | 0 | 142.5431 | 2.58 | 0 | 0 | 0 | 0 | 0 | 0.25383 | 24.19 | 0 | 0 | 0 | 0 | 47.821 | 0 | 16.1976 | 0 | 0 | 40200 | 34.5381 |  | 0 | 0
3685 | 55.7844 | 0 | 143.2927 | 2.58 | 0 | 0 | 0 | 0 | 0 | 0.32979 | 24.19 | 0 | 0 | 0 | 0 | 47.821 | 0 | 17.7476 | 0 | 0 | 40200 | 56.3056 |  | 0 | 0
3686 | 55.8874 | 0 | 136.9755 | 2.58 | 0 | 0 | 0 | 0 | 0 | 4.8183 | 24.19 | 0 | 0 | 0 | 0 | 47.821 | 0 | 6.8388 | 0 | 0 | 40200 | 78.071 |  | 0 | 0
3687 | 56.4388 | 0 | 126.3668 | 2.58 | 0 | 0 | 0 | 0 | 0 | 0.4971 | 24.19 | 0 | 0 | 0 | 0 | 47.821 | 0 | 0 | 0 | 0 | 40200 | 99.8341 |  | 0 | 0
3688 | 56.2631 | 0 | 105.8941 | 2.58 | 0 | 0 | 0 | 0 | 0 | 0 | 4.39 | 0 | 0 | 0 | 0 | 47.821 | 0 | 0 | 0 | 0 | 40200 | 121.5951 |  | 0 | 0
3689 | 56.725 | 0 | 76.7459 | 2.58 | 0 | 0 | 0 | 0 | 0 | 0 | 0 | 0 | 0 | 0 | 0 | 22.601 | 0 | 0 | 0 | 0 | 40200 | 125.534 |  | 0 | 0
3690 | 55.7539 | 0 | 42.4985 | 2.58 | 0 | 0 | 0 | 10.6754 | 0 | 0 | 0 | 0 | 0 | 0 | 0 | 0 | 0 | 0 | 0 | 0 | 40200 | 125.5214 |  | 0 | 0
3691 | 55.0268 | 0 | 16.0968 | 2.58 | 0 | 0 | 0 | 24.19 | 0 | 0 | 0 | 0 | 0 | 0 | 0 | 0 | 0 | 0 | 12.16 | 0 | 40200 | 113.6473 |  | 0 | 0
3692 | 55.4547 | 0 | 1.387 | 2.58 | 0 | 0 | 0 | 24.19 | 0 | 0 | 0 | 0 | 0 | 0 | 0 | 0 | 0 | 0 | 27.2977 | 0 | 40200 | 86.7582 |  | 0 | 0
3693 | 56.3962 | 0 | 0.36747 | 2.58 | 0 | 0 | 0 | 24.19 | 0 | 0 | 0 | 0 | 0 | 0 | 0 | 0 | 0 | 0 | 29.2588 | 0 | 40200 | 59.8717 |  | 0 | 0
3694 | 56.2299 | 0 | 0.35765 | 2.58 | 0 | 0 | 0 | 24.19 | 0 | 0 | 0 | 0 | 0 | 0 | 0 | 0 | 0 | 0 | 29.1022 | 0 | 40200 | 32.988 |  | 0 | 0
3695 | 55.1089 | 0 | 0.40473 | 2.58 | 0 | 0 | 0 | 5.4957 | 0 | 0 | 0 | 0 | 0 | 0 | 0 | 0 | 0 | 0 | 46.6285 | 0 | 40200 | 6.107 |  | 0 | 0
3696 | 54.0215 | 0 | 0.20311 | 2.58 | 0 | 0 | 0 | 0 | 0 | 0 | 0 | 0 | 0 | 0 | 0 | 0 | 0 | 0 | 51.2384 | 0 | 40200 | 0 |  | 0 | 0
3697 | 53.6769 | 0 | 0.015558 | 2.58 | 0 | 0 | 0 | 0 | 0 | 0 | 0 | 0 | 0 | 0 | 0 | 0 | 0 | 0 | 51.0813 | 0 | 40200 | 0 |  | 0 | 0
3698 | 51.526 | 0 | 0.00024978 | 2.58 | 0 | 0 | 0 | 0 | 0 | 0 | 0 | 0 | 0 | 0 | 0 | 0 | 0 | 0 | 48.9457 | 0 | 40200 | 0 |  | 0 | 0
3699 | 51.0156 | 0 | 0 | 2.58 | 0 | 0 | 0 | 0 | 0 | 0 | 0 | 0 | 0 | 0 | 0 | 0 | 0 | 0 | 48.4356 | 0 | 40200 | 0 |  | 0 | 0
3700 | 50.6911 | 0 | 0 | 2.58 | 0 | 0 | 0 | 0 | 0 | 0 | 0 | 0 | 0 | 0 | 0 | 0 | 0 | 0 | 48.111 | 0 | 40200 | 0 |  | 0 | 0
3701 | 50.5583 | 0 | 0 | 2.58 | 0 | 0 | 0 | 0 | 0 | 0 | 0 | 0 | 0 | 0 | 0 | 0 | 0 | 0 | 47.9783 | 0 | 40200 | 0 |  | 0 | 0
3702 | 50.8434 | 0 | 1.2933 | 2.58 | 0 | 0 | 0 | 0 | 0 | 0 | 0 | 0 | 0 | 0 | 0 | 0 | 0 | 0 | 46.9701 | 0 | 40200 | 0 |  | 0 | 0
3703 | 50.7455 | 0 | 15.1464 | 2.58 | 0 | 0 | 0 | 0 | 0 | 0 | 0 | 0 | 0 | 0 | 0 | 0 | 0 | 0 | 33.0191 | 0 | 40200 | 0 |  | 0 | 0
3704 | 50.7721 | 0 | 49.632 | 2.58 | 0 | 0 | 0 | 0 | 0 | 0 | 0 | 0 | 0 | 0 | 0 | 1.4399 | 0 | 0 | 0 | 0 | 40200 | 0 |  | 0 | 0
3705 | 50.7353 | 0 | 87.9767 | 2.58 | 0 | 0 | 0 | 0 | 0 | 0 | 0 | 0 | 0 | 0 | 0 | 39.8215 | 0 | 0 | 0 | 0 | 40200 | 0 |  | 0 | 0
3706 | 51.108 | 0 | 117.2911 | 2.58 | 0 | 0 | 0 | 0 | 0 | 0 | 20.9421 | 0 | 0 | 0 | 0 | 47.821 | 0 | 0 | 0 | 0 | 40200 | 0 |  | 0 | 0
3707 | 51.0624 | 0 | 137.2892 | 2.58 | 0 | 0 | 0 | 0 | 0 | 0.2645 | 24.19 | 0 | 0 | 0 | 0 | 47.821 | 0 | 16.5313 | 0 | 0 | 40200 | 18.8479 |  | 0 | 0
3708 | 52.3979 | 0 | 149.6435 | 2.58 | 0 | 0 | 0 | 0 | 0 | 0.25362 | 24.19 | 0 | 0 | 0 | 0 | 47.821 | 0 | 27.5611 | 0 | 0 | 40200 | 40.617 |  | 0 | 0
3709 | 52.0378 | 0 | 150.0241 | 2.58 | 0 | 0 | 0 | 0 | 0 | 0.32959 | 24.19 | 0 | 0 | 0 | 0 | 47.821 | 0 | 28.2257 | 0 | 0 | 40200 | 62.3839 |  | 0 | 0
3710 | 52.2665 | 0 | 145.3978 | 2.58 | 0 | 0 | 0 | 0 | 0 | 0.30426 | 24.19 | 0 | 0 | 0 | 0 | 47.821 | 0 | 23.3961 | 0 | 0 | 40200 | 84.1486 |  | 0 | 0
3711 | 51.5651 | 0 | 132.7559 | 2.58 | 0 | 0 | 0 | 0 | 0 | 5.2731 | 24.19 | 0 | 0 | 0 | 0 | 47.821 | 0 | 6.4868 | 0 | 0 | 40200 | 105.9112 |  | 0 | 0
3712 | 52.4652 | 0 | 113.4078 | 2.58 | 0 | 0 | 0 | 0 | 0 | 0 | 15.7017 | 0 | 0 | 0 | 0 | 47.821 | 0 | 0 | 0 | 0 | 40200 | 127.6716 |  | 0 | 0
3713 | 53.0633 | 0 | 85.2837 | 2.58 | 0 | 0 | 0 | 0 | 0 | 0 | 0 | 0 | 0 | 0 | 0 | 34.8004 | 0 | 0 | 0 | 0 | 40200 | 141.7903 |  | 0 | 0
3714 | 53.8983 | 0 | 49.0887 | 2.58 | 0 | 0 | 0 | 2.2295 | 0 | 0 | 0 | 0 | 0 | 0 | 0 | 0 | 0 | 0 | 0 | 0 | 40200 | 141.7761 |  | 0 | 0
3715 | 54.5533 | 0 | 15.7094 | 2.58 | 0 | 0 | 0 | 24.19 | 0 | 0 | 0 | 0 | 0 | 0 | 0 | 0 | 0 | 0 | 12.074 | 0 | 40200 | 139.2847 |  | 0 | 0
3716 | 55.4261 | 0 | 1.357 | 2.58 | 0 | 0 | 0 | 24.19 | 0 | 0 | 0 | 0 | 0 | 0 | 0 | 0 | 0 | 0 | 27.2991 | 0 | 40200 | 112.393 |  | 0 | 0
3717 | 56.2387 | 0 | 0.3647 | 2.58 | 0 | 0 | 0 | 24.19 | 0 | 0 | 0 | 0 | 0 | 0 | 0 | 0 | 0 | 0 | 29.104 | 0 | 40200 | 85.5041 |  | 0 | 0
3718 | 55.8098 | 0 | 0.35924 | 2.58 | 0 | 0 | 0 | 24.19 | 0 | 0 | 0 | 0 | 0 | 0 | 0 | 0 | 0 | 0 | 28.6806 | 0 | 40200 | 58.6178 |  | 0 | 0
3719 | 55.1448 | 0 | 0.4093 | 2.58 | 0 | 0 | 0 | 24.19 | 0 | 0 | 0 | 0 | 0 | 0 | 0 | 0 | 0 | 0 | 27.9655 | 0 | 40200 | 31.7342 |  | 0 | 0
3720 | 53.9319 | 0 | 0.20964 | 2.58 | 0 | 0 | 0 | 4.3675 | 0 | 0 | 0 | 0 | 0 | 0 | 0 | 0 | 0 | 0 | 46.7747 | 0 | 40200 | 4.8533 |  | 0 | 0
3721 | 51.5042 | 0 | 0.035665 | 2.58 | 0 | 0 | 0 | 0 | 0 | 0 | 0 | 0 | 0 | 0 | 0 | 0 | 0 | 0 | 48.8886 | 0 | 40200 | 0 |  | 0 | 0
3722 | 51.2227 | 0 | 0.030776 | 2.58 | 0 | 0 | 0 | 0 | 0 | 0 | 0 | 0 | 0 | 0 | 0 | 0 | 0 | 0 | 48.6119 | 0 | 40200 | 0 |  | 0 | 0
3723 | 50.953 | 0 | 0.00096343 | 2.58 | 0 | 0 | 0 | 0 | 0 | 0 | 0 | 0 | 0 | 0 | 0 | 0 | 0 | 0 | 48.372 | 0 | 40200 | 0 |  | 0 | 0
3724 | 50.5101 | 0 | 0 | 2.58 | 0 | 0 | 0 | 0 | 0 | 0 | 0 | 0 | 0 | 0 | 0 | 0 | 0 | 0 | 47.9301 | 0 | 40200 | 0 |  | 0 | 0
3725 | 51.5588 | 0 | 0 | 2.58 | 0 | 0 | 0 | 0 | 0 | 0 | 0 | 0 | 0 | 0 | 0 | 0 | 0 | 0 | 48.9788 | 0 | 40200 | 0 |  | 0 | 0
3726 | 51.6065 | 0 | 1.3992 | 2.58 | 0 | 0 | 0 | 0 | 0 | 0 | 0 | 0 | 0 | 0 | 0 | 0 | 0 | 0 | 47.6273 | 0 | 40200 | 0 |  | 0 | 0
3727 | 53.9507 | 0 | 14.5715 | 2.58 | 0 | 0 | 0 | 0 | 0 | 0 | 0 | 0 | 0 | 0 | 0 | 0 | 0 | 0 | 36.7992 | 0 | 40200 | 0 |  | 0 | 0
3728 | 55.39 | 0 | 43.1025 | 2.58 | 0 | 0 | 0 | 0 | 0 | 0 | 0 | 0 | 0 | 0 | 0 | 0 | 0 | 0 | 9.7074 | 0 | 40200 | 0 |  | 0 | 0
3729 | 58.0795 | 0 | 76.9665 | 2.58 | 0 | 0 | 0 | 0 | 0 | 0 | 0 | 0 | 0 | 0 | 0 | 21.4671 | 0 | 0 | 0 | 0 | 40200 | 0 |  | 0 | 0
3730 | 61.0469 | 0 | 106.6987 | 2.58 | 0 | 0 | 0 | 0 | 0 | 0 | 0.4109 | 0 | 0 | 0 | 0 | 47.821 | 0 | 0 | 0 | 0 | 40200 | 0 |  | 0 | 0
3731 | 62.1915 | 0 | 128.9327 | 2.58 | 0 | 0 | 0 | 0 | 0 | 0 | 21.5003 | 0 | 0 | 0 | 0 | 47.821 | 0 | 0 | 0 | 0 | 40200 | 0.36981 |  | 0 | 0
3732 | 63.6116 | 0 | 138.4161 | 2.58 | 0 | 0 | 0 | 0 | 0 | 3.7511 | 24.19 | 0 | 0 | 0 | 0 | 47.821 | 0 | 1.6223 | 0 | 0 | 40200 | 19.72 |  | 0 | 0
3733 | 61.1962 | 0 | 141.9004 | 2.58 | 0 | 0 | 0 | 0 | 0 | 8.3431 | 24.19 | 0 | 0 | 0 | 0 | 47.821 | 0 | 2.9302 | 0 | 0 | 40200 | 41.489 |  | 0 | 0
3734 | 60.2969 | 0 | 135.9559 | 2.58 | 0 | 0 | 0 | 0 | 0 | 6.2281 | 24.19 | 0 | 0 | 0 | 0 | 47.821 | 0 | 0 | 0 | 0 | 40200 | 63.2558 |  | 0 | 0
3735 | 63.9946 | 0 | 124.3889 | 2.58 | 0 | 0 | 0 | 0 | 0 | 0 | 15.1533 | 0 | 0 | 0 | 0 | 47.821 | 0 | 0 | 0 | 0 | 40200 | 85.0205 |  | 0 | 0
3736 | 64.181 | 0 | 106.1133 | 2.58 | 0 | 0 | 0 | 0 | 0 | 0 | 0 | 0 | 0 | 0 | 0 | 44.5123 | 0 | 0 | 0 | 0 | 40200 | 98.6499 |  | 0 | 0
3737 | 65.0614 | 0 | 73.9999 | 2.58 | 0 | 0 | 0 | 0 | 0 | 0 | 0 | 0 | 0 | 0 | 0 | 11.5185 | 0 | 0 | 0 | 0 | 40200 | 98.6401 |  | 0 | 0
3738 | 65.2935 | 0 | 38.9381 | 2.58 | 0 | 0 | 0 | 23.7754 | 0 | 0 | 0 | 0 | 0 | 0 | 0 | 0 | 0 | 0 | 0 | 0 | 40200 | 98.6302 |  | 0 | 0
3739 | 63.8738 | 0 | 13.6823 | 2.58 | 0 | 0 | 0 | 24.19 | 0 | 0 | 0 | 0 | 0 | 0 | 0 | 0 | 0 | 0 | 23.4215 | 0 | 40200 | 72.2032 |  | 0 | 0
3740 | 63.2105 | 0 | 1.3086 | 2.58 | 0 | 0 | 0 | 24.19 | 0 | 0 | 0 | 0 | 0 | 0 | 0 | 0 | 0 | 0 | 35.1319 | 0 | 40200 | 45.3183 |  | 0 | 0
3741 | 62.8798 | 0 | 0.36811 | 2.58 | 0 | 0 | 0 | 9.6899 | 0 | 0 | 0 | 0 | 0 | 0 | 0 | 0 | 0 | 0 | 50.2418 | 0 | 40200 | 18.436 |  | 0 | 0
3742 | 61.5069 | 0 | 0.362 | 2.58 | 0 | 0 | 0 | 0.27303 | 0 | 0 | 0 | 0 | 0 | 0 | 0 | 0 | 0 | 0 | 58.2919 | 0 | 40200 | 7.6676 |  | 0 | 0
3743 | 59.0992 | 0 | 0.4127 | 2.58 | 0 | 0 | 0 | 0 | 0 | 0 | 0 | 0 | 0 | 0 | 0 | 0 | 0 | 0 | 56.1065 | 0 | 40200 | 7.3635 |  | 0 | 0
3744 | 57.9972 | 0 | 0.21092 | 2.58 | 0 | 0 | 0 | 0 | 0 | 0 | 0 | 0 | 0 | 0 | 0 | 0 | 0 | 0 | 55.2062 | 0 | 40200 | 7.3627 |  | 0 | 0
3745 | 56.6127 | 0 | 0.028591 | 2.58 | 0 | 0 | 0 | 0 | 0 | 0 | 0 | 0 | 0 | 0 | 0 | 0 | 0 | 0 | 54.0041 | 0 | 40200 | 7.362 |  | 0 | 0
3746 | 55.1302 | 0 | 0.016842 | 2.58 | 0 | 0 | 0 | 0 | 0 | 0 | 0 | 0 | 0 | 0 | 0 | 0 | 0 | 0 | 52.5334 | 0 | 40200 | 7.3613 |  | 0 | 0
3747 | 54.8575 | 0 | 0 | 2.58 | 0 | 0 | 0 | 0 | 0 | 0 | 0 | 0 | 0 | 0 | 0 | 0 | 0 | 0 | 52.2775 | 0 | 40200 | 7.3605 |  | 0 | 0
3748 | 54.2425 | 0 | 0 | 2.58 | 0 | 0 | 0 | 0 | 0 | 0 | 0 | 0 | 0 | 0 | 0 | 0 | 0 | 0 | 51.6625 | 0 | 40200 | 7.3598 |  | 0 | 0
3749 | 54.4114 | 0 | 0 | 2.58 | 0 | 0 | 0 | 0 | 0 | 0 | 0 | 0 | 0 | 0 | 0 | 0 | 0 | 0 | 51.8314 | 0 | 40200 | 7.359 |  | 0 | 0
3750 | 54.3382 | 0 | 0.77621 | 2.58 | 0 | 0 | 0 | 0 | 0 | 0 | 0 | 0 | 0 | 0 | 0 | 0 | 0 | 0 | 50.982 | 0 | 40200 | 7.3583 |  | 0 | 0
3751 | 54.7188 | 0 | 8.9623 | 2.58 | 0 | 0 | 0 | 0 | 0 | 0 | 0 | 0 | 0 | 0 | 0 | 0 | 0 | 0 | 43.1765 | 0 | 40200 | 7.3576 |  | 0 | 0
3752 | 54.9033 | 0 | 19.9384 | 2.58 | 0 | 0 | 0 | 0 | 0 | 0 | 0 | 0 | 0 | 0 | 0 | 0 | 0 | 0 | 32.3849 | 0 | 40200 | 7.3568 |  | 0 | 0
3753 | 54.6876 | 0 | 30.5043 | 2.58 | 0 | 0 | 0 | 0 | 0 | 0 | 0 | 0 | 0 | 0 | 0 | 0 | 0 | 0 | 21.6032 | 0 | 40200 | 7.3561 |  | 0 | 0
3754 | 58.3291 | 0 | 42.5331 | 2.58 | 0 | 0 | 0 | 0 | 0 | 0 | 0 | 0 | 0 | 0 | 0 | 0 | 0 | 0 | 13.216 | 0 | 40200 | 7.3554 |  | 0 | 0
3755 | 60.3195 | 0 | 44.0826 | 2.58 | 0 | 0 | 0 | 0 | 0 | 0 | 0 | 0 | 0 | 0 | 0 | 0 | 0 | 0 | 13.6568 | 0 | 40200 | 7.3546 |  | 0 | 0
3756 | 61.2494 | 0 | 41.9253 | 2.58 | 0 | 0 | 0 | 0 | 0 | 0 | 0 | 0 | 0 | 0 | 0 | 0 | 0 | 0 | 16.744 | 0 | 40200 | 7.3539 |  | 0 | 0
3757 | 59.2292 | 0 | 38.5218 | 2.58 | 0 | 0 | 0 | 0 | 0 | 0 | 0 | 0 | 0 | 0 | 0 | 0 | 0 | 0 | 18.1274 | 0 | 40200 | 7.3532 |  | 0 | 0
3758 | 59.1834 | 0 | 30.2778 | 2.58 | 0 | 0 | 0 | 0 | 0 | 0 | 0 | 0 | 0 | 0 | 0 | 0 | 0 | 0 | 26.3255 | 0 | 40200 | 7.3524 |  | 0 | 0
3759 | 61.3381 | 0 | 22.7065 | 2.58 | 0 | 0 | 0 | 0 | 0 | 0 | 0 | 0 | 0 | 0 | 0 | 0 | 0 | 0 | 36.0515 | 0 | 40200 | 7.3517 |  | 0 | 0
3760 | 61.2543 | 0 | 14.2496 | 2.58 | 0 | 0 | 0 | 0 | 0 | 0 | 0 | 0 | 0 | 0 | 0 | 0 | 0 | 0 | 44.4247 | 0 | 40200 | 7.351 |  | 0 | 0
3761 | 61.213 | 0 | 8.8241 | 2.58 | 0 | 0 | 0 | 0 | 0 | 0 | 0 | 0 | 0 | 0 | 0 | 0 | 0 | 0 | 49.8089 | 0 | 40200 | 7.3502 |  | 0 | 0
3762 | 59.854 | 0 | 4.5077 | 2.58 | 0 | 0 | 0 | 0 | 0 | 0 | 0 | 0 | 0 | 0 | 0 | 0 | 0 | 0 | 52.7662 | 0 | 40200 | 7.3495 |  | 0 | 0
3763 | 59.1623 | 0 | 1.1606 | 2.58 | 0 | 0 | 0 | 0 | 0 | 0 | 0 | 0 | 0 | 0 | 0 | 0 | 0 | 0 | 55.4217 | 0 | 40200 | 7.3487 |  | 0 | 0
3764 | 59.1266 | 0 | 0.12319 | 2.58 | 0 | 0 | 0 | 0 | 0 | 0 | 0 | 0 | 0 | 0 | 0 | 0 | 0 | 0 | 56.4235 | 0 | 40200 | 7.348 |  | 0 | 0
3765 | 59.7823 | 0 | 0.32716 | 2.58 | 0 | 0 | 0 | 0 | 0 | 0 | 0 | 0 | 0 | 0 | 0 | 0 | 0 | 0 | 56.8752 | 0 | 40200 | 7.3473 |  | 0 | 0
3766 | 59.0277 | 0 | 0.069875 | 2.58 | 0 | 0 | 0 | 0 | 0 | 0 | 0 | 0 | 0 | 0 | 0 | 0 | 0 | 0 | 56.3778 | 0 | 40200 | 7.3465 |  | 0 | 0
3767 | 57.9524 | 0 | 0.081651 | 2.58 | 0 | 0 | 0 | 0 | 0 | 0 | 0 | 0 | 0 | 0 | 0 | 0 | 0 | 0 | 55.2907 | 0 | 40200 | 7.3458 |  | 0 | 0
3768 | 56.9297 | 0 | 0.05232 | 2.58 | 0 | 0 | 0 | 0 | 0 | 0 | 0 | 0 | 0 | 0 | 0 | 0 | 0 | 0 | 54.2974 | 0 | 40200 | 7.3451 |  | 0 | 0
3769 | 55.0464 | 0 | 0 | 2.58 | 0 | 0 | 0 | 0 | 0 | 0 | 0 | 0 | 0 | 0 | 0 | 0 | 0 | 0 | 52.4664 | 0 | 40200 | 7.3443 |  | 0 | 0
3770 | 53.5156 | 0 | 0 | 2.58 | 0 | 0 | 0 | 0 | 0 | 0 | 0 | 0 | 0 | 0 | 0 | 0 | 0 | 0 | 50.9356 | 0 | 40200 | 7.3436 |  | 0 | 0
3771 | 52.6014 | 0 | 0 | 2.58 | 0 | 0 | 0 | 0 | 0 | 0 | 0 | 0 | 0 | 0 | 0 | 0 | 0 | 0 | 50.0214 | 0 | 40200 | 7.3429 |  | 0 | 0
3772 | 52.9869 | 0 | 0 | 2.58 | 0 | 0 | 0 | 0 | 0 | 0 | 0 | 0 | 0 | 0 | 0 | 0 | 0 | 0 | 50.4069 | 0 | 40200 | 7.3421 |  | 0 | 0
3773 | 53.1976 | 0 | 0 | 2.58 | 0 | 0 | 0 | 0 | 0 | 0 | 0 | 0 | 0 | 0 | 0 | 0 | 0 | 0 | 50.6175 | 0 | 40200 | 7.3414 |  | 0 | 0
3774 | 52.9512 | 0 | 0.056731 | 2.58 | 0 | 0 | 0 | 0 | 0 | 0 | 0 | 0 | 0 | 0 | 0 | 0 | 0 | 0 | 50.3144 | 0 | 40200 | 7.3407 |  | 0 | 0
3775 | 54.7683 | 0 | 2.0543 | 2.58 | 0 | 0 | 0 | 0 | 0 | 0 | 0 | 0 | 0 | 0 | 0 | 0 | 0 | 0 | 50.134 | 0 | 40200 | 7.3399 |  | 0 | 0
3776 | 56.6364 | 0 | 7.3807 | 2.58 | 0 | 0 | 0 | 0 | 0 | 0 | 0 | 0 | 0 | 0 | 0 | 0 | 0 | 0 | 46.6757 | 0 | 40200 | 7.3392 |  | 0 | 0
3777 | 60.1661 | 0 | 14.0484 | 2.58 | 0 | 0 | 0 | 0 | 0 | 0 | 0 | 0 | 0 | 0 | 0 | 0 | 0 | 0 | 43.5377 | 0 | 40200 | 7.3385 |  | 0 | 0
3778 | 63.8806 | 0 | 22.4302 | 2.58 | 0 | 0 | 0 | 0 | 0 | 0 | 0 | 0 | 0 | 0 | 0 | 0 | 0 | 0 | 38.8704 | 0 | 40200 | 7.3377 |  | 0 | 0
3779 | 66.0962 | 0 | 29.5787 | 2.58 | 0 | 0 | 0 | 0 | 0 | 0 | 0 | 0 | 0 | 0 | 0 | 0 | 0 | 0 | 33.9375 | 0 | 40200 | 7.337 |  | 0 | 0
3780 | 66.6453 | 0 | 34.9451 | 2.58 | 0 | 0 | 0 | 0 | 0 | 0 | 0 | 0 | 0 | 0 | 0 | 0 | 0 | 0 | 29.1203 | 0 | 40200 | 7.3363 |  | 0 | 0
3781 | 64.7301 | 0 | 39.8845 | 2.58 | 0 | 0 | 0 | 0 | 0 | 0 | 0 | 0 | 0 | 0 | 0 | 0 | 0 | 0 | 22.2656 | 0 | 40200 | 7.3355 |  | 0 | 0
3782 | 63.7576 | 0 | 37.3263 | 2.58 | 0 | 0 | 0 | 0 | 0 | 0 | 0 | 0 | 0 | 0 | 0 | 0 | 0 | 0 | 23.8512 | 0 | 40200 | 7.3348 |  | 0 | 0
3783 | 67.1197 | 0 | 34.0321 | 2.58 | 0 | 0 | 0 | 0 | 0 | 0 | 0 | 0 | 0 | 0 | 0 | 0 | 0 | 0 | 30.5076 | 0 | 40200 | 7.3341 |  | 0 | 0
3784 | 67.0432 | 0 | 30.9175 | 2.58 | 0 | 0 | 0 | 0 | 0 | 0 | 0 | 0 | 0 | 0 | 0 | 0 | 0 | 0 | 33.5457 | 0 | 40200 | 7.3333 |  | 0 | 0
3785 | 67.1791 | 0 | 23.3843 | 2.58 | 0 | 0 | 0 | 0 | 0 | 0 | 0 | 0 | 0 | 0 | 0 | 0 | 0 | 0 | 41.2148 | 0 | 40200 | 7.3326 |  | 0 | 0
3786 | 65.9095 | 0 | 15.429 | 2.58 | 0 | 0 | 0 | 0 | 0 | 0 | 0 | 0 | 0 | 0 | 0 | 0 | 0 | 0 | 47.9005 | 0 | 40200 | 7.3319 |  | 0 | 0
3787 | 64.5208 | 0 | 6.9521 | 2.58 | 0 | 0 | 0 | 0 | 0 | 0 | 0 | 0 | 0 | 0 | 0 | 0 | 0 | 0 | 54.9887 | 0 | 40200 | 7.3311 |  | 0 | 0
3788 | 64.4986 | 0 | 0.82682 | 2.58 | 0 | 0 | 0 | 2.7999 | 0 | 0 | 0 | 0 | 0 | 0 | 0 | 0 | 0 | 0 | 58.2919 | 0 | 40200 | 7.3304 |  | 0 | 0
3789 | 63.7602 | 0 | 0.3139 | 2.58 | 0 | 0 | 0 | 2.5744 | 0 | 0 | 0 | 0 | 0 | 0 | 0 | 0 | 0 | 0 | 58.2919 | 0 | 40200 | 4.2187 |  | 0 | 0
3790 | 62.2237 | 0 | 0.12997 | 2.58 | 0 | 0 | 0 | 1.2219 | 0 | 0 | 0 | 0 | 0 | 0 | 0 | 0 | 0 | 0 | 58.2919 | 0 | 40200 | 1.3578 |  | 0 | 0
3791 | 60.584 | 0 | 0.057904 | 2.58 | 0 | 0 | 0 | 0 | 0 | 0 | 0 | 0 | 0 | 0 | 0 | 0 | 0 | 0 | 57.9461 | 0 | 40200 | 0 |  | 0 | 0
3792 | 58.746 | 0 | 0 | 2.58 | 0 | 0 | 0 | 0 | 0 | 0 | 0 | 0 | 0 | 0 | 0 | 0 | 0 | 0 | 56.166 | 0 | 40200 | 0 |  | 0 | 0
3793 | 57.6495 | 0 | 0 | 2.58 | 0 | 0 | 0 | 0 | 0 | 0 | 0 | 0 | 0 | 0 | 0 | 0 | 0 | 0 | 55.0695 | 0 | 40200 | 0 |  | 0 | 0
3794 | 56.0213 | 0 | 0 | 2.58 | 0 | 0 | 0 | 0 | 0 | 0 | 0 | 0 | 0 | 0 | 0 | 0 | 0 | 0 | 53.4413 | 0 | 40200 | 0 |  | 0 | 0
3795 | 55.9257 | 0 | 0 | 2.58 | 0 | 0 | 0 | 0 | 0 | 0 | 0 | 0 | 0 | 0 | 0 | 0 | 0 | 0 | 53.3457 | 0 | 40200 | 0 |  | 0 | 0
3796 | 55.3766 | 0 | 0.0018198 | 2.58 | 0 | 0 | 0 | 0 | 0 | 0 | 0 | 0 | 0 | 0 | 0 | 0 | 0 | 0 | 52.7948 | 0 | 40200 | 0 |  | 0 | 0
3797 | 55.2253 | 0 | 0 | 2.58 | 0 | 0 | 0 | 0 | 0 | 0 | 0 | 0 | 0 | 0 | 0 | 0 | 0 | 0 | 52.6453 | 0 | 40200 | 0 |  | 0 | 0
3798 | 55.4794 | 0 | 0.7425 | 2.58 | 0 | 0 | 0 | 0 | 0 | 0 | 0 | 0 | 0 | 0 | 0 | 0 | 0 | 0 | 52.1569 | 0 | 40200 | 0 |  | 0 | 0
3799 | 56.9004 | 0 | 10.5949 | 2.58 | 0 | 0 | 0 | 0 | 0 | 0 | 0 | 0 | 0 | 0 | 0 | 0 | 0 | 0 | 43.7256 | 0 | 40200 | 0 |  | 0 | 0
3800 | 59.8171 | 0 | 31.2888 | 2.58 | 0 | 0 | 0 | 0 | 0 | 0 | 0 | 0 | 0 | 0 | 0 | 0 | 0 | 0 | 25.9484 | 0 | 40200 | 0 |  | 0 | 0
3801 | 61.0781 | 0 | 59.4265 | 2.58 | 0 | 0 | 0 | 0 | 0 | 0 | 0 | 0 | 0 | 0 | 0 | 0.92843 | 0 | 0 | 0 | 0 | 40200 | 0 |  | 0 | 0
3802 | 63.9679 | 0 | 89.213 | 2.58 | 0 | 0 | 0 | 0 | 0 | 0 | 0 | 0 | 0 | 0 | 0 | 27.8251 | 0 | 0 | 0 | 0 | 40200 | 0 |  | 0 | 0
3803 | 64.4576 | 0 | 118.8435 | 2.58 | 0 | 0 | 0 | 0 | 0 | 0 | 9.145 | 0 | 0 | 0 | 0 | 47.821 | 0 | 0 | 0 | 0 | 40200 | 0 |  | 0 | 0
3804 | 64.5711 | 0 | 140.2069 | 2.58 | 0 | 0 | 0 | 0 | 0 | 0.37088 | 24.19 | 0 | 0 | 0 | 0 | 47.821 | 0 | 5.834 | 0 | 0 | 40200 | 8.2305 |  | 0 | 0
3805 | 61.7044 | 0 | 148.6828 | 2.58 | 0 | 0 | 0 | 0 | 0 | 0.37384 | 24.19 | 0 | 0 | 0 | 0 | 47.821 | 0 | 17.1736 | 0 | 0 | 40200 | 30.0006 |  | 0 | 0
3806 | 61.9184 | 0 | 144.5532 | 2.58 | 0 | 0 | 0 | 0 | 0 | 5.3472 | 24.19 | 0 | 0 | 0 | 0 | 47.821 | 0 | 7.8567 | 0 | 0 | 40200 | 51.7686 |  | 0 | 0
3807 | 66.2103 | 0 | 131.7705 | 2.58 | 0 | 0 | 0 | 0 | 0 | 0 | 20.3192 | 0 | 0 | 0 | 0 | 47.821 | 0 | 0 | 0 | 0 | 40200 | 73.5344 |  | 0 | 0
3808 | 65.9958 | 0 | 111.3099 | 2.58 | 0 | 0 | 0 | 0 | 0 | 0 | 0.073152 | 0 | 0 | 0 | 0 | 47.821 | 0 | 0 | 0 | 0 | 40200 | 91.8143 |  | 0 | 0
3809 | 66.4288 | 0 | 82.1944 | 2.58 | 0 | 0 | 0 | 0 | 0 | 0 | 0 | 0 | 0 | 0 | 0 | 18.3457 | 0 | 0 | 0 | 0 | 40200 | 91.871 |  | 0 | 0
3810 | 65.8515 | 0 | 46.6346 | 2.58 | 0 | 0 | 0 | 16.6369 | 0 | 0 | 0 | 0 | 0 | 0 | 0 | 0 | 0 | 0 | 0 | 0 | 40200 | 91.8618 |  | 0 | 0
3811 | 64.9011 | 0 | 14.1138 | 2.58 | 0 | 0 | 0 | 24.19 | 0 | 0 | 0 | 0 | 0 | 0 | 0 | 0 | 0 | 0 | 24.0173 | 0 | 40200 | 73.3671 |  | 0 | 0
3812 | 64.3352 | 0 | 1.5253 | 2.58 | 0 | 0 | 0 | 24.19 | 0 | 0 | 0 | 0 | 0 | 0 | 0 | 0 | 0 | 0 | 36.0399 | 0 | 40200 | 46.4821 |  | 0 | 0
3813 | 64.3267 | 0 | 0.47949 | 2.58 | 0 | 0 | 0 | 16.3401 | 0 | 0 | 0 | 0 | 0 | 0 | 0 | 0 | 0 | 0 | 44.9271 | 0 | 40200 | 19.5997 |  | 0 | 0
3814 | 62.542 | 0 | 0.37245 | 2.58 | 0 | 0 | 0 | 1.2977 | 0 | 0 | 0 | 0 | 0 | 0 | 0 | 0 | 0 | 0 | 58.2919 | 0 | 40200 | 1.442 |  | 0 | 0
3815 | 60.721 | 0 | 0.41203 | 2.58 | 0 | 0 | 0 | 0 | 0 | 0 | 0 | 0 | 0 | 0 | 0 | 0 | 0 | 0 | 57.729 | 0 | 40200 | 0 |  | 0 | 0
3816 | 58.2664 | 0 | 0.21301 | 2.58 | 0 | 0 | 0 | 0 | 0 | 0 | 0 | 0 | 0 | 0 | 0 | 0 | 0 | 0 | 55.4734 | 0 | 40200 | 0 |  | 0 | 0
3817 | 57.1893 | 0 | 0.028626 | 2.58 | 0 | 0 | 0 | 0 | 0 | 0 | 0 | 0 | 0 | 0 | 0 | 0 | 0 | 0 | 54.5807 | 0 | 40200 | 0 |  | 0 | 0
3818 | 55.8548 | 0 | 0.026994 | 2.58 | 0 | 0 | 0 | 0 | 0 | 0 | 0 | 0 | 0 | 0 | 0 | 0 | 0 | 0 | 53.2478 | 0 | 40200 | 0 |  | 0 | 0
3819 | 55.4907 | 0 | 0 | 2.58 | 0 | 0 | 0 | 0 | 0 | 0 | 0 | 0 | 0 | 0 | 0 | 0 | 0 | 0 | 52.9107 | 0 | 40200 | 0 |  | 0 | 0
3820 | 54.9207 | 0 | 0 | 2.58 | 0 | 0 | 0 | 0 | 0 | 0 | 0 | 0 | 0 | 0 | 0 | 0 | 0 | 0 | 52.3407 | 0 | 40200 | 0 |  | 0 | 0
3821 | 54.6212 | 0 | 0 | 2.58 | 0 | 0 | 0 | 0 | 0 | 0 | 0 | 0 | 0 | 0 | 0 | 0 | 0 | 0 | 52.0412 | 0 | 40200 | 0 |  | 0 | 0
3822 | 54.9853 | 0 | 0.91531 | 2.58 | 0 | 0 | 0 | 0 | 0 | 0 | 0 | 0 | 0 | 0 | 0 | 0 | 0 | 0 | 51.4899 | 0 | 40200 | 0 |  | 0 | 0
3823 | 55.8052 | 0 | 12.1729 | 2.58 | 0 | 0 | 0 | 0 | 0 | 0 | 0 | 0 | 0 | 0 | 0 | 0 | 0 | 0 | 41.0523 | 0 | 40200 | 0 |  | 0 | 0
3824 | 58.4712 | 0 | 33.8684 | 2.58 | 0 | 0 | 0 | 0 | 0 | 0 | 0 | 0 | 0 | 0 | 0 | 0 | 0 | 0 | 22.0228 | 0 | 40200 | 0 |  | 0 | 0
3825 | 59.8976 | 0 | 61.0722 | 2.58 | 0 | 0 | 0 | 0 | 0 | 0 | 0 | 0 | 0 | 0 | 0 | 3.7546 | 0 | 0 | 0 | 0 | 40200 | 0 |  | 0 | 0
3826 | 63.0818 | 0 | 91.3923 | 2.58 | 0 | 0 | 0 | 0 | 0 | 0 | 0 | 0 | 0 | 0 | 0 | 30.8905 | 0 | 0 | 0 | 0 | 40200 | 0 |  | 0 | 0
3827 | 63.9284 | 0 | 117.9471 | 2.58 | 0 | 0 | 0 | 0 | 0 | 0 | 8.7778 | 0 | 0 | 0 | 0 | 47.821 | 0 | 0 | 0 | 0 | 40200 | 0 |  | 0 | 0
3828 | 64.8483 | 0 | 136.5321 | 2.58 | 0 | 0 | 0 | 0 | 0 | 0.44336 | 24.19 | 0 | 0 | 0 | 0 | 47.821 | 0 | 1.8095 | 0 | 0 | 40200 | 7.9 |  | 0 | 0
3829 | 62.3195 | 0 | 145.7061 | 2.58 | 0 | 0 | 0 | 0 | 0 | 7.6342 | 24.19 | 0 | 0 | 0 | 0 | 47.821 | 0 | 6.3215 | 0 | 0 | 40200 | 29.6702 |  | 0 | 0
3830 | 62.0612 | 0 | 144.1698 | 2.58 | 0 | 0 | 0 | 0 | 0 | 8.3431 | 24.19 | 0 | 0 | 0 | 0 | 47.821 | 0 | 4.3346 | 0 | 0 | 40200 | 51.4382 |  | 0 | 0
3831 | 65.8751 | 0 | 131.7066 | 2.58 | 0 | 0 | 0 | 0 | 0 | 0 | 20.5906 | 0 | 0 | 0 | 0 | 47.821 | 0 | 0 | 0 | 0 | 40200 | 73.204 |  | 0 | 0
3832 | 66.3011 | 0 | 106.321 | 2.58 | 0 | 0 | 0 | 0 | 0 | 0 | 0 | 0 | 0 | 0 | 0 | 42.5999 | 0 | 0 | 0 | 0 | 40200 | 91.7282 |  | 0 | 0
3833 | 66.3535 | 0 | 76.9233 | 2.58 | 0 | 0 | 0 | 0 | 0 | 0 | 0 | 0 | 0 | 0 | 0 | 13.1499 | 0 | 0 | 0 | 0 | 40200 | 91.719 |  | 0 | 0
3834 | 65.9132 | 0 | 46.4844 | 2.58 | 0 | 0 | 0 | 16.8487 | 0 | 0 | 0 | 0 | 0 | 0 | 0 | 0 | 0 | 0 | 0 | 0 | 40200 | 91.7098 |  | 0 | 0
3835 | 64.0199 | 0 | 16.0403 | 2.58 | 0 | 0 | 0 | 24.19 | 0 | 0 | 0 | 0 | 0 | 0 | 0 | 0 | 0 | 0 | 21.2096 | 0 | 40200 | 72.9799 |  | 0 | 0
3836 | 63.0404 | 0 | 1.7934 | 2.58 | 0 | 0 | 0 | 24.19 | 0 | 0 | 0 | 0 | 0 | 0 | 0 | 0 | 0 | 0 | 34.4771 | 0 | 40200 | 46.0948 |  | 0 | 0
3837 | 63.6688 | 0 | 0.43831 | 2.58 | 0 | 0 | 0 | 16.0969 | 0 | 0 | 0 | 0 | 0 | 0 | 0 | 0 | 0 | 0 | 44.5536 | 0 | 40200 | 19.2125 |  | 0 | 0
3838 | 62.4319 | 0 | 0.36753 | 2.58 | 0 | 0 | 0 | 1.1925 | 0 | 0 | 0 | 0 | 0 | 0 | 0 | 0 | 0 | 0 | 58.2919 | 0 | 40200 | 1.3252 |  | 0 | 0
3839 | 60.3994 | 0 | 0.41232 | 2.58 | 0 | 0 | 0 | 0 | 0 | 0 | 0 | 0 | 0 | 0 | 0 | 0 | 0 | 0 | 57.4071 | 0 | 40200 | 0 |  | 0 | 0
3840 | 58.3625 | 0 | 0.2102 | 2.58 | 0 | 0 | 0 | 0 | 0 | 0 | 0 | 0 | 0 | 0 | 0 | 0 | 0 | 0 | 55.5723 | 0 | 40200 | 0 |  | 0 | 0
3841 | 57.0086 | 0 | 0.04529 | 2.58 | 0 | 0 | 0 | 0 | 0 | 0 | 0 | 0 | 0 | 0 | 0 | 0 | 0 | 0 | 54.3833 | 0 | 40200 | 0 |  | 0 | 0
3842 | 54.8687 | 0 | 0.012346 | 2.58 | 0 | 0 | 0 | 0 | 0 | 0 | 0 | 0 | 0 | 0 | 0 | 0 | 0 | 0 | 52.2764 | 0 | 40200 | 0 |  | 0 | 0
3843 | 53.9644 | 0 | 0 | 2.58 | 0 | 0 | 0 | 0 | 0 | 0 | 0 | 0 | 0 | 0 | 0 | 0 | 0 | 0 | 51.3843 | 0 | 40200 | 0 |  | 0 | 0
3844 | 53.5548 | 0 | 0 | 2.58 | 0 | 0 | 0 | 0 | 0 | 0 | 0 | 0 | 0 | 0 | 0 | 0 | 0 | 0 | 50.9748 | 0 | 40200 | 0 |  | 0 | 0
3845 | 53.5897 | 0 | 0 | 2.58 | 0 | 0 | 0 | 0 | 0 | 0 | 0 | 0 | 0 | 0 | 0 | 0 | 0 | 0 | 51.0097 | 0 | 40200 | 0 |  | 0 | 0
3846 | 52.9343 | 0 | 0.49008 | 2.58 | 0 | 0 | 0 | 0 | 0 | 0 | 0 | 0 | 0 | 0 | 0 | 0 | 0 | 0 | 49.8642 | 0 | 40200 | 0 |  | 0 | 0
3847 | 54.2633 | 0 | 7.2672 | 2.58 | 0 | 0 | 0 | 0 | 0 | 0 | 0 | 0 | 0 | 0 | 0 | 0 | 0 | 0 | 44.4162 | 0 | 40200 | 0 |  | 0 | 0
3848 | 54.9622 | 0 | 19.2369 | 2.58 | 0 | 0 | 0 | 0 | 0 | 0 | 0 | 0 | 0 | 0 | 0 | 0 | 0 | 0 | 33.1453 | 0 | 40200 | 0 |  | 0 | 0
3849 | 55.6048 | 0 | 34.4544 | 2.58 | 0 | 0 | 0 | 0 | 0 | 0 | 0 | 0 | 0 | 0 | 0 | 0 | 0 | 0 | 18.5704 | 0 | 40200 | 0 |  | 0 | 0
3850 | 57.7701 | 0 | 59.1752 | 2.58 | 0 | 0 | 0 | 0 | 0 | 0 | 0 | 0 | 0 | 0 | 0 | 3.9851 | 0 | 0 | 0 | 0 | 40200 | 0 |  | 0 | 0
3851 | 58.3923 | 0 | 85.4419 | 2.58 | 0 | 0 | 0 | 0 | 0 | 0 | 0 | 0 | 0 | 0 | 0 | 29.6296 | 0 | 0 | 0 | 0 | 40200 | 0 |  | 0 | 0
3852 | 58.9341 | 0 | 103.8022 | 2.58 | 0 | 0 | 0 | 0 | 0 | 0 | 0 | 0 | 0 | 0 | 0 | 47.4481 | 0 | 0 | 0 | 0 | 40200 | 0 |  | 0 | 0
3853 | 56.7252 | 0 | 111.4817 | 2.58 | 0 | 0 | 0 | 0 | 0 | 0 | 9.5155 | 0 | 0 | 0 | 0 | 47.821 | 0 | 0 | 0 | 0 | 40200 | 0 |  | 0 | 0
3854 | 56.3658 | 0 | 98.0744 | 2.58 | 0 | 0 | 0 | 0 | 0 | 0 | 0 | 0 | 0 | 0 | 0 | 44.2886 | 0 | 0 | 0 | 0 | 40200 | 8.5639 |  | 0 | 0
3855 | 58.2969 | 0 | 79.3809 | 2.58 | 0 | 0 | 0 | 0 | 0 | 0 | 0 | 0 | 0 | 0 | 0 | 23.664 | 0 | 0 | 0 | 0 | 40200 | 8.5631 |  | 0 | 0
3856 | 57.9133 | 0 | 62.1018 | 2.58 | 0 | 0 | 0 | 0 | 0 | 0 | 0 | 0 | 0 | 0 | 0 | 6.7685 | 0 | 0 | 0 | 0 | 40200 | 8.5622 |  | 0 | 0
3857 | 56.9095 | 0 | 47.7157 | 2.58 | 0 | 0 | 0 | 6.6138 | 0 | 0 | 0 | 0 | 0 | 0 | 0 | 0 | 0 | 0 | 0 | 0 | 40200 | 8.5614 |  | 0 | 0
3858 | 56.1548 | 0 | 26.8819 | 2.58 | 0 | 0 | 0 | 1.0906 | 0 | 0 | 0 | 0 | 0 | 0 | 0 | 0 | 0 | 0 | 25.6023 | 0 | 40200 | 1.2119 |  | 0 | 0
3859 | 55.8187 | 0 | 10.8072 | 2.58 | 0 | 0 | 0 | 0 | 0 | 0 | 0 | 0 | 0 | 0 | 0 | 0 | 0 | 0 | 42.4314 | 0 | 40200 | 0 |  | 0 | 0
3860 | 56.0546 | 0 | 1.4696 | 2.58 | 0 | 0 | 0 | 0 | 0 | 0 | 0 | 0 | 0 | 0 | 0 | 0 | 0 | 0 | 52.005 | 0 | 40200 | 0 |  | 0 | 0
3861 | 56.8078 | 0 | 0.48237 | 2.58 | 0 | 0 | 0 | 0 | 0 | 0 | 0 | 0 | 0 | 0 | 0 | 0 | 0 | 0 | 53.7454 | 0 | 40200 | 0 |  | 0 | 0
3862 | 56.6616 | 0 | 0.36807 | 2.58 | 0 | 0 | 0 | 0 | 0 | 0 | 0 | 0 | 0 | 0 | 0 | 0 | 0 | 0 | 53.7135 | 0 | 40200 | 0 |  | 0 | 0
3863 | 56.5611 | 0 | 0.36372 | 2.58 | 0 | 0 | 0 | 0 | 0 | 0 | 0 | 0 | 0 | 0 | 0 | 0 | 0 | 0 | 53.6173 | 0 | 40200 | 0 |  | 0 | 0
3864 | 55.4919 | 0 | 0.095248 | 2.58 | 0 | 0 | 0 | 0 | 0 | 0 | 0 | 0 | 0 | 0 | 0 | 0 | 0 | 0 | 52.8166 | 0 | 40200 | 0 |  | 0 | 0
3865 | 53.9129 | 0 | 0 | 2.58 | 0 | 0 | 0 | 0 | 0 | 0 | 0 | 0 | 0 | 0 | 0 | 0 | 0 | 0 | 51.3329 | 0 | 40200 | 0 |  | 0 | 0
3866 | 51.8384 | 0 | 0 | 2.58 | 0 | 0 | 0 | 0 | 0 | 0 | 0 | 0 | 0 | 0 | 0 | 0 | 0 | 0 | 49.2584 | 0 | 40200 | 0 |  | 0 | 0
3867 | 50.9628 | 0 | 0 | 2.58 | 0 | 0 | 0 | 0 | 0 | 0 | 0 | 0 | 0 | 0 | 0 | 0 | 0 | 0 | 48.3828 | 0 | 40200 | 0 |  | 0 | 0
3868 | 50.5703 | 0 | 0 | 2.58 | 0 | 0 | 0 | 0 | 0 | 0 | 0 | 0 | 0 | 0 | 0 | 0 | 0 | 0 | 47.9902 | 0 | 40200 | 0 |  | 0 | 0
3869 | 50.6455 | 0 | 0 | 2.58 | 0 | 0 | 0 | 0 | 0 | 0 | 0 | 0 | 0 | 0 | 0 | 0 | 0 | 0 | 48.0655 | 0 | 40200 | 0 |  | 0 | 0
3870 | 50.1342 | 0 | 0.78475 | 2.58 | 0 | 0 | 0 | 0 | 0 | 0 | 0 | 0 | 0 | 0 | 0 | 0 | 0 | 0 | 46.7694 | 0 | 40200 | 0 |  | 0 | 0
3871 | 50.4246 | 0 | 9.7736 | 2.58 | 0 | 0 | 0 | 0 | 0 | 0 | 0 | 0 | 0 | 0 | 0 | 0 | 0 | 0 | 38.071 | 0 | 40200 | 0 |  | 0 | 0
3872 | 51.8873 | 0 | 32.021 | 2.58 | 0 | 0 | 0 | 0 | 0 | 0 | 0 | 0 | 0 | 0 | 0 | 0 | 0 | 0 | 17.2862 | 0 | 40200 | 0 |  | 0 | 0
3873 | 52.2067 | 0 | 60.5072 | 2.58 | 0 | 0 | 0 | 0 | 0 | 0 | 0 | 0 | 0 | 0 | 0 | 10.8805 | 0 | 0 | 0 | 0 | 40200 | 0 |  | 0 | 0
3874 | 53.327 | 0 | 86.1806 | 2.58 | 0 | 0 | 0 | 0 | 0 | 0 | 0 | 0 | 0 | 0 | 0 | 35.4336 | 0 | 0 | 0 | 0 | 40200 | 0 |  | 0 | 0
3875 | 54.2987 | 0 | 107.7772 | 2.58 | 0 | 0 | 0 | 0 | 0 | 0 | 8.2375 | 0 | 0 | 0 | 0 | 47.821 | 0 | 0 | 0 | 0 | 40200 | 0 |  | 0 | 0
3876 | 53.9588 | 0 | 122.9257 | 2.58 | 0 | 0 | 0 | 0 | 0 | 0 | 23.7259 | 0 | 0 | 0 | 0 | 47.821 | 0 | 0 | 0 | 0 | 40200 | 7.4138 |  | 0 | 0
3877 | 53.7061 | 0 | 130.2305 | 2.58 | 0 | 0 | 0 | 0 | 0 | 7.0935 | 24.19 | 0 | 0 | 0 | 0 | 47.821 | 0 | 0 | 0 | 0 | 40200 | 28.7664 |  | 0 | 0
3878 | 53.5782 | 0 | 130.6635 | 2.58 | 0 | 0 | 0 | 0 | 0 | 7.6544 | 24.19 | 0 | 0 | 0 | 0 | 47.821 | 0 | 0 | 0 | 0 | 40200 | 50.5345 |  | 0 | 0
3879 | 54.0998 | 0 | 119.8531 | 2.58 | 0 | 0 | 0 | 0 | 0 | 0 | 20.5123 | 0 | 0 | 0 | 0 | 47.821 | 0 | 0 | 0 | 0 | 40200 | 72.3004 |  | 0 | 0
3880 | 53.9662 | 0 | 98.6997 | 2.58 | 0 | 0 | 0 | 0 | 0 | 0 | 0 | 0 | 0 | 0 | 0 | 47.3134 | 0 | 0 | 0 | 0 | 40200 | 90.7542 |  | 0 | 0
3881 | 54.0483 | 0 | 74.0377 | 2.58 | 0 | 0 | 0 | 0 | 0 | 0 | 0 | 0 | 0 | 0 | 0 | 22.5694 | 0 | 0 | 0 | 0 | 40200 | 90.7452 |  | 0 | 0
3882 | 54.5592 | 0 | 42.4375 | 2.58 | 0 | 0 | 0 | 9.5417 | 0 | 0 | 0 | 0 | 0 | 0 | 0 | 0 | 0 | 0 | 0 | 0 | 40200 | 90.7361 |  | 0 | 0
3883 | 55.4035 | 0 | 14.3546 | 2.58 | 0 | 0 | 0 | 24.19 | 0 | 0 | 0 | 0 | 0 | 0 | 0 | 0 | 0 | 0 | 14.279 | 0 | 40200 | 80.1251 |  | 0 | 0
3884 | 56.5953 | 0 | 1.6464 | 2.58 | 0 | 0 | 0 | 24.19 | 0 | 0 | 0 | 0 | 0 | 0 | 0 | 0 | 0 | 0 | 28.179 | 0 | 40200 | 53.2393 |  | 0 | 0
3885 | 58.2049 | 0 | 0.48004 | 2.58 | 0 | 0 | 0 | 19.9419 | 0 | 0 | 0 | 0 | 0 | 0 | 0 | 0 | 0 | 0 | 35.2029 | 0 | 40200 | 26.3563 |  | 0 | 0
3886 | 58.0643 | 0 | 0.38666 | 2.58 | 0 | 0 | 0 | 0 | 0 | 0 | 0 | 0 | 0 | 0 | 0 | 0 | 0 | 0 | 55.0976 | 0 | 40200 | 4.196 |  | 0 | 0
3887 | 57.0385 | 0 | 0.39937 | 2.58 | 0 | 0 | 0 | 0 | 0 | 0 | 0 | 0 | 0 | 0 | 0 | 0 | 0 | 0 | 54.0591 | 0 | 40200 | 4.1955 |  | 0 | 0
3888 | 55.0545 | 0 | 0.1911 | 2.58 | 0 | 0 | 0 | 0 | 0 | 0 | 0 | 0 | 0 | 0 | 0 | 0 | 0 | 0 | 52.2834 | 0 | 40200 | 4.1951 |  | 0 | 0
3889 | 52.8807 | 0 | 0.02851 | 2.58 | 0 | 0 | 0 | 0 | 0 | 0 | 0 | 0 | 0 | 0 | 0 | 0 | 0 | 0 | 50.2721 | 0 | 40200 | 4.1947 |  | 0 | 0
3890 | 51.4532 | 0 | 0.016735 | 2.58 | 0 | 0 | 0 | 0 | 0 | 0 | 0 | 0 | 0 | 0 | 0 | 0 | 0 | 0 | 48.8564 | 0 | 40200 | 4.1943 |  | 0 | 0
3891 | 51.7816 | 0 | 0 | 2.58 | 0 | 0 | 0 | 0 | 0 | 0 | 0 | 0 | 0 | 0 | 0 | 0 | 0 | 0 | 49.2016 | 0 | 40200 | 4.1939 |  | 0 | 0
3892 | 51.8307 | 0 | 0 | 2.58 | 0 | 0 | 0 | 0 | 0 | 0 | 0 | 0 | 0 | 0 | 0 | 0 | 0 | 0 | 49.2507 | 0 | 40200 | 4.1934 |  | 0 | 0
3893 | 51.8686 | 0 | 0 | 2.58 | 0 | 0 | 0 | 0 | 0 | 0 | 0 | 0 | 0 | 0 | 0 | 0 | 0 | 0 | 49.2886 | 0 | 40200 | 4.193 |  | 0 | 0
3894 | 51.9295 | 0 | 1.1714 | 2.58 | 0 | 0 | 0 | 0 | 0 | 0 | 0 | 0 | 0 | 0 | 0 | 0 | 0 | 0 | 48.1781 | 0 | 40200 | 4.1926 |  | 0 | 0
3895 | 53.0971 | 0 | 12.6458 | 2.58 | 0 | 0 | 0 | 0 | 0 | 0 | 0 | 0 | 0 | 0 | 0 | 0 | 0 | 0 | 37.8713 | 0 | 40200 | 4.1922 |  | 0 | 0
3896 | 57.0479 | 0 | 35.5368 | 2.58 | 0 | 0 | 0 | 0 | 0 | 0 | 0 | 0 | 0 | 0 | 0 | 0 | 0 | 0 | 18.9311 | 0 | 40200 | 4.1918 |  | 0 | 0
3897 | 59.3464 | 0 | 63.2436 | 2.58 | 0 | 0 | 0 | 0 | 0 | 0 | 0 | 0 | 0 | 0 | 0 | 6.4772 | 0 | 0 | 0 | 0 | 40200 | 4.1913 |  | 0 | 0
3898 | 63.1429 | 0 | 86.1764 | 2.58 | 0 | 0 | 0 | 0 | 0 | 0 | 0 | 0 | 0 | 0 | 0 | 25.6135 | 0 | 0 | 0 | 0 | 40200 | 4.1909 |  | 0 | 0
3899 | 64.9849 | 0 | 104.6675 | 2.58 | 0 | 0 | 0 | 0 | 0 | 0 | 0 | 0 | 0 | 0 | 0 | 42.2626 | 0 | 0 | 0 | 0 | 40200 | 4.1905 |  | 0 | 0
3900 | 65.8599 | 0 | 112.7922 | 2.58 | 0 | 0 | 0 | 0 | 0 | 0 | 1.6913 | 0 | 0 | 0 | 0 | 47.821 | 0 | 0 | 0 | 0 | 40200 | 4.1901 |  | 0 | 0
3901 | 63.4846 | 0 | 111.794 | 2.58 | 0 | 0 | 0 | 0 | 0 | 0 | 3.0685 | 0 | 0 | 0 | 0 | 47.821 | 0 | 0 | 0 | 0 | 40200 | 5.7118 |  | 0 | 0
3902 | 62.7577 | 0 | 106.2263 | 2.58 | 0 | 0 | 0 | 0 | 0 | 0 | 0 | 0 | 0 | 0 | 0 | 46.0486 | 0 | 0 | 0 | 0 | 40200 | 8.4729 |  | 0 | 0
3903 | 67.1388 | 0 | 92.3421 | 2.58 | 0 | 0 | 0 | 0 | 0 | 0 | 0 | 0 | 0 | 0 | 0 | 27.7833 | 0 | 0 | 0 | 0 | 40200 | 8.472 |  | 0 | 0
3904 | 67.788 | 0 | 80.7159 | 2.58 | 0 | 0 | 0 | 0 | 0 | 0 | 0 | 0 | 0 | 0 | 0 | 15.5079 | 0 | 0 | 0 | 0 | 40200 | 8.4712 |  | 0 | 0
3905 | 68.4527 | 0 | 61.6283 | 2.58 | 0 | 0 | 0 | 0 | 0 | 0 | 0 | 0 | 0 | 0 | 0 | 0 | 0 | 0 | 4.2444 | 0 | 40200 | 8.4703 |  | 0 | 0
3906 | 67.514 | 0 | 36.9086 | 2.58 | 0 | 0 | 0 | 0 | 0 | 0 | 0 | 0 | 0 | 0 | 0 | 0 | 0 | 0 | 28.0254 | 0 | 40200 | 8.4695 |  | 0 | 0
3907 | 65.7817 | 0 | 15.2184 | 2.58 | 0 | 0 | 0 | 0 | 0 | 0 | 0 | 0 | 0 | 0 | 0 | 0 | 0 | 0 | 47.9833 | 0 | 40200 | 8.4687 |  | 0 | 0
3908 | 64.815 | 0 | 1.8177 | 2.58 | 0 | 0 | 0 | 2.1255 | 0 | 0 | 0 | 0 | 0 | 0 | 0 | 0 | 0 | 0 | 58.2919 | 0 | 40200 | 8.4678 |  | 0 | 0
3909 | 64.3023 | 0 | 0.4121 | 2.58 | 0 | 0 | 0 | 3.0184 | 0 | 0 | 0 | 0 | 0 | 0 | 0 | 0 | 0 | 0 | 58.2919 | 0 | 40200 | 6.1053 |  | 0 | 0
3910 | 63.1571 | 0 | 0.32326 | 2.58 | 0 | 0 | 0 | 1.962 | 0 | 0 | 0 | 0 | 0 | 0 | 0 | 0 | 0 | 0 | 58.2919 | 0 | 40200 | 2.751 |  | 0 | 0
3911 | 61.7201 | 0 | 0.33466 | 2.58 | 0 | 0 | 0 | 0.51361 | 0 | 0 | 0 | 0 | 0 | 0 | 0 | 0 | 0 | 0 | 58.2919 | 0 | 40200 | 0.57074 |  | 0 | 0
3912 | 59.6826 | 0 | 0.16802 | 2.58 | 0 | 0 | 0 | 0 | 0 | 0 | 0 | 0 | 0 | 0 | 0 | 0 | 0 | 0 | 56.9346 | 0 | 40200 | 0 |  | 0 | 0
3913 | 58.4526 | 0 | 0.046682 | 2.58 | 0 | 0 | 0 | 0 | 0 | 0 | 0 | 0 | 0 | 0 | 0 | 0 | 0 | 0 | 55.8259 | 0 | 40200 | 0 |  | 0 | 0
3914 | 56.0433 | 0 | 0.021936 | 2.58 | 0 | 0 | 0 | 0 | 0 | 0 | 0 | 0 | 0 | 0 | 0 | 0 | 0 | 0 | 53.4413 | 0 | 40200 | 0 |  | 0 | 0
3915 | 56.006 | 0 | 0.00026762 | 2.58 | 0 | 0 | 0 | 0 | 0 | 0 | 0 | 0 | 0 | 0 | 0 | 0 | 0 | 0 | 53.4257 | 0 | 40200 | 0 |  | 0 | 0
3916 | 55.6528 | 0 | 0 | 2.58 | 0 | 0 | 0 | 0 | 0 | 0 | 0 | 0 | 0 | 0 | 0 | 0 | 0 | 0 | 53.0728 | 0 | 40200 | 0 |  | 0 | 0
3917 | 55.3157 | 0 | 0 | 2.58 | 0 | 0 | 0 | 0 | 0 | 0 | 0 | 0 | 0 | 0 | 0 | 0 | 0 | 0 | 52.7356 | 0 | 40200 | 0 |  | 0 | 0
3918 | 55.3673 | 0 | 1.1266 | 2.58 | 0 | 0 | 0 | 0 | 0 | 0 | 0 | 0 | 0 | 0 | 0 | 0 | 0 | 0 | 51.6606 | 0 | 40200 | 0 |  | 0 | 0
3919 | 56.2295 | 0 | 12.7692 | 2.58 | 0 | 0 | 0 | 0 | 0 | 0 | 0 | 0 | 0 | 0 | 0 | 0 | 0 | 0 | 40.8803 | 0 | 40200 | 0 |  | 0 | 0
3920 | 58.1365 | 0 | 37.9276 | 2.58 | 0 | 0 | 0 | 0 | 0 | 0 | 0 | 0 | 0 | 0 | 0 | 0 | 0 | 0 | 17.6289 | 0 | 40200 | 0 |  | 0 | 0
3921 | 60.6152 | 0 | 70.3444 | 2.58 | 0 | 0 | 0 | 0 | 0 | 0 | 0 | 0 | 0 | 0 | 0 | 12.3092 | 0 | 0 | 0 | 0 | 40200 | 0 |  | 0 | 0
3922 | 64.8923 | 0 | 96.5706 | 2.58 | 0 | 0 | 0 | 0 | 0 | 0 | 0 | 0 | 0 | 0 | 0 | 34.2583 | 0 | 0 | 0 | 0 | 40200 | 0 |  | 0 | 0
3923 | 66.8097 | 0 | 114.2381 | 2.58 | 0 | 0 | 0 | 0 | 0 | 0 | 2.1875 | 0 | 0 | 0 | 0 | 47.821 | 0 | 0 | 0 | 0 | 40200 | 0 |  | 0 | 0
3924 | 67.4706 | 0 | 128.7331 | 2.58 | 0 | 0 | 0 | 0 | 0 | 0 | 16.0215 | 0 | 0 | 0 | 0 | 47.821 | 0 | 0 | 0 | 0 | 40200 | 1.9687 |  | 0 | 0
3925 | 63.8329 | 0 | 127.6761 | 2.58 | 0 | 0 | 0 | 0 | 0 | 0 | 18.6022 | 0 | 0 | 0 | 0 | 47.821 | 0 | 0 | 0 | 0 | 40200 | 16.3878 |  | 0 | 0
3926 | 63.9647 | 0 | 118.1456 | 2.58 | 0 | 0 | 0 | 0 | 0 | 0 | 8.94 | 0 | 0 | 0 | 0 | 47.821 | 0 | 0 | 0 | 0 | 40200 | 33.1282 |  | 0 | 0
3927 | 68.051 | 0 | 100.6382 | 2.58 | 0 | 0 | 0 | 0 | 0 | 0 | 0 | 0 | 0 | 0 | 0 | 35.1672 | 0 | 0 | 0 | 0 | 40200 | 41.1709 |  | 0 | 0
3928 | 67.8598 | 0 | 80.446 | 2.58 | 0 | 0 | 0 | 0 | 0 | 0 | 0 | 0 | 0 | 0 | 0 | 15.1662 | 0 | 0 | 0 | 0 | 40200 | 41.1668 |  | 0 | 0
3929 | 68.3482 | 0 | 59.5903 | 2.58 | 0 | 0 | 0 | 6.1778 | 0 | 0 | 0 | 0 | 0 | 0 | 0 | 0 | 0 | 0 | 0 | 0 | 40200 | 41.1626 |  | 0 | 0
3930 | 68.1732 | 0 | 34.6463 | 2.58 | 0 | 0 | 0 | 21.054 | 0 | 0 | 0 | 0 | 0 | 0 | 0 | 0 | 0 | 0 | 9.8929 | 0 | 40200 | 34.2943 |  | 0 | 0
3931 | 66.2885 | 0 | 13.1807 | 2.58 | 0 | 0 | 0 | 0 | 0 | 0 | 0 | 0 | 0 | 0 | 0 | 0 | 0 | 0 | 50.5277 | 0 | 40200 | 10.8976 |  | 0 | 0
3932 | 65.7048 | 0 | 1.7442 | 2.58 | 0 | 0 | 0 | 3.0887 | 0 | 0 | 0 | 0 | 0 | 0 | 0 | 0 | 0 | 0 | 58.2919 | 0 | 40200 | 10.8965 |  | 0 | 0
3933 | 64.9911 | 0 | 0.46722 | 2.58 | 0 | 0 | 0 | 3.6521 | 0 | 0 | 0 | 0 | 0 | 0 | 0 | 0 | 0 | 0 | 58.2919 | 0 | 40200 | 7.4635 |  | 0 | 0
3934 | 63.4841 | 0 | 0.33428 | 2.58 | 0 | 0 | 0 | 2.278 | 0 | 0 | 0 | 0 | 0 | 0 | 0 | 0 | 0 | 0 | 58.2919 | 0 | 40200 | 3.4049 |  | 0 | 0
3935 | 62.0306 | 0 | 0.37271 | 2.58 | 0 | 0 | 0 | 0.78606 | 0 | 0 | 0 | 0 | 0 | 0 | 0 | 0 | 0 | 0 | 58.2919 | 0 | 40200 | 0.87349 |  | 0 | 0
3936 | 60.3204 | 0 | 0.19663 | 2.58 | 0 | 0 | 0 | 0 | 0 | 0 | 0 | 0 | 0 | 0 | 0 | 0 | 0 | 0 | 57.5437 | 0 | 40200 | 0 |  | 0 | 0
3937 | 58.3343 | 0 | 0.027984 | 2.58 | 0 | 0 | 0 | 0 | 0 | 0 | 0 | 0 | 0 | 0 | 0 | 0 | 0 | 0 | 55.7264 | 0 | 40200 | 0 |  | 0 | 0
3938 | 57.2916 | 0 | 0.013461 | 2.58 | 0 | 0 | 0 | 0 | 0 | 0 | 0 | 0 | 0 | 0 | 0 | 0 | 0 | 0 | 54.6981 | 0 | 40200 | 0 |  | 0 | 0
3939 | 56.6194 | 0 | 0 | 2.58 | 0 | 0 | 0 | 0 | 0 | 0 | 0 | 0 | 0 | 0 | 0 | 0 | 0 | 0 | 54.0394 | 0 | 40200 | 0 |  | 0 | 0
3940 | 55.4597 | 0 | 0 | 2.58 | 0 | 0 | 0 | 0 | 0 | 0 | 0 | 0 | 0 | 0 | 0 | 0 | 0 | 0 | 52.8797 | 0 | 40200 | 0 |  | 0 | 0
3941 | 55.5598 | 0 | 0 | 2.58 | 0 | 0 | 0 | 0 | 0 | 0 | 0 | 0 | 0 | 0 | 0 | 0 | 0 | 0 | 52.9798 | 0 | 40200 | 0 |  | 0 | 0
3942 | 55.0971 | 0 | 0.98733 | 2.58 | 0 | 0 | 0 | 0 | 0 | 0 | 0 | 0 | 0 | 0 | 0 | 0 | 0 | 0 | 51.5298 | 0 | 40200 | 0 |  | 0 | 0
3943 | 56.6616 | 0 | 13.2879 | 2.58 | 0 | 0 | 0 | 0 | 0 | 0 | 0 | 0 | 0 | 0 | 0 | 0 | 0 | 0 | 40.7937 | 0 | 40200 | 0 |  | 0 | 0
3944 | 60.0269 | 0 | 40.527 | 2.58 | 0 | 0 | 0 | 0 | 0 | 0 | 0 | 0 | 0 | 0 | 0 | 0 | 0 | 0 | 16.9199 | 0 | 40200 | 0 |  | 0 | 0
3945 | 61.9705 | 0 | 72.9581 | 2.58 | 0 | 0 | 0 | 0 | 0 | 0 | 0 | 0 | 0 | 0 | 0 | 13.5676 | 0 | 0 | 0 | 0 | 40200 | 0 |  | 0 | 0
3946 | 64.6377 | 0 | 102.5855 | 2.58 | 0 | 0 | 0 | 0 | 0 | 0 | 0 | 0 | 0 | 0 | 0 | 40.5278 | 0 | 0 | 0 | 0 | 40200 | 0 |  | 0 | 0
3947 | 65.4791 | 0 | 126.4915 | 2.58 | 0 | 0 | 0 | 0 | 0 | 0 | 15.7714 | 0 | 0 | 0 | 0 | 47.821 | 0 | 0 | 0 | 0 | 40200 | 0 |  | 0 | 0
3948 | 66.2207 | 0 | 141.1704 | 2.58 | 0 | 0 | 0 | 0 | 0 | 0.25335 | 24.19 | 0 | 0 | 0 | 0 | 47.821 | 0 | 5.2654 | 0 | 0 | 40200 | 14.1942 |  | 0 | 0
3949 | 63.4607 | 0 | 146.5788 | 2.58 | 0 | 0 | 0 | 0 | 0 | 0.32916 | 24.19 | 0 | 0 | 0 | 0 | 47.821 | 0 | 13.358 | 0 | 0 | 40200 | 35.9638 |  | 0 | 0
3950 | 63.617 | 0 | 142.8418 | 2.58 | 0 | 0 | 0 | 0 | 0 | 5.3326 | 24.19 | 0 | 0 | 0 | 0 | 47.821 | 0 | 4.4613 | 0 | 0 | 40200 | 57.7312 |  | 0 | 0
3951 | 67.8553 | 0 | 131.683 | 2.58 | 0 | 0 | 0 | 0 | 0 | 0 | 18.5868 | 0 | 0 | 0 | 0 | 47.821 | 0 | 0 | 0 | 0 | 40200 | 79.4964 |  | 0 | 0
3952 | 67.9478 | 0 | 111.4374 | 2.58 | 0 | 0 | 0 | 0 | 0 | 0 | 0 | 0 | 0 | 0 | 0 | 46.0696 | 0 | 0 | 0 | 0 | 40200 | 96.2165 |  | 0 | 0
3953 | 68.0888 | 0 | 84.2073 | 2.58 | 0 | 0 | 0 | 0 | 0 | 0 | 0 | 0 | 0 | 0 | 0 | 18.6984 | 0 | 0 | 0 | 0 | 40200 | 96.2069 |  | 0 | 0
3954 | 67.5413 | 0 | 49.4945 | 2.58 | 0 | 0 | 0 | 15.4668 | 0 | 0 | 0 | 0 | 0 | 0 | 0 | 0 | 0 | 0 | 0 | 0 | 40200 | 96.1972 |  | 0 | 0
3955 | 65.705 | 0 | 17.2082 | 2.58 | 0 | 0 | 0 | 24.19 | 0 | 0 | 0 | 0 | 0 | 0 | 0 | 0 | 0 | 0 | 21.7269 | 0 | 40200 | 79.0023 |  | 0 | 0
3956 | 64.6514 | 0 | 1.9938 | 2.58 | 0 | 0 | 0 | 24.19 | 0 | 0 | 0 | 0 | 0 | 0 | 0 | 0 | 0 | 0 | 35.8876 | 0 | 40200 | 52.1167 |  | 0 | 0
3957 | 65.4327 | 0 | 0.46763 | 2.58 | 0 | 0 | 0 | 20.2209 | 0 | 0 | 0 | 0 | 0 | 0 | 0 | 0 | 0 | 0 | 42.1642 | 0 | 40200 | 25.2337 |  | 0 | 0
3958 | 63.743 | 0 | 0.38416 | 2.58 | 0 | 0 | 0 | 2.487 | 0 | 0 | 0 | 0 | 0 | 0 | 0 | 0 | 0 | 0 | 58.2919 | 0 | 40200 | 2.7636 |  | 0 | 0
3959 | 61.237 | 0 | 0.43047 | 2.58 | 0 | 0 | 0 | 0 | 0 | 0 | 0 | 0 | 0 | 0 | 0 | 0 | 0 | 0 | 58.2265 | 0 | 40200 | 0 |  | 0 | 0
3960 | 59.2386 | 0 | 0.21936 | 2.58 | 0 | 0 | 0 | 0 | 0 | 0 | 0 | 0 | 0 | 0 | 0 | 0 | 0 | 0 | 56.4392 | 0 | 40200 | 0 |  | 0 | 0
3961 | 58.8102 | 0 | 0.048466 | 2.58 | 0 | 0 | 0 | 0 | 0 | 0 | 0 | 0 | 0 | 0 | 0 | 0 | 0 | 0 | 56.1817 | 0 | 40200 | 0 |  | 0 | 0
3962 | 55.9256 | 0 | 0.0305 | 2.58 | 0 | 0 | 0 | 0 | 0 | 0 | 0 | 0 | 0 | 0 | 0 | 0 | 0 | 0 | 53.3151 | 0 | 40200 | 0 |  | 0 | 0
3963 | 55.8214 | 0 | 0 | 2.58 | 0 | 0 | 0 | 0 | 0 | 0 | 0 | 0 | 0 | 0 | 0 | 0 | 0 | 0 | 53.2414 | 0 | 40200 | 0 |  | 0 | 0
3964 | 55.6712 | 0 | 0 | 2.58 | 0 | 0 | 0 | 0 | 0 | 0 | 0 | 0 | 0 | 0 | 0 | 0 | 0 | 0 | 53.0912 | 0 | 40200 | 0 |  | 0 | 0
3965 | 56.0283 | 0 | 0 | 2.58 | 0 | 0 | 0 | 0 | 0 | 0 | 0 | 0 | 0 | 0 | 0 | 0 | 0 | 0 | 53.4483 | 0 | 40200 | 0 |  | 0 | 0
3966 | 55.9224 | 0 | 1.0664 | 2.58 | 0 | 0 | 0 | 0 | 0 | 0 | 0 | 0 | 0 | 0 | 0 | 0 | 0 | 0 | 52.2761 | 0 | 40200 | 0 |  | 0 | 0
3967 | 56.7217 | 0 | 13.7836 | 2.58 | 0 | 0 | 0 | 0 | 0 | 0 | 0 | 0 | 0 | 0 | 0 | 0 | 0 | 0 | 40.358 | 0 | 40200 | 0 |  | 0 | 0
3968 | 58.9046 | 0 | 42.8036 | 2.58 | 0 | 0 | 0 | 0 | 0 | 0 | 0 | 0 | 0 | 0 | 0 | 0 | 0 | 0 | 13.521 | 0 | 40200 | 0 |  | 0 | 0
3969 | 61.2601 | 0 | 78.902 | 2.58 | 0 | 0 | 0 | 0 | 0 | 0 | 0 | 0 | 0 | 0 | 0 | 20.2219 | 0 | 0 | 0 | 0 | 40200 | 0 |  | 0 | 0
3970 | 64.9412 | 0 | 109.1853 | 2.58 | 0 | 0 | 0 | 0 | 0 | 0 | 0 | 0 | 0 | 0 | 0 | 46.8241 | 0 | 0 | 0 | 0 | 40200 | 0 |  | 0 | 0
3971 | 66.4288 | 0 | 130.3127 | 2.58 | 0 | 0 | 0 | 0 | 0 | 0 | 18.643 | 0 | 0 | 0 | 0 | 47.821 | 0 | 0 | 0 | 0 | 40200 | 0 |  | 0 | 0
3972 | 67.6148 | 0 | 142.9073 | 2.58 | 0 | 0 | 0 | 0 | 0 | 0.37076 | 24.19 | 0 | 0 | 0 | 0 | 47.821 | 0 | 5.4908 | 0 | 0 | 40200 | 16.7787 |  | 0 | 0
3973 | 65.5521 | 0 | 146.7039 | 2.58 | 0 | 0 | 0 | 0 | 0 | 0.37368 | 24.19 | 0 | 0 | 0 | 0 | 47.821 | 0 | 11.3471 | 0 | 0 | 40200 | 38.548 |  | 0 | 0
3974 | 66.1394 | 0 | 142.2756 | 2.58 | 0 | 0 | 0 | 0 | 0 | 5.4835 | 24.19 | 0 | 0 | 0 | 0 | 47.821 | 0 | 1.2217 | 0 | 0 | 40200 | 60.3151 |  | 0 | 0
3975 | 69.7523 | 0 | 129.7611 | 2.58 | 0 | 0 | 0 | 0 | 0 | 0 | 14.7678 | 0 | 0 | 0 | 0 | 47.821 | 0 | 0 | 0 | 0 | 40200 | 82.08 |  | 0 | 0
3976 | 70.5815 | 0 | 108.4562 | 2.58 | 0 | 0 | 0 | 0 | 0 | 0 | 0 | 0 | 0 | 0 | 0 | 40.4547 | 0 | 0 | 0 | 0 | 40200 | 95.3628 |  | 0 | 0
3977 | 70.9579 | 0 | 80.0745 | 2.58 | 0 | 0 | 0 | 0 | 0 | 0 | 0 | 0 | 0 | 0 | 0 | 11.6966 | 0 | 0 | 0 | 0 | 40200 | 95.3532 |  | 0 | 0
3978 | 70.7532 | 0 | 44.9313 | 2.58 | 0 | 0 | 0 | 23.2419 | 0 | 0 | 0 | 0 | 0 | 0 | 0 | 0 | 0 | 0 | 0 | 0 | 40200 | 95.3437 |  | 0 | 0
3979 | 68.8183 | 0 | 16.9122 | 2.58 | 0 | 0 | 0 | 24.19 | 0 | 0 | 0 | 0 | 0 | 0 | 0 | 0 | 0 | 0 | 25.1362 | 0 | 40200 | 69.5098 |  | 0 | 0
3980 | 67.8591 | 0 | 2.0407 | 2.58 | 0 | 0 | 0 | 24.19 | 0 | 0 | 0 | 0 | 0 | 0 | 0 | 0 | 0 | 0 | 39.0485 | 0 | 40200 | 42.6252 |  | 0 | 0
3981 | 66.8934 | 0 | 0.46864 | 2.58 | 0 | 0 | 0 | 9.3625 | 0 | 0 | 0 | 0 | 0 | 0 | 0 | 0 | 0 | 0 | 54.4822 | 0 | 40200 | 15.7432 |  | 0 | 0
3982 | 64.739 | 0 | 0.38229 | 2.58 | 0 | 0 | 0 | 3.4848 | 0 | 0 | 0 | 0 | 0 | 0 | 0 | 0 | 0 | 0 | 58.2919 | 0 | 40200 | 5.3388 |  | 0 | 0
3983 | 62.6122 | 0 | 0.42088 | 2.58 | 0 | 0 | 0 | 1.3194 | 0 | 0 | 0 | 0 | 0 | 0 | 0 | 0 | 0 | 0 | 58.2919 | 0 | 40200 | 1.4662 |  | 0 | 0
3984 | 60.5473 | 0 | 0.21684 | 2.58 | 0 | 0 | 0 | 0 | 0 | 0 | 0 | 0 | 0 | 0 | 0 | 0 | 0 | 0 | 57.7505 | 0 | 40200 | 0 |  | 0 | 0
3985 | 58.3805 | 0 | 0.048439 | 2.58 | 0 | 0 | 0 | 0 | 0 | 0 | 0 | 0 | 0 | 0 | 0 | 0 | 0 | 0 | 55.752 | 0 | 40200 | 0 |  | 0 | 0
3986 | 57.1768 | 0 | 0.030446 | 2.58 | 0 | 0 | 0 | 0 | 0 | 0 | 0 | 0 | 0 | 0 | 0 | 0 | 0 | 0 | 54.5663 | 0 | 40200 | 0 |  | 0 | 0
3987 | 56.5989 | 0 | 0 | 2.58 | 0 | 0 | 0 | 0 | 0 | 0 | 0 | 0 | 0 | 0 | 0 | 0 | 0 | 0 | 54.0189 | 0 | 40200 | 0 |  | 0 | 0
3988 | 55.9765 | 0 | 0 | 2.58 | 0 | 0 | 0 | 0 | 0 | 0 | 0 | 0 | 0 | 0 | 0 | 0 | 0 | 0 | 53.3965 | 0 | 40200 | 0 |  | 0 | 0
3989 | 56.2525 | 0 | 0 | 2.58 | 0 | 0 | 0 | 0 | 0 | 0 | 0 | 0 | 0 | 0 | 0 | 0 | 0 | 0 | 53.6725 | 0 | 40200 | 0 |  | 0 | 0
3990 | 56.4665 | 0 | 1.1551 | 2.58 | 0 | 0 | 0 | 0 | 0 | 0 | 0 | 0 | 0 | 0 | 0 | 0 | 0 | 0 | 52.7314 | 0 | 40200 | 0 |  | 0 | 0
3991 | 57.7876 | 0 | 13.1905 | 2.58 | 0 | 0 | 0 | 0 | 0 | 0 | 0 | 0 | 0 | 0 | 0 | 0 | 0 | 0 | 42.0171 | 0 | 40200 | 0 |  | 0 | 0
3992 | 59.459 | 0 | 38.9738 | 2.58 | 0 | 0 | 0 | 0 | 0 | 0 | 0 | 0 | 0 | 0 | 0 | 0 | 0 | 0 | 17.9052 | 0 | 40200 | 0 |  | 0 | 0
3993 | 62.3429 | 0 | 72.0461 | 2.58 | 0 | 0 | 0 | 0 | 0 | 0 | 0 | 0 | 0 | 0 | 0 | 12.2832 | 0 | 0 | 0 | 0 | 40200 | 0 |  | 0 | 0
3994 | 66.3282 | 0 | 104.5398 | 2.58 | 0 | 0 | 0 | 0 | 0 | 0 | 0 | 0 | 0 | 0 | 0 | 40.7916 | 0 | 0 | 0 | 0 | 40200 | 0 |  | 0 | 0
3995 | 66.8062 | 0 | 126.2769 | 2.58 | 0 | 0 | 0 | 0 | 0 | 0 | 14.2296 | 0 | 0 | 0 | 0 | 47.821 | 0 | 0 | 0 | 0 | 40200 | 0 |  | 0 | 0
3996 | 68.6962 | 0 | 138.4343 | 2.58 | 0 | 0 | 0 | 0 | 0 | 0.30717 | 24.19 | 0 | 0 | 0 | 0 | 47.821 | 0 | 0 | 0 | 0 | 40200 | 12.8067 |  | 0 | 0
3997 | 66.8104 | 0 | 142.7385 | 2.58 | 0 | 0 | 0 | 0 | 0 | 3.212 | 24.19 | 0 | 0 | 0 | 0 | 47.821 | 0 | 3.2852 | 0 | 0 | 40200 | 34.5764 |  | 0 | 0
3998 | 66.9791 | 0 | 139.171 | 2.58 | 0 | 0 | 0 | 0 | 0 | 2.761 | 24.19 | 0 | 0 | 0 | 0 | 47.821 | 0 | 0 | 0 | 0 | 40200 | 56.3439 |  | 0 | 0
3999 | 71.5834 | 0 | 127.6501 | 2.58 | 0 | 0 | 0 | 0 | 0 | 0 | 10.8257 | 0 | 0 | 0 | 0 | 47.821 | 0 | 0 | 0 | 0 | 40200 | 78.1092 |  | 0 | 0
4000 | 71.6503 | 0 | 106.6646 | 2.58 | 0 | 0 | 0 | 0 | 0 | 0 | 0 | 0 | 0 | 0 | 0 | 37.5943 | 0 | 0 | 0 | 0 | 40200 | 87.8446 |  | 0 | 0
4001 | 72.2597 | 0 | 79.0477 | 2.58 | 0 | 0 | 0 | 0 | 0 | 0 | 0 | 0 | 0 | 0 | 0 | 9.368 | 0 | 0 | 0 | 0 | 40200 | 87.8358 |  | 0 | 0
4002 | 71.6493 | 0 | 45.4024 | 2.58 | 0 | 0 | 0 | 23.667 | 0 | 0 | 0 | 0 | 0 | 0 | 0 | 0 | 0 | 0 | 0 | 0 | 40200 | 87.827 |  | 0 | 0
4003 | 69.1218 | 0 | 16.5422 | 2.58 | 0 | 0 | 0 | 24.19 | 0 | 0 | 0 | 0 | 0 | 0 | 0 | 0 | 0 | 0 | 25.8096 | 0 | 40200 | 61.5216 |  | 0 | 0
4004 | 67.0487 | 0 | 2.0586 | 2.58 | 0 | 0 | 0 | 21.2255 | 0 | 0 | 0 | 0 | 0 | 0 | 0 | 0 | 0 | 0 | 41.1846 | 0 | 40200 | 34.6377 |  | 0 | 0
4005 | 66.5107 | 0 | 0.48529 | 2.58 | 0 | 0 | 0 | 5.1535 | 0 | 0 | 0 | 0 | 0 | 0 | 0 | 0 | 0 | 0 | 58.2919 | 0 | 40200 | 11.0503 |  | 0 | 0
4006 | 64.9629 | 0 | 0.39592 | 2.58 | 0 | 0 | 0 | 3.6951 | 0 | 0 | 0 | 0 | 0 | 0 | 0 | 0 | 0 | 0 | 58.2919 | 0 | 40200 | 5.3231 |  | 0 | 0
4007 | 62.3512 | 0 | 0.38423 | 2.58 | 0 | 0 | 0 | 1.0951 | 0 | 0 | 0 | 0 | 0 | 0 | 0 | 0 | 0 | 0 | 58.2919 | 0 | 40200 | 1.2169 |  | 0 | 0
4008 | 60.5768 | 0 | 0.19639 | 2.58 | 0 | 0 | 0 | 0 | 0 | 0 | 0 | 0 | 0 | 0 | 0 | 0 | 0 | 0 | 57.8004 | 0 | 40200 | 0 |  | 0 | 0
4009 | 58.7495 | 0 | 0.04694 | 2.58 | 0 | 0 | 0 | 0 | 0 | 0 | 0 | 0 | 0 | 0 | 0 | 0 | 0 | 0 | 56.1225 | 0 | 40200 | 0 |  | 0 | 0
4010 | 56.7993 | 0 | 0.032774 | 2.58 | 0 | 0 | 0 | 0 | 0 | 0 | 0 | 0 | 0 | 0 | 0 | 0 | 0 | 0 | 54.1866 | 0 | 40200 | 0 |  | 0 | 0
4011 | 56.498 | 0 | 0.0076004 | 2.58 | 0 | 0 | 0 | 0 | 0 | 0 | 0 | 0 | 0 | 0 | 0 | 0 | 0 | 0 | 53.9104 | 0 | 40200 | 0 |  | 0 | 0
4012 | 55.5215 | 0 | 0.0010348 | 2.58 | 0 | 0 | 0 | 0 | 0 | 0 | 0 | 0 | 0 | 0 | 0 | 0 | 0 | 0 | 52.9405 | 0 | 40200 | 0 |  | 0 | 0
4013 | 55.5759 | 0 | 0 | 2.58 | 0 | 0 | 0 | 0 | 0 | 0 | 0 | 0 | 0 | 0 | 0 | 0 | 0 | 0 | 52.9959 | 0 | 40200 | 0 |  | 0 | 0
4014 | 54.5743 | 0 | 1.1135 | 2.58 | 0 | 0 | 0 | 0 | 0 | 0 | 0 | 0 | 0 | 0 | 0 | 0 | 0 | 0 | 50.8808 | 0 | 40200 | 0 |  | 0 | 0
4015 | 56.241 | 0 | 13.9401 | 2.58 | 0 | 0 | 0 | 0 | 0 | 0 | 0 | 0 | 0 | 0 | 0 | 0 | 0 | 0 | 39.7209 | 0 | 40200 | 0 |  | 0 | 0
4016 | 56.5086 | 0 | 41.9619 | 2.58 | 0 | 0 | 0 | 0 | 0 | 0 | 0 | 0 | 0 | 0 | 0 | 0 | 0 | 0 | 11.9667 | 0 | 40200 | 0 |  | 0 | 0
4017 | 57.3155 | 0 | 76.1317 | 2.58 | 0 | 0 | 0 | 0 | 0 | 0 | 0 | 0 | 0 | 0 | 0 | 21.3962 | 0 | 0 | 0 | 0 | 40200 | 0 |  | 0 | 0
4018 | 59.0044 | 0 | 104.8844 | 2.58 | 0 | 0 | 0 | 0 | 0 | 0 | 0.63899 | 0 | 0 | 0 | 0 | 47.821 | 0 | 0 | 0 | 0 | 40200 | 0 |  | 0 | 0
4019 | 59.889 | 0 | 124.9314 | 2.58 | 0 | 0 | 0 | 0 | 0 | 0 | 19.8015 | 0 | 0 | 0 | 0 | 47.821 | 0 | 0 | 0 | 0 | 40200 | 0.57509 |  | 0 | 0
4020 | 61.2424 | 0 | 136.6447 | 2.58 | 0 | 0 | 0 | 0 | 0 | 0.25296 | 24.19 | 0 | 0 | 0 | 0 | 47.821 | 0 | 5.7184 | 0 | 0 | 40200 | 18.3964 |  | 0 | 0
4021 | 60.0093 | 0 | 139.9462 | 2.58 | 0 | 0 | 0 | 0 | 0 | 0.32869 | 24.19 | 0 | 0 | 0 | 0 | 47.821 | 0 | 10.1773 | 0 | 0 | 40200 | 40.1655 |  | 0 | 0
4022 | 60.1506 | 0 | 137.2359 | 2.58 | 0 | 0 | 0 | 0 | 0 | 5.2996 | 24.19 | 0 | 0 | 0 | 0 | 47.821 | 0 | 2.3547 | 0 | 0 | 40200 | 61.9325 |  | 0 | 0
4023 | 62.3263 | 0 | 126.0918 | 2.58 | 0 | 0 | 0 | 0 | 0 | 0 | 18.5246 | 0 | 0 | 0 | 0 | 47.821 | 0 | 0 | 0 | 0 | 40200 | 83.6972 |  | 0 | 0
4024 | 61.8881 | 0 | 105.9159 | 2.58 | 0 | 0 | 0 | 0 | 0 | 0 | 0 | 0 | 0 | 0 | 0 | 46.6078 | 0 | 0 | 0 | 0 | 40200 | 100.361 |  | 0 | 0
4025 | 62.0871 | 0 | 77.6382 | 2.58 | 0 | 0 | 0 | 0 | 0 | 0 | 0 | 0 | 0 | 0 | 0 | 18.1311 | 0 | 0 | 0 | 0 | 40200 | 100.351 |  | 0 | 0
4026 | 60.5624 | 0 | 44.4037 | 2.58 | 0 | 0 | 0 | 13.5786 | 0 | 0 | 0 | 0 | 0 | 0 | 0 | 0 | 0 | 0 | 0 | 0 | 40200 | 100.3409 |  | 0 | 0
4027 | 59.5953 | 0 | 16.1621 | 2.58 | 0 | 0 | 0 | 24.19 | 0 | 0 | 0 | 0 | 0 | 0 | 0 | 0 | 0 | 0 | 16.6632 | 0 | 40200 | 85.2435 |  | 0 | 0
4028 | 59.87 | 0 | 2.0171 | 2.58 | 0 | 0 | 0 | 24.19 | 0 | 0 | 0 | 0 | 0 | 0 | 0 | 0 | 0 | 0 | 31.0829 | 0 | 40200 | 58.3573 |  | 0 | 0
4029 | 60.8177 | 0 | 0.48462 | 2.58 | 0 | 0 | 0 | 24.19 | 0 | 0 | 0 | 0 | 0 | 0 | 0 | 0 | 0 | 0 | 33.5631 | 0 | 40200 | 31.4737 |  | 0 | 0
4030 | 59.8054 | 0 | 0.40281 | 2.58 | 0 | 0 | 0 | 4.1331 | 0 | 0 | 0 | 0 | 0 | 0 | 0 | 0 | 0 | 0 | 52.6895 | 0 | 40200 | 4.5928 |  | 0 | 0
4031 | 58.2561 | 0 | 0.43922 | 2.58 | 0 | 0 | 0 | 0 | 0 | 0 | 0 | 0 | 0 | 0 | 0 | 0 | 0 | 0 | 55.2369 | 0 | 40200 | 0 |  | 0 | 0
4032 | 56.7411 | 0 | 0.2238 | 2.58 | 0 | 0 | 0 | 0 | 0 | 0 | 0 | 0 | 0 | 0 | 0 | 0 | 0 | 0 | 53.9373 | 0 | 40200 | 0 |  | 0 | 0
4033 | 56.0366 | 0 | 0.055433 | 2.58 | 0 | 0 | 0 | 0 | 0 | 0 | 0 | 0 | 0 | 0 | 0 | 0 | 0 | 0 | 53.4012 | 0 | 40200 | 0 |  | 0 | 0
4034 | 52.7712 | 0 | 0.038038 | 2.58 | 0 | 0 | 0 | 0 | 0 | 0 | 0 | 0 | 0 | 0 | 0 | 0 | 0 | 0 | 50.1532 | 0 | 40200 | 0 |  | 0 | 0
4035 | 53.6647 | 0 | 0.0027119 | 2.58 | 0 | 0 | 0 | 0 | 0 | 0 | 0 | 0 | 0 | 0 | 0 | 0 | 0 | 0 | 51.082 | 0 | 40200 | 0 |  | 0 | 0
4036 | 52.9184 | 0 | 0 | 2.58 | 0 | 0 | 0 | 0 | 0 | 0 | 0 | 0 | 0 | 0 | 0 | 0 | 0 | 0 | 50.3384 | 0 | 40200 | 0 |  | 0 | 0
4037 | 52.6206 | 0 | 0 | 2.58 | 0 | 0 | 0 | 0 | 0 | 0 | 0 | 0 | 0 | 0 | 0 | 0 | 0 | 0 | 50.0406 | 0 | 40200 | 0 |  | 0 | 0
4038 | 52.6408 | 0 | 1.0889 | 2.58 | 0 | 0 | 0 | 0 | 0 | 0 | 0 | 0 | 0 | 0 | 0 | 0 | 0 | 0 | 48.9719 | 0 | 40200 | 0 |  | 0 | 0
4039 | 52.653 | 0 | 13.774 | 2.58 | 0 | 0 | 0 | 0 | 0 | 0 | 0 | 0 | 0 | 0 | 0 | 0 | 0 | 0 | 36.299 | 0 | 40200 | 0 |  | 0 | 0
4040 | 53.3579 | 0 | 41.7478 | 2.58 | 0 | 0 | 0 | 0 | 0 | 0 | 0 | 0 | 0 | 0 | 0 | 0 | 0 | 0 | 9.0301 | 0 | 40200 | 0 |  | 0 | 0
4041 | 53.7262 | 0 | 77.361 | 2.58 | 0 | 0 | 0 | 0 | 0 | 0 | 0 | 0 | 0 | 0 | 0 | 26.2148 | 0 | 0 | 0 | 0 | 40200 | 0 |  | 0 | 0
4042 | 54.502 | 0 | 107.5448 | 2.58 | 0 | 0 | 0 | 0 | 0 | 0 | 7.8018 | 0 | 0 | 0 | 0 | 47.821 | 0 | 0 | 0 | 0 | 40200 | 0 |  | 0 | 0
4043 | 54.9453 | 0 | 127.906 | 2.58 | 0 | 0 | 0 | 0 | 0 | 1.6627 | 24.19 | 0 | 0 | 0 | 0 | 47.821 | 0 | 1.867 | 0 | 0 | 40200 | 7.0216 |  | 0 | 0
4044 | 54.9347 | 0 | 140.1953 | 2.58 | 0 | 0 | 0 | 0 | 0 | 8.3431 | 24.19 | 0 | 0 | 0 | 0 | 47.821 | 0 | 7.4866 | 0 | 0 | 40200 | 28.7919 |  | 0 | 0
4045 | 54.6732 | 0 | 144.0625 | 2.58 | 0 | 0 | 0 | 0 | 0 | 8.3431 | 24.19 | 0 | 0 | 0 | 0 | 47.821 | 0 | 11.6153 | 0 | 0 | 40200 | 50.56 |  | 0 | 0
4046 | 55.26 | 0 | 140.4538 | 2.58 | 0 | 0 | 0 | 0 | 0 | 8.3431 | 24.19 | 0 | 0 | 0 | 0 | 47.821 | 0 | 7.4197 | 0 | 0 | 40200 | 72.3259 |  | 0 | 0
4047 | 55.6088 | 0 | 129.9082 | 2.58 | 0 | 0 | 0 | 0 | 0 | 4.8685 | 24.19 | 0 | 0 | 0 | 0 | 47.821 | 0 | 0 | 0 | 0 | 40200 | 94.0896 |  | 0 | 0
4048 | 56.1872 | 0 | 110.6529 | 2.58 | 0 | 0 | 0 | 0 | 0 | 0 | 9.2248 | 0 | 0 | 0 | 0 | 47.821 | 0 | 0 | 0 | 0 | 40200 | 115.8512 |  | 0 | 0
4049 | 56.7726 | 0 | 82.7998 | 2.58 | 0 | 0 | 0 | 0 | 0 | 0 | 0 | 0 | 0 | 0 | 0 | 28.6072 | 0 | 0 | 0 | 0 | 40200 | 124.1419 |  | 0 | 0
4050 | 57.3811 | 0 | 48.1061 | 2.58 | 0 | 0 | 0 | 6.695 | 0 | 0 | 0 | 0 | 0 | 0 | 0 | 0 | 0 | 0 | 0 | 0 | 40200 | 124.1295 |  | 0 | 0
4051 | 57.9733 | 0 | 17.0613 | 2.58 | 0 | 0 | 0 | 23.6322 | 0 | 0 | 0 | 0 | 0 | 0 | 0 | 0 | 0 | 0 | 14.6998 | 0 | 40200 | 116.6782 |  | 0 | 0
4052 | 58.2227 | 0 | 2.0655 | 2.58 | 0 | 0 | 0 | 0 | 0 | 0 | 0 | 0 | 0 | 0 | 0 | 0 | 0 | 0 | 53.5772 | 0 | 40200 | 90.4085 |  | 0 | 0
4053 | 58.8142 | 0 | 0.48626 | 2.58 | 0 | 0 | 0 | 0 | 0 | 0 | 0 | 0 | 0 | 0 | 0 | 0 | 0 | 0 | 55.748 | 0 | 40200 | 90.3994 |  | 0 | 0
4054 | 57.8939 | 0 | 0.41101 | 2.58 | 0 | 0 | 0 | 0 | 0 | 0 | 0 | 0 | 0 | 0 | 0 | 0 | 0 | 0 | 54.9029 | 0 | 40200 | 90.3904 |  | 0 | 0
4055 | 57.1422 | 0 | 0.45212 | 2.58 | 0 | 0 | 0 | 0 | 0 | 0 | 0 | 0 | 0 | 0 | 0 | 0 | 0 | 0 | 54.11 | 0 | 40200 | 90.3813 |  | 0 | 0
4056 | 54.9815 | 0 | 0.23949 | 2.58 | 0 | 0 | 0 | 0 | 0 | 0 | 0 | 0 | 0 | 0 | 0 | 0 | 0 | 0 | 52.162 | 0 | 40200 | 90.3723 |  | 0 | 0
4057 | 54.3539 | 0 | 0.053729 | 2.58 | 0 | 0 | 0 | 0 | 0 | 0 | 0 | 0 | 0 | 0 | 0 | 0 | 0 | 0 | 51.7201 | 0 | 40200 | 90.3633 |  | 0 | 0
4058 | 53.4776 | 0 | 0.016557 | 2.58 | 0 | 0 | 0 | 0 | 0 | 0 | 0 | 0 | 0 | 0 | 0 | 0 | 0 | 0 | 50.881 | 0 | 40200 | 90.3542 |  | 0 | 0
4059 | 53.2677 | 0 | 0 | 2.58 | 0 | 0 | 0 | 0 | 0 | 0 | 0 | 0 | 0 | 0 | 0 | 0 | 0 | 0 | 50.6877 | 0 | 40200 | 90.3452 |  | 0 | 0
4060 | 52.5117 | 0 | 0 | 2.58 | 0 | 0 | 0 | 0 | 0 | 0 | 0 | 0 | 0 | 0 | 0 | 0 | 0 | 0 | 49.9317 | 0 | 40200 | 90.3362 |  | 0 | 0
4061 | 52.8483 | 0 | 0 | 2.58 | 0 | 0 | 0 | 0 | 0 | 0 | 0 | 0 | 0 | 0 | 0 | 0 | 0 | 0 | 50.2683 | 0 | 40200 | 90.3271 |  | 0 | 0
4062 | 53.3781 | 0 | 1.1969 | 2.58 | 0 | 0 | 0 | 0 | 0 | 0 | 0 | 0 | 0 | 0 | 0 | 0 | 0 | 0 | 49.6012 | 0 | 40200 | 90.3181 |  | 0 | 0
4063 | 55.2963 | 0 | 13.6224 | 2.58 | 0 | 0 | 0 | 0 | 0 | 0 | 0 | 0 | 0 | 0 | 0 | 0 | 0 | 0 | 39.0939 | 0 | 40200 | 90.3091 |  | 0 | 0
4064 | 57.733 | 0 | 40.0189 | 2.58 | 0 | 0 | 0 | 0 | 0 | 0 | 0 | 0 | 0 | 0 | 0 | 0 | 0 | 0 | 15.1341 | 0 | 40200 | 90.3 |  | 0 | 0
4065 | 61.1375 | 0 | 72.4616 | 2.58 | 0 | 0 | 0 | 0 | 0 | 0 | 0 | 0 | 0 | 0 | 0 | 13.9042 | 0 | 0 | 0 | 0 | 40200 | 90.291 |  | 0 | 0
4066 | 67.0574 | 0 | 100.6617 | 2.58 | 0 | 0 | 0 | 0 | 0 | 0 | 0 | 0 | 0 | 0 | 0 | 36.1842 | 0 | 0 | 0 | 0 | 40200 | 90.282 |  | 0 | 0
4067 | 69.8426 | 0 | 119.9382 | 2.58 | 0 | 0 | 0 | 0 | 0 | 0 | 4.8547 | 0 | 0 | 0 | 0 | 47.821 | 0 | 0 | 0 | 0 | 40200 | 90.2729 |  | 0 | 0
4068 | 70.8337 | 0 | 131.7046 | 2.58 | 0 | 0 | 0 | 0 | 0 | 0 | 15.6299 | 0 | 0 | 0 | 0 | 47.821 | 0 | 0 | 0 | 0 | 40200 | 94.6331 |  | 0 | 0
4069 | 68.6799 | 0 | 134.9332 | 2.58 | 0 | 0 | 0 | 0 | 0 | 0 | 21.0123 | 0 | 0 | 0 | 0 | 47.821 | 0 | 0 | 0 | 0 | 40200 | 108.6905 |  | 0 | 0
4070 | 68.2562 | 0 | 130.2656 | 2.58 | 0 | 0 | 0 | 0 | 0 | 0 | 16.7685 | 0 | 0 | 0 | 0 | 47.821 | 0 | 0 | 0 | 0 | 40200 | 127.5907 |  | 0 | 0
4071 | 72.3393 | 0 | 120.3408 | 2.58 | 0 | 0 | 0 | 0 | 0 | 0 | 2.7605 | 0 | 0 | 0 | 0 | 47.821 | 0 | 0 | 0 | 0 | 40200 | 142.6696 |  | 0 | 0
4072 | 72.3455 | 0 | 100.7492 | 2.58 | 0 | 0 | 0 | 0 | 0 | 0 | 0 | 0 | 0 | 0 | 0 | 30.9837 | 0 | 0 | 0 | 0 | 40200 | 145.1398 |  | 0 | 0
4073 | 73.2464 | 0 | 73.7595 | 2.58 | 0 | 0 | 0 | 0 | 0 | 0 | 0 | 0 | 0 | 0 | 0 | 3.0931 | 0 | 0 | 0 | 0 | 40200 | 145.1253 |  | 0 | 0
4074 | 72.8941 | 0 | 43.1737 | 2.58 | 0 | 0 | 0 | 0 | 0 | 0 | 0 | 0 | 0 | 0 | 0 | 0 | 0 | 0 | 27.1405 | 0 | 40200 | 145.1108 |  | 0 | 0
4075 | 71.0582 | 0 | 15.648 | 2.58 | 0 | 0 | 0 | 0 | 0 | 0 | 0 | 0 | 0 | 0 | 0 | 0 | 0 | 0 | 52.8302 | 0 | 40200 | 145.0962 |  | 0 | 0
4076 | 70.0558 | 0 | 2.2336 | 2.58 | 0 | 0 | 0 | 6.9504 | 0 | 0 | 0 | 0 | 0 | 0 | 0 | 0 | 0 | 0 | 58.2919 | 0 | 40200 | 145.0817 |  | 0 | 0
4077 | 69.4999 | 0 | 0.4721 | 2.58 | 0 | 0 | 0 | 8.1559 | 0 | 0 | 0 | 0 | 0 | 0 | 0 | 0 | 0 | 0 | 58.2919 | 0 | 40200 | 137.3446 |  | 0 | 0
4078 | 67.5576 | 0 | 0.40527 | 2.58 | 0 | 0 | 0 | 6.2805 | 0 | 0 | 0 | 0 | 0 | 0 | 0 | 0 | 0 | 0 | 58.2919 | 0 | 40200 | 128.2687 |  | 0 | 0
4079 | 64.5142 | 0 | 0.44879 | 2.58 | 0 | 0 | 0 | 3.1935 | 0 | 0 | 0 | 0 | 0 | 0 | 0 | 0 | 0 | 0 | 58.2919 | 0 | 40200 | 121.2776 |  | 0 | 0
4080 | 61.9355 | 0 | 0.2216 | 2.58 | 0 | 0 | 0 | 0.84204 | 0 | 0 | 0 | 0 | 0 | 0 | 0 | 0 | 0 | 0 | 58.2919 | 0 | 40200 | 117.7171 |  | 0 | 0
4081 | 58.8671 | 0 | 0.05463 | 2.58 | 0 | 0 | 0 | 0 | 0 | 0 | 0 | 0 | 0 | 0 | 0 | 0 | 0 | 0 | 56.2325 | 0 | 40200 | 116.7697 |  | 0 | 0
4082 | 56.3991 | 0 | 0.016575 | 2.58 | 0 | 0 | 0 | 0 | 0 | 0 | 0 | 0 | 0 | 0 | 0 | 0 | 0 | 0 | 53.8026 | 0 | 40200 | 116.758 |  | 0 | 0
4083 | 56.8205 | 0 | 0.0073328 | 2.58 | 0 | 0 | 0 | 0 | 0 | 0 | 0 | 0 | 0 | 0 | 0 | 0 | 0 | 0 | 54.2332 | 0 | 40200 | 116.7463 |  | 0 | 0
4084 | 56.4152 | 0 | 0.0037823 | 2.58 | 0 | 0 | 0 | 0 | 0 | 0 | 0 | 0 | 0 | 0 | 0 | 0 | 0 | 0 | 53.8314 | 0 | 40200 | 116.7347 |  | 0 | 0
4085 | 56.0443 | 0 | 0 | 2.58 | 0 | 0 | 0 | 0 | 0 | 0 | 0 | 0 | 0 | 0 | 0 | 0 | 0 | 0 | 53.4643 | 0 | 40200 | 116.723 |  | 0 | 0
4086 | 55.9663 | 0 | 0.98112 | 2.58 | 0 | 0 | 0 | 0 | 0 | 0 | 0 | 0 | 0 | 0 | 0 | 0 | 0 | 0 | 52.4052 | 0 | 40200 | 116.7113 |  | 0 | 0
4087 | 57.4949 | 0 | 10.0438 | 2.58 | 0 | 0 | 0 | 0 | 0 | 0 | 0 | 0 | 0 | 0 | 0 | 0 | 0 | 0 | 44.8711 | 0 | 40200 | 116.6997 |  | 0 | 0
4088 | 60.5595 | 0 | 25.5108 | 2.58 | 0 | 0 | 0 | 0 | 0 | 0 | 0 | 0 | 0 | 0 | 0 | 0 | 0 | 0 | 32.4687 | 0 | 40200 | 116.688 |  | 0 | 0
4089 | 63.6181 | 0 | 42.9408 | 2.58 | 0 | 0 | 0 | 0 | 0 | 0 | 0 | 0 | 0 | 0 | 0 | 0 | 0 | 0 | 18.0972 | 0 | 40200 | 116.6763 |  | 0 | 0
4090 | 68.8253 | 0 | 55.13 | 2.58 | 0 | 0 | 0 | 0 | 0 | 0 | 0 | 0 | 0 | 0 | 0 | 0 | 0 | 0 | 11.1153 | 0 | 40200 | 116.6647 |  | 0 | 0
4091 | 70.4008 | 0 | 62.1257 | 2.58 | 0 | 0 | 0 | 0 | 0 | 0 | 0 | 0 | 0 | 0 | 0 | 0 | 0 | 0 | 5.695 | 0 | 40200 | 116.653 |  | 0 | 0
4092 | 71.8206 | 0 | 68.0457 | 2.58 | 0 | 0 | 0 | 0 | 0 | 0 | 0 | 0 | 0 | 0 | 0 | 0 | 0 | 0 | 1.1948 | 0 | 40200 | 116.6413 |  | 0 | 0
4093 | 69.4232 | 0 | 67.6549 | 2.58 | 0 | 0 | 0 | 0 | 0 | 0 | 0 | 0 | 0 | 0 | 0 | 0.81164 | 0 | 0 | 0 | 0 | 40200 | 116.6297 |  | 0 | 0
4094 | 70.0378 | 0 | 60.088 | 2.58 | 0 | 0 | 0 | 0 | 0 | 0 | 0 | 0 | 0 | 0 | 0 | 0 | 0 | 0 | 7.3698 | 0 | 40200 | 116.618 |  | 0 | 0
4095 | 74.2041 | 0 | 47.0978 | 2.58 | 0 | 0 | 0 | 0 | 0 | 0 | 0 | 0 | 0 | 0 | 0 | 0 | 0 | 0 | 24.5262 | 0 | 40200 | 116.6063 |  | 0 | 0
4096 | 74.2614 | 0 | 33.0939 | 2.58 | 0 | 0 | 0 | 0 | 0 | 0 | 0 | 0 | 0 | 0 | 0 | 0 | 0 | 0 | 38.5875 | 0 | 40200 | 116.5947 |  | 0 | 0
4097 | 73.9964 | 0 | 22.8821 | 2.58 | 0 | 0 | 0 | 0 | 0 | 0 | 0 | 0 | 0 | 0 | 0 | 0 | 0 | 0 | 48.5342 | 0 | 40200 | 116.583 |  | 0 | 0
4098 | 72.6986 | 0 | 14.1883 | 2.58 | 0 | 0 | 0 | 0 | 0 | 0 | 0 | 0 | 0 | 0 | 0 | 0 | 0 | 0 | 55.9303 | 0 | 40200 | 116.5714 |  | 0 | 0
4099 | 70.8257 | 0 | 6.4377 | 2.58 | 0 | 0 | 0 | 3.5162 | 0 | 0 | 0 | 0 | 0 | 0 | 0 | 0 | 0 | 0 | 58.2919 | 0 | 40200 | 116.5597 |  | 0 | 0
4100 | 69.4665 | 0 | 0.94164 | 2.58 | 0 | 0 | 0 | 7.653 | 0 | 0 | 0 | 0 | 0 | 0 | 0 | 0 | 0 | 0 | 58.2919 | 0 | 40200 | 112.6411 |  | 0 | 0
4101 | 67.9348 | 0 | 0.21688 | 2.58 | 0 | 0 | 0 | 6.846 | 0 | 0 | 0 | 0 | 0 | 0 | 0 | 0 | 0 | 0 | 58.2919 | 0 | 40200 | 104.1265 |  | 0 | 0
4102 | 66.2284 | 0 | 0.17819 | 2.58 | 0 | 0 | 0 | 5.1784 | 0 | 0 | 0 | 0 | 0 | 0 | 0 | 0 | 0 | 0 | 58.2919 | 0 | 40200 | 96.5094 |  | 0 | 0
4103 | 63.7244 | 0 | 0.22792 | 2.58 | 0 | 0 | 0 | 2.6246 | 0 | 0 | 0 | 0 | 0 | 0 | 0 | 0 | 0 | 0 | 58.2919 | 0 | 40200 | 90.746 |  | 0 | 0
4104 | 60.8374 | 0 | 0.18736 | 2.58 | 0 | 0 | 0 | 0 | 0 | 0 | 0 | 0 | 0 | 0 | 0 | 0 | 0 | 0 | 58.0701 | 0 | 40200 | 87.8207 |  | 0 | 0
4105 | 59.2703 | 0 | 0.066664 | 2.58 | 0 | 0 | 0 | 0 | 0 | 0 | 0 | 0 | 0 | 0 | 0 | 0 | 0 | 0 | 56.6236 | 0 | 40200 | 87.8119 |  | 0 | 0
4106 | 57.5523 | 0 | 0.0035593 | 2.58 | 0 | 0 | 0 | 0 | 0 | 0 | 0 | 0 | 0 | 0 | 0 | 0 | 0 | 0 | 54.9687 | 0 | 40200 | 87.8031 |  | 0 | 0
4107 | 57.5364 | 0 | 0 | 2.58 | 0 | 0 | 0 | 0 | 0 | 0 | 0 | 0 | 0 | 0 | 0 | 0 | 0 | 0 | 54.9564 | 0 | 40200 | 87.7944 |  | 0 | 0
4108 | 57.0372 | 0 | 0 | 2.58 | 0 | 0 | 0 | 0 | 0 | 0 | 0 | 0 | 0 | 0 | 0 | 0 | 0 | 0 | 54.4571 | 0 | 40200 | 87.7856 |  | 0 | 0
4109 | 57.0567 | 0 | 0 | 2.58 | 0 | 0 | 0 | 0 | 0 | 0 | 0 | 0 | 0 | 0 | 0 | 0 | 0 | 0 | 54.4767 | 0 | 40200 | 87.7768 |  | 0 | 0
4110 | 57.2206 | 0 | 0.69304 | 2.58 | 0 | 0 | 0 | 0 | 0 | 0 | 0 | 0 | 0 | 0 | 0 | 0 | 0 | 0 | 53.9476 | 0 | 40200 | 87.768 |  | 0 | 0
4111 | 58.1403 | 0 | 11.767 | 2.58 | 0 | 0 | 0 | 0 | 0 | 0 | 0 | 0 | 0 | 0 | 0 | 0 | 0 | 0 | 43.7933 | 0 | 40200 | 87.7593 |  | 0 | 0
4112 | 60.4415 | 0 | 34.8355 | 2.58 | 0 | 0 | 0 | 0 | 0 | 0 | 0 | 0 | 0 | 0 | 0 | 0 | 0 | 0 | 23.026 | 0 | 40200 | 87.7505 |  | 0 | 0
4113 | 63.0593 | 0 | 61.3249 | 2.58 | 0 | 0 | 0 | 0 | 0 | 0 | 0 | 0 | 0 | 0 | 0 | 0.8456 | 0 | 0 | 0 | 0 | 40200 | 87.7417 |  | 0 | 0
4114 | 68.4226 | 0 | 91.4319 | 2.58 | 0 | 0 | 0 | 0 | 0 | 0 | 0 | 0 | 0 | 0 | 0 | 25.5894 | 0 | 0 | 0 | 0 | 40200 | 87.7329 |  | 0 | 0
4115 | 70.1879 | 0 | 118.2996 | 2.58 | 0 | 0 | 0 | 0 | 0 | 0 | 2.8707 | 0 | 0 | 0 | 0 | 47.821 | 0 | 0 | 0 | 0 | 40200 | 87.7242 |  | 0 | 0
4116 | 71.0757 | 0 | 122.0637 | 2.58 | 0 | 0 | 0 | 0 | 0 | 0 | 5.747 | 0 | 0 | 0 | 0 | 47.821 | 0 | 0 | 0 | 0 | 40200 | 90.2991 |  | 0 | 0
4117 | 70.0991 | 0 | 124.2505 | 2.58 | 0 | 0 | 0 | 0 | 0 | 0 | 8.9105 | 0 | 0 | 0 | 0 | 47.821 | 0 | 0 | 0 | 0 | 40200 | 95.4623 |  | 0 | 0
4118 | 69.8912 | 0 | 116.1903 | 2.58 | 0 | 0 | 0 | 0 | 0 | 0 | 1.0582 | 0 | 0 | 0 | 0 | 47.821 | 0 | 0 | 0 | 0 | 40200 | 103.4722 |  | 0 | 0
4119 | 73.8554 | 0 | 100.616 | 2.58 | 0 | 0 | 0 | 0 | 0 | 0 | 0 | 0 | 0 | 0 | 0 | 29.3406 | 0 | 0 | 0 | 0 | 40200 | 104.4142 |  | 0 | 0
4120 | 73.8768 | 0 | 77.7172 | 2.58 | 0 | 0 | 0 | 0 | 0 | 0 | 0 | 0 | 0 | 0 | 0 | 6.4205 | 0 | 0 | 0 | 0 | 40200 | 104.4038 |  | 0 | 0
4121 | 73.9267 | 0 | 53.2822 | 2.58 | 0 | 0 | 0 | 0 | 0 | 0 | 0 | 0 | 0 | 0 | 0 | 0 | 0 | 0 | 18.0645 | 0 | 40200 | 104.3933 |  | 0 | 0
4122 | 72.5796 | 0 | 29.8867 | 2.58 | 0 | 0 | 0 | 0 | 0 | 0 | 0 | 0 | 0 | 0 | 0 | 0 | 0 | 0 | 40.1129 | 0 | 40200 | 104.3829 |  | 0 | 0
4123 | 69.8676 | 0 | 12.4392 | 2.58 | 0 | 0 | 0 | 0 | 0 | 0 | 0 | 0 | 0 | 0 | 0 | 0 | 0 | 0 | 54.8484 | 0 | 40200 | 104.3725 |  | 0 | 0
4124 | 68.3303 | 0 | 2.5494 | 2.58 | 0 | 0 | 0 | 4.909 | 0 | 0 | 0 | 0 | 0 | 0 | 0 | 0 | 0 | 0 | 58.2919 | 0 | 40200 | 104.362 |  | 0 | 0
4125 | 67.7606 | 0 | 0.40831 | 2.58 | 0 | 0 | 0 | 6.4804 | 0 | 0 | 0 | 0 | 0 | 0 | 0 | 0 | 0 | 0 | 58.2919 | 0 | 40200 | 98.8971 |  | 0 | 0
4126 | 65.7618 | 0 | 0.40736 | 2.58 | 0 | 0 | 0 | 4.4826 | 0 | 0 | 0 | 0 | 0 | 0 | 0 | 0 | 0 | 0 | 58.2919 | 0 | 40200 | 91.6868 |  | 0 | 0
4127 | 63.1707 | 0 | 0.42698 | 2.58 | 0 | 0 | 0 | 1.8719 | 0 | 0 | 0 | 0 | 0 | 0 | 0 | 0 | 0 | 0 | 58.2919 | 0 | 40200 | 86.697 |  | 0 | 0
4128 | 61.2897 | 0 | 0.25377 | 2.58 | 0 | 0 | 0 | 0.16402 | 0 | 0 | 0 | 0 | 0 | 0 | 0 | 0 | 0 | 0 | 58.2919 | 0 | 40200 | 84.6085 |  | 0 | 0
4129 | 60.7002 | 0 | 0.083399 | 2.58 | 0 | 0 | 0 | 0 | 0 | 0 | 0 | 0 | 0 | 0 | 0 | 0 | 0 | 0 | 58.0368 | 0 | 40200 | 84.4178 |  | 0 | 0
4130 | 57.1575 | 0 | 0.016102 | 2.58 | 0 | 0 | 0 | 0 | 0 | 0 | 0 | 0 | 0 | 0 | 0 | 0 | 0 | 0 | 54.5614 | 0 | 40200 | 84.4093 |  | 0 | 0
4131 | 57.4051 | 0 | 0 | 2.58 | 0 | 0 | 0 | 0 | 0 | 0 | 0 | 0 | 0 | 0 | 0 | 0 | 0 | 0 | 54.8251 | 0 | 40200 | 84.4009 |  | 0 | 0
4132 | 57.5203 | 0 | 0 | 2.58 | 0 | 0 | 0 | 0 | 0 | 0 | 0 | 0 | 0 | 0 | 0 | 0 | 0 | 0 | 54.9403 | 0 | 40200 | 84.3925 |  | 0 | 0
4133 | 57.3097 | 0 | 0 | 2.58 | 0 | 0 | 0 | 0 | 0 | 0 | 0 | 0 | 0 | 0 | 0 | 0 | 0 | 0 | 54.7297 | 0 | 40200 | 84.384 |  | 0 | 0
4134 | 57.4659 | 0 | 0.91158 | 2.58 | 0 | 0 | 0 | 0 | 0 | 0 | 0 | 0 | 0 | 0 | 0 | 0 | 0 | 0 | 53.9743 | 0 | 40200 | 84.3756 |  | 0 | 0
4135 | 58.7457 | 0 | 12.8989 | 2.58 | 0 | 0 | 0 | 0 | 0 | 0 | 0 | 0 | 0 | 0 | 0 | 0 | 0 | 0 | 43.2668 | 0 | 40200 | 84.3671 |  | 0 | 0
4136 | 59.9402 | 0 | 37.5125 | 2.58 | 0 | 0 | 0 | 0 | 0 | 0 | 0 | 0 | 0 | 0 | 0 | 0 | 0 | 0 | 19.8478 | 0 | 40200 | 84.3587 |  | 0 | 0
4137 | 63.4334 | 0 | 64.1638 | 2.58 | 0 | 0 | 0 | 0 | 0 | 0 | 0 | 0 | 0 | 0 | 0 | 3.3104 | 0 | 0 | 0 | 0 | 40200 | 84.3503 |  | 0 | 0
4138 | 67.9369 | 0 | 92.1919 | 2.58 | 0 | 0 | 0 | 0 | 0 | 0 | 0 | 0 | 0 | 0 | 0 | 26.835 | 0 | 0 | 0 | 0 | 40200 | 84.3418 |  | 0 | 0
4139 | 69.6847 | 0 | 114.7199 | 2.58 | 0 | 0 | 0 | 0 | 0 | 0 | 0 | 0 | 0 | 0 | 0 | 47.6152 | 0 | 0 | 0 | 0 | 40200 | 84.3334 |  | 0 | 0
4140 | 70.8149 | 0 | 130.1978 | 2.58 | 0 | 0 | 0 | 0 | 0 | 0 | 14.142 | 0 | 0 | 0 | 0 | 47.821 | 0 | 0 | 0 | 0 | 40200 | 84.325 |  | 0 | 0
4141 | 68.9424 | 0 | 137.345 | 2.58 | 0 | 0 | 0 | 0 | 0 | 0 | 23.1617 | 0 | 0 | 0 | 0 | 47.821 | 0 | 0 | 0 | 0 | 40200 | 97.0443 |  | 0 | 0
4142 | 68.9476 | 0 | 133.9982 | 2.58 | 0 | 0 | 0 | 0 | 0 | 0 | 19.8096 | 0 | 0 | 0 | 0 | 47.821 | 0 | 0 | 0 | 0 | 40200 | 117.8801 |  | 0 | 0
4143 | 72.8374 | 0 | 124.3654 | 2.58 | 0 | 0 | 0 | 0 | 0 | 0 | 6.2871 | 0 | 0 | 0 | 0 | 47.821 | 0 | 0 | 0 | 0 | 40200 | 135.697 |  | 0 | 0
4144 | 73.2254 | 0 | 106.0825 | 2.58 | 0 | 0 | 0 | 0 | 0 | 0 | 0 | 0 | 0 | 0 | 0 | 35.4371 | 0 | 0 | 0 | 0 | 40200 | 141.3418 |  | 0 | 0
4145 | 73.8773 | 0 | 77.6248 | 2.58 | 0 | 0 | 0 | 0 | 0 | 0 | 0 | 0 | 0 | 0 | 0 | 6.3274 | 0 | 0 | 0 | 0 | 40200 | 141.3277 |  | 0 | 0
4146 | 73.1352 | 0 | 44.3922 | 2.58 | 0 | 0 | 0 | 0 | 0 | 0 | 0 | 0 | 0 | 0 | 0 | 0 | 0 | 0 | 26.163 | 0 | 40200 | 141.3135 |  | 0 | 0
4147 | 71.3513 | 0 | 16.519 | 2.58 | 0 | 0 | 0 | 0 | 0 | 0 | 0 | 0 | 0 | 0 | 0 | 0 | 0 | 0 | 52.2523 | 0 | 40200 | 141.2994 |  | 0 | 0
4148 | 70.0789 | 0 | 2.1042 | 2.58 | 0 | 0 | 0 | 7.1028 | 0 | 0 | 0 | 0 | 0 | 0 | 0 | 0 | 0 | 0 | 58.2919 | 0 | 40200 | 141.2853 |  | 0 | 0
4149 | 68.8248 | 0 | 0.63059 | 2.58 | 0 | 0 | 0 | 7.3223 | 0 | 0 | 0 | 0 | 0 | 0 | 0 | 0 | 0 | 0 | 58.2919 | 0 | 40200 | 133.3791 |  | 0 | 0
4150 | 66.6721 | 0 | 0.48295 | 2.58 | 0 | 0 | 0 | 5.3173 | 0 | 0 | 0 | 0 | 0 | 0 | 0 | 0 | 0 | 0 | 58.2919 | 0 | 40200 | 125.2299 |  | 0 | 0
4151 | 63.9445 | 0 | 0.48376 | 2.58 | 0 | 0 | 0 | 2.5889 | 0 | 0 | 0 | 0 | 0 | 0 | 0 | 0 | 0 | 0 | 58.2919 | 0 | 40200 | 119.3093 |  | 0 | 0
4152 | 61.8847 | 0 | 0.23008 | 2.58 | 0 | 0 | 0 | 0.78272 | 0 | 0 | 0 | 0 | 0 | 0 | 0 | 0 | 0 | 0 | 58.2919 | 0 | 40200 | 116.4208 |  | 0 | 0
4153 | 61.321 | 0 | 0.047297 | 2.58 | 0 | 0 | 0 | 0.40184 | 0 | 0 | 0 | 0 | 0 | 0 | 0 | 0 | 0 | 0 | 58.2919 | 0 | 40200 | 115.5395 |  | 0 | 0
4154 | 57.699 | 0 | 0.030598 | 2.58 | 0 | 0 | 0 | 0 | 0 | 0 | 0 | 0 | 0 | 0 | 0 | 0 | 0 | 0 | 55.0884 | 0 | 40200 | 115.0814 |  | 0 | 0
4155 | 58.0695 | 0 | 0 | 2.58 | 0 | 0 | 0 | 0 | 0 | 0 | 0 | 0 | 0 | 0 | 0 | 0 | 0 | 0 | 55.4895 | 0 | 40200 | 115.0699 |  | 0 | 0
4156 | 57.4104 | 0 | 0 | 2.58 | 0 | 0 | 0 | 0 | 0 | 0 | 0 | 0 | 0 | 0 | 0 | 0 | 0 | 0 | 54.8304 | 0 | 40200 | 115.0584 |  | 0 | 0
4157 | 58.0951 | 0 | 0 | 2.58 | 0 | 0 | 0 | 0 | 0 | 0 | 0 | 0 | 0 | 0 | 0 | 0 | 0 | 0 | 55.5151 | 0 | 40200 | 115.0469 |  | 0 | 0
4158 | 58.1092 | 0 | 0.9555 | 2.58 | 0 | 0 | 0 | 0 | 0 | 0 | 0 | 0 | 0 | 0 | 0 | 0 | 0 | 0 | 54.5737 | 0 | 40200 | 115.0354 |  | 0 | 0
4159 | 59.5105 | 0 | 13.0833 | 2.58 | 0 | 0 | 0 | 0 | 0 | 0 | 0 | 0 | 0 | 0 | 0 | 0 | 0 | 0 | 43.8473 | 0 | 40200 | 115.0239 |  | 0 | 0
4160 | 60.4546 | 0 | 38.4841 | 2.58 | 0 | 0 | 0 | 0 | 0 | 0 | 0 | 0 | 0 | 0 | 0 | 0 | 0 | 0 | 19.3905 | 0 | 40200 | 115.0124 |  | 0 | 0
4161 | 63.1668 | 0 | 72.8631 | 2.58 | 0 | 0 | 0 | 0 | 0 | 0 | 0 | 0 | 0 | 0 | 0 | 12.2763 | 0 | 0 | 0 | 0 | 40200 | 115.0009 |  | 0 | 0
4162 | 68.1578 | 0 | 101.8243 | 2.58 | 0 | 0 | 0 | 0 | 0 | 0 | 0 | 0 | 0 | 0 | 0 | 36.2465 | 0 | 0 | 0 | 0 | 40200 | 114.9894 |  | 0 | 0
4163 | 70.2881 | 0 | 120.3613 | 2.58 | 0 | 0 | 0 | 0 | 0 | 3.339 | 1.4932 | 0 | 0 | 0 | 0 | 47.821 | 0 | 0 | 0 | 0 | 40200 | 114.9779 |  | 0 | 0
4164 | 71.8427 | 0 | 129.8024 | 2.58 | 0 | 0 | 0 | 0 | 0 | 8.3431 | 4.3756 | 0 | 0 | 0 | 0 | 47.821 | 0 | 0 | 0 | 0 | 40200 | 116.3103 |  | 0 | 0
4165 | 70.4826 | 0 | 127.1688 | 2.58 | 0 | 0 | 0 | 0 | 0 | 8.3431 | 3.1021 | 0 | 0 | 0 | 0 | 47.821 | 0 | 0 | 0 | 0 | 40200 | 120.2367 |  | 0 | 0
4166 | 70.4898 | 0 | 119.8981 | 2.58 | 0 | 0 | 0 | 0 | 0 | 4.1673 | 0 | 0 | 0 | 0 | 0 | 47.821 | 0 | 0 | 0 | 0 | 40200 | 123.0166 |  | 0 | 0
4167 | 74.539 | 0 | 101.9256 | 2.58 | 0 | 0 | 0 | 0 | 0 | 0 | 0 | 0 | 0 | 0 | 0 | 29.9666 | 0 | 0 | 0 | 0 | 40200 | 123.0043 |  | 0 | 0
4168 | 74.8082 | 0 | 79.4389 | 2.58 | 0 | 0 | 0 | 0 | 0 | 0 | 0 | 0 | 0 | 0 | 0 | 7.2107 | 0 | 0 | 0 | 0 | 40200 | 122.992 |  | 0 | 0
4169 | 74.6991 | 0 | 56.2121 | 2.58 | 0 | 0 | 0 | 0 | 0 | 0 | 0 | 0 | 0 | 0 | 0 | 0 | 0 | 0 | 15.907 | 0 | 40200 | 122.9797 |  | 0 | 0
4170 | 73.7793 | 0 | 32.8329 | 2.58 | 0 | 0 | 0 | 0 | 0 | 0 | 0 | 0 | 0 | 0 | 0 | 0 | 0 | 0 | 38.3664 | 0 | 40200 | 122.9674 |  | 0 | 0
4171 | 71.2159 | 0 | 13.6011 | 2.58 | 0 | 0 | 0 | 0 | 0 | 0 | 0 | 0 | 0 | 0 | 0 | 0 | 0 | 0 | 55.0348 | 0 | 40200 | 122.9551 |  | 0 | 0
4172 | 69.8521 | 0 | 2.0763 | 2.58 | 0 | 0 | 0 | 6.904 | 0 | 0 | 0 | 0 | 0 | 0 | 0 | 0 | 0 | 0 | 58.2919 | 0 | 40200 | 122.9428 |  | 0 | 0
4173 | 69.0019 | 0 | 0.63249 | 2.58 | 0 | 0 | 0 | 7.4976 | 0 | 0 | 0 | 0 | 0 | 0 | 0 | 0 | 0 | 0 | 58.2919 | 0 | 40200 | 115.2594 |  | 0 | 0
4174 | 66.7898 | 0 | 0.48283 | 2.58 | 0 | 0 | 0 | 5.4351 | 0 | 0 | 0 | 0 | 0 | 0 | 0 | 0 | 0 | 0 | 58.2919 | 0 | 40200 | 106.9173 |  | 0 | 0
4175 | 64.0608 | 0 | 0.48154 | 2.58 | 0 | 0 | 0 | 2.7074 | 0 | 0 | 0 | 0 | 0 | 0 | 0 | 0 | 0 | 0 | 58.2919 | 0 | 40200 | 100.8676 |  | 0 | 0
4176 | 61.2628 | 0 | 0.22671 | 2.58 | 0 | 0 | 0 | 0.16418 | 0 | 0 | 0 | 0 | 0 | 0 | 0 | 0 | 0 | 0 | 58.2919 | 0 | 40200 | 97.8493 |  | 0 | 0
4177 | 58.8582 | 0 | 0.048586 | 2.58 | 0 | 0 | 0 | 0 | 0 | 0 | 0 | 0 | 0 | 0 | 0 | 0 | 0 | 0 | 56.2296 | 0 | 40200 | 97.6571 |  | 0 | 0
4178 | 56.9302 | 0 | 0.03066 | 2.58 | 0 | 0 | 0 | 0 | 0 | 0 | 0 | 0 | 0 | 0 | 0 | 0 | 0 | 0 | 54.3195 | 0 | 40200 | 97.6473 |  | 0 | 0
4179 | 55.8832 | 0 | 0 | 2.58 | 0 | 0 | 0 | 0 | 0 | 0 | 0 | 0 | 0 | 0 | 0 | 0 | 0 | 0 | 53.3032 | 0 | 40200 | 97.6375 |  | 0 | 0
4180 | 55.493 | 0 | 0 | 2.58 | 0 | 0 | 0 | 0 | 0 | 0 | 0 | 0 | 0 | 0 | 0 | 0 | 0 | 0 | 52.913 | 0 | 40200 | 97.6278 |  | 0 | 0
4181 | 54.991 | 0 | 0 | 2.58 | 0 | 0 | 0 | 0 | 0 | 0 | 0 | 0 | 0 | 0 | 0 | 0 | 0 | 0 | 52.411 | 0 | 40200 | 97.618 |  | 0 | 0
4182 | 54.4268 | 0 | 0.89539 | 2.58 | 0 | 0 | 0 | 0 | 0 | 0 | 0 | 0 | 0 | 0 | 0 | 0 | 0 | 0 | 50.9514 | 0 | 40200 | 97.6082 |  | 0 | 0
4183 | 54.6675 | 0 | 10.5183 | 2.58 | 0 | 0 | 0 | 0 | 0 | 0 | 0 | 0 | 0 | 0 | 0 | 0 | 0 | 0 | 41.5692 | 0 | 40200 | 97.5985 |  | 0 | 0
4184 | 55.9512 | 0 | 26.7955 | 2.58 | 0 | 0 | 0 | 0 | 0 | 0 | 0 | 0 | 0 | 0 | 0 | 0 | 0 | 0 | 26.5757 | 0 | 40200 | 97.5887 |  | 0 | 0
4185 | 57.3598 | 0 | 44.9776 | 2.58 | 0 | 0 | 0 | 0 | 0 | 0 | 0 | 0 | 0 | 0 | 0 | 0 | 0 | 0 | 9.8021 | 0 | 40200 | 97.579 |  | 0 | 0
4186 | 59.8895 | 0 | 61.0434 | 2.58 | 0 | 0 | 0 | 0 | 0 | 0 | 0 | 0 | 0 | 0 | 0 | 3.7339 | 0 | 0 | 0 | 0 | 40200 | 97.5692 |  | 0 | 0
4187 | 61.7264 | 0 | 79.3912 | 2.58 | 0 | 0 | 0 | 0 | 0 | 0 | 0 | 0 | 0 | 0 | 0 | 20.2448 | 0 | 0 | 0 | 0 | 40200 | 97.5594 |  | 0 | 0
4188 | 63.0976 | 0 | 84.5589 | 2.58 | 0 | 0 | 0 | 0 | 0 | 0 | 0 | 0 | 0 | 0 | 0 | 24.0412 | 0 | 0 | 0 | 0 | 40200 | 97.5497 |  | 0 | 0
4189 | 62.46 | 0 | 90.1344 | 2.58 | 0 | 0 | 0 | 0 | 0 | 0 | 0 | 0 | 0 | 0 | 0 | 30.2544 | 0 | 0 | 0 | 0 | 40200 | 97.5399 |  | 0 | 0
4190 | 62.1217 | 0 | 80.9698 | 2.58 | 0 | 0 | 0 | 0 | 0 | 0 | 0 | 0 | 0 | 0 | 0 | 21.4281 | 0 | 0 | 0 | 0 | 40200 | 97.5302 |  | 0 | 0
4191 | 63.8054 | 0 | 60.0466 | 2.58 | 0 | 0 | 0 | 0 | 0 | 0 | 0 | 0 | 0 | 0 | 0 | 0 | 0 | 0 | 1.1788 | 0 | 40200 | 97.5204 |  | 0 | 0
4192 | 62.8449 | 0 | 43.3467 | 2.58 | 0 | 0 | 0 | 0 | 0 | 0 | 0 | 0 | 0 | 0 | 0 | 0 | 0 | 0 | 16.9182 | 0 | 40200 | 97.5107 |  | 0 | 0
4193 | 62.1747 | 0 | 29.0858 | 2.58 | 0 | 0 | 0 | 0 | 0 | 0 | 0 | 0 | 0 | 0 | 0 | 0 | 0 | 0 | 30.5089 | 0 | 40200 | 97.5009 |  | 0 | 0
4194 | 60.1536 | 0 | 17.9722 | 2.58 | 0 | 0 | 0 | 0 | 0 | 0 | 0 | 0 | 0 | 0 | 0 | 0 | 0 | 0 | 39.6013 | 0 | 40200 | 97.4912 |  | 0 | 0
4195 | 59.3593 | 0 | 7.7424 | 2.58 | 0 | 0 | 0 | 0 | 0 | 0 | 0 | 0 | 0 | 0 | 0 | 0 | 0 | 0 | 49.0369 | 0 | 40200 | 97.4814 |  | 0 | 0
4196 | 59.315 | 0 | 1.7047 | 2.58 | 0 | 0 | 0 | 0 | 0 | 0 | 0 | 0 | 0 | 0 | 0 | 0 | 0 | 0 | 55.0304 | 0 | 40200 | 97.4717 |  | 0 | 0
4197 | 60.0876 | 0 | 0.61042 | 2.58 | 0 | 0 | 0 | 0 | 0 | 0 | 0 | 0 | 0 | 0 | 0 | 0 | 0 | 0 | 56.8972 | 0 | 40200 | 97.4619 |  | 0 | 0
4198 | 59.6975 | 0 | 0.48622 | 2.58 | 0 | 0 | 0 | 0 | 0 | 0 | 0 | 0 | 0 | 0 | 0 | 0 | 0 | 0 | 56.6312 | 0 | 40200 | 97.4522 |  | 0 | 0
4199 | 58.1628 | 0 | 0.36416 | 2.58 | 0 | 0 | 0 | 0 | 0 | 0 | 0 | 0 | 0 | 0 | 0 | 0 | 0 | 0 | 55.2186 | 0 | 40200 | 97.4424 |  | 0 | 0
4200 | 56.5514 | 0 | 0.14734 | 2.58 | 0 | 0 | 0 | 0 | 0 | 0 | 0 | 0 | 0 | 0 | 0 | 0 | 0 | 0 | 53.824 | 0 | 40200 | 97.4327 |  | 0 | 0
4201 | 56.2973 | 0 | 0.022703 | 2.58 | 0 | 0 | 0 | 0 | 0 | 0 | 0 | 0 | 0 | 0 | 0 | 0 | 0 | 0 | 53.6946 | 0 | 40200 | 97.4229 |  | 0 | 0
4202 | 54.2524 | 0 | 0.011802 | 2.58 | 0 | 0 | 0 | 0 | 0 | 0 | 0 | 0 | 0 | 0 | 0 | 0 | 0 | 0 | 51.6606 | 0 | 40200 | 97.4132 |  | 0 | 0
4203 | 53.8887 | 0 | 0 | 2.58 | 0 | 0 | 0 | 0 | 0 | 0 | 0 | 0 | 0 | 0 | 0 | 0 | 0 | 0 | 51.3087 | 0 | 40200 | 97.4035 |  | 0 | 0
4204 | 53.4284 | 0 | 0 | 2.58 | 0 | 0 | 0 | 0 | 0 | 0 | 0 | 0 | 0 | 0 | 0 | 0 | 0 | 0 | 50.8484 | 0 | 40200 | 97.3937 |  | 0 | 0
4205 | 53.4974 | 0 | 0 | 2.58 | 0 | 0 | 0 | 0 | 0 | 0 | 0 | 0 | 0 | 0 | 0 | 0 | 0 | 0 | 50.9174 | 0 | 40200 | 97.384 |  | 0 | 0
4206 | 52.5836 | 0 | 0.60694 | 2.58 | 0 | 0 | 0 | 0 | 0 | 0 | 0 | 0 | 0 | 0 | 0 | 0 | 0 | 0 | 49.3967 | 0 | 40200 | 97.3742 |  | 0 | 0
4207 | 53.1182 | 0 | 9.9924 | 2.58 | 0 | 0 | 0 | 0 | 0 | 0 | 0 | 0 | 0 | 0 | 0 | 0 | 0 | 0 | 40.5458 | 0 | 40200 | 97.3645 |  | 0 | 0
4208 | 53.2955 | 0 | 29.976 | 2.58 | 0 | 0 | 0 | 0 | 0 | 0 | 0 | 0 | 0 | 0 | 0 | 0 | 0 | 0 | 20.7395 | 0 | 40200 | 97.3548 |  | 0 | 0
4209 | 53.1908 | 0 | 53.5315 | 2.58 | 0 | 0 | 0 | 0 | 0 | 0 | 0 | 0 | 0 | 0 | 0 | 2.9206 | 0 | 0 | 0 | 0 | 40200 | 97.345 |  | 0 | 0
4210 | 53.4144 | 0 | 74.5154 | 2.58 | 0 | 0 | 0 | 0 | 0 | 0 | 0 | 0 | 0 | 0 | 0 | 23.681 | 0 | 0 | 0 | 0 | 40200 | 97.3353 |  | 0 | 0
4211 | 54.3054 | 0 | 85.7334 | 2.58 | 0 | 0 | 0 | 0 | 0 | 0 | 0 | 0 | 0 | 0 | 0 | 34.008 | 0 | 0 | 0 | 0 | 40200 | 97.3256 |  | 0 | 0
4212 | 55.9274 | 0 | 89.7512 | 2.58 | 0 | 0 | 0 | 0 | 0 | 0 | 0 | 0 | 0 | 0 | 0 | 36.4038 | 0 | 0 | 0 | 0 | 40200 | 97.3158 |  | 0 | 0
4213 | 55.8084 | 0 | 87.9364 | 2.58 | 0 | 0 | 0 | 0 | 0 | 0 | 0 | 0 | 0 | 0 | 0 | 34.708 | 0 | 0 | 0 | 0 | 40200 | 97.3061 |  | 0 | 0
4214 | 56.5309 | 0 | 87.8457 | 2.58 | 0 | 0 | 0 | 0 | 0 | 0 | 0 | 0 | 0 | 0 | 0 | 33.8949 | 0 | 0 | 0 | 0 | 40200 | 97.2964 |  | 0 | 0
4215 | 57.0162 | 0 | 83.7316 | 2.58 | 0 | 0 | 0 | 0 | 0 | 0 | 0 | 0 | 0 | 0 | 0 | 29.2954 | 0 | 0 | 0 | 0 | 40200 | 97.2866 |  | 0 | 0
4216 | 56.8536 | 0 | 70.5355 | 2.58 | 0 | 0 | 0 | 0 | 0 | 0 | 0 | 0 | 0 | 0 | 0 | 16.2619 | 0 | 0 | 0 | 0 | 40200 | 97.2769 |  | 0 | 0
4217 | 56.2986 | 0 | 56.6765 | 2.58 | 0 | 0 | 0 | 0 | 0 | 0 | 0 | 0 | 0 | 0 | 0 | 2.9579 | 0 | 0 | 0 | 0 | 40200 | 97.2672 |  | 0 | 0
4218 | 57.0244 | 0 | 31.2179 | 2.58 | 0 | 0 | 0 | 0 | 0 | 0 | 0 | 0 | 0 | 0 | 0 | 0 | 0 | 0 | 23.2265 | 0 | 40200 | 97.2575 |  | 0 | 0
4219 | 57.4793 | 0 | 11.3065 | 2.58 | 0 | 0 | 0 | 0 | 0 | 0 | 0 | 0 | 0 | 0 | 0 | 0 | 0 | 0 | 43.5928 | 0 | 40200 | 97.2477 |  | 0 | 0
4220 | 58.0058 | 0 | 1.579 | 2.58 | 0 | 0 | 0 | 0 | 0 | 0 | 0 | 0 | 0 | 0 | 0 | 0 | 0 | 0 | 53.8468 | 0 | 40200 | 97.238 |  | 0 | 0
4221 | 59.0875 | 0 | 0.58234 | 2.58 | 0 | 0 | 0 | 0 | 0 | 0 | 0 | 0 | 0 | 0 | 0 | 0 | 0 | 0 | 55.9252 | 0 | 40200 | 97.2283 |  | 0 | 0
4222 | 58.7487 | 0 | 0.49896 | 2.58 | 0 | 0 | 0 | 0 | 0 | 0 | 0 | 0 | 0 | 0 | 0 | 0 | 0 | 0 | 55.6697 | 0 | 40200 | 97.2186 |  | 0 | 0
4223 | 58.4539 | 0 | 0.38653 | 2.58 | 0 | 0 | 0 | 0 | 0 | 0 | 0 | 0 | 0 | 0 | 0 | 0 | 0 | 0 | 55.4874 | 0 | 40200 | 97.2088 |  | 0 | 0
4224 | 56.7045 | 0 | 0.12158 | 2.58 | 0 | 0 | 0 | 0 | 0 | 0 | 0 | 0 | 0 | 0 | 0 | 0 | 0 | 0 | 54.0029 | 0 | 40200 | 97.1991 |  | 0 | 0
4225 | 54.9124 | 0 | 0.020277 | 2.58 | 0 | 0 | 0 | 0 | 0 | 0 | 0 | 0 | 0 | 0 | 0 | 0 | 0 | 0 | 52.3121 | 0 | 40200 | 97.1894 |  | 0 | 0
4226 | 54.3029 | 0 | 0 | 2.58 | 0 | 0 | 0 | 0 | 0 | 0 | 0 | 0 | 0 | 0 | 0 | 0 | 0 | 0 | 51.7229 | 0 | 40200 | 97.1797 |  | 0 | 0
4227 | 53.4289 | 0 | 0 | 2.58 | 0 | 0 | 0 | 0 | 0 | 0 | 0 | 0 | 0 | 0 | 0 | 0 | 0 | 0 | 50.8489 | 0 | 40200 | 97.17 |  | 0 | 0
4228 | 53.1495 | 0 | 0 | 2.58 | 0 | 0 | 0 | 0 | 0 | 0 | 0 | 0 | 0 | 0 | 0 | 0 | 0 | 0 | 50.5695 | 0 | 40200 | 97.1602 |  | 0 | 0
4229 | 52.5271 | 0 | 0 | 2.58 | 0 | 0 | 0 | 0 | 0 | 0 | 0 | 0 | 0 | 0 | 0 | 0 | 0 | 0 | 49.9471 | 0 | 40200 | 97.1505 |  | 0 | 0
4230 | 52.9288 | 0 | 0.34698 | 2.58 | 0 | 0 | 0 | 0 | 0 | 0 | 0 | 0 | 0 | 0 | 0 | 0 | 0 | 0 | 50.0018 | 0 | 40200 | 97.1408 |  | 0 | 0
4231 | 54.9563 | 0 | 6.9078 | 2.58 | 0 | 0 | 0 | 0 | 0 | 0 | 0 | 0 | 0 | 0 | 0 | 0 | 0 | 0 | 45.4685 | 0 | 40200 | 97.1311 |  | 0 | 0
4232 | 58.6937 | 0 | 20.4353 | 2.58 | 0 | 0 | 0 | 0 | 0 | 0 | 0 | 0 | 0 | 0 | 0 | 0 | 0 | 0 | 35.6784 | 0 | 40200 | 97.1214 |  | 0 | 0
4233 | 62.6708 | 0 | 35.3393 | 2.58 | 0 | 0 | 0 | 0 | 0 | 0 | 0 | 0 | 0 | 0 | 0 | 0 | 0 | 0 | 24.7515 | 0 | 40200 | 97.1117 |  | 0 | 0
4234 | 68.492 | 0 | 50.4284 | 2.58 | 0 | 0 | 0 | 0 | 0 | 0 | 0 | 0 | 0 | 0 | 0 | 0 | 0 | 0 | 15.4837 | 0 | 40200 | 97.102 |  | 0 | 0
4235 | 70.0407 | 0 | 63.3979 | 2.58 | 0 | 0 | 0 | 0 | 0 | 0 | 0 | 0 | 0 | 0 | 0 | 0 | 0 | 0 | 4.0628 | 0 | 40200 | 97.0923 |  | 0 | 0
4236 | 71.7238 | 0 | 66.0769 | 2.58 | 0 | 0 | 0 | 0 | 0 | 0 | 0 | 0 | 0 | 0 | 0 | 0 | 0 | 0 | 3.0669 | 0 | 40200 | 97.0825 |  | 0 | 0
4237 | 69.8555 | 0 | 67.2917 | 2.58 | 0 | 0 | 0 | 0 | 0 | 0.01621 | 0 | 0 | 0 | 0 | 0 | 0 | 0 | 0 | 0 | 0 | 40200 | 97.0728 |  | 0 | 0
4238 | 69.8477 | 0 | 65.8171 | 2.58 | 0 | 0 | 0 | 0 | 0 | 0 | 0 | 0 | 0 | 0 | 0 | 0 | 0 | 0 | 1.4505 | 0 | 40200 | 97.0631 |  | 0 | 0
4239 | 73.6053 | 0 | 60.6755 | 2.58 | 0 | 0 | 0 | 0 | 0 | 0 | 0 | 0 | 0 | 0 | 0 | 0 | 0 | 0 | 10.3498 | 0 | 40200 | 97.0534 |  | 0 | 0
4240 | 73.3655 | 0 | 46.7625 | 2.58 | 0 | 0 | 0 | 0 | 0 | 0 | 0 | 0 | 0 | 0 | 0 | 0 | 0 | 0 | 24.023 | 0 | 40200 | 97.0437 |  | 0 | 0
4241 | 73.5521 | 0 | 30.8528 | 2.58 | 0 | 0 | 0 | 0 | 0 | 0 | 0 | 0 | 0 | 0 | 0 | 0 | 0 | 0 | 40.1193 | 0 | 40200 | 97.034 |  | 0 | 0
4242 | 72.1533 | 0 | 18.3405 | 2.58 | 0 | 0 | 0 | 0 | 0 | 0 | 0 | 0 | 0 | 0 | 0 | 0 | 0 | 0 | 51.2327 | 0 | 40200 | 97.0243 |  | 0 | 0
4243 | 69.7694 | 0 | 7.1075 | 2.58 | 0 | 0 | 0 | 1.79 | 0 | 0 | 0 | 0 | 0 | 0 | 0 | 0 | 0 | 0 | 58.2919 | 0 | 40200 | 97.0146 |  | 0 | 0
4244 | 68.5043 | 0 | 1.0052 | 2.58 | 0 | 0 | 0 | 6.6273 | 0 | 0 | 0 | 0 | 0 | 0 | 0 | 0 | 0 | 0 | 58.2919 | 0 | 40200 | 95.016 |  | 0 | 0
4245 | 67.2525 | 0 | 0.51063 | 2.58 | 0 | 0 | 0 | 5.87 | 0 | 0 | 0 | 0 | 0 | 0 | 0 | 0 | 0 | 0 | 58.2919 | 0 | 40200 | 87.6428 |  | 0 | 0
4246 | 65.9672 | 0 | 0.27491 | 2.58 | 0 | 0 | 0 | 4.8204 | 0 | 0 | 0 | 0 | 0 | 0 | 0 | 0 | 0 | 0 | 58.2919 | 0 | 40200 | 81.1119 |  | 0 | 0
4247 | 63.2967 | 0 | 0.15441 | 2.58 | 0 | 0 | 0 | 2.2704 | 0 | 0 | 0 | 0 | 0 | 0 | 0 | 0 | 0 | 0 | 58.2919 | 0 | 40200 | 75.7478 |  | 0 | 0
4248 | 60.1747 | 0 | 0.064237 | 2.58 | 0 | 0 | 0 | 0 | 0 | 0 | 0 | 0 | 0 | 0 | 0 | 0 | 0 | 0 | 57.5305 | 0 | 40200 | 73.2175 |  | 0 | 0
4249 | 58.4962 | 0 | 0.00014273 | 2.58 | 0 | 0 | 0 | 0 | 0 | 0 | 0 | 0 | 0 | 0 | 0 | 0 | 0 | 0 | 55.916 | 0 | 40200 | 73.2102 |  | 0 | 0
4250 | 56.468 | 0 | 0 | 2.58 | 0 | 0 | 0 | 0 | 0 | 0 | 0 | 0 | 0 | 0 | 0 | 0 | 0 | 0 | 53.888 | 0 | 40200 | 73.2029 |  | 0 | 0
4251 | 56.1661 | 0 | 0.0054951 | 2.58 | 0 | 0 | 0 | 0 | 0 | 0 | 0 | 0 | 0 | 0 | 0 | 0 | 0 | 0 | 53.5806 | 0 | 40200 | 73.1956 |  | 0 | 0
4252 | 55.6687 | 0 | 0.0054862 | 2.58 | 0 | 0 | 0 | 0 | 0 | 0 | 0 | 0 | 0 | 0 | 0 | 0 | 0 | 0 | 53.0832 | 0 | 40200 | 73.1883 |  | 0 | 0
4253 | 55.7697 | 0 | 0.00083854 | 2.58 | 0 | 0 | 0 | 0 | 0 | 0 | 0 | 0 | 0 | 0 | 0 | 0 | 0 | 0 | 53.1889 | 0 | 40200 | 73.1809 |  | 0 | 0
4254 | 55.7536 | 0 | 0.2997 | 2.58 | 0 | 0 | 0 | 0 | 0 | 0 | 0 | 0 | 0 | 0 | 0 | 0 | 0 | 0 | 52.8739 | 0 | 40200 | 73.1736 |  | 0 | 0
4255 | 56.5825 | 0 | 5.928 | 2.58 | 0 | 0 | 0 | 0 | 0 | 0 | 0 | 0 | 0 | 0 | 0 | 0 | 0 | 0 | 48.0745 | 0 | 40200 | 73.1663 |  | 0 | 0
4256 | 58.973 | 0 | 20.6147 | 2.58 | 0 | 0 | 0 | 0 | 0 | 0 | 0 | 0 | 0 | 0 | 0 | 0 | 0 | 0 | 35.7783 | 0 | 40200 | 73.159 |  | 0 | 0
4257 | 62.6801 | 0 | 40.5021 | 2.58 | 0 | 0 | 0 | 0 | 0 | 0 | 0 | 0 | 0 | 0 | 0 | 0 | 0 | 0 | 19.598 | 0 | 40200 | 73.1517 |  | 0 | 0
4258 | 68.825 | 0 | 59.3916 | 2.58 | 0 | 0 | 0 | 0 | 0 | 0 | 0 | 0 | 0 | 0 | 0 | 0 | 0 | 0 | 6.8534 | 0 | 40200 | 73.1444 |  | 0 | 0
4259 | 70.6373 | 0 | 77.838 | 2.58 | 0 | 0 | 0 | 0 | 0 | 0.26378 | 0 | 0 | 0 | 0 | 0 | 9.5169 | 0 | 0 | 0 | 0 | 40200 | 73.137 |  | 0 | 0
4260 | 72.0668 | 0 | 87.8952 | 2.58 | 0 | 0 | 0 | 0 | 0 | 0.25291 | 0 | 0 | 0 | 0 | 0 | 18.1554 | 0 | 0 | 0 | 0 | 40200 | 73.1297 |  | 0 | 0
4261 | 69.9182 | 0 | 88.769 | 2.58 | 0 | 0 | 0 | 0 | 0 | 0.32863 | 0 | 0 | 0 | 0 | 0 | 21.1022 | 0 | 0 | 0 | 0 | 40200 | 73.1224 |  | 0 | 0
4262 | 70.1476 | 0 | 91.5816 | 2.58 | 0 | 0 | 0 | 0 | 0 | 0.30334 | 0 | 0 | 0 | 0 | 0 | 23.7106 | 0 | 0 | 0 | 0 | 40200 | 73.1151 |  | 0 | 0
4263 | 74.1685 | 0 | 91.6698 | 2.58 | 0 | 0 | 0 | 0 | 0 | 0.21682 | 0 | 0 | 0 | 0 | 0 | 19.8645 | 0 | 0 | 0 | 0 | 40200 | 73.1078 |  | 0 | 0
4264 | 73.3985 | 0 | 82.7927 | 2.58 | 0 | 0 | 0 | 0 | 0 | 4.49 | 0 | 0 | 0 | 0 | 0 | 7.4842 | 0 | 0 | 0 | 0 | 40200 | 73.1005 |  | 0 | 0
4265 | 73.7899 | 0 | 61.1294 | 2.58 | 0 | 0 | 0 | 0 | 0 | 0 | 0 | 0 | 0 | 0 | 0 | 0 | 0 | 0 | 10.0805 | 0 | 40200 | 73.0932 |  | 0 | 0
4266 | 72.1784 | 0 | 35.406 | 2.58 | 0 | 0 | 0 | 0 | 0 | 0 | 0 | 0 | 0 | 0 | 0 | 0 | 0 | 0 | 34.1924 | 0 | 40200 | 73.0859 |  | 0 | 0
4267 | 70.1793 | 0 | 15.9503 | 2.58 | 0 | 0 | 0 | 0 | 0 | 0 | 0 | 0 | 0 | 0 | 0 | 0 | 0 | 0 | 51.649 | 0 | 40200 | 73.0786 |  | 0 | 0
4268 | 69.3091 | 0 | 2.9899 | 2.58 | 0 | 0 | 0 | 5.4473 | 0 | 0 | 0 | 0 | 0 | 0 | 0 | 0 | 0 | 0 | 58.2919 | 0 | 40200 | 73.0712 |  | 0 | 0
4269 | 68.1435 | 0 | 0.67301 | 2.58 | 0 | 0 | 0 | 6.5986 | 0 | 0 | 0 | 0 | 0 | 0 | 0 | 0 | 0 | 0 | 58.2919 | 0 | 40200 | 67.0114 |  | 0 | 0
4270 | 66.8136 | 0 | 0.59715 | 2.58 | 0 | 0 | 0 | 5.3445 | 0 | 0 | 0 | 0 | 0 | 0 | 0 | 0 | 0 | 0 | 58.2919 | 0 | 40200 | 59.673 |  | 0 | 0
4271 | 64.2386 | 0 | 0.43854 | 2.58 | 0 | 0 | 0 | 2.9282 | 0 | 0 | 0 | 0 | 0 | 0 | 0 | 0 | 0 | 0 | 58.2919 | 0 | 40200 | 53.7286 |  | 0 | 0
4272 | 61.5569 | 0 | 0.24741 | 2.58 | 0 | 0 | 0 | 0.43764 | 0 | 0 | 0 | 0 | 0 | 0 | 0 | 0 | 0 | 0 | 58.2919 | 0 | 40200 | 50.4697 |  | 0 | 0
4273 | 59.5042 | 0 | 0.021838 | 2.58 | 0 | 0 | 0 | 0 | 0 | 0 | 0 | 0 | 0 | 0 | 0 | 0 | 0 | 0 | 56.9023 | 0 | 40200 | 49.9784 |  | 0 | 0
4274 | 57.3815 | 0 | 0.012578 | 2.58 | 0 | 0 | 0 | 0 | 0 | 0 | 0 | 0 | 0 | 0 | 0 | 0 | 0 | 0 | 54.7889 | 0 | 40200 | 49.9734 |  | 0 | 0
4275 | 57.0547 | 0 | 0.005513 | 2.58 | 0 | 0 | 0 | 0 | 0 | 0 | 0 | 0 | 0 | 0 | 0 | 0 | 0 | 0 | 54.4692 | 0 | 40200 | 49.9684 |  | 0 | 0
4276 | 56.9882 | 0 | 0.005513 | 2.58 | 0 | 0 | 0 | 0 | 0 | 0 | 0 | 0 | 0 | 0 | 0 | 0 | 0 | 0 | 54.4027 | 0 | 40200 | 49.9634 |  | 0 | 0
4277 | 57.1896 | 0 | 0.0040321 | 2.58 | 0 | 0 | 0 | 0 | 0 | 0 | 0 | 0 | 0 | 0 | 0 | 0 | 0 | 0 | 54.6056 | 0 | 40200 | 49.9584 |  | 0 | 0
4278 | 56.6386 | 0 | 0.54129 | 2.58 | 0 | 0 | 0 | 0 | 0 | 0 | 0 | 0 | 0 | 0 | 0 | 0 | 0 | 0 | 53.5173 | 0 | 40200 | 49.9534 |  | 0 | 0
4279 | 57.2397 | 0 | 9.8331 | 2.58 | 0 | 0 | 0 | 0 | 0 | 0 | 0 | 0 | 0 | 0 | 0 | 0 | 0 | 0 | 44.8266 | 0 | 40200 | 49.9484 |  | 0 | 0
4280 | 59.476 | 0 | 32.0101 | 2.58 | 0 | 0 | 0 | 0 | 0 | 0 | 0 | 0 | 0 | 0 | 0 | 0 | 0 | 0 | 24.8859 | 0 | 40200 | 49.9434 |  | 0 | 0
4281 | 63.8422 | 0 | 60.5709 | 2.58 | 0 | 0 | 0 | 0 | 0 | 0 | 0 | 0 | 0 | 0 | 0 | 0 | 0 | 0 | 0.69128 | 0 | 40200 | 49.9384 |  | 0 | 0
4282 | 68.9385 | 0 | 88.3458 | 2.58 | 0 | 0 | 0 | 0 | 0 | 0.2857 | 0 | 0 | 0 | 0 | 0 | 21.7017 | 0 | 0 | 0 | 0 | 40200 | 49.9335 |  | 0 | 0
4283 | 70.747 | 0 | 103.4814 | 2.58 | 0 | 0 | 0 | 0 | 0 | 0.26394 | 0 | 0 | 0 | 0 | 0 | 35.0504 | 0 | 0 | 0 | 0 | 40200 | 49.9285 |  | 0 | 0
4284 | 71.7774 | 0 | 116.9052 | 2.58 | 0 | 0 | 0 | 0 | 0 | 0.25305 | 0 | 0 | 0 | 0 | 0 | 47.4548 | 0 | 0 | 0 | 0 | 40200 | 49.9235 |  | 0 | 0
4285 | 70.4017 | 0 | 121.6247 | 2.58 | 0 | 0 | 0 | 0 | 0 | 0.32876 | 5.6533 | 0 | 0 | 0 | 0 | 47.821 | 0 | 0 | 0 | 0 | 40200 | 49.9185 |  | 0 | 0
4286 | 70.4446 | 0 | 117.5846 | 2.58 | 0 | 0 | 0 | 0 | 0 | 0.78177 | 1.1172 | 0 | 0 | 0 | 0 | 47.821 | 0 | 0 | 0 | 0 | 40200 | 55.0014 |  | 0 | 0
4287 | 74.3017 | 0 | 108.2092 | 2.58 | 0 | 0 | 0 | 0 | 0 | 0 | 0 | 0 | 0 | 0 | 0 | 36.4874 | 0 | 0 | 0 | 0 | 40200 | 56.0015 |  | 0 | 0
4288 | 74.1338 | 0 | 86.4325 | 2.58 | 0 | 0 | 0 | 0 | 0 | 4.7165 | 0 | 0 | 0 | 0 | 0 | 10.1623 | 0 | 0 | 0 | 0 | 40200 | 55.9959 |  | 0 | 0
4289 | 74.3139 | 0 | 59.4142 | 2.58 | 0 | 0 | 0 | 0 | 0 | 0 | 0 | 0 | 0 | 0 | 0 | 0 | 0 | 0 | 12.3196 | 0 | 40200 | 55.9903 |  | 0 | 0
4290 | 73.4298 | 0 | 33.8375 | 2.58 | 0 | 0 | 0 | 0 | 0 | 0 | 0 | 0 | 0 | 0 | 0 | 0 | 0 | 0 | 37.0124 | 0 | 40200 | 55.9847 |  | 0 | 0
4291 | 71.0553 | 0 | 13.9182 | 2.58 | 0 | 0 | 0 | 0 | 0 | 0 | 0 | 0 | 0 | 0 | 0 | 0 | 0 | 0 | 54.557 | 0 | 40200 | 55.9791 |  | 0 | 0
4292 | 69.4607 | 0 | 2.2855 | 2.58 | 0 | 0 | 0 | 6.3033 | 0 | 0 | 0 | 0 | 0 | 0 | 0 | 0 | 0 | 0 | 58.2919 | 0 | 40200 | 55.9735 |  | 0 | 0
4293 | 68.3704 | 0 | 0.91156 | 2.58 | 0 | 0 | 0 | 6.587 | 0 | 0 | 0 | 0 | 0 | 0 | 0 | 0 | 0 | 0 | 58.2919 | 0 | 40200 | 48.9642 |  | 0 | 0
4294 | 66.8556 | 0 | 0.68463 | 2.58 | 0 | 0 | 0 | 5.2992 | 0 | 0 | 0 | 0 | 0 | 0 | 0 | 0 | 0 | 0 | 58.2919 | 0 | 40200 | 41.6404 |  | 0 | 0
4295 | 64.4277 | 0 | 0.4949 | 2.58 | 0 | 0 | 0 | 3.0609 | 0 | 0 | 0 | 0 | 0 | 0 | 0 | 0 | 0 | 0 | 58.2919 | 0 | 40200 | 35.7483 |  | 0 | 0
4296 | 61.5344 | 0 | 0.24682 | 2.58 | 0 | 0 | 0 | 0.41567 | 0 | 0 | 0 | 0 | 0 | 0 | 0 | 0 | 0 | 0 | 58.2919 | 0 | 40200 | 32.3437 |  | 0 | 0
4297 | 59.5974 | 0 | 0.047279 | 2.58 | 0 | 0 | 0 | 0 | 0 | 0 | 0 | 0 | 0 | 0 | 0 | 0 | 0 | 0 | 56.9702 | 0 | 40200 | 31.8786 |  | 0 | 0
4298 | 57.4452 | 0 | 0.030464 | 2.58 | 0 | 0 | 0 | 0 | 0 | 0 | 0 | 0 | 0 | 0 | 0 | 0 | 0 | 0 | 54.8348 | 0 | 40200 | 31.8755 |  | 0 | 0
4299 | 57.5663 | 0 | 0.0054951 | 2.58 | 0 | 0 | 0 | 0 | 0 | 0 | 0 | 0 | 0 | 0 | 0 | 0 | 0 | 0 | 54.9808 | 0 | 40200 | 31.8723 |  | 0 | 0
4300 | 56.8982 | 0 | 0.0054951 | 2.58 | 0 | 0 | 0 | 0 | 0 | 0 | 0 | 0 | 0 | 0 | 0 | 0 | 0 | 0 | 54.3127 | 0 | 40200 | 31.8691 |  | 0 | 0
4301 | 56.4806 | 0 | 0.0054862 | 2.58 | 0 | 0 | 0 | 0 | 0 | 0 | 0 | 0 | 0 | 0 | 0 | 0 | 0 | 0 | 53.8951 | 0 | 40200 | 31.8659 |  | 0 | 0
4302 | 56.5458 | 0 | 0.39136 | 2.58 | 0 | 0 | 0 | 0 | 0 | 0 | 0 | 0 | 0 | 0 | 0 | 0 | 0 | 0 | 53.5745 | 0 | 40200 | 31.8627 |  | 0 | 0
4303 | 57.8088 | 0 | 7.3915 | 2.58 | 0 | 0 | 0 | 0 | 0 | 0 | 0 | 0 | 0 | 0 | 0 | 0 | 0 | 0 | 47.8372 | 0 | 40200 | 31.8595 |  | 0 | 0
4304 | 60.3073 | 0 | 20.8356 | 2.58 | 0 | 0 | 0 | 0 | 0 | 0 | 0 | 0 | 0 | 0 | 0 | 0 | 0 | 0 | 36.8917 | 0 | 40200 | 31.8563 |  | 0 | 0
4305 | 63.6787 | 0 | 36.2296 | 2.58 | 0 | 0 | 0 | 0 | 0 | 0 | 0 | 0 | 0 | 0 | 0 | 0 | 0 | 0 | 24.8691 | 0 | 40200 | 31.8531 |  | 0 | 0
4306 | 69.6739 | 0 | 49.7242 | 2.58 | 0 | 0 | 0 | 0 | 0 | 0 | 0 | 0 | 0 | 0 | 0 | 0 | 0 | 0 | 17.3697 | 0 | 40200 | 31.85 |  | 0 | 0
4307 | 72.1857 | 0 | 58.8186 | 2.58 | 0 | 0 | 0 | 0 | 0 | 0 | 0 | 0 | 0 | 0 | 0 | 0 | 0 | 0 | 10.787 | 0 | 40200 | 31.8468 |  | 0 | 0
4308 | 73.2917 | 0 | 70.9118 | 2.58 | 0 | 0 | 0 | 0 | 0 | 0.20005 | 0 | 0 | 0 | 0 | 0 | 0 | 0 | 0 | 0 | 0 | 40200 | 31.8436 |  | 0 | 0
4309 | 71.2509 | 0 | 81.6589 | 2.58 | 0 | 0 | 0 | 0 | 0 | 0.37351 | 12.6145 | 0 | 0 | 0 | 0 | 0 | 0 | 0 | 0 | 0 | 40200 | 31.8404 |  | 0 | 0
4310 | 71.4872 | 0 | 81.6408 | 2.58 | 0 | 0 | 0 | 0 | 0 | 1.3507 | 11.3829 | 0 | 0 | 0 | 0 | 0 | 0 | 0 | 0 | 0 | 40200 | 43.1902 |  | 0 | 0
4311 | 75.277 | 0 | 75.8675 | 2.58 | 0 | 0 | 0 | 0 | 0 | 3.1705 | 0 | 0 | 0 | 0 | 0 | 0 | 0 | 0 | 0 | 0 | 40200 | 53.4305 |  | 0 | 0
4312 | 75.6975 | 0 | 63.9107 | 2.58 | 0 | 0 | 0 | 0 | 0 | 0 | 0 | 0 | 0 | 0 | 0 | 0 | 0 | 0 | 9.2068 | 0 | 40200 | 53.4252 |  | 0 | 0
4313 | 76.0453 | 0 | 48.8525 | 2.58 | 0 | 0 | 0 | 0 | 0 | 0 | 0 | 0 | 0 | 0 | 0 | 0 | 0 | 0 | 24.6127 | 0 | 40200 | 53.4199 |  | 0 | 0
4314 | 74.7449 | 0 | 31.0413 | 2.58 | 0 | 0 | 0 | 0 | 0 | 0 | 0 | 0 | 0 | 0 | 0 | 0 | 0 | 0 | 41.1236 | 0 | 40200 | 53.4145 |  | 0 | 0
4315 | 71.9724 | 0 | 12.8135 | 2.58 | 0 | 0 | 0 | 0 | 0 | 0 | 0 | 0 | 0 | 0 | 0 | 0 | 0 | 0 | 56.5789 | 0 | 40200 | 53.4092 |  | 0 | 0
4316 | 70.3367 | 0 | 1.9881 | 2.58 | 0 | 0 | 0 | 7.4767 | 0 | 0 | 0 | 0 | 0 | 0 | 0 | 0 | 0 | 0 | 58.2919 | 0 | 40200 | 53.4038 |  | 0 | 0
4317 | 69.2187 | 0 | 0.57318 | 2.58 | 0 | 0 | 0 | 7.7736 | 0 | 0 | 0 | 0 | 0 | 0 | 0 | 0 | 0 | 0 | 58.2919 | 0 | 40200 | 45.091 |  | 0 | 0
4318 | 67.7621 | 0 | 0.41435 | 2.58 | 0 | 0 | 0 | 6.4759 | 0 | 0 | 0 | 0 | 0 | 0 | 0 | 0 | 0 | 0 | 58.2919 | 0 | 40200 | 36.4492 |  | 0 | 0
4319 | 64.2935 | 0 | 0.28487 | 2.58 | 0 | 0 | 0 | 3.1368 | 0 | 0 | 0 | 0 | 0 | 0 | 0 | 0 | 0 | 0 | 58.2919 | 0 | 40200 | 29.2501 |  | 0 | 0
4320 | 61.5421 | 0 | 0.1451 | 2.58 | 0 | 0 | 0 | 0.5251 | 0 | 0 | 0 | 0 | 0 | 0 | 0 | 0 | 0 | 0 | 58.2919 | 0 | 40200 | 25.7618 |  | 0 | 0
4321 | 59.9903 | 0 | 0.044541 | 2.58 | 0 | 0 | 0 | 0 | 0 | 0 | 0 | 0 | 0 | 0 | 0 | 0 | 0 | 0 | 57.3657 | 0 | 40200 | 25.1758 |  | 0 | 0
4322 | 58.0125 | 0 | 0.016039 | 2.58 | 0 | 0 | 0 | 0 | 0 | 0 | 0 | 0 | 0 | 0 | 0 | 0 | 0 | 0 | 55.4164 | 0 | 40200 | 25.1733 |  | 0 | 0
4323 | 57.1146 | 0 | 0.0055308 | 2.58 | 0 | 0 | 0 | 0 | 0 | 0 | 0 | 0 | 0 | 0 | 0 | 0 | 0 | 0 | 54.529 | 0 | 40200 | 25.1708 |  | 0 | 0
4324 | 56.8823 | 0 | 0.0055308 | 2.58 | 0 | 0 | 0 | 0 | 0 | 0 | 0 | 0 | 0 | 0 | 0 | 0 | 0 | 0 | 54.2968 | 0 | 40200 | 25.1683 |  | 0 | 0
4325 | 56.7502 | 0 | 0.0055308 | 2.58 | 0 | 0 | 0 | 0 | 0 | 0 | 0 | 0 | 0 | 0 | 0 | 0 | 0 | 0 | 54.1647 | 0 | 40200 | 25.1657 |  | 0 | 0
4326 | 56.8511 | 0 | 0.50609 | 2.58 | 0 | 0 | 0 | 0 | 0 | 0 | 0 | 0 | 0 | 0 | 0 | 0 | 0 | 0 | 53.765 | 0 | 40200 | 25.1632 |  | 0 | 0
4327 | 58.702 | 0 | 8.4943 | 2.58 | 0 | 0 | 0 | 0 | 0 | 0 | 0 | 0 | 0 | 0 | 0 | 0 | 0 | 0 | 47.6277 | 0 | 40200 | 25.1607 |  | 0 | 0
4328 | 60.2983 | 0 | 26.5809 | 2.58 | 0 | 0 | 0 | 0 | 0 | 0 | 0 | 0 | 0 | 0 | 0 | 0 | 0 | 0 | 31.1374 | 0 | 40200 | 25.1582 |  | 0 | 0
4329 | 63.6308 | 0 | 51.8759 | 2.58 | 0 | 0 | 0 | 0 | 0 | 0 | 0 | 0 | 0 | 0 | 0 | 0 | 0 | 0 | 9.1749 | 0 | 40200 | 25.1557 |  | 0 | 0
4330 | 69.9621 | 0 | 76.0897 | 2.58 | 0 | 0 | 0 | 0 | 0 | 0.39584 | 8.3118 | 0 | 0 | 0 | 0 | 0 | 0 | 0 | 0 | 0 | 40200 | 25.1532 |  | 0 | 0
4331 | 72.3881 | 0 | 94.8009 | 2.58 | 0 | 0 | 0 | 0 | 0 | 0.80285 | 24.19 | 0 | 0 | 0 | 0 | 0 | 0 | 0 | 0 | 0 | 40200 | 32.6312 |  | 0 | 0
4332 | 73.4294 | 0 | 102.3074 | 2.58 | 0 | 0 | 0 | 0 | 0 | 7.2681 | 24.19 | 0 | 0 | 0 | 0 | 0 | 0 | 0 | 0 | 0 | 40200 | 54.3989 |  | 0 | 0
4333 | 71.5881 | 0 | 100.929 | 2.58 | 0 | 0 | 0 | 0 | 0 | 7.7309 | 24.19 | 0 | 0 | 0 | 0 | 0 | 0 | 0 | 0 | 0 | 40200 | 76.1645 |  | 0 | 0
4334 | 71.7181 | 0 | 91.7428 | 2.58 | 0 | 0 | 0 | 0 | 0 | 0 | 22.6047 | 0 | 0 | 0 | 0 | 0 | 0 | 0 | 0 | 0 | 40200 | 97.9278 |  | 0 | 0
4335 | 75.4953 | 0 | 77.8247 | 2.58 | 0 | 0 | 0 | 0 | 0 | 0 | 4.9094 | 0 | 0 | 0 | 0 | 0 | 0 | 0 | 0 | 0 | 40200 | 118.2622 |  | 0 | 0
4336 | 74.858 | 0 | 59.0607 | 2.58 | 0 | 0 | 0 | 0 | 0 | 0 | 0 | 0 | 0 | 0 | 0 | 0 | 0 | 0 | 13.2173 | 0 | 40200 | 122.6689 |  | 0 | 0
4337 | 75.2023 | 0 | 36.3195 | 2.58 | 0 | 0 | 0 | 0 | 0 | 0 | 0 | 0 | 0 | 0 | 0 | 0 | 0 | 0 | 36.3028 | 0 | 40200 | 122.6566 |  | 0 | 0
4338 | 73.5882 | 0 | 20.3893 | 2.58 | 0 | 0 | 0 | 0 | 0 | 0 | 0 | 0 | 0 | 0 | 0 | 0 | 0 | 0 | 50.619 | 0 | 40200 | 122.6443 |  | 0 | 0
4339 | 70.8252 | 0 | 7.5826 | 2.58 | 0 | 0 | 0 | 2.3707 | 0 | 0 | 0 | 0 | 0 | 0 | 0 | 0 | 0 | 0 | 58.2919 | 0 | 40200 | 122.6321 |  | 0 | 0
4340 | 69.4662 | 0 | 1.1845 | 2.58 | 0 | 0 | 0 | 7.4098 | 0 | 0 | 0 | 0 | 0 | 0 | 0 | 0 | 0 | 0 | 58.2919 | 0 | 40200 | 119.9856 |  | 0 | 0
4341 | 69.2521 | 0 | 0.63684 | 2.58 | 0 | 0 | 0 | 7.7434 | 0 | 0 | 0 | 0 | 0 | 0 | 0 | 0 | 0 | 0 | 58.2919 | 0 | 40200 | 111.7405 |  | 0 | 0
4342 | 67.3625 | 0 | 0.41579 | 2.58 | 0 | 0 | 0 | 6.0749 | 0 | 0 | 0 | 0 | 0 | 0 | 0 | 0 | 0 | 0 | 58.2919 | 0 | 40200 | 103.1255 |  | 0 | 0
4343 | 64.1047 | 0 | 0.41642 | 2.58 | 0 | 0 | 0 | 2.8165 | 0 | 0 | 0 | 0 | 0 | 0 | 0 | 0 | 0 | 0 | 58.2919 | 0 | 40200 | 96.3653 |  | 0 | 0
4344 | 61.226 | 0 | 0.15266 | 2.58 | 0 | 0 | 0 | 0.20148 | 0 | 0 | 0 | 0 | 0 | 0 | 0 | 0 | 0 | 0 | 58.2919 | 0 | 40200 | 93.2263 |  | 0 | 0
4345 | 58.9345 | 0 | 0.032123 | 2.58 | 0 | 0 | 0 | 0 | 0 | 0 | 0 | 0 | 0 | 0 | 0 | 0 | 0 | 0 | 56.3223 | 0 | 40200 | 92.9931 |  | 0 | 0
4346 | 56.8251 | 0 | 0.0073328 | 2.58 | 0 | 0 | 0 | 0 | 0 | 0 | 0 | 0 | 0 | 0 | 0 | 0 | 0 | 0 | 54.2377 | 0 | 40200 | 92.9838 |  | 0 | 0
4347 | 55.677 | 0 | 0.0055219 | 2.58 | 0 | 0 | 0 | 0 | 0 | 0 | 0 | 0 | 0 | 0 | 0 | 0 | 0 | 0 | 53.0915 | 0 | 40200 | 92.9745 |  | 0 | 0
4348 | 55.4207 | 0 | 0.0055308 | 2.58 | 0 | 0 | 0 | 0 | 0 | 0 | 0 | 0 | 0 | 0 | 0 | 0 | 0 | 0 | 52.8352 | 0 | 40200 | 92.9652 |  | 0 | 0
4349 | 55.1662 | 0 | 0.0055308 | 2.58 | 0 | 0 | 0 | 0 | 0 | 0 | 0 | 0 | 0 | 0 | 0 | 0 | 0 | 0 | 52.5806 | 0 | 40200 | 92.9559 |  | 0 | 0
4350 | 54.5135 | 0 | 0.22492 | 2.58 | 0 | 0 | 0 | 0 | 0 | 0 | 0 | 0 | 0 | 0 | 0 | 0 | 0 | 0 | 51.7086 | 0 | 40200 | 92.9466 |  | 0 | 0
4351 | 55.8863 | 0 | 3.9291 | 2.58 | 0 | 0 | 0 | 0 | 0 | 0 | 0 | 0 | 0 | 0 | 0 | 0 | 0 | 0 | 49.3772 | 0 | 40200 | 92.9373 |  | 0 | 0
4352 | 56.5905 | 0 | 11.9322 | 2.58 | 0 | 0 | 0 | 0 | 0 | 0 | 0 | 0 | 0 | 0 | 0 | 0 | 0 | 0 | 42.0783 | 0 | 40200 | 92.928 |  | 0 | 0
4353 | 56.9356 | 0 | 22.2789 | 2.58 | 0 | 0 | 0 | 0 | 0 | 0 | 0 | 0 | 0 | 0 | 0 | 0 | 0 | 0 | 32.0766 | 0 | 40200 | 92.9188 |  | 0 | 0
4354 | 60.1624 | 0 | 31.4254 | 2.58 | 0 | 0 | 0 | 0 | 0 | 0 | 0 | 0 | 0 | 0 | 0 | 0 | 0 | 0 | 26.1569 | 0 | 40200 | 92.9095 |  | 0 | 0
4355 | 62.3894 | 0 | 43.9796 | 2.58 | 0 | 0 | 0 | 0 | 0 | 0 | 0 | 0 | 0 | 0 | 0 | 0 | 0 | 0 | 15.8299 | 0 | 40200 | 92.9002 |  | 0 | 0
4356 | 63.5366 | 0 | 57.9789 | 2.58 | 0 | 0 | 0 | 0 | 0 | 0 | 0 | 0 | 0 | 0 | 0 | 0 | 0 | 0 | 2.9778 | 0 | 40200 | 92.8909 |  | 0 | 0
4357 | 62.7737 | 0 | 67.2667 | 2.58 | 0 | 0 | 0 | 0 | 0 | 0 | 7.073 | 0 | 0 | 0 | 0 | 0 | 0 | 0 | 0 | 0 | 40200 | 92.8816 |  | 0 | 0
4358 | 62.2744 | 0 | 77.1676 | 2.58 | 0 | 0 | 0 | 0 | 0 | 2.6581 | 14.815 | 0 | 0 | 0 | 0 | 0 | 0 | 0 | 0 | 0 | 40200 | 99.238 |  | 0 | 0
4359 | 64.1516 | 0 | 68.517 | 2.58 | 0 | 0 | 0 | 0 | 0 | 6.9454 | 0 | 0 | 0 | 0 | 0 | 0 | 0 | 0 | 0 | 0 | 40200 | 112.5616 |  | 0 | 0
4360 | 63.7302 | 0 | 54.1226 | 2.58 | 0 | 0 | 0 | 0 | 0 | 0 | 0 | 0 | 0 | 0 | 0 | 0 | 0 | 0 | 7.0276 | 0 | 40200 | 112.5503 |  | 0 | 0
4361 | 63.7095 | 0 | 36.4231 | 2.58 | 0 | 0 | 0 | 0 | 0 | 0 | 0 | 0 | 0 | 0 | 0 | 0 | 0 | 0 | 24.7064 | 0 | 40200 | 112.5391 |  | 0 | 0
4362 | 62.6767 | 0 | 20.3793 | 2.58 | 0 | 0 | 0 | 0 | 0 | 0 | 0 | 0 | 0 | 0 | 0 | 0 | 0 | 0 | 39.7174 | 0 | 40200 | 112.5278 |  | 0 | 0
4363 | 61.8215 | 0 | 8.6749 | 2.58 | 0 | 0 | 0 | 0 | 0 | 0 | 0 | 0 | 0 | 0 | 0 | 0 | 0 | 0 | 50.5665 | 0 | 40200 | 112.5166 |  | 0 | 0
4364 | 62.1161 | 0 | 1.2966 | 2.58 | 0 | 0 | 0 | 0 | 0 | 0 | 0 | 0 | 0 | 0 | 0 | 0 | 0 | 0 | 58.2394 | 0 | 40200 | 112.5053 |  | 0 | 0
4365 | 62.8244 | 0 | 0.50102 | 2.58 | 0 | 0 | 0 | 1.4515 | 0 | 0 | 0 | 0 | 0 | 0 | 0 | 0 | 0 | 0 | 58.2919 | 0 | 40200 | 112.4941 |  | 0 | 0
4366 | 62.8271 | 0 | 0.28133 | 2.58 | 0 | 0 | 0 | 1.6739 | 0 | 0 | 0 | 0 | 0 | 0 | 0 | 0 | 0 | 0 | 58.2919 | 0 | 40200 | 110.87 |  | 0 | 0
4367 | 60.7544 | 0 | 0.21984 | 2.58 | 0 | 0 | 0 | 0 | 0 | 0 | 0 | 0 | 0 | 0 | 0 | 0 | 0 | 0 | 57.9546 | 0 | 40200 | 108.999 |  | 0 | 0
4368 | 59.657 | 0 | 0.055973 | 2.58 | 0 | 0 | 0 | 0 | 0 | 0 | 0 | 0 | 0 | 0 | 0 | 0 | 0 | 0 | 57.021 | 0 | 40200 | 108.9881 |  | 0 | 0
4369 | 57.6767 | 0 | 0.020018 | 2.58 | 0 | 0 | 0 | 0 | 0 | 0 | 0 | 0 | 0 | 0 | 0 | 0 | 0 | 0 | 55.0767 | 0 | 40200 | 108.9772 |  | 0 | 0
4370 | 56.2442 | 0 | 0.014719 | 2.58 | 0 | 0 | 0 | 0 | 0 | 0 | 0 | 0 | 0 | 0 | 0 | 0 | 0 | 0 | 53.6495 | 0 | 40200 | 108.9663 |  | 0 | 0
4371 | 54.6298 | 0 | 0.0055219 | 2.58 | 0 | 0 | 0 | 0 | 0 | 0 | 0 | 0 | 0 | 0 | 0 | 0 | 0 | 0 | 52.0443 | 0 | 40200 | 108.9554 |  | 0 | 0
4372 | 54.5843 | 0 | 0.001347 | 2.58 | 0 | 0 | 0 | 0 | 0 | 0 | 0 | 0 | 0 | 0 | 0 | 0 | 0 | 0 | 52.0029 | 0 | 40200 | 108.9445 |  | 0 | 0
4373 | 54.0581 | 0 | 0 | 2.58 | 0 | 0 | 0 | 0 | 0 | 0 | 0 | 0 | 0 | 0 | 0 | 0 | 0 | 0 | 51.4781 | 0 | 40200 | 108.9336 |  | 0 | 0
4374 | 54.272 | 0 | 0.12991 | 2.58 | 0 | 0 | 0 | 0 | 0 | 0 | 0 | 0 | 0 | 0 | 0 | 0 | 0 | 0 | 51.5621 | 0 | 40200 | 108.9227 |  | 0 | 0
4375 | 54.6051 | 0 | 3.9346 | 2.58 | 0 | 0 | 0 | 0 | 0 | 0 | 0 | 0 | 0 | 0 | 0 | 0 | 0 | 0 | 48.0904 | 0 | 40200 | 108.9119 |  | 0 | 0
4376 | 55.2033 | 0 | 13.7302 | 2.58 | 0 | 0 | 0 | 0 | 0 | 0 | 0 | 0 | 0 | 0 | 0 | 0 | 0 | 0 | 38.8931 | 0 | 40200 | 108.901 |  | 0 | 0
4377 | 55.3224 | 0 | 23.8577 | 2.58 | 0 | 0 | 0 | 0 | 0 | 0 | 0 | 0 | 0 | 0 | 0 | 0 | 0 | 0 | 28.8847 | 0 | 40200 | 108.8901 |  | 0 | 0
4378 | 57.0463 | 0 | 30.8131 | 2.58 | 0 | 0 | 0 | 0 | 0 | 0 | 0 | 0 | 0 | 0 | 0 | 0 | 0 | 0 | 23.6532 | 0 | 40200 | 108.8792 |  | 0 | 0
4379 | 59.6478 | 0 | 38.5587 | 2.58 | 0 | 0 | 0 | 0 | 0 | 0 | 0 | 0 | 0 | 0 | 0 | 0 | 0 | 0 | 18.509 | 0 | 40200 | 108.8683 |  | 0 | 0
4380 | 60.7207 | 0 | 44.9781 | 2.58 | 0 | 0 | 0 | 0 | 0 | 0 | 0 | 0 | 0 | 0 | 0 | 0 | 0 | 0 | 13.1626 | 0 | 40200 | 108.8574 |  | 0 | 0
4381 | 60.7991 | 0 | 44.8205 | 2.58 | 0 | 0 | 0 | 0 | 0 | 0 | 0 | 0 | 0 | 0 | 0 | 0 | 0 | 0 | 13.3985 | 0 | 40200 | 108.8465 |  | 0 | 0
4382 | 61.8041 | 0 | 44.377 | 2.58 | 0 | 0 | 0 | 0 | 0 | 0 | 0 | 0 | 0 | 0 | 0 | 0 | 0 | 0 | 14.8471 | 0 | 40200 | 108.8356 |  | 0 | 0
4383 | 62.0732 | 0 | 44.8389 | 2.58 | 0 | 0 | 0 | 0 | 0 | 0 | 0 | 0 | 0 | 0 | 0 | 0 | 0 | 0 | 14.6543 | 0 | 40200 | 108.8248 |  | 0 | 0
4384 | 61.3723 | 0 | 42.2036 | 2.58 | 0 | 0 | 0 | 0 | 0 | 0 | 0 | 0 | 0 | 0 | 0 | 0 | 0 | 0 | 16.5887 | 0 | 40200 | 108.8139 |  | 0 | 0
4385 | 61.4058 | 0 | 32.517 | 2.58 | 0 | 0 | 0 | 0 | 0 | 0 | 0 | 0 | 0 | 0 | 0 | 0 | 0 | 0 | 26.3088 | 0 | 40200 | 108.803 |  | 0 | 0
4386 | 61.6073 | 0 | 16.7112 | 2.58 | 0 | 0 | 0 | 0 | 0 | 0 | 0 | 0 | 0 | 0 | 0 | 0 | 0 | 0 | 42.3161 | 0 | 40200 | 108.7921 |  | 0 | 0
4387 | 61.8608 | 0 | 7.413 | 2.58 | 0 | 0 | 0 | 0 | 0 | 0 | 0 | 0 | 0 | 0 | 0 | 0 | 0 | 0 | 51.8678 | 0 | 40200 | 108.7812 |  | 0 | 0
4388 | 62.1223 | 0 | 0.60033 | 2.58 | 0 | 0 | 0 | 0.65006 | 0 | 0 | 0 | 0 | 0 | 0 | 0 | 0 | 0 | 0 | 58.2919 | 0 | 40200 | 108.7704 |  | 0 | 0
4389 | 62.9598 | 0 | 0.36321 | 2.58 | 0 | 0 | 0 | 1.7247 | 0 | 0 | 0 | 0 | 0 | 0 | 0 | 0 | 0 | 0 | 58.2919 | 0 | 40200 | 108.0372 |  | 0 | 0
4390 | 62.4575 | 0 | 0.18705 | 2.58 | 0 | 0 | 0 | 1.3986 | 0 | 0 | 0 | 0 | 0 | 0 | 0 | 0 | 0 | 0 | 58.2919 | 0 | 40200 | 106.1101 |  | 0 | 0
4391 | 60.4058 | 0 | 0.076722 | 2.58 | 0 | 0 | 0 | 0 | 0 | 0 | 0 | 0 | 0 | 0 | 0 | 0 | 0 | 0 | 57.749 | 0 | 40200 | 104.5454 |  | 0 | 0
4392 | 59.9176 | 0 | 0.06942 | 2.58 | 0 | 0 | 0 | 0 | 0 | 0 | 0 | 0 | 0 | 0 | 0 | 0 | 0 | 0 | 57.2682 | 0 | 40200 | 104.535 |  | 0 | 0
4393 | 57.5319 | 0 | 0.019991 | 2.58 | 0 | 0 | 0 | 0 | 0 | 0 | 0 | 0 | 0 | 0 | 0 | 0 | 0 | 0 | 54.9319 | 0 | 40200 | 104.5245 |  | 0 | 0
4394 | 56.1854 | 0 | 0 | 2.58 | 0 | 0 | 0 | 0 | 0 | 0 | 0 | 0 | 0 | 0 | 0 | 0 | 0 | 0 | 53.6054 | 0 | 40200 | 104.5141 |  | 0 | 0
4395 | 55.2716 | 0 | 0.0055219 | 2.58 | 0 | 0 | 0 | 0 | 0 | 0 | 0 | 0 | 0 | 0 | 0 | 0 | 0 | 0 | 52.686 | 0 | 40200 | 104.5036 |  | 0 | 0
4396 | 54.5616 | 0 | 0.0030241 | 2.58 | 0 | 0 | 0 | 0 | 0 | 0 | 0 | 0 | 0 | 0 | 0 | 0 | 0 | 0 | 51.9785 | 0 | 40200 | 104.4932 |  | 0 | 0
4397 | 54.0202 | 0 | 0 | 2.58 | 0 | 0 | 0 | 0 | 0 | 0 | 0 | 0 | 0 | 0 | 0 | 0 | 0 | 0 | 51.4402 | 0 | 40200 | 104.4827 |  | 0 | 0
4398 | 53.7558 | 0 | 0.10222 | 2.58 | 0 | 0 | 0 | 0 | 0 | 0 | 0 | 0 | 0 | 0 | 0 | 0 | 0 | 0 | 51.0736 | 0 | 40200 | 104.4723 |  | 0 | 0
4399 | 55.1709 | 0 | 2.664 | 2.58 | 0 | 0 | 0 | 0 | 0 | 0 | 0 | 0 | 0 | 0 | 0 | 0 | 0 | 0 | 49.9268 | 0 | 40200 | 104.4618 |  | 0 | 0
4400 | 58.6789 | 0 | 8.7773 | 2.58 | 0 | 0 | 0 | 0 | 0 | 0 | 0 | 0 | 0 | 0 | 0 | 0 | 0 | 0 | 47.3216 | 0 | 40200 | 104.4514 |  | 0 | 0
4401 | 65.3554 | 0 | 16.7149 | 2.58 | 0 | 0 | 0 | 0 | 0 | 0 | 0 | 0 | 0 | 0 | 0 | 0 | 0 | 0 | 46.0605 | 0 | 40200 | 104.4409 |  | 0 | 0
4402 | 72.3692 | 0 | 31.4478 | 2.58 | 0 | 0 | 0 | 0 | 0 | 0 | 0 | 0 | 0 | 0 | 0 | 0 | 0 | 0 | 38.3414 | 0 | 40200 | 104.4305 |  | 0 | 0
4403 | 74.7541 | 0 | 47.5703 | 2.58 | 0 | 0 | 0 | 0 | 0 | 0 | 0 | 0 | 0 | 0 | 0 | 0 | 0 | 0 | 24.6038 | 0 | 40200 | 104.42 |  | 0 | 0
4404 | 76.224 | 0 | 56.6091 | 2.58 | 0 | 0 | 0 | 0 | 0 | 0 | 0 | 0 | 0 | 0 | 0 | 0 | 0 | 0 | 17.0348 | 0 | 40200 | 104.4096 |  | 0 | 0
4405 | 74.8755 | 0 | 58.4558 | 2.58 | 0 | 0 | 0 | 0 | 0 | 0 | 0 | 0 | 0 | 0 | 0 | 0 | 0 | 0 | 13.8397 | 0 | 40200 | 104.3992 |  | 0 | 0
4406 | 75.1804 | 0 | 58.9185 | 2.58 | 0 | 0 | 0 | 0 | 0 | 0 | 0 | 0 | 0 | 0 | 0 | 0 | 0 | 0 | 13.6819 | 0 | 40200 | 104.3887 |  | 0 | 0
4407 | 78.3232 | 0 | 51.3295 | 2.58 | 0 | 0 | 0 | 0 | 0 | 0 | 0 | 0 | 0 | 0 | 0 | 0 | 0 | 0 | 24.4137 | 0 | 40200 | 104.3783 |  | 0 | 0
4408 | 78.2648 | 0 | 43.4805 | 2.58 | 0 | 0 | 0 | 0 | 0 | 0 | 0 | 0 | 0 | 0 | 0 | 0 | 0 | 0 | 32.2043 | 0 | 40200 | 104.3678 |  | 0 | 0
4409 | 77.8967 | 0 | 31.7297 | 2.58 | 0 | 0 | 0 | 0 | 0 | 0 | 0 | 0 | 0 | 0 | 0 | 0 | 0 | 0 | 43.587 | 0 | 40200 | 104.3574 |  | 0 | 0
4410 | 76.61 | 0 | 18.8586 | 2.58 | 0 | 0 | 0 | 0 | 0 | 0 | 0 | 0 | 0 | 0 | 0 | 0 | 0 | 0 | 55.1715 | 0 | 40200 | 104.347 |  | 0 | 0
4411 | 74.8919 | 0 | 8.5225 | 2.58 | 0 | 0 | 0 | 5.4975 | 0 | 0 | 0 | 0 | 0 | 0 | 0 | 0 | 0 | 0 | 58.2919 | 0 | 40200 | 104.3365 |  | 0 | 0
4412 | 73.5435 | 0 | 1.1505 | 2.58 | 0 | 0 | 0 | 11.5211 | 0 | 0 | 0 | 0 | 0 | 0 | 0 | 0 | 0 | 0 | 58.2919 | 0 | 40200 | 98.2178 |  | 0 | 0
4413 | 72.3533 | 0 | 0.52127 | 2.58 | 0 | 0 | 0 | 10.9601 | 0 | 0 | 0 | 0 | 0 | 0 | 0 | 0 | 0 | 0 | 58.2919 | 0 | 40200 | 85.4067 |  | 0 | 0
4414 | 70.1968 | 0 | 0.38184 | 2.58 | 0 | 0 | 0 | 8.9431 | 0 | 0 | 0 | 0 | 0 | 0 | 0 | 0 | 0 | 0 | 58.2919 | 0 | 40200 | 73.2202 |  | 0 | 0
4415 | 67.3043 | 0 | 0.16597 | 2.58 | 0 | 0 | 0 | 6.2665 | 0 | 0 | 0 | 0 | 0 | 0 | 0 | 0 | 0 | 0 | 58.2919 | 0 | 40200 | 63.2762 |  | 0 | 0
4416 | 64.9114 | 0 | 0.041963 | 2.58 | 0 | 0 | 0 | 3.9975 | 0 | 0 | 0 | 0 | 0 | 0 | 0 | 0 | 0 | 0 | 58.2919 | 0 | 40200 | 56.3071 |  | 0 | 0
4417 | 63.0444 | 0 | 0.020339 | 2.58 | 0 | 0 | 0 | 2.1522 | 0 | 0 | 0 | 0 | 0 | 0 | 0 | 0 | 0 | 0 | 58.2919 | 0 | 40200 | 51.8597 |  | 0 | 0
4418 | 61.2044 | 0 | 0.060803 | 2.58 | 0 | 0 | 0 | 0.27173 | 0 | 0 | 0 | 0 | 0 | 0 | 0 | 0 | 0 | 0 | 58.2919 | 0 | 40200 | 49.4633 |  | 0 | 0
4419 | 60.3019 | 0 | 0.043952 | 2.58 | 0 | 0 | 0 | 0 | 0 | 0 | 0 | 0 | 0 | 0 | 0 | 0 | 0 | 0 | 57.6779 | 0 | 40200 | 49.1564 |  | 0 | 0
4420 | 59.4947 | 0 | 0.0055308 | 2.58 | 0 | 0 | 0 | 0 | 0 | 0 | 0 | 0 | 0 | 0 | 0 | 0 | 0 | 0 | 56.9092 | 0 | 40200 | 49.1515 |  | 0 | 0
4421 | 59.7359 | 0 | 0.001008 | 2.58 | 0 | 0 | 0 | 0 | 0 | 0 | 0 | 0 | 0 | 0 | 0 | 0 | 0 | 0 | 57.1549 | 0 | 40200 | 49.1466 |  | 0 | 0
4422 | 59.4714 | 0 | 0.079679 | 2.58 | 0 | 0 | 0 | 0 | 0 | 0 | 0 | 0 | 0 | 0 | 0 | 0 | 0 | 0 | 56.8117 | 0 | 40200 | 49.1417 |  | 0 | 0
4423 | 62.4324 | 0 | 3.1871 | 2.58 | 0 | 0 | 0 | 0 | 0 | 0 | 0 | 0 | 0 | 0 | 0 | 0 | 0 | 0 | 56.6653 | 0 | 40200 | 49.1368 |  | 0 | 0
4424 | 66.2395 | 0 | 12.9771 | 2.58 | 0 | 0 | 0 | 0 | 0 | 0 | 0 | 0 | 0 | 0 | 0 | 0 | 0 | 0 | 50.6824 | 0 | 40200 | 49.1318 |  | 0 | 0
4425 | 68.7866 | 0 | 29.7582 | 2.58 | 0 | 0 | 0 | 0 | 0 | 0 | 0 | 0 | 0 | 0 | 0 | 0 | 0 | 0 | 36.4484 | 0 | 40200 | 49.1269 |  | 0 | 0
4426 | 73.9565 | 0 | 47.673 | 2.58 | 0 | 0 | 0 | 0 | 0 | 0 | 0 | 0 | 0 | 0 | 0 | 0 | 0 | 0 | 23.7034 | 0 | 40200 | 49.122 |  | 0 | 0
4427 | 76.7579 | 0 | 62.9904 | 2.58 | 0 | 0 | 0 | 0 | 0 | 0 | 0 | 0 | 0 | 0 | 0 | 0 | 0 | 0 | 11.1874 | 0 | 40200 | 49.1171 |  | 0 | 0
4428 | 78.5654 | 0 | 84.2128 | 2.58 | 0 | 0 | 0 | 0 | 0 | 0.25312 | 7.9742 | 0 | 0 | 0 | 0 | 0 | 0 | 0 | 0 | 0 | 40200 | 49.1122 |  | 0 | 0
4429 | 76.3491 | 0 | 89.8917 | 2.58 | 0 | 0 | 0 | 0 | 0 | 0.32887 | 15.7937 | 0 | 0 | 0 | 0 | 0 | 0 | 0 | 0 | 0 | 40200 | 56.2841 |  | 0 | 0
4430 | 75.9676 | 0 | 89.4444 | 2.58 | 0 | 0 | 0 | 0 | 0 | 0.71824 | 15.3386 | 0 | 0 | 0 | 0 | 0 | 0 | 0 | 0 | 0 | 40200 | 70.4928 |  | 0 | 0
4431 | 79.6329 | 0 | 81.6334 | 2.58 | 0 | 0 | 0 | 0 | 0 | 4.5805 | 0 | 0 | 0 | 0 | 0 | 0 | 0 | 0 | 0 | 0 | 40200 | 84.2904 |  | 0 | 0
4432 | 79.3318 | 0 | 67.3535 | 2.58 | 0 | 0 | 0 | 0 | 0 | 0 | 0 | 0 | 0 | 0 | 0 | 0 | 0 | 0 | 9.3983 | 0 | 40200 | 84.282 |  | 0 | 0
4433 | 79.4485 | 0 | 51.8154 | 2.58 | 0 | 0 | 0 | 0 | 0 | 0 | 0 | 0 | 0 | 0 | 0 | 0 | 0 | 0 | 25.0531 | 0 | 40200 | 84.2736 |  | 0 | 0
4434 | 78.5286 | 0 | 31.4215 | 2.58 | 0 | 0 | 0 | 0 | 0 | 0 | 0 | 0 | 0 | 0 | 0 | 0 | 0 | 0 | 44.5271 | 0 | 40200 | 84.2652 |  | 0 | 0
4435 | 76.4054 | 0 | 11.6649 | 2.58 | 0 | 0 | 0 | 3.8686 | 0 | 0 | 0 | 0 | 0 | 0 | 0 | 0 | 0 | 0 | 58.2919 | 0 | 40200 | 84.2567 |  | 0 | 0
4436 | 75.2818 | 0 | 1.8361 | 2.58 | 0 | 0 | 0 | 12.5738 | 0 | 0 | 0 | 0 | 0 | 0 | 0 | 0 | 0 | 0 | 58.2919 | 0 | 40200 | 79.9498 |  | 0 | 0
4437 | 73.5563 | 0 | 0.70818 | 2.58 | 0 | 0 | 0 | 11.9763 | 0 | 0 | 0 | 0 | 0 | 0 | 0 | 0 | 0 | 0 | 58.2919 | 0 | 40200 | 65.9709 |  | 0 | 0
4438 | 71.1632 | 0 | 0.51183 | 2.58 | 0 | 0 | 0 | 9.7795 | 0 | 0 | 0 | 0 | 0 | 0 | 0 | 0 | 0 | 0 | 58.2919 | 0 | 40200 | 52.6573 |  | 0 | 0
4439 | 68.1993 | 0 | 0.28482 | 2.58 | 0 | 0 | 0 | 7.0426 | 0 | 0 | 0 | 0 | 0 | 0 | 0 | 0 | 0 | 0 | 58.2919 | 0 | 40200 | 41.786 |  | 0 | 0
4440 | 65.4256 | 0 | 0.054648 | 2.58 | 0 | 0 | 0 | 4.4991 | 0 | 0 | 0 | 0 | 0 | 0 | 0 | 0 | 0 | 0 | 58.2919 | 0 | 40200 | 33.9567 |  | 0 | 0
4441 | 62.8689 | 0 | 0.047511 | 2.58 | 0 | 0 | 0 | 1.9495 | 0 | 0 | 0 | 0 | 0 | 0 | 0 | 0 | 0 | 0 | 58.2919 | 0 | 40200 | 28.9543 |  | 0 | 0
4442 | 60.3344 | 0 | 0.073506 | 2.58 | 0 | 0 | 0 | 0 | 0 | 0 | 0 | 0 | 0 | 0 | 0 | 0 | 0 | 0 | 57.6809 | 0 | 40200 | 26.7853 |  | 0 | 0
4443 | 59.8159 | 0 | 0.05306 | 2.58 | 0 | 0 | 0 | 0 | 0 | 0 | 0 | 0 | 0 | 0 | 0 | 0 | 0 | 0 | 57.1828 | 0 | 40200 | 26.7826 |  | 0 | 0
4444 | 59.3832 | 0 | 0.0055308 | 2.58 | 0 | 0 | 0 | 0 | 0 | 0 | 0 | 0 | 0 | 0 | 0 | 0 | 0 | 0 | 56.7976 | 0 | 40200 | 26.7799 |  | 0 | 0
4445 | 59.7063 | 0 | 0.0014184 | 2.58 | 0 | 0 | 0 | 0 | 0 | 0 | 0 | 0 | 0 | 0 | 0 | 0 | 0 | 0 | 57.1249 | 0 | 40200 | 26.7773 |  | 0 | 0
4446 | 59.6212 | 0 | 0.26419 | 2.58 | 0 | 0 | 0 | 0 | 0 | 0 | 0 | 0 | 0 | 0 | 0 | 0 | 0 | 0 | 56.777 | 0 | 40200 | 26.7746 |  | 0 | 0
4447 | 60.9367 | 0 | 5.9962 | 2.58 | 0 | 0 | 0 | 0 | 0 | 0 | 0 | 0 | 0 | 0 | 0 | 0 | 0 | 0 | 52.3605 | 0 | 40200 | 26.7719 |  | 0 | 0
4448 | 64.989 | 0 | 22.3304 | 2.58 | 0 | 0 | 0 | 0 | 0 | 0 | 0 | 0 | 0 | 0 | 0 | 0 | 0 | 0 | 40.0786 | 0 | 40200 | 26.7692 |  | 0 | 0
4449 | 69.1686 | 0 | 46.138 | 2.58 | 0 | 0 | 0 | 0 | 0 | 0 | 0 | 0 | 0 | 0 | 0 | 0 | 0 | 0 | 20.4507 | 0 | 40200 | 26.7666 |  | 0 | 0
4450 | 73.8703 | 0 | 69.8004 | 2.58 | 0 | 0 | 0 | 0 | 0 | 0 | 0 | 0 | 0 | 0 | 0 | 0 | 0 | 0 | 1.4899 | 0 | 40200 | 26.7639 |  | 0 | 0
4451 | 77.0779 | 0 | 93.1957 | 2.58 | 0 | 0 | 0 | 0 | 0 | 0.2638 | 18.434 | 0 | 0 | 0 | 0 | 0 | 0 | 0 | 0 | 0 | 40200 | 26.7612 |  | 0 | 0
4452 | 78.6169 | 0 | 108.2168 | 2.58 | 0 | 0 | 0 | 0 | 0 | 7.8689 | 24.19 | 0 | 0 | 0 | 0 | 0.1211 | 0 | 0 | 0 | 0 | 40200 | 43.3491 |  | 0 | 0
4453 | 76.5656 | 0 | 116.7161 | 2.58 | 0 | 0 | 0 | 0 | 0 | 8.3431 | 24.19 | 0 | 0 | 0 | 0 | 10.1974 | 0 | 0 | 0 | 0 | 40200 | 65.1157 |  | 0 | 0
4454 | 76.2983 | 0 | 116.3438 | 2.58 | 0 | 0 | 0 | 0 | 0 | 8.3431 | 24.19 | 0 | 0 | 0 | 0 | 10.0925 | 0 | 0 | 0 | 0 | 40200 | 86.8802 |  | 0 | 0
4455 | 80.3599 | 0 | 108.7087 | 2.58 | 0 | 0 | 0 | 0 | 0 | 6.7388 | 24.19 | 0 | 0 | 0 | 0 | 0 | 0 | 0 | 0 | 0 | 40200 | 108.6425 |  | 0 | 0
4456 | 80.215 | 0 | 94.2326 | 2.58 | 0 | 0 | 0 | 0 | 0 | 0.20846 | 16.3892 | 0 | 0 | 0 | 0 | 0 | 0 | 0 | 0 | 0 | 40200 | 130.4026 |  | 0 | 0
4457 | 80.6874 | 0 | 71.1096 | 2.58 | 0 | 0 | 0 | 0 | 0 | 0 | 0 | 0 | 0 | 0 | 0 | 0 | 0 | 0 | 6.9977 | 0 | 40200 | 145.1398 |  | 0 | 0
4458 | 79.8095 | 0 | 42.1636 | 2.58 | 0 | 0 | 0 | 0 | 0 | 0 | 0 | 0 | 0 | 0 | 0 | 0 | 0 | 0 | 35.066 | 0 | 40200 | 145.1253 |  | 0 | 0
4459 | 77.0769 | 0 | 15.9578 | 2.58 | 0 | 0 | 0 | 0.24718 | 0 | 0 | 0 | 0 | 0 | 0 | 0 | 0 | 0 | 0 | 58.2919 | 0 | 40200 | 145.1108 |  | 0 | 0
4460 | 75.5292 | 0 | 2.456 | 2.58 | 0 | 0 | 0 | 12.2014 | 0 | 0 | 0 | 0 | 0 | 0 | 0 | 0 | 0 | 0 | 58.2919 | 0 | 40200 | 144.8216 |  | 0 | 0
4461 | 74.6765 | 0 | 0.87621 | 2.58 | 0 | 0 | 0 | 12.9284 | 0 | 0 | 0 | 0 | 0 | 0 | 0 | 0 | 0 | 0 | 58.2919 | 0 | 40200 | 131.25 |  | 0 | 0
4462 | 73.2118 | 0 | 0.73781 | 2.58 | 0 | 0 | 0 | 11.6021 | 0 | 0 | 0 | 0 | 0 | 0 | 0 | 0 | 0 | 0 | 58.2919 | 0 | 40200 | 116.872 |  | 0 | 0
4463 | 69.929 | 0 | 0.67988 | 2.58 | 0 | 0 | 0 | 8.3773 | 0 | 0 | 0 | 0 | 0 | 0 | 0 | 0 | 0 | 0 | 58.2919 | 0 | 40200 | 103.969 |  | 0 | 0
4464 | 66.6284 | 0 | 0.27477 | 2.58 | 0 | 0 | 0 | 5.4817 | 0 | 0 | 0 | 0 | 0 | 0 | 0 | 0 | 0 | 0 | 58.2919 | 0 | 40200 | 94.6505 |  | 0 | 0
4465 | 64.5368 | 0 | 0.059866 | 2.58 | 0 | 0 | 0 | 3.605 | 0 | 0 | 0 | 0 | 0 | 0 | 0 | 0 | 0 | 0 | 58.2919 | 0 | 40200 | 88.5503 |  | 0 | 0
4466 | 61.5448 | 0 | 0.075219 | 2.58 | 0 | 0 | 0 | 0.59774 | 0 | 0 | 0 | 0 | 0 | 0 | 0 | 0 | 0 | 0 | 58.2919 | 0 | 40200 | 84.5358 |  | 0 | 0
4467 | 60.7325 | 0 | 0.054657 | 2.58 | 0 | 0 | 0 | 0 | 0 | 0 | 0 | 0 | 0 | 0 | 0 | 0 | 0 | 0 | 58.0978 | 0 | 40200 | 83.8632 |  | 0 | 0
4468 | 60.131 | 0 | 0.069358 | 2.58 | 0 | 0 | 0 | 0 | 0 | 0 | 0 | 0 | 0 | 0 | 0 | 0 | 0 | 0 | 57.4816 | 0 | 40200 | 83.8548 |  | 0 | 0
4469 | 60.0303 | 0 | 0.13399 | 2.58 | 0 | 0 | 0 | 0 | 0 | 0 | 0 | 0 | 0 | 0 | 0 | 0 | 0 | 0 | 57.3163 | 0 | 40200 | 83.8465 |  | 0 | 0
4470 | 60.2977 | 0 | 0.69253 | 2.58 | 0 | 0 | 0 | 0 | 0 | 0 | 0 | 0 | 0 | 0 | 0 | 0 | 0 | 0 | 57.0252 | 0 | 40200 | 83.8381 |  | 0 | 0
4471 | 61.4271 | 0 | 8.4978 | 2.58 | 0 | 0 | 0 | 0 | 0 | 0 | 0 | 0 | 0 | 0 | 0 | 0 | 0 | 0 | 50.3492 | 0 | 40200 | 83.8297 |  | 0 | 0
4472 | 63.7318 | 0 | 22.5947 | 2.58 | 0 | 0 | 0 | 0 | 0 | 0 | 0 | 0 | 0 | 0 | 0 | 0 | 0 | 0 | 38.5572 | 0 | 40200 | 83.8213 |  | 0 | 0
4473 | 68.9852 | 0 | 39.7037 | 2.58 | 0 | 0 | 0 | 0 | 0 | 0 | 0 | 0 | 0 | 0 | 0 | 0 | 0 | 0 | 26.7015 | 0 | 40200 | 83.8129 |  | 0 | 0
4474 | 74.5997 | 0 | 55.5556 | 2.58 | 0 | 0 | 0 | 0 | 0 | 0 | 0 | 0 | 0 | 0 | 0 | 0 | 0 | 0 | 16.4641 | 0 | 40200 | 83.8045 |  | 0 | 0
4475 | 78.2073 | 0 | 69.5046 | 2.58 | 0 | 0 | 0 | 0 | 0 | 0 | 0 | 0 | 0 | 0 | 0 | 0 | 0 | 0 | 6.1228 | 0 | 40200 | 83.7962 |  | 0 | 0
4476 | 79.6198 | 0 | 75.7539 | 2.58 | 0 | 0 | 0 | 0 | 0 | 0 | 0 | 0 | 0 | 0 | 0 | 0 | 0 | 0 | 1.2859 | 0 | 40200 | 83.7878 |  | 0 | 0
4477 | 77.7849 | 0 | 74.2357 | 2.58 | 0 | 0 | 0 | 0 | 0 | 0 | 0 | 0 | 0 | 0 | 0 | 0 | 0 | 0 | 0.96916 | 0 | 40200 | 83.7794 |  | 0 | 0
4478 | 78.2441 | 0 | 69.7975 | 2.58 | 0 | 0 | 0 | 0 | 0 | 0 | 0 | 0 | 0 | 0 | 0 | 0 | 0 | 0 | 5.8666 | 0 | 40200 | 83.771 |  | 0 | 0
4479 | 82.2822 | 0 | 58.3689 | 2.58 | 0 | 0 | 0 | 0 | 0 | 0 | 0 | 0 | 0 | 0 | 0 | 0 | 0 | 0 | 21.3333 | 0 | 40200 | 83.7627 |  | 0 | 0
4480 | 82.4202 | 0 | 43.4371 | 2.58 | 0 | 0 | 0 | 0 | 0 | 0 | 0 | 0 | 0 | 0 | 0 | 0 | 0 | 0 | 36.4031 | 0 | 40200 | 83.7543 |  | 0 | 0
4481 | 82.7525 | 0 | 30.6315 | 2.58 | 0 | 0 | 0 | 0 | 0 | 0 | 1.3496 | 0 | 0 | 0 | 0 | 0 | 0 | 0 | 50.8906 | 0 | 40200 | 83.7459 |  | 0 | 0
4482 | 81.2837 | 0 | 17.7392 | 2.58 | 0 | 0 | 0 | 2.6726 | 0 | 0 | 0 | 0 | 0 | 0 | 0 | 0 | 0 | 0 | 58.2919 | 0 | 40200 | 84.9522 |  | 0 | 0
4483 | 78.7651 | 0 | 7.5742 | 2.58 | 0 | 0 | 0 | 10.3191 | 0 | 0 | 0 | 0 | 0 | 0 | 0 | 0 | 0 | 0 | 58.2919 | 0 | 40200 | 81.9741 |  | 0 | 0
4484 | 76.9091 | 0 | 1.5027 | 2.58 | 0 | 0 | 0 | 14.5345 | 0 | 0 | 0 | 0 | 0 | 0 | 0 | 0 | 0 | 0 | 58.2919 | 0 | 40200 | 70.5002 |  | 0 | 0
4485 | 76.2329 | 0 | 0.88065 | 2.58 | 0 | 0 | 0 | 14.4803 | 0 | 0 | 0 | 0 | 0 | 0 | 0 | 0 | 0 | 0 | 58.2919 | 0 | 40200 | 54.3437 |  | 0 | 0
4486 | 73.6049 | 0 | 0.66568 | 2.58 | 0 | 0 | 0 | 12.0674 | 0 | 0 | 0 | 0 | 0 | 0 | 0 | 0 | 0 | 0 | 58.2919 | 0 | 40200 | 38.249 |  | 0 | 0
4487 | 70.2499 | 0 | 0.39814 | 2.58 | 0 | 0 | 0 | 8.9799 | 0 | 0 | 0 | 0 | 0 | 0 | 0 | 0 | 0 | 0 | 58.2919 | 0 | 40200 | 24.837 |  | 0 | 0
4488 | 67.3451 | 0 | 0.12294 | 2.58 | 0 | 0 | 0 | 6.3503 | 0 | 0 | 0 | 0 | 0 | 0 | 0 | 0 | 0 | 0 | 58.2919 | 0 | 40200 | 14.8569 |  | 0 | 0
4489 | 64.9547 | 0 | 0.049996 | 2.58 | 0 | 0 | 0 | 4.0328 | 0 | 0 | 0 | 0 | 0 | 0 | 0 | 0 | 0 | 0 | 58.2919 | 0 | 40200 | 7.7996 |  | 0 | 0
4490 | 63.0431 | 0 | 0.072065 | 2.58 | 0 | 0 | 0 | 2.0991 | 0 | 0 | 0 | 0 | 0 | 0 | 0 | 0 | 0 | 0 | 58.2919 | 0 | 40200 | 3.3179 |  | 0 | 0
4491 | 61.4907 | 0 | 0.054871 | 2.58 | 0 | 0 | 0 | 0.56394 | 0 | 0 | 0 | 0 | 0 | 0 | 0 | 0 | 0 | 0 | 58.2919 | 0 | 40200 | 0.98519 |  | 0 | 0
4492 | 61.2 | 0 | 0.0055308 | 2.58 | 0 | 0 | 0 | 0.32261 | 0 | 0 | 0 | 0 | 0 | 0 | 0 | 0 | 0 | 0 | 58.2919 | 0 | 40200 | 0.35849 |  | 0 | 0
4493 | 60.233 | 0 | 0.0054059 | 2.58 | 0 | 0 | 0 | 0 | 0 | 0 | 0 | 0 | 0 | 0 | 0 | 0 | 0 | 0 | 57.6476 | 0 | 40200 | 0 |  | 0 | 0
4494 | 60.4022 | 0 | 0.43589 | 2.58 | 0 | 0 | 0 | 0 | 0 | 0 | 0 | 0 | 0 | 0 | 0 | 0 | 0 | 0 | 57.3863 | 0 | 40200 | 0 |  | 0 | 0
4495 | 62.23 | 0 | 5.6762 | 2.58 | 0 | 0 | 0 | 0 | 0 | 0 | 0 | 0 | 0 | 0 | 0 | 0 | 0 | 0 | 53.9738 | 0 | 40200 | 0 |  | 0 | 0
4496 | 65.7891 | 0 | 18.059 | 2.58 | 0 | 0 | 0 | 0 | 0 | 0 | 0 | 0 | 0 | 0 | 0 | 0 | 0 | 0 | 45.15 | 0 | 40200 | 0 |  | 0 | 0
4497 | 69.4131 | 0 | 32.2487 | 2.58 | 0 | 0 | 0 | 0 | 0 | 0 | 0 | 0 | 0 | 0 | 0 | 0 | 0 | 0 | 34.5844 | 0 | 40200 | 0 |  | 0 | 0
4498 | 75.6775 | 0 | 41.4135 | 2.58 | 0 | 0 | 0 | 0 | 0 | 0 | 0 | 0 | 0 | 0 | 0 | 0 | 0 | 0 | 31.684 | 0 | 40200 | 0 |  | 0 | 0
4499 | 78.5887 | 0 | 50.343 | 2.58 | 0 | 0 | 0 | 0 | 0 | 0 | 0 | 0 | 0 | 0 | 0 | 0 | 0 | 0 | 25.6657 | 0 | 40200 | 0 |  | 0 | 0
4500 | 79.6659 | 0 | 56.8643 | 2.58 | 0 | 0 | 0 | 0 | 0 | 0 | 0 | 0 | 0 | 0 | 0 | 0 | 0 | 0 | 20.2216 | 0 | 40200 | 0 |  | 0 | 0
4501 | 77.6978 | 0 | 59.364 | 2.58 | 0 | 0 | 0 | 0 | 0 | 0 | 0 | 0 | 0 | 0 | 0 | 0 | 0 | 0 | 15.7538 | 0 | 40200 | 0 |  | 0 | 0
4502 | 77.5107 | 0 | 58.3932 | 2.58 | 0 | 0 | 0 | 0 | 0 | 0 | 4.586 | 0 | 0 | 0 | 0 | 0 | 0 | 0 | 21.1236 | 0 | 40200 | 0 |  | 0 | 0
4503 | 81.3786 | 0 | 52.2992 | 2.58 | 0 | 0 | 0 | 0 | 0 | 0 | 24.19 | 0 | 0 | 0 | 0 | 0 | 0 | 0 | 50.6893 | 0 | 40200 | 4.1274 |  | 0 | 0
4504 | 80.7284 | 0 | 50.2532 | 2.58 | 0 | 0 | 0 | 0 | 0 | 0 | 24.19 | 0 | 0 | 0 | 0 | 0 | 0 | 0 | 52.0852 | 0 | 40200 | 25.898 |  | 0 | 0
4505 | 80.7527 | 0 | 37.8799 | 2.58 | 0 | 0 | 0 | 0 | 0 | 0 | 17.9991 | 0 | 0 | 0 | 0 | 0 | 0 | 0 | 58.2919 | 0 | 40200 | 47.6663 |  | 0 | 0
4506 | 79.4099 | 0 | 24.0594 | 2.58 | 0 | 0 | 0 | 0 | 0 | 0 | 5.5213 | 0 | 0 | 0 | 0 | 0 | 0 | 0 | 58.2919 | 0 | 40200 | 63.8607 |  | 0 | 0
4507 | 76.6497 | 0 | 9.2745 | 2.58 | 0 | 0 | 0 | 6.5033 | 0 | 0 | 0 | 0 | 0 | 0 | 0 | 0 | 0 | 0 | 58.2919 | 0 | 40200 | 68.8236 |  | 0 | 0
4508 | 74.7133 | 0 | 1.4595 | 2.58 | 0 | 0 | 0 | 12.382 | 0 | 0 | 0 | 0 | 0 | 0 | 0 | 0 | 0 | 0 | 58.2919 | 0 | 40200 | 61.5907 |  | 0 | 0
4509 | 73.8821 | 0 | 0.74734 | 2.58 | 0 | 0 | 0 | 12.2628 | 0 | 0 | 0 | 0 | 0 | 0 | 0 | 0 | 0 | 0 | 58.2919 | 0 | 40200 | 47.8268 |  | 0 | 0
4510 | 72.4648 | 0 | 0.27891 | 2.58 | 0 | 0 | 0 | 11.3141 | 0 | 0 | 0 | 0 | 0 | 0 | 0 | 0 | 0 | 0 | 58.2919 | 0 | 40200 | 34.1967 |  | 0 | 0
4511 | 68.9656 | 0 | 0.10751 | 2.58 | 0 | 0 | 0 | 7.9862 | 0 | 0 | 0 | 0 | 0 | 0 | 0 | 0 | 0 | 0 | 58.2919 | 0 | 40200 | 21.6221 |  | 0 | 0
4512 | 66.8197 | 0 | 0.052444 | 2.58 | 0 | 0 | 0 | 5.8954 | 0 | 0 | 0 | 0 | 0 | 0 | 0 | 0 | 0 | 0 | 58.2919 | 0 | 40200 | 12.7463 |  | 0 | 0
4513 | 64.4676 | 0 | 0.020446 | 2.58 | 0 | 0 | 0 | 3.5753 | 0 | 0 | 0 | 0 | 0 | 0 | 0 | 0 | 0 | 0 | 58.2919 | 0 | 40200 | 6.1946 |  | 0 | 0
4514 | 62.5813 | 0 | 0.068644 | 2.58 | 0 | 0 | 0 | 1.6408 | 0 | 0 | 0 | 0 | 0 | 0 | 0 | 0 | 0 | 0 | 58.2919 | 0 | 40200 | 2.2215 |  | 0 | 0
4515 | 61.2822 | 0 | 0.052088 | 2.58 | 0 | 0 | 0 | 0.35829 | 0 | 0 | 0 | 0 | 0 | 0 | 0 | 0 | 0 | 0 | 58.2919 | 0 | 40200 | 0.39814 |  | 0 | 0
4516 | 60.4985 | 0 | 0.003827 | 2.58 | 0 | 0 | 0 | 0 | 0 | 0 | 0 | 0 | 0 | 0 | 0 | 0 | 0 | 0 | 57.9147 | 0 | 40200 | 0 |  | 0 | 0
4517 | 60.6889 | 0 | 0 | 2.58 | 0 | 0 | 0 | 0 | 0 | 0 | 0 | 0 | 0 | 0 | 0 | 0 | 0 | 0 | 58.1089 | 0 | 40200 | 0 |  | 0 | 0
4518 | 60.0631 | 0 | 0.091843 | 2.58 | 0 | 0 | 0 | 0 | 0 | 0 | 0 | 0 | 0 | 0 | 0 | 0 | 0 | 0 | 57.3912 | 0 | 40200 | 0 |  | 0 | 0
4519 | 59.888 | 0 | 1.7686 | 2.58 | 0 | 0 | 0 | 0 | 0 | 0 | 0 | 0 | 0 | 0 | 0 | 0 | 0 | 0 | 55.5394 | 0 | 40200 | 0 |  | 0 | 0
4520 | 60.0626 | 0 | 5.4417 | 2.58 | 0 | 0 | 0 | 0 | 0 | 0 | 0 | 0 | 0 | 0 | 0 | 0 | 0 | 0 | 52.0408 | 0 | 40200 | 0 |  | 0 | 0
4521 | 62.3523 | 0 | 7.2156 | 2.58 | 0 | 0 | 0 | 0 | 0 | 0 | 0 | 0 | 0 | 0 | 0 | 0 | 0 | 0 | 52.5567 | 0 | 40200 | 0 |  | 0 | 0
4522 | 66.0534 | 0 | 13.6807 | 2.58 | 0 | 0 | 0 | 0 | 0 | 0 | 0 | 0 | 0 | 0 | 0 | 0 | 0 | 0 | 49.7927 | 0 | 40200 | 0 |  | 0 | 0
4523 | 68.9221 | 0 | 27.5325 | 2.58 | 0 | 0 | 0 | 0 | 0 | 0 | 0 | 0 | 0 | 0 | 0 | 0 | 0 | 0 | 38.8096 | 0 | 40200 | 0 |  | 0 | 0
4524 | 70.3888 | 0 | 42.3713 | 2.58 | 0 | 0 | 0 | 0 | 0 | 0 | 0 | 0 | 0 | 0 | 0 | 0 | 0 | 0 | 25.4375 | 0 | 40200 | 0 |  | 0 | 0
4525 | 69.1222 | 0 | 50.0457 | 2.58 | 0 | 0 | 0 | 0 | 0 | 0 | 0 | 0 | 0 | 0 | 0 | 0 | 0 | 0 | 16.4966 | 0 | 40200 | 0 |  | 0 | 0
4526 | 68.7164 | 0 | 47.2607 | 2.58 | 0 | 0 | 0 | 0 | 0 | 0 | 0 | 0 | 0 | 0 | 0 | 0 | 0 | 0 | 18.8757 | 0 | 40200 | 0 |  | 0 | 0
4527 | 70.252 | 0 | 42.117 | 2.58 | 0 | 0 | 0 | 0 | 0 | 0 | 0 | 0 | 0 | 0 | 0 | 0 | 0 | 0 | 25.555 | 0 | 40200 | 0 |  | 0 | 0
4528 | 69.3511 | 0 | 39.7543 | 2.58 | 0 | 0 | 0 | 0 | 0 | 0 | 3.6661 | 0 | 0 | 0 | 0 | 0 | 0 | 0 | 30.6829 | 0 | 40200 | 0 |  | 0 | 0
4529 | 68.8106 | 0 | 29.4192 | 2.58 | 0 | 0 | 0 | 0 | 0 | 0 | 21.4804 | 0 | 0 | 0 | 0 | 0 | 0 | 0 | 58.2919 | 0 | 40200 | 3.2995 |  | 0 | 0
4530 | 67.224 | 0 | 13.1687 | 2.58 | 0 | 0 | 0 | 0 | 0 | 0 | 6.8166 | 0 | 0 | 0 | 0 | 0 | 0 | 0 | 58.2919 | 0 | 40200 | 22.6316 |  | 0 | 0
4531 | 66.793 | 0 | 4.2956 | 2.58 | 0 | 0 | 0 | 1.6255 | 0 | 0 | 0 | 0 | 0 | 0 | 0 | 0 | 0 | 0 | 58.2919 | 0 | 40200 | 28.7642 |  | 0 | 0
4532 | 67.2037 | 0 | 1.313 | 2.58 | 0 | 0 | 0 | 5.0188 | 0 | 0 | 0 | 0 | 0 | 0 | 0 | 0 | 0 | 0 | 58.2919 | 0 | 40200 | 26.9552 |  | 0 | 0
4533 | 67.5352 | 0 | 0.6519 | 2.58 | 0 | 0 | 0 | 6.0114 | 0 | 0 | 0 | 0 | 0 | 0 | 0 | 0 | 0 | 0 | 58.2919 | 0 | 40200 | 21.3761 |  | 0 | 0
4534 | 66.7315 | 0 | 0.071749 | 2.58 | 0 | 0 | 0 | 5.7879 | 0 | 0 | 0 | 0 | 0 | 0 | 0 | 0 | 0 | 0 | 58.2919 | 0 | 40200 | 14.6946 |  | 0 | 0
4535 | 65.1762 | 0 | 0.019964 | 2.58 | 0 | 0 | 0 | 4.2844 | 0 | 0 | 0 | 0 | 0 | 0 | 0 | 0 | 0 | 0 | 58.2919 | 0 | 40200 | 8.2621 |  | 0 | 0
4536 | 63.2036 | 0 | 0.019991 | 2.58 | 0 | 0 | 0 | 2.3117 | 0 | 0 | 0 | 0 | 0 | 0 | 0 | 0 | 0 | 0 | 58.2919 | 0 | 40200 | 3.5008 |  | 0 | 0
4537 | 61.7207 | 0 | 0.010196 | 2.58 | 0 | 0 | 0 | 0.83863 | 0 | 0 | 0 | 0 | 0 | 0 | 0 | 0 | 0 | 0 | 58.2919 | 0 | 40200 | 0.93191 |  | 0 | 0
4538 | 58.7985 | 0 | 0.063024 | 2.58 | 0 | 0 | 0 | 0 | 0 | 0 | 0 | 0 | 0 | 0 | 0 | 0 | 0 | 0 | 56.1554 | 0 | 40200 | 0 |  | 0 | 0
4539 | 58.1524 | 0 | 0.052596 | 2.58 | 0 | 0 | 0 | 0 | 0 | 0 | 0 | 0 | 0 | 0 | 0 | 0 | 0 | 0 | 55.5198 | 0 | 40200 | 0 |  | 0 | 0
4540 | 57.56 | 0 | 0.0024889 | 2.58 | 0 | 0 | 0 | 0 | 0 | 0 | 0 | 0 | 0 | 0 | 0 | 0 | 0 | 0 | 54.9775 | 0 | 40200 | 0 |  | 0 | 0
4541 | 57.1363 | 0 | 0 | 2.58 | 0 | 0 | 0 | 0 | 0 | 0 | 0 | 0 | 0 | 0 | 0 | 0 | 0 | 0 | 54.5563 | 0 | 40200 | 0 |  | 0 | 0
4542 | 56.5644 | 0 | 0.23625 | 2.58 | 0 | 0 | 0 | 0 | 0 | 0 | 0 | 0 | 0 | 0 | 0 | 0 | 0 | 0 | 53.7482 | 0 | 40200 | 0 |  | 0 | 0
4543 | 57.3535 | 0 | 6.765 | 2.58 | 0 | 0 | 0 | 0 | 0 | 0 | 0 | 0 | 0 | 0 | 0 | 0 | 0 | 0 | 48.0086 | 0 | 40200 | 0 |  | 0 | 0
4544 | 58.448 | 0 | 24.1058 | 2.58 | 0 | 0 | 0 | 0 | 0 | 0 | 0 | 0 | 0 | 0 | 0 | 0 | 0 | 0 | 31.7622 | 0 | 40200 | 0 |  | 0 | 0
4545 | 58.5835 | 0 | 45.5917 | 2.58 | 0 | 0 | 0 | 0 | 0 | 0 | 0 | 0 | 0 | 0 | 0 | 0 | 0 | 0 | 10.4118 | 0 | 40200 | 0 |  | 0 | 0
4546 | 59.4799 | 0 | 63.8352 | 2.58 | 0 | 0 | 0 | 0 | 0 | 0 | 6.9352 | 0 | 0 | 0 | 0 | 0 | 0 | 0 | 0 | 0 | 40200 | 0 |  | 0 | 0
4547 | 62.0724 | 0 | 82.2438 | 2.58 | 0 | 0 | 0 | 0 | 0 | 0 | 22.7514 | 0 | 0 | 0 | 0 | 0 | 0 | 0 | 0 | 0 | 40200 | 6.2417 |  | 0 | 0
4548 | 63.5423 | 0 | 87.9029 | 2.58 | 0 | 0 | 0 | 0 | 0 | 2.7506 | 24.19 | 0 | 0 | 0 | 0 | 0 | 0 | 0 | 0 | 0 | 40200 | 26.7173 |  | 0 | 0
4549 | 63.9244 | 0 | 91.7286 | 2.58 | 0 | 0 | 0 | 0 | 0 | 6.1942 | 24.19 | 0 | 0 | 0 | 0 | 0 | 0 | 0 | 0 | 0 | 40200 | 48.4856 |  | 0 | 0
4550 | 65.0623 | 0 | 89.0244 | 2.58 | 0 | 0 | 0 | 0 | 0 | 2.3521 | 24.19 | 0 | 0 | 0 | 0 | 0 | 0 | 0 | 0 | 0 | 40200 | 70.2517 |  | 0 | 0
4551 | 65.9979 | 0 | 74.7222 | 2.58 | 0 | 0 | 0 | 0 | 0 | 0 | 11.3043 | 0 | 0 | 0 | 0 | 0 | 0 | 0 | 0 | 0 | 40200 | 92.0157 |  | 0 | 0
4552 | 66.0405 | 0 | 59.0725 | 2.58 | 0 | 0 | 0 | 0 | 0 | 0 | 0 | 0 | 0 | 0 | 0 | 0 | 0 | 0 | 4.388 | 0 | 40200 | 102.1803 |  | 0 | 0
4553 | 65.8585 | 0 | 44.3536 | 2.58 | 0 | 0 | 0 | 0 | 0 | 0 | 0 | 0 | 0 | 0 | 0 | 0 | 0 | 0 | 18.9248 | 0 | 40200 | 102.1701 |  | 0 | 0
4554 | 65.9238 | 0 | 23.8647 | 2.58 | 0 | 0 | 0 | 0 | 0 | 0 | 0 | 0 | 0 | 0 | 0 | 0 | 0 | 0 | 39.4791 | 0 | 40200 | 102.1599 |  | 0 | 0
4555 | 66.0644 | 0 | 8.8014 | 2.58 | 0 | 0 | 0 | 0 | 0 | 0 | 0 | 0 | 0 | 0 | 0 | 0 | 0 | 0 | 54.683 | 0 | 40200 | 102.1497 |  | 0 | 0
4556 | 66.5469 | 0 | 1.5832 | 2.58 | 0 | 0 | 0 | 4.0918 | 0 | 0 | 0 | 0 | 0 | 0 | 0 | 0 | 0 | 0 | 58.2919 | 0 | 40200 | 102.1395 |  | 0 | 0
4557 | 67.1632 | 0 | 0.95456 | 2.58 | 0 | 0 | 0 | 5.3368 | 0 | 0 | 0 | 0 | 0 | 0 | 0 | 0 | 0 | 0 | 58.2919 | 0 | 40200 | 97.5828 |  | 0 | 0
4558 | 66.4213 | 0 | 0.7596 | 2.58 | 0 | 0 | 0 | 4.7899 | 0 | 0 | 0 | 0 | 0 | 0 | 0 | 0 | 0 | 0 | 58.2919 | 0 | 40200 | 91.6433 |  | 0 | 0
4559 | 64.4922 | 0 | 0.6552 | 2.58 | 0 | 0 | 0 | 2.9651 | 0 | 0 | 0 | 0 | 0 | 0 | 0 | 0 | 0 | 0 | 58.2919 | 0 | 40200 | 86.312 |  | 0 | 0
4560 | 62.2191 | 0 | 0.15822 | 2.58 | 0 | 0 | 0 | 1.189 | 0 | 0 | 0 | 0 | 0 | 0 | 0 | 0 | 0 | 0 | 58.2919 | 0 | 40200 | 83.0088 |  | 0 | 0
4561 | 59.2508 | 0 | 0.024353 | 2.58 | 0 | 0 | 0 | 0 | 0 | 0 | 0 | 0 | 0 | 0 | 0 | 0 | 0 | 0 | 56.6464 | 0 | 40200 | 81.6794 |  | 0 | 0
4562 | 56.7028 | 0 | 0.053617 | 2.58 | 0 | 0 | 0 | 0 | 0 | 0 | 0 | 0 | 0 | 0 | 0 | 0 | 0 | 0 | 54.0691 | 0 | 40200 | 81.6712 |  | 0 | 0
4563 | 56.7196 | 0 | 0.054452 | 2.58 | 0 | 0 | 0 | 0 | 0 | 0 | 0 | 0 | 0 | 0 | 0 | 0 | 0 | 0 | 54.0852 | 0 | 40200 | 81.663 |  | 0 | 0
4564 | 56.2159 | 0 | 0.0055308 | 2.58 | 0 | 0 | 0 | 0 | 0 | 0 | 0 | 0 | 0 | 0 | 0 | 0 | 0 | 0 | 53.6303 | 0 | 40200 | 81.6549 |  | 0 | 0
4565 | 56.1548 | 0 | 0.0055308 | 2.58 | 0 | 0 | 0 | 0 | 0 | 0 | 0 | 0 | 0 | 0 | 0 | 0 | 0 | 0 | 53.5693 | 0 | 40200 | 81.6467 |  | 0 | 0
4566 | 56.5961 | 0 | 0.040163 | 2.58 | 0 | 0 | 0 | 0 | 0 | 0 | 0 | 0 | 0 | 0 | 0 | 0 | 0 | 0 | 53.9759 | 0 | 40200 | 81.6385 |  | 0 | 0
4567 | 58.5322 | 0 | 1.8652 | 2.58 | 0 | 0 | 0 | 0 | 0 | 0 | 0 | 0 | 0 | 0 | 0 | 0 | 0 | 0 | 54.087 | 0 | 40200 | 81.6304 |  | 0 | 0
4568 | 63.6837 | 0 | 7.2229 | 2.58 | 0 | 0 | 0 | 0 | 0 | 0 | 0 | 0 | 0 | 0 | 0 | 0 | 0 | 0 | 53.8808 | 0 | 40200 | 81.6222 |  | 0 | 0
4569 | 68.5667 | 0 | 14.1055 | 2.58 | 0 | 0 | 0 | 0 | 0 | 0 | 0 | 0 | 0 | 0 | 0 | 0 | 0 | 0 | 51.8812 | 0 | 40200 | 81.614 |  | 0 | 0
4570 | 75.3421 | 0 | 21.0992 | 2.58 | 0 | 0 | 0 | 0 | 0 | 0 | 0 | 0 | 0 | 0 | 0 | 0 | 0 | 0 | 51.6629 | 0 | 40200 | 81.6059 |  | 0 | 0
4571 | 77.9891 | 0 | 26.2445 | 2.58 | 0 | 0 | 0 | 0 | 0 | 0 | 0 | 0 | 0 | 0 | 0 | 0 | 0 | 0 | 49.1646 | 0 | 40200 | 81.5977 |  | 0 | 0
4572 | 79.7712 | 0 | 29.6272 | 2.58 | 0 | 0 | 0 | 0 | 0 | 0 | 0 | 0 | 0 | 0 | 0 | 0 | 0 | 0 | 47.5641 | 0 | 40200 | 81.5896 |  | 0 | 0
4573 | 77.5287 | 0 | 35.1365 | 2.58 | 0 | 0 | 0 | 0 | 0 | 0 | 0 | 0 | 0 | 0 | 0 | 0 | 0 | 0 | 39.8122 | 0 | 40200 | 81.5814 |  | 0 | 0
4574 | 76.9051 | 0 | 34.7929 | 2.58 | 0 | 0 | 0 | 0 | 0 | 0 | 0 | 0 | 0 | 0 | 0 | 0 | 0 | 0 | 39.5322 | 0 | 40200 | 81.5732 |  | 0 | 0
4575 | 80.2034 | 0 | 32.705 | 2.58 | 0 | 0 | 0 | 0 | 0 | 0 | 0 | 0 | 0 | 0 | 0 | 0 | 0 | 0 | 44.9184 | 0 | 40200 | 81.5651 |  | 0 | 0
4576 | 79.9423 | 0 | 30.1248 | 2.58 | 0 | 0 | 0 | 0 | 0 | 0 | 0 | 0 | 0 | 0 | 0 | 0 | 0 | 0 | 47.2375 | 0 | 40200 | 81.5569 |  | 0 | 0
4577 | 79.3437 | 0 | 24.2686 | 2.58 | 0 | 0 | 0 | 0 | 0 | 0 | 2.1158 | 0 | 0 | 0 | 0 | 0 | 0 | 0 | 54.6109 | 0 | 40200 | 81.5488 |  | 0 | 0
4578 | 78.5091 | 0 | 12.3793 | 2.58 | 0 | 0 | 0 | 5.2579 | 0 | 0 | 0 | 0 | 0 | 0 | 0 | 0 | 0 | 0 | 58.2919 | 0 | 40200 | 83.4448 |  | 0 | 0
4579 | 77.0325 | 0 | 4.8568 | 2.58 | 0 | 0 | 0 | 11.3039 | 0 | 0 | 0 | 0 | 0 | 0 | 0 | 0 | 0 | 0 | 58.2919 | 0 | 40200 | 77.5944 |  | 0 | 0
4580 | 76.137 | 0 | 0.75995 | 2.58 | 0 | 0 | 0 | 14.5052 | 0 | 0 | 0 | 0 | 0 | 0 | 0 | 0 | 0 | 0 | 58.2919 | 0 | 40200 | 65.0268 |  | 0 | 0
4581 | 74.7365 | 0 | 0.63058 | 2.58 | 0 | 0 | 0 | 13.2341 | 0 | 0 | 0 | 0 | 0 | 0 | 0 | 0 | 0 | 0 | 58.2919 | 0 | 40200 | 48.9033 |  | 0 | 0
4582 | 72.3068 | 0 | 0.29535 | 2.58 | 0 | 0 | 0 | 11.1395 | 0 | 0 | 0 | 0 | 0 | 0 | 0 | 0 | 0 | 0 | 58.2919 | 0 | 40200 | 34.1939 |  | 0 | 0
4583 | 69.4347 | 0 | 0.096236 | 2.58 | 0 | 0 | 0 | 8.4666 | 0 | 0 | 0 | 0 | 0 | 0 | 0 | 0 | 0 | 0 | 58.2919 | 0 | 40200 | 21.8132 |  | 0 | 0
4584 | 66.7741 | 0 | 0.023015 | 2.58 | 0 | 0 | 0 | 5.8792 | 0 | 0 | 0 | 0 | 0 | 0 | 0 | 0 | 0 | 0 | 58.2919 | 0 | 40200 | 12.4037 |  | 0 | 0
4585 | 64.8416 | 0 | 0.020366 | 2.58 | 0 | 0 | 0 | 3.9494 | 0 | 0 | 0 | 0 | 0 | 0 | 0 | 0 | 0 | 0 | 58.2919 | 0 | 40200 | 5.87 |  | 0 | 0
4586 | 62.175 | 0 | 0.063747 | 2.58 | 0 | 0 | 0 | 1.2394 | 0 | 0 | 0 | 0 | 0 | 0 | 0 | 0 | 0 | 0 | 58.2919 | 0 | 40200 | 1.4812 |  | 0 | 0
4587 | 60.9968 | 0 | 0.031374 | 2.58 | 0 | 0 | 0 | 0.093516 | 0 | 0 | 0 | 0 | 0 | 0 | 0 | 0 | 0 | 0 | 58.2919 | 0 | 40200 | 0.10392 |  | 0 | 0
4588 | 60.3517 | 0 | 0 | 2.58 | 0 | 0 | 0 | 0 | 0 | 0 | 0 | 0 | 0 | 0 | 0 | 0 | 0 | 0 | 57.7717 | 0 | 40200 | 0 |  | 0 | 0
4589 | 60.3138 | 0 | 0 | 2.58 | 0 | 0 | 0 | 0 | 0 | 0 | 0 | 0 | 0 | 0 | 0 | 0 | 0 | 0 | 57.7338 | 0 | 40200 | 0 |  | 0 | 0
4590 | 60.8752 | 0 | 0.11861 | 2.58 | 0 | 0 | 0 | 0 | 0 | 0 | 0 | 0 | 0 | 0 | 0 | 0 | 0 | 0 | 58.1766 | 0 | 40200 | 0 |  | 0 | 0
4591 | 61.9324 | 0 | 4.2793 | 2.58 | 0 | 0 | 0 | 0 | 0 | 0 | 0 | 0 | 0 | 0 | 0 | 0 | 0 | 0 | 55.0731 | 0 | 40200 | 0 |  | 0 | 0
4592 | 64.7801 | 0 | 16.4303 | 2.58 | 0 | 0 | 0 | 0 | 0 | 0 | 0 | 0 | 0 | 0 | 0 | 0 | 0 | 0 | 45.7698 | 0 | 40200 | 0 |  | 0 | 0
4593 | 67.5216 | 0 | 34.404 | 2.58 | 0 | 0 | 0 | 0 | 0 | 0 | 0 | 0 | 0 | 0 | 0 | 0 | 0 | 0 | 30.5376 | 0 | 40200 | 0 |  | 0 | 0
4594 | 74.4132 | 0 | 47.0389 | 2.58 | 0 | 0 | 0 | 0 | 0 | 0 | 0 | 0 | 0 | 0 | 0 | 0 | 0 | 0 | 24.7943 | 0 | 40200 | 0 |  | 0 | 0
4595 | 77.3088 | 0 | 58.0592 | 2.58 | 0 | 0 | 0 | 0 | 0 | 0 | 0 | 0 | 0 | 0 | 0 | 0 | 0 | 0 | 16.6696 | 0 | 40200 | 0 |  | 0 | 0
4596 | 78.897 | 0 | 70.0584 | 2.58 | 0 | 0 | 0 | 0 | 0 | 0 | 0 | 0 | 0 | 0 | 0 | 0 | 0 | 0 | 6.2586 | 0 | 40200 | 0 |  | 0 | 0
4597 | 77.5217 | 0 | 75.7953 | 2.58 | 0 | 0 | 0 | 0 | 0 | 0 | 0.85364 | 0 | 0 | 0 | 0 | 0 | 0 | 0 | 0 | 0 | 40200 | 0 |  | 0 | 0
4598 | 77.6857 | 0 | 79.0462 | 2.58 | 0 | 0 | 0 | 0 | 0 | 0 | 3.9405 | 0 | 0 | 0 | 0 | 0 | 0 | 0 | 0 | 0 | 40200 | 0.76828 |  | 0 | 0
4599 | 81.8335 | 0 | 78.0277 | 2.58 | 0 | 0 | 0 | 0 | 0 | 0 | 14.1115 | 0 | 0 | 0 | 0 | 0 | 0 | 0 | 15.3373 | 0 | 40200 | 4.3146 |  | 0 | 0
4600 | 81.6964 | 0 | 72.9402 | 2.58 | 0 | 0 | 0 | 0 | 0 | 0 | 24.19 | 0 | 0 | 0 | 0 | 0 | 0 | 0 | 30.3661 | 0 | 40200 | 17.0146 |  | 0 | 0
4601 | 82.2023 | 0 | 57.2551 | 2.58 | 0 | 0 | 0 | 0 | 0 | 0 | 24.19 | 0 | 0 | 0 | 0 | 0 | 0 | 0 | 46.5571 | 0 | 40200 | 38.7839 |  | 0 | 0
4602 | 80.9315 | 0 | 35.9488 | 2.58 | 0 | 0 | 0 | 0 | 0 | 0 | 15.8892 | 0 | 0 | 0 | 0 | 0 | 0 | 0 | 58.2919 | 0 | 40200 | 60.551 |  | 0 | 0
4603 | 79.2331 | 0 | 14.3961 | 2.58 | 0 | 0 | 0 | 3.9652 | 0 | 0 | 0 | 0 | 0 | 0 | 0 | 0 | 0 | 0 | 58.2919 | 0 | 40200 | 74.8452 |  | 0 | 0
4604 | 78.0478 | 0 | 2.8348 | 2.58 | 0 | 0 | 0 | 14.3411 | 0 | 0 | 0 | 0 | 0 | 0 | 0 | 0 | 0 | 0 | 58.2919 | 0 | 40200 | 70.4319 |  | 0 | 0
4605 | 76.211 | 0 | 1.0058 | 2.58 | 0 | 0 | 0 | 14.3333 | 0 | 0 | 0 | 0 | 0 | 0 | 0 | 0 | 0 | 0 | 58.2919 | 0 | 40200 | 54.4903 |  | 0 | 0
4606 | 74.0668 | 0 | 0.79746 | 2.58 | 0 | 0 | 0 | 12.3974 | 0 | 0 | 0 | 0 | 0 | 0 | 0 | 0 | 0 | 0 | 58.2919 | 0 | 40200 | 38.559 |  | 0 | 0
4607 | 70.8076 | 0 | 0.67344 | 2.58 | 0 | 0 | 0 | 9.2623 | 0 | 0 | 0 | 0 | 0 | 0 | 0 | 0 | 0 | 0 | 58.2919 | 0 | 40200 | 24.7802 |  | 0 | 0
4608 | 67.7469 | 0 | 0.20549 | 2.58 | 0 | 0 | 0 | 6.6696 | 0 | 0 | 0 | 0 | 0 | 0 | 0 | 0 | 0 | 0 | 58.2919 | 0 | 40200 | 14.4863 |  | 0 | 0
4609 | 64.6764 | 0 | 0.027627 | 2.58 | 0 | 0 | 0 | 3.7769 | 0 | 0 | 0 | 0 | 0 | 0 | 0 | 0 | 0 | 0 | 58.2919 | 0 | 40200 | 7.0743 |  | 0 | 0
4610 | 62.4051 | 0 | 0.068872 | 2.58 | 0 | 0 | 0 | 1.4644 | 0 | 0 | 0 | 0 | 0 | 0 | 0 | 0 | 0 | 0 | 58.2919 | 0 | 40200 | 2.877 |  | 0 | 0
4611 | 61.6299 | 0 | 0.0538 | 2.58 | 0 | 0 | 0 | 0.70426 | 0 | 0 | 0 | 0 | 0 | 0 | 0 | 0 | 0 | 0 | 58.2919 | 0 | 40200 | 1.2496 |  | 0 | 0
4612 | 61.1528 | 0 | 0.0055397 | 2.58 | 0 | 0 | 0 | 0.27539 | 0 | 0 | 0 | 0 | 0 | 0 | 0 | 0 | 0 | 0 | 58.2919 | 0 | 40200 | 0.46696 |  | 0 | 0
4613 | 61.0221 | 0 | 0.0053881 | 2.58 | 0 | 0 | 0 | 0.14482 | 0 | 0 | 0 | 0 | 0 | 0 | 0 | 0 | 0 | 0 | 58.2919 | 0 | 40200 | 0.16093 |  | 0 | 0
4614 | 60.9916 | 0 | 0.24945 | 2.58 | 0 | 0 | 0 | 0 | 0 | 0 | 0 | 0 | 0 | 0 | 0 | 0 | 0 | 0 | 58.1622 | 0 | 40200 | 0 |  | 0 | 0
4615 | 62.8402 | 0 | 7.3563 | 2.58 | 0 | 0 | 0 | 0 | 0 | 0 | 0 | 0 | 0 | 0 | 0 | 0 | 0 | 0 | 52.9038 | 0 | 40200 | 0 |  | 0 | 0
4616 | 66.6087 | 0 | 26.385 | 2.58 | 0 | 0 | 0 | 0 | 0 | 0 | 0 | 0 | 0 | 0 | 0 | 0 | 0 | 0 | 37.6437 | 0 | 40200 | 0 |  | 0 | 0
4617 | 70.9712 | 0 | 53.9141 | 2.58 | 0 | 0 | 0 | 0 | 0 | 0 | 0 | 0 | 0 | 0 | 0 | 0 | 0 | 0 | 14.4771 | 0 | 40200 | 0 |  | 0 | 0
4618 | 76.9746 | 0 | 83.624 | 2.58 | 0 | 0 | 0 | 0 | 0 | 0.28547 | 0 | 0 | 0 | 0 | 0 | 8.9439 | 0 | 0 | 0 | 0 | 40200 | 0 |  | 0 | 0
4619 | 78.9687 | 0 | 107.1629 | 2.58 | 0 | 0 | 0 | 0 | 0 | 0.26378 | 0 | 0 | 0 | 0 | 0 | 30.5104 | 0 | 0 | 0 | 0 | 40200 | 0 |  | 0 | 0
4620 | 80.53 | 0 | 124.1465 | 2.58 | 0 | 0 | 0 | 0 | 0 | 0.25293 | 0 | 0 | 0 | 0 | 0 | 45.9436 | 0 | 0 | 0 | 0 | 40200 | 0 |  | 0 | 0
4621 | 78.5723 | 0 | 132.2842 | 2.58 | 0 | 0 | 0 | 0 | 0 | 0.32867 | 8.3854 | 0 | 0 | 0 | 0 | 47.5778 | 0 | 0 | 0 | 0 | 40200 | 0 |  | 0 | 0
4622 | 78.9006 | 0 | 132.9235 | 2.58 | 0 | 0 | 0 | 0 | 0 | 0.3034 | 24.19 | 0 | 0 | 0 | 0 | 32.1096 | 0 | 0 | 0 | 0 | 40200 | 7.5469 |  | 0 | 0
4623 | 82.8148 | 0 | 124.6411 | 2.58 | 0 | 0 | 0 | 0 | 0 | 0.21687 | 24.19 | 0 | 0 | 0 | 0 | 19.9995 | 0 | 0 | 0 | 0 | 40200 | 29.3171 |  | 0 | 0
4624 | 82.449 | 0 | 107.4921 | 2.58 | 0 | 0 | 0 | 0 | 0 | 3.4331 | 24.19 | 0 | 0 | 0 | 0 | 0 | 0 | 0 | 0 | 0 | 40200 | 51.0851 |  | 0 | 0
4625 | 82.1661 | 0 | 82.1497 | 2.58 | 0 | 0 | 0 | 0 | 0 | 0.63465 | 1.929 | 0 | 0 | 0 | 0 | 0 | 0 | 0 | 0 | 0 | 40200 | 72.851 |  | 0 | 0
4626 | 81.4981 | 0 | 48.6374 | 2.58 | 0 | 0 | 0 | 0 | 0 | 0 | 0 | 0 | 0 | 0 | 0 | 0 | 0 | 0 | 30.2807 | 0 | 40200 | 74.5798 |  | 0 | 0
4627 | 79.269 | 0 | 17.9796 | 2.58 | 0 | 0 | 0 | 0.41752 | 0 | 0 | 0 | 0 | 0 | 0 | 0 | 0 | 0 | 0 | 58.2919 | 0 | 40200 | 74.5723 |  | 0 | 0
4628 | 77.263 | 0 | 2.897 | 2.58 | 0 | 0 | 0 | 13.4941 | 0 | 0 | 0 | 0 | 0 | 0 | 0 | 0 | 0 | 0 | 58.2919 | 0 | 40200 | 74.1009 |  | 0 | 0
4629 | 76.3908 | 0 | 1.486 | 2.58 | 0 | 0 | 0 | 14.0329 | 0 | 0 | 0 | 0 | 0 | 0 | 0 | 0 | 0 | 0 | 58.2919 | 0 | 40200 | 59.1001 |  | 0 | 0
4630 | 74.2343 | 0 | 1.2131 | 2.58 | 0 | 0 | 0 | 12.1493 | 0 | 0 | 0 | 0 | 0 | 0 | 0 | 0 | 0 | 0 | 58.2919 | 0 | 40200 | 43.502 |  | 0 | 0
4631 | 72.2144 | 0 | 0.93618 | 2.58 | 0 | 0 | 0 | 10.4063 | 0 | 0 | 0 | 0 | 0 | 0 | 0 | 0 | 0 | 0 | 58.2919 | 0 | 40200 | 29.9984 |  | 0 | 0
4632 | 68.6649 | 0 | 0.32924 | 2.58 | 0 | 0 | 0 | 7.4638 | 0 | 0 | 0 | 0 | 0 | 0 | 0 | 0 | 0 | 0 | 58.2919 | 0 | 40200 | 18.4328 |  | 0 | 0
4633 | 65.3276 | 0 | 0.089184 | 2.58 | 0 | 0 | 0 | 4.3666 | 0 | 0 | 0 | 0 | 0 | 0 | 0 | 0 | 0 | 0 | 58.2919 | 0 | 40200 | 10.1378 |  | 0 | 0
4634 | 63.1529 | 0 | 0.082873 | 2.58 | 0 | 0 | 0 | 2.1982 | 0 | 0 | 0 | 0 | 0 | 0 | 0 | 0 | 0 | 0 | 58.2919 | 0 | 40200 | 5.2851 |  | 0 | 0
4635 | 62.1186 | 0 | 0.054987 | 2.58 | 0 | 0 | 0 | 1.1917 | 0 | 0 | 0 | 0 | 0 | 0 | 0 | 0 | 0 | 0 | 58.2919 | 0 | 40200 | 2.8421 |  | 0 | 0
4636 | 61.605 | 0 | 0.0055397 | 2.58 | 0 | 0 | 0 | 0.7276 | 0 | 0 | 0 | 0 | 0 | 0 | 0 | 0 | 0 | 0 | 58.2919 | 0 | 40200 | 1.5177 |  | 0 | 0
4637 | 61.472 | 0 | 0.0055308 | 2.58 | 0 | 0 | 0 | 0.5946 | 0 | 0 | 0 | 0 | 0 | 0 | 0 | 0 | 0 | 0 | 58.2919 | 0 | 40200 | 0.70908 |  | 0 | 0
4638 | 61.2232 | 0 | 0.30783 | 2.58 | 0 | 0 | 0 | 0.043503 | 0 | 0 | 0 | 0 | 0 | 0 | 0 | 0 | 0 | 0 | 58.2919 | 0 | 40200 | 0.048342 |  | 0 | 0
4639 | 62.9122 | 0 | 7.8804 | 2.58 | 0 | 0 | 0 | 0 | 0 | 0 | 0 | 0 | 0 | 0 | 0 | 0 | 0 | 0 | 52.4519 | 0 | 40200 | 0 |  | 0 | 0
4640 | 66.5133 | 0 | 27.527 | 2.58 | 0 | 0 | 0 | 0 | 0 | 0 | 0 | 0 | 0 | 0 | 0 | 0 | 0 | 0 | 36.4063 | 0 | 40200 | 0 |  | 0 | 0
4641 | 71.0403 | 0 | 56.1269 | 2.58 | 0 | 0 | 0 | 0 | 0 | 0 | 0 | 0 | 0 | 0 | 0 | 0 | 0 | 0 | 12.3333 | 0 | 40200 | 0 |  | 0 | 0
4642 | 76.0032 | 0 | 87.2027 | 2.58 | 0 | 0 | 0 | 0 | 0 | 0.37983 | 13.3996 | 0 | 0 | 0 | 0 | 0 | 0 | 0 | 0 | 0 | 40200 | 0 |  | 0 | 0
4643 | 78.8889 | 0 | 115.1716 | 2.58 | 0 | 0 | 0 | 0 | 0 | 0.35195 | 24.19 | 0 | 0 | 0 | 0 | 14.3208 | 0 | 0 | 0 | 0 | 40200 | 12.0597 |  | 0 | 0
4644 | 80.2247 | 0 | 132.2205 | 2.58 | 0 | 0 | 0 | 0 | 0 | 0.3705 | 24.19 | 0 | 0 | 0 | 0 | 30.0153 | 0 | 0 | 0 | 0 | 40200 | 33.8294 |  | 0 | 0
4645 | 79.0562 | 0 | 134.5175 | 2.58 | 0 | 0 | 0 | 0 | 0 | 0.37355 | 24.19 | 0 | 0 | 0 | 0 | 33.4778 | 0 | 0 | 0 | 0 | 40200 | 55.597 |  | 0 | 0
4646 | 78.5279 | 0 | 128.026 | 2.58 | 0 | 0 | 0 | 0 | 0 | 0.31787 | 24.19 | 0 | 0 | 0 | 0 | 27.5702 | 0 | 0 | 0 | 0 | 40200 | 77.3624 |  | 0 | 0
4647 | 83.0459 | 0 | 119.7953 | 2.58 | 0 | 0 | 0 | 0 | 0 | 7.4101 | 24.19 | 0 | 0 | 0 | 0 | 7.7293 | 0 | 0 | 0 | 0 | 40200 | 99.1256 |  | 0 | 0
4648 | 83.0715 | 0 | 107.724 | 2.58 | 0 | 0 | 0 | 0 | 0 | 3.0426 | 24.19 | 0 | 0 | 0 | 0 | 0 | 0 | 0 | 0 | 0 | 40200 | 120.8867 |  | 0 | 0
4649 | 82.7818 | 0 | 82.2126 | 2.58 | 0 | 0 | 0 | 0 | 0 | 0 | 2.0109 | 0 | 0 | 0 | 0 | 0 | 0 | 0 | 0 | 0 | 40200 | 142.6456 |  | 0 | 0
4650 | 82.7115 | 0 | 48.3632 | 2.58 | 0 | 0 | 0 | 0 | 0 | 0 | 0 | 0 | 0 | 0 | 0 | 0 | 0 | 0 | 31.7684 | 0 | 40200 | 144.4411 |  | 0 | 0
4651 | 81.1027 | 0 | 18.4892 | 2.58 | 0 | 0 | 0 | 1.7417 | 0 | 0 | 0 | 0 | 0 | 0 | 0 | 0 | 0 | 0 | 58.2919 | 0 | 40200 | 144.4266 |  | 0 | 0
4652 | 79.3001 | 0 | 3.419 | 2.58 | 0 | 0 | 0 | 15.0092 | 0 | 0 | 0 | 0 | 0 | 0 | 0 | 0 | 0 | 0 | 58.2919 | 0 | 40200 | 142.477 |  | 0 | 0
4653 | 78.6541 | 0 | 1.554 | 2.58 | 0 | 0 | 0 | 16.2282 | 0 | 0 | 0 | 0 | 0 | 0 | 0 | 0 | 0 | 0 | 58.2919 | 0 | 40200 | 125.7858 |  | 0 | 0
4654 | 76.2244 | 0 | 1.1438 | 2.58 | 0 | 0 | 0 | 14.2087 | 0 | 0 | 0 | 0 | 0 | 0 | 0 | 0 | 0 | 0 | 58.2919 | 0 | 40200 | 107.7419 |  | 0 | 0
4655 | 72.6094 | 0 | 0.79043 | 2.58 | 0 | 0 | 0 | 10.9471 | 0 | 0 | 0 | 0 | 0 | 0 | 0 | 0 | 0 | 0 | 58.2919 | 0 | 40200 | 91.9437 |  | 0 | 0
4656 | 68.4789 | 0 | 0.44334 | 2.58 | 0 | 0 | 0 | 7.1637 | 0 | 0 | 0 | 0 | 0 | 0 | 0 | 0 | 0 | 0 | 58.2919 | 0 | 40200 | 79.7711 |  | 0 | 0
4657 | 65.8561 | 0 | 0.16499 | 2.58 | 0 | 0 | 0 | 4.8193 | 0 | 0 | 0 | 0 | 0 | 0 | 0 | 0 | 0 | 0 | 58.2919 | 0 | 40200 | 71.8035 |  | 0 | 0
4658 | 62.7944 | 0 | 0.19696 | 2.58 | 0 | 0 | 0 | 1.7256 | 0 | 0 | 0 | 0 | 0 | 0 | 0 | 0 | 0 | 0 | 58.2919 | 0 | 40200 | 66.4416 |  | 0 | 0
4659 | 62.2548 | 0 | 0.059367 | 2.58 | 0 | 0 | 0 | 1.3236 | 0 | 0 | 0 | 0 | 0 | 0 | 0 | 0 | 0 | 0 | 58.2919 | 0 | 40200 | 64.5176 |  | 0 | 0
4660 | 61.3601 | 0 | 0.0055308 | 2.58 | 0 | 0 | 0 | 0.48272 | 0 | 0 | 0 | 0 | 0 | 0 | 0 | 0 | 0 | 0 | 58.2919 | 0 | 40200 | 63.0405 |  | 0 | 0
4661 | 61.0199 | 0 | 0.010228 | 2.58 | 0 | 0 | 0 | 0.13776 | 0 | 0 | 0 | 0 | 0 | 0 | 0 | 0 | 0 | 0 | 58.2919 | 0 | 40200 | 62.4978 |  | 0 | 0
4662 | 60.9974 | 0 | 0.2986 | 2.58 | 0 | 0 | 0 | 0 | 0 | 0 | 0 | 0 | 0 | 0 | 0 | 0 | 0 | 0 | 58.1188 | 0 | 40200 | 62.3385 |  | 0 | 0
4663 | 63.1469 | 0 | 6.5694 | 2.58 | 0 | 0 | 0 | 0 | 0 | 0 | 0 | 0 | 0 | 0 | 0 | 0 | 0 | 0 | 53.9975 | 0 | 40200 | 62.3323 |  | 0 | 0
4664 | 66.5703 | 0 | 22.3829 | 2.58 | 0 | 0 | 0 | 0 | 0 | 0 | 0 | 0 | 0 | 0 | 0 | 0 | 0 | 0 | 41.6074 | 0 | 40200 | 62.3261 |  | 0 | 0
4665 | 72.1463 | 0 | 48.2074 | 2.58 | 0 | 0 | 0 | 0 | 0 | 0 | 0 | 0 | 0 | 0 | 0 | 0 | 0 | 0 | 21.3589 | 0 | 40200 | 62.3198 |  | 0 | 0
4666 | 77.6105 | 0 | 78.187 | 2.58 | 0 | 0 | 0 | 0 | 0 | 0 | 3.1565 | 0 | 0 | 0 | 0 | 0 | 0 | 0 | 0 | 0 | 40200 | 62.3136 |  | 0 | 0
4667 | 80.0531 | 0 | 97.7969 | 2.58 | 0 | 0 | 0 | 0 | 0 | 0 | 20.3238 | 0 | 0 | 0 | 0 | 0 | 0 | 0 | 0 | 0 | 40200 | 65.1483 |  | 0 | 0
4668 | 82.9022 | 0 | 111.9459 | 2.58 | 0 | 0 | 0 | 0 | 0 | 7.4337 | 24.19 | 0 | 0 | 0 | 0 | 0 | 0 | 0 | 0 | 0 | 40200 | 83.4332 |  | 0 | 0
4669 | 81.0859 | 0 | 116.1693 | 2.58 | 0 | 0 | 0 | 0 | 0 | 8.3431 | 24.19 | 0 | 0 | 0 | 0 | 5.1303 | 0 | 0 | 0 | 0 | 40200 | 105.1958 |  | 0 | 0
4670 | 81.27 | 0 | 100.6906 | 2.58 | 0 | 0 | 0 | 0 | 0 | 1.7826 | 20.218 | 0 | 0 | 0 | 0 | 0 | 0 | 0 | 0 | 0 | 40200 | 126.9562 |  | 0 | 0
4671 | 84.5754 | 0 | 80.9185 | 2.58 | 0 | 0 | 0 | 0 | 0 | 0 | 0 | 0 | 0 | 0 | 0 | 0 | 0 | 0 | 1.0769 | 0 | 40200 | 145.1398 |  | 0 | 0
4672 | 84.7117 | 0 | 56.1853 | 2.58 | 0 | 0 | 0 | 0 | 0 | 0 | 0 | 0 | 0 | 0 | 0 | 0 | 0 | 0 | 25.9464 | 0 | 40200 | 145.1253 |  | 0 | 0
4673 | 84.0955 | 0 | 36.9562 | 2.58 | 0 | 0 | 0 | 0 | 0 | 0 | 0 | 0 | 0 | 0 | 0 | 0 | 0 | 0 | 44.5593 | 0 | 40200 | 145.1108 |  | 0 | 0
4674 | 82.588 | 0 | 23.7124 | 2.58 | 0 | 0 | 0 | 0 | 0 | 0 | 0 | 0 | 0 | 0 | 0 | 0 | 0 | 0 | 56.2956 | 0 | 40200 | 145.0962 |  | 0 | 0
4675 | 79.4049 | 0 | 10.9959 | 2.58 | 0 | 0 | 0 | 7.5372 | 0 | 0 | 0 | 0 | 0 | 0 | 0 | 0 | 0 | 0 | 58.2919 | 0 | 40200 | 145.0817 |  | 0 | 0
4676 | 76.7017 | 0 | 2.6896 | 2.58 | 0 | 0 | 0 | 13.1402 | 0 | 0 | 0 | 0 | 0 | 0 | 0 | 0 | 0 | 0 | 58.2919 | 0 | 40200 | 136.6926 |  | 0 | 0
4677 | 76.3397 | 0 | 1.8485 | 2.58 | 0 | 0 | 0 | 13.6193 | 0 | 0 | 0 | 0 | 0 | 0 | 0 | 0 | 0 | 0 | 58.2919 | 0 | 40200 | 122.0787 |  | 0 | 0
4678 | 73.6295 | 0 | 1.1745 | 2.58 | 0 | 0 | 0 | 11.5832 | 0 | 0 | 0 | 0 | 0 | 0 | 0 | 0 | 0 | 0 | 58.2919 | 0 | 40200 | 106.9338 |  | 0 | 0
4679 | 70.7732 | 0 | 0.64939 | 2.58 | 0 | 0 | 0 | 9.2519 | 0 | 0 | 0 | 0 | 0 | 0 | 0 | 0 | 0 | 0 | 58.2919 | 0 | 40200 | 94.053 |  | 0 | 0
4680 | 67.2965 | 0 | 0.13326 | 2.58 | 0 | 0 | 0 | 6.2914 | 0 | 0 | 0 | 0 | 0 | 0 | 0 | 0 | 0 | 0 | 58.2919 | 0 | 40200 | 83.7636 |  | 0 | 0
4681 | 64.0822 | 0 | 0.030687 | 2.58 | 0 | 0 | 0 | 3.1797 | 0 | 0 | 0 | 0 | 0 | 0 | 0 | 0 | 0 | 0 | 58.2919 | 0 | 40200 | 76.7649 |  | 0 | 0
4682 | 61.4733 | 0 | 0.074246 | 2.58 | 0 | 0 | 0 | 0.52716 | 0 | 0 | 0 | 0 | 0 | 0 | 0 | 0 | 0 | 0 | 58.2919 | 0 | 40200 | 73.2242 |  | 0 | 0
4683 | 59.4874 | 0 | 0.05909 | 2.58 | 0 | 0 | 0 | 0 | 0 | 0 | 0 | 0 | 0 | 0 | 0 | 0 | 0 | 0 | 56.8483 | 0 | 40200 | 72.6312 |  | 0 | 0
4684 | 58.5752 | 0 | 0.0058073 | 2.58 | 0 | 0 | 0 | 0 | 0 | 0 | 0 | 0 | 0 | 0 | 0 | 0 | 0 | 0 | 55.9894 | 0 | 40200 | 72.6239 |  | 0 | 0
4685 | 57.9698 | 0 | 0.0055308 | 2.58 | 0 | 0 | 0 | 0 | 0 | 0 | 0 | 0 | 0 | 0 | 0 | 0 | 0 | 0 | 55.3843 | 0 | 40200 | 72.6166 |  | 0 | 0
4686 | 57.7224 | 0 | 0.064584 | 2.58 | 0 | 0 | 0 | 0 | 0 | 0 | 0 | 0 | 0 | 0 | 0 | 0 | 0 | 0 | 55.0778 | 0 | 40200 | 72.6094 |  | 0 | 0
4687 | 58.1578 | 0 | 2.4968 | 2.58 | 0 | 0 | 0 | 0 | 0 | 0 | 0 | 0 | 0 | 0 | 0 | 0 | 0 | 0 | 53.081 | 0 | 40200 | 72.6021 |  | 0 | 0
4688 | 60.1566 | 0 | 10.9353 | 2.58 | 0 | 0 | 0 | 0 | 0 | 0 | 0 | 0 | 0 | 0 | 0 | 0 | 0 | 0 | 46.6413 | 0 | 40200 | 72.5949 |  | 0 | 0
4689 | 62.7896 | 0 | 28.7253 | 2.58 | 0 | 0 | 0 | 0 | 0 | 0 | 0 | 0 | 0 | 0 | 0 | 0 | 0 | 0 | 31.4843 | 0 | 40200 | 72.5876 |  | 0 | 0
4690 | 65.5027 | 0 | 39.7537 | 2.58 | 0 | 0 | 0 | 0 | 0 | 0 | 0 | 0 | 0 | 0 | 0 | 0 | 0 | 0 | 23.169 | 0 | 40200 | 72.5803 |  | 0 | 0
4691 | 69.6533 | 0 | 42.2301 | 2.58 | 0 | 0 | 0 | 0 | 0 | 0 | 0 | 0 | 0 | 0 | 0 | 0 | 0 | 0 | 24.8433 | 0 | 40200 | 72.5731 |  | 0 | 0
4692 | 71.454 | 0 | 47.2794 | 2.58 | 0 | 0 | 0 | 0 | 0 | 0 | 0 | 0 | 0 | 0 | 0 | 0 | 0 | 0 | 21.5946 | 0 | 40200 | 72.5658 |  | 0 | 0
4693 | 69.9942 | 0 | 52.9274 | 2.58 | 0 | 0 | 0 | 0 | 0 | 0 | 0 | 0 | 0 | 0 | 0 | 0 | 0 | 0 | 14.4868 | 0 | 40200 | 72.5586 |  | 0 | 0
4694 | 69.5742 | 0 | 55.4913 | 2.58 | 0 | 0 | 0 | 0 | 0 | 0 | 0 | 0 | 0 | 0 | 0 | 0 | 0 | 0 | 11.5029 | 0 | 40200 | 72.5513 |  | 0 | 0
4695 | 70.928 | 0 | 47.4176 | 2.58 | 0 | 0 | 0 | 0 | 0 | 0 | 0 | 0 | 0 | 0 | 0 | 0 | 0 | 0 | 20.9303 | 0 | 40200 | 72.5441 |  | 0 | 0
4696 | 69.9424 | 0 | 38.0639 | 2.58 | 0 | 0 | 0 | 0 | 0 | 0 | 0 | 0 | 0 | 0 | 0 | 0 | 0 | 0 | 29.2985 | 0 | 40200 | 72.5368 |  | 0 | 0
4697 | 69.3009 | 0 | 27.6602 | 2.58 | 0 | 0 | 0 | 0 | 0 | 0 | 0 | 0 | 0 | 0 | 0 | 0 | 0 | 0 | 39.0606 | 0 | 40200 | 72.5296 |  | 0 | 0
4698 | 66.9799 | 0 | 20.006 | 2.58 | 0 | 0 | 0 | 0 | 0 | 0 | 0 | 0 | 0 | 0 | 0 | 0 | 0 | 0 | 44.3938 | 0 | 40200 | 72.5223 |  | 0 | 0
4699 | 66.0632 | 0 | 9.5013 | 2.58 | 0 | 0 | 0 | 0 | 0 | 0 | 0 | 0 | 0 | 0 | 0 | 0 | 0 | 0 | 53.9819 | 0 | 40200 | 72.515 |  | 0 | 0
4700 | 66.3302 | 0 | 1.3746 | 2.58 | 0 | 0 | 0 | 4.0838 | 0 | 0 | 0 | 0 | 0 | 0 | 0 | 0 | 0 | 0 | 58.2919 | 0 | 40200 | 72.5078 |  | 0 | 0
4701 | 67.4781 | 0 | 0.89426 | 2.58 | 0 | 0 | 0 | 5.712 | 0 | 0 | 0 | 0 | 0 | 0 | 0 | 0 | 0 | 0 | 58.2919 | 0 | 40200 | 67.963 |  | 0 | 0
4702 | 66.2992 | 0 | 0.37905 | 2.58 | 0 | 0 | 0 | 5.0483 | 0 | 0 | 0 | 0 | 0 | 0 | 0 | 0 | 0 | 0 | 58.2919 | 0 | 40200 | 61.6096 |  | 0 | 0
4703 | 64.279 | 0 | 0.16302 | 2.58 | 0 | 0 | 0 | 3.2441 | 0 | 0 | 0 | 0 | 0 | 0 | 0 | 0 | 0 | 0 | 58.2919 | 0 | 40200 | 55.9943 |  | 0 | 0
4704 | 62.2531 | 0 | 0.019393 | 2.58 | 0 | 0 | 0 | 1.3618 | 0 | 0 | 0 | 0 | 0 | 0 | 0 | 0 | 0 | 0 | 58.2919 | 0 | 40200 | 52.3841 |  | 0 | 0
4705 | 60.975 | 0 | 0.0024264 | 2.58 | 0 | 0 | 0 | 0.10068 | 0 | 0 | 0 | 0 | 0 | 0 | 0 | 0 | 0 | 0 | 58.2919 | 0 | 40200 | 50.8657 |  | 0 | 0
4706 | 58.3509 | 0 | 0.05442 | 2.58 | 0 | 0 | 0 | 0 | 0 | 0 | 0 | 0 | 0 | 0 | 0 | 0 | 0 | 0 | 55.7165 | 0 | 40200 | 50.7488 |  | 0 | 0
4707 | 57.1194 | 0 | 0.054764 | 2.58 | 0 | 0 | 0 | 0 | 0 | 0 | 0 | 0 | 0 | 0 | 0 | 0 | 0 | 0 | 54.4846 | 0 | 40200 | 50.7437 |  | 0 | 0
4708 | 56.3443 | 0 | 0.0014273 | 2.58 | 0 | 0 | 0 | 0 | 0 | 0 | 0 | 0 | 0 | 0 | 0 | 0 | 0 | 0 | 53.7629 | 0 | 40200 | 50.7386 |  | 0 | 0
4709 | 56.5428 | 0 | 0 | 2.58 | 0 | 0 | 0 | 0 | 0 | 0 | 0 | 0 | 0 | 0 | 0 | 0 | 0 | 0 | 53.9628 | 0 | 40200 | 50.7335 |  | 0 | 0
4710 | 56.155 | 0 | 0.053923 | 2.58 | 0 | 0 | 0 | 0 | 0 | 0 | 0 | 0 | 0 | 0 | 0 | 0 | 0 | 0 | 53.521 | 0 | 40200 | 50.7285 |  | 0 | 0
4711 | 56.6734 | 0 | 3.2542 | 2.58 | 0 | 0 | 0 | 0 | 0 | 0 | 0 | 0 | 0 | 0 | 0 | 0 | 0 | 0 | 50.8392 | 0 | 40200 | 50.7234 |  | 0 | 0
4712 | 56.8772 | 0 | 13.0875 | 2.58 | 0 | 0 | 0 | 0 | 0 | 0 | 0 | 0 | 0 | 0 | 0 | 0 | 0 | 0 | 41.2098 | 0 | 40200 | 50.7183 |  | 0 | 0
4713 | 57.6096 | 0 | 26.6192 | 2.58 | 0 | 0 | 0 | 0 | 0 | 0 | 0 | 0 | 0 | 0 | 0 | 0 | 0 | 0 | 28.4104 | 0 | 40200 | 50.7132 |  | 0 | 0
4714 | 58.6683 | 0 | 40.7052 | 2.58 | 0 | 0 | 0 | 0 | 0 | 0 | 0 | 0 | 0 | 0 | 0 | 0 | 0 | 0 | 15.3831 | 0 | 40200 | 50.7082 |  | 0 | 0
4715 | 60.7046 | 0 | 59.6122 | 2.58 | 0 | 0 | 0 | 0 | 0 | 0 | 1.4877 | 0 | 0 | 0 | 0 | 0 | 0 | 0 | 0 | 0 | 40200 | 50.7031 |  | 0 | 0
4716 | 62.5379 | 0 | 73.9459 | 2.58 | 0 | 0 | 0 | 0 | 0 | 0 | 13.9881 | 0 | 0 | 0 | 0 | 0 | 0 | 0 | 0 | 0 | 40200 | 52.0369 |  | 0 | 0
4717 | 62.6847 | 0 | 81.3662 | 2.58 | 0 | 0 | 0 | 0 | 0 | 0 | 21.2616 | 0 | 0 | 0 | 0 | 0 | 0 | 0 | 0 | 0 | 40200 | 64.621 |  | 0 | 0
4718 | 63.243 | 0 | 90.8044 | 2.58 | 0 | 0 | 0 | 0 | 0 | 5.9515 | 24.19 | 0 | 0 | 0 | 0 | 0 | 0 | 0 | 0 | 0 | 40200 | 83.7499 |  | 0 | 0
4719 | 63.8164 | 0 | 87.4468 | 2.58 | 0 | 0 | 0 | 0 | 0 | 2.0204 | 24.19 | 0 | 0 | 0 | 0 | 0 | 0 | 0 | 0 | 0 | 40200 | 105.5125 |  | 0 | 0
4720 | 64.1458 | 0 | 68.3616 | 2.58 | 0 | 0 | 0 | 0 | 0 | 0 | 6.7959 | 0 | 0 | 0 | 0 | 0 | 0 | 0 | 0 | 0 | 40200 | 127.2729 |  | 0 | 0
4721 | 64.8503 | 0 | 48.322 | 2.58 | 0 | 0 | 0 | 0 | 0 | 0 | 0 | 0 | 0 | 0 | 0 | 0 | 0 | 0 | 13.9483 | 0 | 40200 | 133.3765 |  | 0 | 0
4722 | 64.8867 | 0 | 29.6866 | 2.58 | 0 | 0 | 0 | 0 | 0 | 0 | 0 | 0 | 0 | 0 | 0 | 0 | 0 | 0 | 32.62 | 0 | 40200 | 133.3632 |  | 0 | 0
4723 | 65.1449 | 0 | 12.2168 | 2.58 | 0 | 0 | 0 | 0 | 0 | 0 | 0 | 0 | 0 | 0 | 0 | 0 | 0 | 0 | 50.3481 | 0 | 40200 | 133.3498 |  | 0 | 0
4724 | 66.1001 | 0 | 1.9104 | 2.58 | 0 | 0 | 0 | 3.3179 | 0 | 0 | 0 | 0 | 0 | 0 | 0 | 0 | 0 | 0 | 58.2919 | 0 | 40200 | 133.3365 |  | 0 | 0
4725 | 67.1726 | 0 | 1.1973 | 2.58 | 0 | 0 | 0 | 5.1034 | 0 | 0 | 0 | 0 | 0 | 0 | 0 | 0 | 0 | 0 | 58.2919 | 0 | 40200 | 129.6366 |  | 0 | 0
4726 | 66.3788 | 0 | 0.72572 | 2.58 | 0 | 0 | 0 | 4.7812 | 0 | 0 | 0 | 0 | 0 | 0 | 0 | 0 | 0 | 0 | 58.2919 | 0 | 40200 | 123.9532 |  | 0 | 0
4727 | 64.5052 | 0 | 0.38892 | 2.58 | 0 | 0 | 0 | 3.2444 | 0 | 0 | 0 | 0 | 0 | 0 | 0 | 0 | 0 | 0 | 58.2919 | 0 | 40200 | 118.6283 |  | 0 | 0
4728 | 62.0643 | 0 | 0.10118 | 2.58 | 0 | 0 | 0 | 1.0912 | 0 | 0 | 0 | 0 | 0 | 0 | 0 | 0 | 0 | 0 | 58.2919 | 0 | 40200 | 115.0116 |  | 0 | 0
4729 | 59.3695 | 0 | 0.021383 | 2.58 | 0 | 0 | 0 | 0 | 0 | 0 | 0 | 0 | 0 | 0 | 0 | 0 | 0 | 0 | 56.7681 | 0 | 40200 | 113.7876 |  | 0 | 0
4730 | 57.8626 | 0 | 0.067922 | 2.58 | 0 | 0 | 0 | 0 | 0 | 0 | 0 | 0 | 0 | 0 | 0 | 0 | 0 | 0 | 55.2147 | 0 | 40200 | 113.7762 |  | 0 | 0
4731 | 56.1677 | 0 | 0.055138 | 2.58 | 0 | 0 | 0 | 0 | 0 | 0 | 0 | 0 | 0 | 0 | 0 | 0 | 0 | 0 | 53.5325 | 0 | 40200 | 113.7648 |  | 0 | 0
4732 | 56.7164 | 0 | 0.0055308 | 2.58 | 0 | 0 | 0 | 0 | 0 | 0 | 0 | 0 | 0 | 0 | 0 | 0 | 0 | 0 | 54.1308 | 0 | 40200 | 113.7535 |  | 0 | 0
4733 | 56.7449 | 0 | 0.0027476 | 2.58 | 0 | 0 | 0 | 0 | 0 | 0 | 0 | 0 | 0 | 0 | 0 | 0 | 0 | 0 | 54.1621 | 0 | 40200 | 113.7421 |  | 0 | 0
4734 | 57.6773 | 0 | 0.17592 | 2.58 | 0 | 0 | 0 | 0 | 0 | 0 | 0 | 0 | 0 | 0 | 0 | 0 | 0 | 0 | 54.9213 | 0 | 40200 | 113.7307 |  | 0 | 0
4735 | 58.9716 | 0 | 5.9787 | 2.58 | 0 | 0 | 0 | 0 | 0 | 0 | 0 | 0 | 0 | 0 | 0 | 0 | 0 | 0 | 50.413 | 0 | 40200 | 113.7193 |  | 0 | 0
4736 | 62.7701 | 0 | 21.3712 | 2.58 | 0 | 0 | 0 | 0 | 0 | 0 | 0 | 0 | 0 | 0 | 0 | 0 | 0 | 0 | 38.8189 | 0 | 40200 | 113.708 |  | 0 | 0
4737 | 67.0444 | 0 | 45.6675 | 2.58 | 0 | 0 | 0 | 0 | 0 | 0 | 0 | 0 | 0 | 0 | 0 | 0 | 0 | 0 | 18.7969 | 0 | 40200 | 113.6966 |  | 0 | 0
4738 | 75.6402 | 0 | 58.6027 | 2.58 | 0 | 0 | 0 | 0 | 0 | 0 | 0 | 0 | 0 | 0 | 0 | 0 | 0 | 0 | 14.4575 | 0 | 40200 | 113.6852 |  | 0 | 0
4739 | 79.1367 | 0 | 62.4314 | 2.58 | 0 | 0 | 0 | 0 | 0 | 0 | 0 | 0 | 0 | 0 | 0 | 0 | 0 | 0 | 14.1253 | 0 | 40200 | 113.6739 |  | 0 | 0
4740 | 81.3705 | 0 | 70.1402 | 2.58 | 0 | 0 | 0 | 0 | 0 | 0 | 0 | 0 | 0 | 0 | 0 | 0 | 0 | 0 | 8.6503 | 0 | 40200 | 113.6625 |  | 0 | 0
4741 | 79.5452 | 0 | 65.3797 | 2.58 | 0 | 0 | 0 | 0 | 0 | 0 | 0 | 0 | 0 | 0 | 0 | 0 | 0 | 0 | 11.5855 | 0 | 40200 | 113.6511 |  | 0 | 0
4742 | 78.9868 | 0 | 58.1281 | 2.58 | 0 | 0 | 0 | 0 | 0 | 0 | 0 | 0 | 0 | 0 | 0 | 0 | 0 | 0 | 18.2786 | 0 | 40200 | 113.6398 |  | 0 | 0
4743 | 82.5381 | 0 | 45.0164 | 2.58 | 0 | 0 | 0 | 0 | 0 | 0 | 0 | 0 | 0 | 0 | 0 | 0 | 0 | 0 | 34.9417 | 0 | 40200 | 113.6284 |  | 0 | 0
4744 | 81.7655 | 0 | 36.9674 | 2.58 | 0 | 0 | 0 | 0 | 0 | 0 | 0 | 0 | 0 | 0 | 0 | 0 | 0 | 0 | 42.2182 | 0 | 40200 | 113.617 |  | 0 | 0
4745 | 81.7795 | 0 | 23.5574 | 2.58 | 0 | 0 | 0 | 0 | 0 | 0 | 0 | 0 | 0 | 0 | 0 | 0 | 0 | 0 | 55.6421 | 0 | 40200 | 113.6057 |  | 0 | 0
4746 | 80.8133 | 0 | 10.4404 | 2.58 | 0 | 0 | 0 | 9.501 | 0 | 0 | 0 | 0 | 0 | 0 | 0 | 0 | 0 | 0 | 58.2919 | 0 | 40200 | 113.5943 |  | 0 | 0
4747 | 78.0347 | 0 | 4.8979 | 2.58 | 0 | 0 | 0 | 12.2649 | 0 | 0 | 0 | 0 | 0 | 0 | 0 | 0 | 0 | 0 | 58.2919 | 0 | 40200 | 103.0263 |  | 0 | 0
4748 | 75.8475 | 0 | 0.99297 | 2.58 | 0 | 0 | 0 | 13.9827 | 0 | 0 | 0 | 0 | 0 | 0 | 0 | 0 | 0 | 0 | 58.2919 | 0 | 40200 | 89.3882 |  | 0 | 0
4749 | 74.6953 | 0 | 0.9785 | 2.58 | 0 | 0 | 0 | 12.8449 | 0 | 0 | 0 | 0 | 0 | 0 | 0 | 0 | 0 | 0 | 58.2919 | 0 | 40200 | 73.843 |  | 0 | 0
4750 | 72.4007 | 0 | 0.51548 | 2.58 | 0 | 0 | 0 | 11.0134 | 0 | 0 | 0 | 0 | 0 | 0 | 0 | 0 | 0 | 0 | 58.2919 | 0 | 40200 | 59.5635 |  | 0 | 0
4751 | 69.0042 | 0 | 0.29995 | 2.58 | 0 | 0 | 0 | 7.8323 | 0 | 0 | 0 | 0 | 0 | 0 | 0 | 0 | 0 | 0 | 58.2919 | 0 | 40200 | 47.3205 |  | 0 | 0
4752 | 66.4682 | 0 | 0.054206 | 2.58 | 0 | 0 | 0 | 5.5421 | 0 | 0 | 0 | 0 | 0 | 0 | 0 | 0 | 0 | 0 | 58.2919 | 0 | 40200 | 38.6131 |  | 0 | 0
4753 | 64.6151 | 0 | 0.01884 | 2.58 | 0 | 0 | 0 | 3.7244 | 0 | 0 | 0 | 0 | 0 | 0 | 0 | 0 | 0 | 0 | 58.2919 | 0 | 40200 | 32.4514 |  | 0 | 0
4754 | 62.0084 | 0 | 0.053524 | 2.58 | 0 | 0 | 0 | 1.083 | 0 | 0 | 0 | 0 | 0 | 0 | 0 | 0 | 0 | 0 | 58.2919 | 0 | 40200 | 28.3099 |  | 0 | 0
4755 | 60.8664 | 0 | 0.046637 | 2.58 | 0 | 0 | 0 | 0 | 0 | 0 | 0 | 0 | 0 | 0 | 0 | 0 | 0 | 0 | 58.2397 | 0 | 40200 | 27.1037 |  | 0 | 0
4756 | 60.7782 | 0 | 0.0013649 | 2.58 | 0 | 0 | 0 | 0 | 0 | 0 | 0 | 0 | 0 | 0 | 0 | 0 | 0 | 0 | 58.1969 | 0 | 40200 | 27.101 |  | 0 | 0
4757 | 60.3709 | 0 | 0 | 2.58 | 0 | 0 | 0 | 0 | 0 | 0 | 0 | 0 | 0 | 0 | 0 | 0 | 0 | 0 | 57.7909 | 0 | 40200 | 27.0983 |  | 0 | 0
4758 | 61.9042 | 0 | 0.15394 | 2.58 | 0 | 0 | 0 | 0.87836 | 0 | 0 | 0 | 0 | 0 | 0 | 0 | 0 | 0 | 0 | 58.2919 | 0 | 40200 | 27.0956 |  | 0 | 0
4759 | 63.3371 | 0 | 3.8459 | 2.58 | 0 | 0 | 0 | 0 | 0 | 0 | 0 | 0 | 0 | 0 | 0 | 0 | 0 | 0 | 56.9112 | 0 | 40200 | 26.1169 |  | 0 | 0
4760 | 66.2444 | 0 | 14.3412 | 2.58 | 0 | 0 | 0 | 0 | 0 | 0 | 0 | 0 | 0 | 0 | 0 | 0 | 0 | 0 | 49.3232 | 0 | 40200 | 26.1143 |  | 0 | 0
4761 | 71.4951 | 0 | 25.8448 | 2.58 | 0 | 0 | 0 | 0 | 0 | 0 | 0 | 0 | 0 | 0 | 0 | 0 | 0 | 0 | 43.0702 | 0 | 40200 | 26.1117 |  | 0 | 0
4762 | 76.3159 | 0 | 35.085 | 2.58 | 0 | 0 | 0 | 0 | 0 | 0 | 0 | 0 | 0 | 0 | 0 | 0 | 0 | 0 | 38.6509 | 0 | 40200 | 26.1091 |  | 0 | 0
4763 | 79.0012 | 0 | 46.0313 | 2.58 | 0 | 0 | 0 | 0 | 0 | 0 | 0 | 0 | 0 | 0 | 0 | 0 | 0 | 0 | 30.3899 | 0 | 40200 | 26.1065 |  | 0 | 0
4764 | 80.7907 | 0 | 52.1736 | 2.58 | 0 | 0 | 0 | 0 | 0 | 0 | 0 | 0 | 0 | 0 | 0 | 0 | 0 | 0 | 26.0371 | 0 | 40200 | 26.1039 |  | 0 | 0
4765 | 78.318 | 0 | 61.2064 | 2.58 | 0 | 0 | 0 | 0 | 0 | 0 | 0 | 0 | 0 | 0 | 0 | 0 | 0 | 0 | 14.5315 | 0 | 40200 | 26.1013 |  | 0 | 0
4766 | 78.5073 | 0 | 62.0336 | 2.58 | 0 | 0 | 0 | 0 | 0 | 0 | 0 | 0 | 0 | 0 | 0 | 0 | 0 | 0 | 13.8937 | 0 | 40200 | 26.0986 |  | 0 | 0
4767 | 82.989 | 0 | 66.0802 | 2.58 | 0 | 0 | 0 | 0 | 0 | 0 | 14.1556 | 0 | 0 | 0 | 0 | 0 | 0 | 0 | 28.4844 | 0 | 40200 | 26.096 |  | 0 | 0
4768 | 82.7926 | 0 | 64.8326 | 2.58 | 0 | 0 | 0 | 0 | 0 | 0 | 24.19 | 0 | 0 | 0 | 0 | 0 | 0 | 0 | 39.57 | 0 | 40200 | 38.8335 |  | 0 | 0
4769 | 82.9511 | 0 | 50.9335 | 2.58 | 0 | 0 | 0 | 0 | 0 | 0 | 24.19 | 0 | 0 | 0 | 0 | 0 | 0 | 0 | 53.6275 | 0 | 40200 | 60.6005 |  | 0 | 0
4770 | 81.6507 | 0 | 30.8719 | 2.58 | 0 | 0 | 0 | 0 | 0 | 0 | 10.0931 | 0 | 0 | 0 | 0 | 0 | 0 | 0 | 58.2919 | 0 | 40200 | 82.3655 |  | 0 | 0
4771 | 80.1574 | 0 | 12.4168 | 2.58 | 0 | 0 | 0 | 6.8688 | 0 | 0 | 0 | 0 | 0 | 0 | 0 | 0 | 0 | 0 | 58.2919 | 0 | 40200 | 91.441 |  | 0 | 0
4772 | 78.1408 | 0 | 2.3341 | 2.58 | 0 | 0 | 0 | 14.9348 | 0 | 0 | 0 | 0 | 0 | 0 | 0 | 0 | 0 | 0 | 58.2919 | 0 | 40200 | 83.7998 |  | 0 | 0
4773 | 77.3583 | 0 | 1.1942 | 2.58 | 0 | 0 | 0 | 15.2923 | 0 | 0 | 0 | 0 | 0 | 0 | 0 | 0 | 0 | 0 | 58.2919 | 0 | 40200 | 67.1972 |  | 0 | 0
4774 | 75.4578 | 0 | 0.52553 | 2.58 | 0 | 0 | 0 | 14.0604 | 0 | 0 | 0 | 0 | 0 | 0 | 0 | 0 | 0 | 0 | 58.2919 | 0 | 40200 | 50.1991 |  | 0 | 0
4775 | 71.5497 | 0 | 0.24737 | 2.58 | 0 | 0 | 0 | 10.4305 | 0 | 0 | 0 | 0 | 0 | 0 | 0 | 0 | 0 | 0 | 58.2919 | 0 | 40200 | 34.5714 |  | 0 | 0
4776 | 68.574 | 0 | 0.10998 | 2.58 | 0 | 0 | 0 | 7.5921 | 0 | 0 | 0 | 0 | 0 | 0 | 0 | 0 | 0 | 0 | 58.2919 | 0 | 40200 | 22.9785 |  | 0 | 0
4777 | 65.8994 | 0 | 0.05591 | 2.58 | 0 | 0 | 0 | 4.9716 | 0 | 0 | 0 | 0 | 0 | 0 | 0 | 0 | 0 | 0 | 58.2919 | 0 | 40200 | 14.5405 |  | 0 | 0
4778 | 63.5175 | 0 | 0.075388 | 2.58 | 0 | 0 | 0 | 2.5702 | 0 | 0 | 0 | 0 | 0 | 0 | 0 | 0 | 0 | 0 | 58.2919 | 0 | 40200 | 9.0151 |  | 0 | 0
4779 | 62.4644 | 0 | 0.050812 | 2.58 | 0 | 0 | 0 | 1.5417 | 0 | 0 | 0 | 0 | 0 | 0 | 0 | 0 | 0 | 0 | 58.2919 | 0 | 40200 | 6.1584 |  | 0 | 0
4780 | 62.0575 | 0 | 0.0012846 | 2.58 | 0 | 0 | 0 | 1.1844 | 0 | 0 | 0 | 0 | 0 | 0 | 0 | 0 | 0 | 0 | 58.2919 | 0 | 40200 | 4.4448 |  | 0 | 0
4781 | 62.3284 | 0 | 0 | 2.58 | 0 | 0 | 0 | 1.4566 | 0 | 0 | 0 | 0 | 0 | 0 | 0 | 0 | 0 | 0 | 58.2919 | 0 | 40200 | 3.1283 |  | 0 | 0
4782 | 62.3793 | 0 | 0.14895 | 2.58 | 0 | 0 | 0 | 1.3585 | 0 | 0 | 0 | 0 | 0 | 0 | 0 | 0 | 0 | 0 | 58.2919 | 0 | 40200 | 1.5096 |  | 0 | 0
4783 | 63.4133 | 0 | 5.8929 | 2.58 | 0 | 0 | 0 | 0 | 0 | 0 | 0 | 0 | 0 | 0 | 0 | 0 | 0 | 0 | 54.9404 | 0 | 40200 | 0 |  | 0 | 0
4784 | 67.7564 | 0 | 20.6705 | 2.58 | 0 | 0 | 0 | 0 | 0 | 0 | 0 | 0 | 0 | 0 | 0 | 0 | 0 | 0 | 44.5059 | 0 | 40200 | 0 |  | 0 | 0
4785 | 72.0711 | 0 | 39.153 | 2.58 | 0 | 0 | 0 | 0 | 0 | 0 | 0 | 0 | 0 | 0 | 0 | 0 | 0 | 0 | 30.3381 | 0 | 40200 | 0 |  | 0 | 0
4786 | 76.9662 | 0 | 69.3529 | 2.58 | 0 | 0 | 0 | 0 | 0 | 0 | 0 | 0 | 0 | 0 | 0 | 0 | 0 | 0 | 5.0333 | 0 | 40200 | 0 |  | 0 | 0
4787 | 80.0325 | 0 | 93.6713 | 2.58 | 0 | 0 | 0 | 0 | 0 | 0.2637 | 7.1631 | 0 | 0 | 0 | 0 | 8.792 | 0 | 0 | 0 | 0 | 40200 | 0 |  | 0 | 0
4788 | 81.7888 | 0 | 113.1091 | 2.58 | 0 | 0 | 0 | 0 | 0 | 0.25287 | 24.19 | 0 | 0 | 0 | 0 | 9.4575 | 0 | 0 | 0 | 0 | 40200 | 6.4468 |  | 0 | 0
4789 | 80.2879 | 0 | 118.0771 | 2.58 | 0 | 0 | 0 | 0 | 0 | 0.32859 | 24.19 | 0 | 0 | 0 | 0 | 15.8506 | 0 | 0 | 0 | 0 | 40200 | 28.2171 |  | 0 | 0
4790 | 80.359 | 0 | 122.533 | 2.58 | 0 | 0 | 0 | 0 | 0 | 0.30332 | 24.19 | 0 | 0 | 0 | 0 | 20.2607 | 0 | 0 | 0 | 0 | 40200 | 49.9852 |  | 0 | 0
4791 | 84.4075 | 0 | 114.1991 | 2.58 | 0 | 0 | 0 | 0 | 0 | 4.2841 | 24.19 | 0 | 0 | 0 | 0 | 3.8975 | 0 | 0 | 0 | 0 | 40200 | 71.7512 |  | 0 | 0
4792 | 84.8016 | 0 | 100.0469 | 2.58 | 0 | 0 | 0 | 0 | 0 | 0 | 17.8253 | 0 | 0 | 0 | 0 | 0 | 0 | 0 | 0 | 0 | 40200 | 93.515 |  | 0 | 0
4793 | 84.6537 | 0 | 74.9524 | 2.58 | 0 | 0 | 0 | 0 | 0 | 0 | 0 | 0 | 0 | 0 | 0 | 0 | 0 | 0 | 7.1214 | 0 | 40200 | 109.5484 |  | 0 | 0
4794 | 84.3319 | 0 | 42.3468 | 2.58 | 0 | 0 | 0 | 0 | 0 | 0 | 0 | 0 | 0 | 0 | 0 | 0 | 0 | 0 | 39.4051 | 0 | 40200 | 109.5375 |  | 0 | 0
4795 | 81.4167 | 0 | 16.2994 | 2.58 | 0 | 0 | 0 | 4.2454 | 0 | 0 | 0 | 0 | 0 | 0 | 0 | 0 | 0 | 0 | 58.2919 | 0 | 40200 | 109.5265 |  | 0 | 0
4796 | 79.7068 | 0 | 2.8402 | 2.58 | 0 | 0 | 0 | 15.9948 | 0 | 0 | 0 | 0 | 0 | 0 | 0 | 0 | 0 | 0 | 58.2919 | 0 | 40200 | 104.7984 |  | 0 | 0
4797 | 79.1805 | 0 | 1.8959 | 2.58 | 0 | 0 | 0 | 16.4128 | 0 | 0 | 0 | 0 | 0 | 0 | 0 | 0 | 0 | 0 | 58.2919 | 0 | 40200 | 87.016 |  | 0 | 0
4798 | 76.8301 | 0 | 1.2463 | 2.58 | 0 | 0 | 0 | 14.712 | 0 | 0 | 0 | 0 | 0 | 0 | 0 | 0 | 0 | 0 | 58.2919 | 0 | 40200 | 68.7708 |  | 0 | 0
4799 | 73.3657 | 0 | 0.75461 | 2.58 | 0 | 0 | 0 | 11.7392 | 0 | 0 | 0 | 0 | 0 | 0 | 0 | 0 | 0 | 0 | 58.2919 | 0 | 40200 | 52.4173 |  | 0 | 0
4800 | 69.8397 | 0 | 0.28494 | 2.58 | 0 | 0 | 0 | 8.6829 | 0 | 0 | 0 | 0 | 0 | 0 | 0 | 0 | 0 | 0 | 58.2919 | 0 | 40200 | 39.3685 |  | 0 | 0
4801 | 66.2569 | 0 | 0.085857 | 2.58 | 0 | 0 | 0 | 5.2991 | 0 | 0 | 0 | 0 | 0 | 0 | 0 | 0 | 0 | 0 | 58.2919 | 0 | 40200 | 29.7169 |  | 0 | 0
4802 | 64.2907 | 0 | 0.11804 | 2.58 | 0 | 0 | 0 | 3.3008 | 0 | 0 | 0 | 0 | 0 | 0 | 0 | 0 | 0 | 0 | 58.2919 | 0 | 40200 | 23.826 |  | 0 | 0
4803 | 63.8875 | 0 | 0.074483 | 2.58 | 0 | 0 | 0 | 2.9412 | 0 | 0 | 0 | 0 | 0 | 0 | 0 | 0 | 0 | 0 | 58.2919 | 0 | 40200 | 20.156 |  | 0 | 0
4804 | 62.6036 | 0 | 0.0067975 | 2.58 | 0 | 0 | 0 | 1.725 | 0 | 0 | 0 | 0 | 0 | 0 | 0 | 0 | 0 | 0 | 58.2919 | 0 | 40200 | 16.886 |  | 0 | 0
4805 | 62.069 | 0 | 0.0054327 | 2.58 | 0 | 0 | 0 | 1.1917 | 0 | 0 | 0 | 0 | 0 | 0 | 0 | 0 | 0 | 0 | 58.2919 | 0 | 40200 | 14.9677 |  | 0 | 0
4806 | 62.5634 | 0 | 0.17641 | 2.58 | 0 | 0 | 0 | 1.5151 | 0 | 0 | 0 | 0 | 0 | 0 | 0 | 0 | 0 | 0 | 58.2919 | 0 | 40200 | 13.6421 |  | 0 | 0
4807 | 64.3883 | 0 | 7.0852 | 2.58 | 0 | 0 | 0 | 0 | 0 | 0 | 0 | 0 | 0 | 0 | 0 | 0 | 0 | 0 | 54.7232 | 0 | 40200 | 11.9573 |  | 0 | 0
4808 | 68.2947 | 0 | 27.2305 | 2.58 | 0 | 0 | 0 | 0 | 0 | 0 | 0 | 0 | 0 | 0 | 0 | 0 | 0 | 0 | 38.4842 | 0 | 40200 | 11.9561 |  | 0 | 0
4809 | 72.4717 | 0 | 55.922 | 2.58 | 0 | 0 | 0 | 0 | 0 | 0 | 0 | 0 | 0 | 0 | 0 | 0 | 0 | 0 | 13.9697 | 0 | 40200 | 11.9549 |  | 0 | 0
4810 | 78.4526 | 0 | 89.5985 | 2.58 | 0 | 0 | 0 | 0 | 0 | 0.37963 | 13.3463 | 0 | 0 | 0 | 0 | 0 | 0 | 0 | 0 | 0 | 40200 | 11.9537 |  | 0 | 0
4811 | 81.4586 | 0 | 109.8748 | 2.58 | 0 | 0 | 0 | 0 | 0 | 0.35179 | 24.19 | 0 | 0 | 0 | 0 | 6.4544 | 0 | 0 | 0 | 0 | 40200 | 23.9641 |  | 0 | 0
4812 | 83.5235 | 0 | 120.5999 | 2.58 | 0 | 0 | 0 | 0 | 0 | 0.37033 | 24.19 | 0 | 0 | 0 | 0 | 15.0961 | 0 | 0 | 0 | 0 | 40200 | 45.7327 |  | 0 | 0
4813 | 82.2751 | 0 | 121.6889 | 2.58 | 0 | 0 | 0 | 0 | 0 | 0.3734 | 24.19 | 0 | 0 | 0 | 0 | 17.4305 | 0 | 0 | 0 | 0 | 40200 | 67.4991 |  | 0 | 0
4814 | 82.3856 | 0 | 118.6648 | 2.58 | 0 | 0 | 0 | 0 | 0 | 7.2911 | 24.19 | 0 | 0 | 0 | 0 | 7.3782 | 0 | 0 | 0 | 0 | 40200 | 89.2633 |  | 0 | 0
4815 | 86.0645 | 0 | 112.9497 | 2.58 | 0 | 0 | 0 | 0 | 0 | 5.2752 | 24.19 | 0 | 0 | 0 | 0 | 0 | 0 | 0 | 0 | 0 | 40200 | 111.0253 |  | 0 | 0
4816 | 86.3455 | 0 | 97.5076 | 2.58 | 0 | 0 | 0 | 0 | 0 | 0 | 13.7421 | 0 | 0 | 0 | 0 | 0 | 0 | 0 | 0 | 0 | 40200 | 132.7852 |  | 0 | 0
4817 | 86.7189 | 0 | 74.8106 | 2.58 | 0 | 0 | 0 | 0 | 0 | 0 | 0 | 0 | 0 | 0 | 0 | 0 | 0 | 0 | 9.3283 | 0 | 40200 | 145.1398 |  | 0 | 0
4818 | 86.2184 | 0 | 43.9747 | 2.58 | 0 | 0 | 0 | 0 | 0 | 0 | 0 | 0 | 0 | 0 | 0 | 0 | 0 | 0 | 39.6637 | 0 | 40200 | 145.1253 |  | 0 | 0
4819 | 84.6735 | 0 | 16.9808 | 2.58 | 0 | 0 | 0 | 6.8209 | 0 | 0 | 0 | 0 | 0 | 0 | 0 | 0 | 0 | 0 | 58.2919 | 0 | 40200 | 145.1108 |  | 0 | 0
4820 | 83.6655 | 0 | 3.1993 | 2.58 | 0 | 0 | 0 | 19.5943 | 0 | 0 | 0 | 0 | 0 | 0 | 0 | 0 | 0 | 0 | 58.2919 | 0 | 40200 | 137.5175 |  | 0 | 0
4821 | 83.1734 | 0 | 1.9723 | 2.58 | 0 | 0 | 0 | 20.3292 | 0 | 0 | 0 | 0 | 0 | 0 | 0 | 0 | 0 | 0 | 58.2919 | 0 | 40200 | 115.7323 |  | 0 | 0
4822 | 80.5768 | 0 | 1.2421 | 2.58 | 0 | 0 | 0 | 18.4628 | 0 | 0 | 0 | 0 | 0 | 0 | 0 | 0 | 0 | 0 | 58.2919 | 0 | 40200 | 93.1327 |  | 0 | 0
4823 | 76.0024 | 0 | 0.8295 | 2.58 | 0 | 0 | 0 | 14.3011 | 0 | 0 | 0 | 0 | 0 | 0 | 0 | 0 | 0 | 0 | 58.2919 | 0 | 40200 | 72.6092 |  | 0 | 0
4824 | 72.2909 | 0 | 0.26075 | 2.58 | 0 | 0 | 0 | 11.1583 | 0 | 0 | 0 | 0 | 0 | 0 | 0 | 0 | 0 | 0 | 58.2919 | 0 | 40200 | 56.7118 |  | 0 | 0
4825 | 68.5141 | 0 | 0.022846 | 2.58 | 0 | 0 | 0 | 7.6194 | 0 | 0 | 0 | 0 | 0 | 0 | 0 | 0 | 0 | 0 | 58.2919 | 0 | 40200 | 44.3081 |  | 0 | 0
4826 | 64.9737 | 0 | 0.069902 | 2.58 | 0 | 0 | 0 | 4.0319 | 0 | 0 | 0 | 0 | 0 | 0 | 0 | 0 | 0 | 0 | 58.2919 | 0 | 40200 | 35.8377 |  | 0 | 0
4827 | 63.9755 | 0 | 0.056557 | 2.58 | 0 | 0 | 0 | 3.0471 | 0 | 0 | 0 | 0 | 0 | 0 | 0 | 0 | 0 | 0 | 58.2919 | 0 | 40200 | 31.3542 |  | 0 | 0
4828 | 63.2665 | 0 | 0.0055308 | 2.58 | 0 | 0 | 0 | 2.3891 | 0 | 0 | 0 | 0 | 0 | 0 | 0 | 0 | 0 | 0 | 58.2919 | 0 | 40200 | 27.9654 |  | 0 | 0
4829 | 62.3119 | 0 | 0.0055308 | 2.58 | 0 | 0 | 0 | 1.4345 | 0 | 0 | 0 | 0 | 0 | 0 | 0 | 0 | 0 | 0 | 58.2919 | 0 | 40200 | 25.3081 |  | 0 | 0
4830 | 63.0153 | 0 | 0.14681 | 2.58 | 0 | 0 | 0 | 1.9966 | 0 | 0 | 0 | 0 | 0 | 0 | 0 | 0 | 0 | 0 | 58.2919 | 0 | 40200 | 23.7116 |  | 0 | 0
4831 | 64.3423 | 0 | 7.2426 | 2.58 | 0 | 0 | 0 | 0 | 0 | 0 | 0 | 0 | 0 | 0 | 0 | 0 | 0 | 0 | 54.5197 | 0 | 40200 | 21.4908 |  | 0 | 0
4832 | 68.735 | 0 | 27.7706 | 2.58 | 0 | 0 | 0 | 0 | 0 | 0 | 0 | 0 | 0 | 0 | 0 | 0 | 0 | 0 | 38.3844 | 0 | 40200 | 21.4886 |  | 0 | 0
4833 | 73.3732 | 0 | 53.6328 | 2.58 | 0 | 0 | 0 | 0 | 0 | 0 | 0 | 0 | 0 | 0 | 0 | 0 | 0 | 0 | 17.1604 | 0 | 40200 | 21.4865 |  | 0 | 0
4834 | 80.3625 | 0 | 77.8339 | 2.58 | 0 | 0 | 0 | 0 | 0 | 0 | 0.051404 | 0 | 0 | 0 | 0 | 0 | 0 | 0 | 0 | 0 | 40200 | 21.4843 |  | 0 | 0
4835 | 83.0256 | 0 | 96.9478 | 2.58 | 0 | 0 | 0 | 0 | 0 | 0 | 16.5022 | 0 | 0 | 0 | 0 | 0 | 0 | 0 | 0 | 0 | 40200 | 21.5285 |  | 0 | 0
4836 | 85.0902 | 0 | 110.0895 | 2.58 | 0 | 0 | 0 | 0 | 0 | 3.3893 | 24.19 | 0 | 0 | 0 | 0 | 0 | 0 | 0 | 0 | 0 | 40200 | 36.3783 |  | 0 | 0
4837 | 83.4107 | 0 | 114.3642 | 2.58 | 0 | 0 | 0 | 0 | 0 | 8.3431 | 24.19 | 0 | 0 | 0 | 0 | 1.0005 | 0 | 0 | 0 | 0 | 40200 | 58.1456 |  | 0 | 0
4838 | 83.3212 | 0 | 112.7551 | 2.58 | 0 | 0 | 0 | 0 | 0 | 7.8239 | 24.19 | 0 | 0 | 0 | 0 | 0 | 0 | 0 | 0 | 0 | 40200 | 79.9107 |  | 0 | 0
4839 | 86.2186 | 0 | 104.819 | 2.58 | 0 | 0 | 0 | 0 | 0 | 0 | 21.1805 | 0 | 0 | 0 | 0 | 0 | 0 | 0 | 0 | 0 | 40200 | 101.6737 |  | 0 | 0
4840 | 85.9241 | 0 | 87.1724 | 2.58 | 0 | 0 | 0 | 0 | 0 | 0 | 3.8283 | 0 | 0 | 0 | 0 | 0 | 0 | 0 | 0 | 0 | 40200 | 120.726 |  | 0 | 0
4841 | 86.8126 | 0 | 66.6941 | 2.58 | 0 | 0 | 0 | 0 | 0 | 0 | 0 | 0 | 0 | 0 | 0 | 0 | 0 | 0 | 17.5385 | 0 | 40200 | 124.1594 |  | 0 | 0
4842 | 86.1942 | 0 | 38.4514 | 2.58 | 0 | 0 | 0 | 0 | 0 | 0 | 0 | 0 | 0 | 0 | 0 | 0 | 0 | 0 | 45.1628 | 0 | 40200 | 124.147 |  | 0 | 0
4843 | 85.0243 | 0 | 13.7402 | 2.58 | 0 | 0 | 0 | 10.4123 | 0 | 0 | 0 | 0 | 0 | 0 | 0 | 0 | 0 | 0 | 58.2919 | 0 | 40200 | 124.1346 |  | 0 | 0
4844 | 83.6433 | 0 | 2.7661 | 2.58 | 0 | 0 | 0 | 20.0054 | 0 | 0 | 0 | 0 | 0 | 0 | 0 | 0 | 0 | 0 | 58.2919 | 0 | 40200 | 112.553 |  | 0 | 0
4845 | 82.7176 | 0 | 1.8044 | 2.58 | 0 | 0 | 0 | 20.0414 | 0 | 0 | 0 | 0 | 0 | 0 | 0 | 0 | 0 | 0 | 58.2919 | 0 | 40200 | 90.3135 |  | 0 | 0
4846 | 80.5013 | 0 | 1.5954 | 2.58 | 0 | 0 | 0 | 18.034 | 0 | 0 | 0 | 0 | 0 | 0 | 0 | 0 | 0 | 0 | 58.2919 | 0 | 40200 | 68.0363 |  | 0 | 0
4847 | 76.4628 | 0 | 0.85088 | 2.58 | 0 | 0 | 0 | 14.7401 | 0 | 0 | 0 | 0 | 0 | 0 | 0 | 0 | 0 | 0 | 58.2919 | 0 | 40200 | 47.9917 |  | 0 | 0
4848 | 72.9929 | 0 | 0.16636 | 2.58 | 0 | 0 | 0 | 11.9547 | 0 | 0 | 0 | 0 | 0 | 0 | 0 | 0 | 0 | 0 | 58.2919 | 0 | 40200 | 31.6091 |  | 0 | 0
4849 | 68.7519 | 0 | 0.037114 | 2.58 | 0 | 0 | 0 | 7.8429 | 0 | 0 | 0 | 0 | 0 | 0 | 0 | 0 | 0 | 0 | 58.2919 | 0 | 40200 | 18.3229 |  | 0 | 0
4850 | 63.9089 | 0 | 0.092944 | 2.58 | 0 | 0 | 0 | 2.9441 | 0 | 0 | 0 | 0 | 0 | 0 | 0 | 0 | 0 | 0 | 58.2919 | 0 | 40200 | 9.6067 |  | 0 | 0
4851 | 62.3338 | 0 | 0.068948 | 2.58 | 0 | 0 | 0 | 1.3929 | 0 | 0 | 0 | 0 | 0 | 0 | 0 | 0 | 0 | 0 | 58.2919 | 0 | 40200 | 6.3345 |  | 0 | 0
4852 | 61.2443 | 0 | 0.0055308 | 2.58 | 0 | 0 | 0 | 0.36686 | 0 | 0 | 0 | 0 | 0 | 0 | 0 | 0 | 0 | 0 | 58.2919 | 0 | 40200 | 4.7861 |  | 0 | 0
4853 | 60.6695 | 0 | 0.0073952 | 2.58 | 0 | 0 | 0 | 0 | 0 | 0 | 0 | 0 | 0 | 0 | 0 | 0 | 0 | 0 | 58.0821 | 0 | 40200 | 4.378 |  | 0 | 0
4854 | 60.1643 | 0 | 0.16103 | 2.58 | 0 | 0 | 0 | 0 | 0 | 0 | 0 | 0 | 0 | 0 | 0 | 0 | 0 | 0 | 57.4232 | 0 | 40200 | 4.3776 |  | 0 | 0
4855 | 60.5579 | 0 | 6.2125 | 2.58 | 0 | 0 | 0 | 0 | 0 | 0 | 0 | 0 | 0 | 0 | 0 | 0 | 0 | 0 | 51.7654 | 0 | 40200 | 4.3772 |  | 0 | 0
4856 | 61.9115 | 0 | 22.7854 | 2.58 | 0 | 0 | 0 | 0 | 0 | 0 | 0 | 0 | 0 | 0 | 0 | 0 | 0 | 0 | 36.5461 | 0 | 40200 | 4.3767 |  | 0 | 0
4857 | 65.3694 | 0 | 45.7548 | 2.58 | 0 | 0 | 0 | 0 | 0 | 0 | 0 | 0 | 0 | 0 | 0 | 0 | 0 | 0 | 17.0346 | 0 | 40200 | 4.3763 |  | 0 | 0
4858 | 70.8082 | 0 | 70.9196 | 2.58 | 0 | 0 | 0 | 0 | 0 | 0 | 2.6915 | 0 | 0 | 0 | 0 | 0 | 0 | 0 | 0 | 0 | 40200 | 4.3758 |  | 0 | 0
4859 | 74.0646 | 0 | 86.5307 | 2.58 | 0 | 0 | 0 | 0 | 0 | 0 | 15.0461 | 0 | 0 | 0 | 0 | 0 | 0 | 0 | 0 | 0 | 40200 | 6.7977 |  | 0 | 0
4860 | 76.1883 | 0 | 95.6154 | 2.58 | 0 | 0 | 0 | 0 | 0 | 0 | 22.0071 | 0 | 0 | 0 | 0 | 0 | 0 | 0 | 0 | 0 | 40200 | 20.3385 |  | 0 | 0
4861 | 75.6178 | 0 | 101.1472 | 2.58 | 0 | 0 | 0 | 0 | 0 | 3.9195 | 24.19 | 0 | 0 | 0 | 0 | 0 | 0 | 0 | 0 | 0 | 40200 | 40.1428 |  | 0 | 0
4862 | 75.1787 | 0 | 96.2188 | 2.58 | 0 | 0 | 0 | 0 | 0 | 0 | 23.6201 | 0 | 0 | 0 | 0 | 0 | 0 | 0 | 0 | 0 | 40200 | 61.9098 |  | 0 | 0
4863 | 77.0822 | 0 | 88.1347 | 2.58 | 0 | 0 | 0 | 0 | 0 | 0 | 13.6325 | 0 | 0 | 0 | 0 | 0 | 0 | 0 | 0 | 0 | 40200 | 83.1617 |  | 0 | 0
4864 | 76.3962 | 0 | 76.3078 | 2.58 | 0 | 0 | 0 | 0 | 0 | 0 | 2.4916 | 0 | 0 | 0 | 0 | 0 | 0 | 0 | 0 | 0 | 40200 | 95.4226 |  | 0 | 0
4865 | 76.1999 | 0 | 54.9803 | 2.58 | 0 | 0 | 0 | 0 | 0 | 0 | 0 | 0 | 0 | 0 | 0 | 0 | 0 | 0 | 18.6396 | 0 | 40200 | 97.6555 |  | 0 | 0
4866 | 74.1371 | 0 | 33.3799 | 2.58 | 0 | 0 | 0 | 0 | 0 | 0 | 0 | 0 | 0 | 0 | 0 | 0 | 0 | 0 | 38.1772 | 0 | 40200 | 97.6457 |  | 0 | 0
4867 | 73.0029 | 0 | 13.7726 | 2.58 | 0 | 0 | 0 | 0 | 0 | 0 | 0 | 0 | 0 | 0 | 0 | 0 | 0 | 0 | 56.6503 | 0 | 40200 | 97.636 |  | 0 | 0
4868 | 72.8563 | 0 | 2.6326 | 2.58 | 0 | 0 | 0 | 9.3517 | 0 | 0 | 0 | 0 | 0 | 0 | 0 | 0 | 0 | 0 | 58.2919 | 0 | 40200 | 97.6262 |  | 0 | 0
4869 | 72.9725 | 0 | 1.7397 | 2.58 | 0 | 0 | 0 | 10.3609 | 0 | 0 | 0 | 0 | 0 | 0 | 0 | 0 | 0 | 0 | 58.2919 | 0 | 40200 | 87.2256 |  | 0 | 0
4870 | 72.2869 | 0 | 1.2788 | 2.58 | 0 | 0 | 0 | 10.1363 | 0 | 0 | 0 | 0 | 0 | 0 | 0 | 0 | 0 | 0 | 58.2919 | 0 | 40200 | 75.7048 |  | 0 | 0
4871 | 69.4899 | 0 | 0.61762 | 2.58 | 0 | 0 | 0 | 8.0004 | 0 | 0 | 0 | 0 | 0 | 0 | 0 | 0 | 0 | 0 | 58.2919 | 0 | 40200 | 64.4347 |  | 0 | 0
4872 | 66.3178 | 0 | 0.12535 | 2.58 | 0 | 0 | 0 | 5.3206 | 0 | 0 | 0 | 0 | 0 | 0 | 0 | 0 | 0 | 0 | 58.2919 | 0 | 40200 | 55.539 |  | 0 | 0
4873 | 63.4031 | 0 | 0.024233 | 2.58 | 0 | 0 | 0 | 2.507 | 0 | 0 | 0 | 0 | 0 | 0 | 0 | 0 | 0 | 0 | 58.2919 | 0 | 40200 | 49.6216 |  | 0 | 0
4874 | 60.9682 | 0 | 0.068377 | 2.58 | 0 | 0 | 0 | 0.028003 | 0 | 0 | 0 | 0 | 0 | 0 | 0 | 0 | 0 | 0 | 58.2919 | 0 | 40200 | 46.8311 |  | 0 | 0
4875 | 59.3393 | 0 | 0.055308 | 2.58 | 0 | 0 | 0 | 0 | 0 | 0 | 0 | 0 | 0 | 0 | 0 | 0 | 0 | 0 | 56.704 | 0 | 40200 | 46.7953 |  | 0 | 0
4876 | 59.6402 | 0 | 0.0054327 | 2.58 | 0 | 0 | 0 | 0 | 0 | 0 | 0 | 0 | 0 | 0 | 0 | 0 | 0 | 0 | 57.0548 | 0 | 40200 | 46.7907 |  | 0 | 0
4877 | 58.893 | 0 | 0.004719 | 2.58 | 0 | 0 | 0 | 0 | 0 | 0 | 0 | 0 | 0 | 0 | 0 | 0 | 0 | 0 | 56.3083 | 0 | 40200 | 46.786 |  | 0 | 0
4878 | 58.1252 | 0 | 0.096336 | 2.58 | 0 | 0 | 0 | 0 | 0 | 0 | 0 | 0 | 0 | 0 | 0 | 0 | 0 | 0 | 55.4488 | 0 | 40200 | 46.7813 |  | 0 | 0
4879 | 58.6261 | 0 | 4.378 | 2.58 | 0 | 0 | 0 | 0 | 0 | 0 | 0 | 0 | 0 | 0 | 0 | 0 | 0 | 0 | 51.6681 | 0 | 40200 | 46.7766 |  | 0 | 0
4880 | 61.0129 | 0 | 17.039 | 2.58 | 0 | 0 | 0 | 0 | 0 | 0 | 0 | 0 | 0 | 0 | 0 | 0 | 0 | 0 | 41.3939 | 0 | 40200 | 46.7719 |  | 0 | 0
4881 | 60.485 | 0 | 31.3736 | 2.58 | 0 | 0 | 0 | 0 | 0 | 0 | 0 | 0 | 0 | 0 | 0 | 0 | 0 | 0 | 26.5314 | 0 | 40200 | 46.7673 |  | 0 | 0
4882 | 62.7781 | 0 | 41.9427 | 2.58 | 0 | 0 | 0 | 0 | 0 | 0 | 0 | 0 | 0 | 0 | 0 | 0 | 0 | 0 | 18.2554 | 0 | 40200 | 46.7626 |  | 0 | 0
4883 | 64.9489 | 0 | 47.0114 | 2.58 | 0 | 0 | 0 | 0 | 0 | 0 | 0 | 0 | 0 | 0 | 0 | 0 | 0 | 0 | 15.3575 | 0 | 40200 | 46.7579 |  | 0 | 0
4884 | 66.7187 | 0 | 55.8163 | 2.58 | 0 | 0 | 0 | 0 | 0 | 0 | 0 | 0 | 0 | 0 | 0 | 0 | 0 | 0 | 8.3225 | 0 | 40200 | 46.7532 |  | 0 | 0
4885 | 66.296 | 0 | 58.1047 | 2.58 | 0 | 0 | 0 | 0 | 0 | 0 | 0 | 0 | 0 | 0 | 0 | 0 | 0 | 0 | 5.6113 | 0 | 40200 | 46.7486 |  | 0 | 0
4886 | 67.1314 | 0 | 54.084 | 2.58 | 0 | 0 | 0 | 0 | 0 | 0 | 0 | 0 | 0 | 0 | 0 | 0 | 0 | 0 | 10.4675 | 0 | 40200 | 46.7439 |  | 0 | 0
4887 | 68.0001 | 0 | 49.4466 | 2.58 | 0 | 0 | 0 | 0 | 0 | 0 | 0 | 0 | 0 | 0 | 0 | 0 | 0 | 0 | 15.9734 | 0 | 40200 | 46.7392 |  | 0 | 0
4888 | 67.2918 | 0 | 46.086 | 2.58 | 0 | 0 | 0 | 0 | 0 | 0 | 0 | 0 | 0 | 0 | 0 | 0 | 0 | 0 | 18.6258 | 0 | 40200 | 46.7345 |  | 0 | 0
4889 | 67.4001 | 0 | 36.0007 | 2.58 | 0 | 0 | 0 | 0 | 0 | 0 | 0 | 0 | 0 | 0 | 0 | 0 | 0 | 0 | 28.8194 | 0 | 40200 | 46.7299 |  | 0 | 0
4890 | 67.4858 | 0 | 22.201 | 2.58 | 0 | 0 | 0 | 0 | 0 | 0 | 0 | 0 | 0 | 0 | 0 | 0 | 0 | 0 | 42.7048 | 0 | 40200 | 46.7252 |  | 0 | 0
4891 | 68.2004 | 0 | 8.684 | 2.58 | 0 | 0 | 0 | 0 | 0 | 0 | 0 | 0 | 0 | 0 | 0 | 0 | 0 | 0 | 56.9364 | 0 | 40200 | 46.7205 |  | 0 | 0
4892 | 69.6429 | 0 | 1.2642 | 2.58 | 0 | 0 | 0 | 7.5068 | 0 | 0 | 0 | 0 | 0 | 0 | 0 | 0 | 0 | 0 | 58.2919 | 0 | 40200 | 46.7158 |  | 0 | 0
4893 | 70.8124 | 0 | 0.7869 | 2.58 | 0 | 0 | 0 | 9.1536 | 0 | 0 | 0 | 0 | 0 | 0 | 0 | 0 | 0 | 0 | 58.2919 | 0 | 40200 | 38.3703 |  | 0 | 0
4894 | 69.478 | 0 | 0.1877 | 2.58 | 0 | 0 | 0 | 8.4184 | 0 | 0 | 0 | 0 | 0 | 0 | 0 | 0 | 0 | 0 | 58.2919 | 0 | 40200 | 28.1958 |  | 0 | 0
4895 | 66.9689 | 0 | 0.11077 | 2.58 | 0 | 0 | 0 | 5.9863 | 0 | 0 | 0 | 0 | 0 | 0 | 0 | 0 | 0 | 0 | 58.2919 | 0 | 40200 | 18.8392 |  | 0 | 0
4896 | 64.4067 | 0 | 0.027966 | 2.58 | 0 | 0 | 0 | 3.5069 | 0 | 0 | 0 | 0 | 0 | 0 | 0 | 0 | 0 | 0 | 58.2919 | 0 | 40200 | 12.1859 |  | 0 | 0
4897 | 61.6839 | 0 | 0.020941 | 2.58 | 0 | 0 | 0 | 0.79108 | 0 | 0 | 0 | 0 | 0 | 0 | 0 | 0 | 0 | 0 | 58.2919 | 0 | 40200 | 8.2881 |  | 0 | 0
4898 | 60.5556 | 0 | 0.033292 | 2.58 | 0 | 0 | 0 | 0 | 0 | 0 | 0 | 0 | 0 | 0 | 0 | 0 | 0 | 0 | 57.9423 | 0 | 40200 | 7.4083 |  | 0 | 0
4899 | 58.8059 | 0 | 0.0050402 | 2.58 | 0 | 0 | 0 | 0 | 0 | 0 | 0 | 0 | 0 | 0 | 0 | 0 | 0 | 0 | 56.2209 | 0 | 40200 | 7.4076 |  | 0 | 0
4900 | 57.8613 | 0 | 0 | 2.58 | 0 | 0 | 0 | 0 | 0 | 0 | 0 | 0 | 0 | 0 | 0 | 0 | 0 | 0 | 55.2813 | 0 | 40200 | 7.4069 |  | 0 | 0
4901 | 58.7177 | 0 | 0 | 2.58 | 0 | 0 | 0 | 0 | 0 | 0 | 0 | 0 | 0 | 0 | 0 | 0 | 0 | 0 | 56.1377 | 0 | 40200 | 7.4061 |  | 0 | 0
4902 | 59.3824 | 0 | 0.046982 | 2.58 | 0 | 0 | 0 | 0 | 0 | 0 | 0 | 0 | 0 | 0 | 0 | 0 | 0 | 0 | 56.7554 | 0 | 40200 | 7.4054 |  | 0 | 0
4903 | 60.9438 | 0 | 3.7008 | 2.58 | 0 | 0 | 0 | 0 | 0 | 0 | 0 | 0 | 0 | 0 | 0 | 0 | 0 | 0 | 54.663 | 0 | 40200 | 7.4046 |  | 0 | 0
4904 | 65.5003 | 0 | 16.2037 | 2.58 | 0 | 0 | 0 | 0 | 0 | 0 | 0 | 0 | 0 | 0 | 0 | 0 | 0 | 0 | 46.7166 | 0 | 40200 | 7.4039 |  | 0 | 0
4905 | 71.9711 | 0 | 34.4558 | 2.58 | 0 | 0 | 0 | 0 | 0 | 0 | 0 | 0 | 0 | 0 | 0 | 0 | 0 | 0 | 34.9353 | 0 | 40200 | 7.4031 |  | 0 | 0
4906 | 78.2001 | 0 | 57.0677 | 2.58 | 0 | 0 | 0 | 0 | 0 | 0 | 0 | 0 | 0 | 0 | 0 | 0 | 0 | 0 | 18.5524 | 0 | 40200 | 7.4024 |  | 0 | 0
4907 | 81.9384 | 0 | 74.5419 | 2.58 | 0 | 0 | 0 | 0 | 0 | 0 | 0 | 0 | 0 | 0 | 0 | 0 | 0 | 0 | 4.8165 | 0 | 40200 | 7.4017 |  | 0 | 0
4908 | 84.116 | 0 | 79.8172 | 2.58 | 0 | 0 | 0 | 0 | 0 | 0 | 3.289 | 0 | 0 | 0 | 0 | 0 | 0 | 0 | 5.0078 | 0 | 40200 | 7.4009 |  | 0 | 0
4909 | 81.8466 | 0 | 79.5898 | 2.58 | 0 | 0 | 0 | 0 | 0 | 0 | 24.19 | 0 | 0 | 0 | 0 | 0 | 0 | 0 | 23.8668 | 0 | 40200 | 10.3603 |  | 0 | 0
4910 | 81.2638 | 0 | 68.0123 | 2.58 | 0 | 0 | 0 | 0 | 0 | 0 | 24.19 | 0 | 0 | 0 | 0 | 0 | 0 | 0 | 34.8615 | 0 | 40200 | 32.1302 |  | 0 | 0
4911 | 84.1918 | 0 | 55.7002 | 2.58 | 0 | 0 | 0 | 0 | 0 | 0 | 24.19 | 0 | 0 | 0 | 0 | 0 | 0 | 0 | 50.1015 | 0 | 40200 | 53.898 |  | 0 | 0
4912 | 82.7688 | 0 | 44.3489 | 2.58 | 0 | 0 | 0 | 0 | 0 | 0 | 22.452 | 0 | 0 | 0 | 0 | 0 | 0 | 0 | 58.2919 | 0 | 40200 | 75.6635 |  | 0 | 0
4913 | 82.2827 | 0 | 33.5265 | 2.58 | 0 | 0 | 0 | 0 | 0 | 0 | 12.1157 | 0 | 0 | 0 | 0 | 0 | 0 | 0 | 58.2919 | 0 | 40200 | 95.8627 |  | 0 | 0
4914 | 81.52 | 0 | 22.1372 | 2.58 | 0 | 0 | 0 | 0 | 0 | 0 | 1.4891 | 0 | 0 | 0 | 0 | 0 | 0 | 0 | 58.2919 | 0 | 40200 | 106.7573 |  | 0 | 0
4915 | 80.7051 | 0 | 10.0159 | 2.58 | 0 | 0 | 0 | 9.8173 | 0 | 0 | 0 | 0 | 0 | 0 | 0 | 0 | 0 | 0 | 58.2919 | 0 | 40200 | 108.0868 |  | 0 | 0
4916 | 79.1217 | 0 | 1.5959 | 2.58 | 0 | 0 | 0 | 16.6539 | 0 | 0 | 0 | 0 | 0 | 0 | 0 | 0 | 0 | 0 | 58.2919 | 0 | 40200 | 97.1679 |  | 0 | 0
4917 | 79.1933 | 0 | 1.0654 | 2.58 | 0 | 0 | 0 | 17.2561 | 0 | 0 | 0 | 0 | 0 | 0 | 0 | 0 | 0 | 0 | 58.2919 | 0 | 40200 | 78.6538 |  | 0 | 0
4918 | 76.1287 | 0 | 0.63181 | 2.58 | 0 | 0 | 0 | 14.625 | 0 | 0 | 0 | 0 | 0 | 0 | 0 | 0 | 0 | 0 | 58.2919 | 0 | 40200 | 59.4725 |  | 0 | 0
4919 | 73.3116 | 0 | 0.24525 | 2.58 | 0 | 0 | 0 | 12.1945 | 0 | 0 | 0 | 0 | 0 | 0 | 0 | 0 | 0 | 0 | 58.2919 | 0 | 40200 | 43.2166 |  | 0 | 0
4920 | 69.8169 | 0 | 0.061659 | 2.58 | 0 | 0 | 0 | 8.8834 | 0 | 0 | 0 | 0 | 0 | 0 | 0 | 0 | 0 | 0 | 58.2919 | 0 | 40200 | 29.6628 |  | 0 | 0
4921 | 66.715 | 0 | 0.019964 | 2.58 | 0 | 0 | 0 | 5.8231 | 0 | 0 | 0 | 0 | 0 | 0 | 0 | 0 | 0 | 0 | 58.2919 | 0 | 40200 | 19.7894 |  | 0 | 0
4922 | 64.516 | 0 | 0.070518 | 2.58 | 0 | 0 | 0 | 3.5736 | 0 | 0 | 0 | 0 | 0 | 0 | 0 | 0 | 0 | 0 | 58.2919 | 0 | 40200 | 13.3173 |  | 0 | 0
4923 | 62.9729 | 0 | 0.035174 | 2.58 | 0 | 0 | 0 | 2.0659 | 0 | 0 | 0 | 0 | 0 | 0 | 0 | 0 | 0 | 0 | 58.2919 | 0 | 40200 | 9.3453 |  | 0 | 0
4924 | 62.7884 | 0 | 0.003265 | 2.58 | 0 | 0 | 0 | 1.9133 | 0 | 0 | 0 | 0 | 0 | 0 | 0 | 0 | 0 | 0 | 58.2919 | 0 | 40200 | 7.049 |  | 0 | 0
4925 | 62.7892 | 0 | 0 | 2.58 | 0 | 0 | 0 | 1.9173 | 0 | 0 | 0 | 0 | 0 | 0 | 0 | 0 | 0 | 0 | 58.2919 | 0 | 40200 | 4.9224 |  | 0 | 0
4926 | 63.1475 | 0 | 0.054806 | 2.58 | 0 | 0 | 0 | 2.2208 | 0 | 0 | 0 | 0 | 0 | 0 | 0 | 0 | 0 | 0 | 58.2919 | 0 | 40200 | 2.7915 |  | 0 | 0
4927 | 64.0609 | 0 | 2.8977 | 2.58 | 0 | 0 | 0 | 0.29128 | 0 | 0 | 0 | 0 | 0 | 0 | 0 | 0 | 0 | 0 | 58.2919 | 0 | 40200 | 0.32368 |  | 0 | 0
4928 | 66.5023 | 0 | 13.1941 | 2.58 | 0 | 0 | 0 | 0 | 0 | 0 | 0 | 0 | 0 | 0 | 0 | 0 | 0 | 0 | 50.7282 | 0 | 40200 | 0 |  | 0 | 0
4929 | 72.217 | 0 | 31.8503 | 2.58 | 0 | 0 | 0 | 0 | 0 | 0 | 0 | 0 | 0 | 0 | 0 | 0 | 0 | 0 | 37.7867 | 0 | 40200 | 0 |  | 0 | 0
4930 | 78.3791 | 0 | 55.5496 | 2.58 | 0 | 0 | 0 | 0 | 0 | 0 | 0 | 0 | 0 | 0 | 0 | 0 | 0 | 0 | 20.2495 | 0 | 40200 | 0 |  | 0 | 0
4931 | 81.9008 | 0 | 71.4394 | 2.58 | 0 | 0 | 0 | 0 | 0 | 0 | 0 | 0 | 0 | 0 | 0 | 0 | 0 | 0 | 7.8814 | 0 | 40200 | 0 |  | 0 | 0
4932 | 83.785 | 0 | 85.3406 | 2.58 | 0 | 0 | 0 | 0 | 0 | 0 | 4.1356 | 0 | 0 | 0 | 0 | 0 | 0 | 0 | 0 | 0 | 40200 | 0 |  | 0 | 0
4933 | 81.7378 | 0 | 97.2208 | 2.58 | 0 | 0 | 0 | 0 | 0 | 0 | 18.063 | 0 | 0 | 0 | 0 | 0 | 0 | 0 | 0 | 0 | 40200 | 3.722 |  | 0 | 0
4934 | 81.0381 | 0 | 100.8527 | 2.58 | 0 | 0 | 0 | 0 | 0 | 0 | 22.3946 | 0 | 0 | 0 | 0 | 0 | 0 | 0 | 0 | 0 | 40200 | 19.9783 |  | 0 | 0
4935 | 85.3795 | 0 | 95.3743 | 2.58 | 0 | 0 | 0 | 0 | 0 | 0 | 12.5747 | 0 | 0 | 0 | 0 | 0 | 0 | 0 | 0 | 0 | 40200 | 40.1315 |  | 0 | 0
4936 | 85.1363 | 0 | 84.5773 | 2.58 | 0 | 0 | 0 | 0 | 0 | 0 | 13.7359 | 0 | 0 | 0 | 0 | 0 | 0 | 0 | 11.7149 | 0 | 40200 | 51.4447 |  | 0 | 0
4937 | 84.515 | 0 | 64.3576 | 2.58 | 0 | 0 | 0 | 0 | 0 | 0 | 24.19 | 0 | 0 | 0 | 0 | 0 | 0 | 0 | 41.7674 | 0 | 40200 | 63.8019 |  | 0 | 0
4938 | 83.8976 | 0 | 37.5358 | 2.58 | 0 | 0 | 0 | 0 | 0 | 0 | 14.5101 | 0 | 0 | 0 | 0 | 0 | 0 | 0 | 58.2919 | 0 | 40200 | 85.5665 |  | 0 | 0
4939 | 81.8691 | 0 | 13.2448 | 2.58 | 0 | 0 | 0 | 7.7524 | 0 | 0 | 0 | 0 | 0 | 0 | 0 | 0 | 0 | 0 | 58.2919 | 0 | 40200 | 98.617 |  | 0 | 0
4940 | 80.0497 | 0 | 2.5878 | 2.58 | 0 | 0 | 0 | 16.5901 | 0 | 0 | 0 | 0 | 0 | 0 | 0 | 0 | 0 | 0 | 58.2919 | 0 | 40200 | 89.9934 |  | 0 | 0
4941 | 79.08 | 0 | 1.5851 | 2.58 | 0 | 0 | 0 | 16.623 | 0 | 0 | 0 | 0 | 0 | 0 | 0 | 0 | 0 | 0 | 58.2919 | 0 | 40200 | 71.551 |  | 0 | 0
4942 | 76.7299 | 0 | 1.0858 | 2.58 | 0 | 0 | 0 | 14.7722 | 0 | 0 | 0 | 0 | 0 | 0 | 0 | 0 | 0 | 0 | 58.2919 | 0 | 40200 | 53.0738 |  | 0 | 0
4943 | 72.4741 | 0 | 0.64492 | 2.58 | 0 | 0 | 0 | 10.9573 | 0 | 0 | 0 | 0 | 0 | 0 | 0 | 0 | 0 | 0 | 58.2919 | 0 | 40200 | 36.6549 |  | 0 | 0
4944 | 69.328 | 0 | 0.063365 | 2.58 | 0 | 0 | 0 | 8.3927 | 0 | 0 | 0 | 0 | 0 | 0 | 0 | 0 | 0 | 0 | 58.2919 | 0 | 40200 | 24.4765 |  | 0 | 0
4945 | 65.9591 | 0 | 0.019938 | 2.58 | 0 | 0 | 0 | 5.0673 | 0 | 0 | 0 | 0 | 0 | 0 | 0 | 0 | 0 | 0 | 58.2919 | 0 | 40200 | 15.1488 |  | 0 | 0
4946 | 63.5575 | 0 | 0.068965 | 2.58 | 0 | 0 | 0 | 2.6167 | 0 | 0 | 0 | 0 | 0 | 0 | 0 | 0 | 0 | 0 | 58.2919 | 0 | 40200 | 9.517 |  | 0 | 0
4947 | 62.8727 | 0 | 0.052944 | 2.58 | 0 | 0 | 0 | 1.9479 | 0 | 0 | 0 | 0 | 0 | 0 | 0 | 0 | 0 | 0 | 58.2919 | 0 | 40200 | 6.6086 |  | 0 | 0
4948 | 62.4548 | 0 | 0.022391 | 2.58 | 0 | 0 | 0 | 1.5605 | 0 | 0 | 0 | 0 | 0 | 0 | 0 | 0 | 0 | 0 | 58.2919 | 0 | 40200 | 4.4436 |  | 0 | 0
4949 | 61.9285 | 0 | 0.0064229 | 2.58 | 0 | 0 | 0 | 1.0502 | 0 | 0 | 0 | 0 | 0 | 0 | 0 | 0 | 0 | 0 | 58.2919 | 0 | 40200 | 2.7093 |  | 0 | 0
4950 | 62.3543 | 0 | 0.094766 | 2.58 | 0 | 0 | 0 | 1.3877 | 0 | 0 | 0 | 0 | 0 | 0 | 0 | 0 | 0 | 0 | 58.2919 | 0 | 40200 | 1.5421 |  | 0 | 0
4951 | 63.779 | 0 | 5.9279 | 2.58 | 0 | 0 | 0 | 0 | 0 | 0 | 0 | 0 | 0 | 0 | 0 | 0 | 0 | 0 | 55.2711 | 0 | 40200 | 0 |  | 0 | 0
4952 | 66.4488 | 0 | 27.0066 | 2.58 | 0 | 0 | 0 | 0 | 0 | 0 | 0 | 0 | 0 | 0 | 0 | 0 | 0 | 0 | 36.8622 | 0 | 40200 | 0 |  | 0 | 0
4953 | 69.9341 | 0 | 57.7424 | 2.58 | 0 | 0 | 0 | 0 | 0 | 0 | 0 | 0 | 0 | 0 | 0 | 0 | 0 | 0 | 9.6117 | 0 | 40200 | 0 |  | 0 | 0
4954 | 75.2396 | 0 | 87.3524 | 2.58 | 0 | 0 | 0 | 0 | 0 | 0.28527 | 0 | 0 | 0 | 0 | 0 | 14.4075 | 0 | 0 | 0 | 0 | 40200 | 0 |  | 0 | 0
4955 | 77.7847 | 0 | 105.1972 | 2.58 | 0 | 0 | 0 | 0 | 0 | 0.26361 | 0 | 0 | 0 | 0 | 0 | 29.7289 | 0 | 0 | 0 | 0 | 40200 | 0 |  | 0 | 0
4956 | 80.029 | 0 | 117.4167 | 2.58 | 0 | 0 | 0 | 0 | 0 | 0.25278 | 0 | 0 | 0 | 0 | 0 | 39.7149 | 0 | 0 | 0 | 0 | 40200 | 0 |  | 0 | 0
4957 | 77.7327 | 0 | 123.0936 | 2.58 | 0 | 0 | 0 | 0 | 0 | 0.32846 | 12.8107 | 0 | 0 | 0 | 0 | 34.8018 | 0 | 0 | 0 | 0 | 40200 | 0 |  | 0 | 0
4958 | 77.4609 | 0 | 121.7978 | 2.58 | 0 | 0 | 0 | 0 | 0 | 0.30321 | 24.19 | 0 | 0 | 0 | 0 | 22.4237 | 0 | 0 | 0 | 0 | 40200 | 11.5296 |  | 0 | 0
4959 | 82.5034 | 0 | 110.8389 | 2.58 | 0 | 0 | 0 | 0 | 0 | 3.8982 | 24.19 | 0 | 0 | 0 | 0 | 2.8272 | 0 | 0 | 0 | 0 | 40200 | 33.2994 |  | 0 | 0
4960 | 82.4328 | 0 | 98.8215 | 2.58 | 0 | 0 | 0 | 0 | 0 | 0 | 18.9687 | 0 | 0 | 0 | 0 | 0 | 0 | 0 | 0 | 0 | 40200 | 55.0671 |  | 0 | 0
4961 | 82.7157 | 0 | 76.3089 | 2.58 | 0 | 0 | 0 | 0 | 0 | 0 | 0 | 0 | 0 | 0 | 0 | 0 | 0 | 0 | 3.8267 | 0 | 40200 | 72.1334 |  | 0 | 0
4962 | 81.6809 | 0 | 44.111 | 2.58 | 0 | 0 | 0 | 0 | 0 | 0 | 0 | 0 | 0 | 0 | 0 | 0 | 0 | 0 | 34.9898 | 0 | 40200 | 72.1262 |  | 0 | 0
4963 | 78.972 | 0 | 15.1803 | 2.58 | 0 | 0 | 0 | 2.9199 | 0 | 0 | 0 | 0 | 0 | 0 | 0 | 0 | 0 | 0 | 58.2919 | 0 | 40200 | 72.119 |  | 0 | 0
4964 | 76.901 | 0 | 2.6942 | 2.58 | 0 | 0 | 0 | 13.335 | 0 | 0 | 0 | 0 | 0 | 0 | 0 | 0 | 0 | 0 | 58.2919 | 0 | 40200 | 68.8674 |  | 0 | 0
4965 | 76.4702 | 0 | 1.9665 | 2.58 | 0 | 0 | 0 | 13.6318 | 0 | 0 | 0 | 0 | 0 | 0 | 0 | 0 | 0 | 0 | 58.2919 | 0 | 40200 | 54.0439 |  | 0 | 0
4966 | 74.0945 | 0 | 1.5421 | 2.58 | 0 | 0 | 0 | 11.6805 | 0 | 0 | 0 | 0 | 0 | 0 | 0 | 0 | 0 | 0 | 58.2919 | 0 | 40200 | 38.892 |  | 0 | 0
4967 | 70.67 | 0 | 0.94073 | 2.58 | 0 | 0 | 0 | 8.8574 | 0 | 0 | 0 | 0 | 0 | 0 | 0 | 0 | 0 | 0 | 58.2919 | 0 | 40200 | 25.9098 |  | 0 | 0
4968 | 67.6364 | 0 | 0.24419 | 2.58 | 0 | 0 | 0 | 6.5204 | 0 | 0 | 0 | 0 | 0 | 0 | 0 | 0 | 0 | 0 | 58.2919 | 0 | 40200 | 16.0656 |  | 0 | 0
4969 | 64.7872 | 0 | 0.028823 | 2.58 | 0 | 0 | 0 | 3.8865 | 0 | 0 | 0 | 0 | 0 | 0 | 0 | 0 | 0 | 0 | 58.2919 | 0 | 40200 | 8.8191 |  | 0 | 0
4970 | 62.6236 | 0 | 0.070808 | 2.58 | 0 | 0 | 0 | 1.681 | 0 | 0 | 0 | 0 | 0 | 0 | 0 | 0 | 0 | 0 | 58.2919 | 0 | 40200 | 4.4999 |  | 0 | 0
4971 | 61.4966 | 0 | 0.056071 | 2.58 | 0 | 0 | 0 | 0.56865 | 0 | 0 | 0 | 0 | 0 | 0 | 0 | 0 | 0 | 0 | 58.2919 | 0 | 40200 | 2.6317 |  | 0 | 0
4972 | 61.3529 | 0 | 0.0055219 | 2.58 | 0 | 0 | 0 | 0.4755 | 0 | 0 | 0 | 0 | 0 | 0 | 0 | 0 | 0 | 0 | 58.2919 | 0 | 40200 | 1.9996 |  | 0 | 0
4973 | 61.5884 | 0 | 0.0055308 | 2.58 | 0 | 0 | 0 | 0.711 | 0 | 0 | 0 | 0 | 0 | 0 | 0 | 0 | 0 | 0 | 58.2919 | 0 | 40200 | 1.4711 |  | 0 | 0
4974 | 61.6715 | 0 | 0.18687 | 2.58 | 0 | 0 | 0 | 0.61279 | 0 | 0 | 0 | 0 | 0 | 0 | 0 | 0 | 0 | 0 | 58.2919 | 0 | 40200 | 0.68095 |  | 0 | 0
4975 | 63.5614 | 0 | 8.2258 | 2.58 | 0 | 0 | 0 | 0 | 0 | 0 | 0 | 0 | 0 | 0 | 0 | 0 | 0 | 0 | 52.7555 | 0 | 40200 | 0 |  | 0 | 0
4976 | 66.3627 | 0 | 36.0238 | 2.58 | 0 | 0 | 0 | 0 | 0 | 0 | 0 | 0 | 0 | 0 | 0 | 0 | 0 | 0 | 27.7589 | 0 | 40200 | 0 |  | 0 | 0
4977 | 69.3154 | 0 | 71.939 | 2.58 | 0 | 0 | 0 | 0 | 0 | 0.38266 | 0 | 0 | 0 | 0 | 0 | 4.8209 | 0 | 0 | 0 | 0 | 40200 | 0 |  | 0 | 0
4978 | 72.6242 | 0 | 99.368 | 2.58 | 0 | 0 | 0 | 0 | 0 | 0.37951 | 0 | 0 | 0 | 0 | 0 | 28.9444 | 0 | 0 | 0 | 0 | 40200 | 0 |  | 0 | 0
4979 | 75.3331 | 0 | 113.5619 | 2.58 | 0 | 0 | 0 | 0 | 0 | 0.35163 | 0 | 0 | 0 | 0 | 0 | 40.4572 | 0 | 0 | 0 | 0 | 40200 | 0 |  | 0 | 0
4980 | 77.9445 | 0 | 122.6292 | 2.58 | 0 | 0 | 0 | 0 | 0 | 0.37014 | 6.1062 | 0 | 0 | 0 | 0 | 40.7883 | 0 | 0 | 0 | 0 | 40200 | 0 |  | 0 | 0
4981 | 76.1977 | 0 | 127.4919 | 2.58 | 0 | 0 | 0 | 0 | 0 | 0.37319 | 24.19 | 0 | 0 | 0 | 0 | 29.311 | 0 | 0 | 0 | 0 | 40200 | 5.4956 |  | 0 | 0
4982 | 75.8795 | 0 | 125.3164 | 2.58 | 0 | 0 | 0 | 0 | 0 | 0.31755 | 24.19 | 0 | 0 | 0 | 0 | 27.5094 | 0 | 0 | 0 | 0 | 40200 | 27.266 |  | 0 | 0
4983 | 80.112 | 0 | 115.0548 | 2.58 | 0 | 0 | 0 | 0 | 0 | 4.196 | 24.19 | 0 | 0 | 0 | 0 | 9.1368 | 0 | 0 | 0 | 0 | 40200 | 49.0342 |  | 0 | 0
4984 | 80.2416 | 0 | 95.0853 | 2.58 | 0 | 0 | 0 | 0 | 0 | 0 | 17.4238 | 0 | 0 | 0 | 0 | 0 | 0 | 0 | 0 | 0 | 40200 | 70.8003 |  | 0 | 0
4985 | 80.543 | 0 | 69.2106 | 2.58 | 0 | 0 | 0 | 0 | 0 | 0 | 0 | 0 | 0 | 0 | 0 | 0 | 0 | 0 | 8.7523 | 0 | 40200 | 86.4746 |  | 0 | 0
4986 | 79.932 | 0 | 39.1222 | 2.58 | 0 | 0 | 0 | 0 | 0 | 0 | 0 | 0 | 0 | 0 | 0 | 0 | 0 | 0 | 38.2298 | 0 | 40200 | 86.4659 |  | 0 | 0
4987 | 78.0208 | 0 | 13.127 | 2.58 | 0 | 0 | 0 | 4.0219 | 0 | 0 | 0 | 0 | 0 | 0 | 0 | 0 | 0 | 0 | 58.2919 | 0 | 40200 | 86.4573 |  | 0 | 0
4988 | 77.1766 | 0 | 2.0686 | 2.58 | 0 | 0 | 0 | 14.2361 | 0 | 0 | 0 | 0 | 0 | 0 | 0 | 0 | 0 | 0 | 58.2919 | 0 | 40200 | 81.9798 |  | 0 | 0
4989 | 75.5141 | 0 | 1.4017 | 2.58 | 0 | 0 | 0 | 13.2405 | 0 | 0 | 0 | 0 | 0 | 0 | 0 | 0 | 0 | 0 | 58.2919 | 0 | 40200 | 66.1537 |  | 0 | 0
4990 | 73.3943 | 0 | 1.1171 | 2.58 | 0 | 0 | 0 | 11.4053 | 0 | 0 | 0 | 0 | 0 | 0 | 0 | 0 | 0 | 0 | 58.2919 | 0 | 40200 | 51.4354 |  | 0 | 0
4991 | 69.9938 | 0 | 0.75854 | 2.58 | 0 | 0 | 0 | 8.3634 | 0 | 0 | 0 | 0 | 0 | 0 | 0 | 0 | 0 | 0 | 58.2919 | 0 | 40200 | 38.7577 |  | 0 | 0
4992 | 66.6016 | 0 | 0.28968 | 2.58 | 0 | 0 | 0 | 5.4401 | 0 | 0 | 0 | 0 | 0 | 0 | 0 | 0 | 0 | 0 | 58.2919 | 0 | 40200 | 29.4612 |  | 0 | 0
4993 | 65.3903 | 0 | 0.054371 | 2.58 | 0 | 0 | 0 | 4.4641 | 0 | 0 | 0 | 0 | 0 | 0 | 0 | 0 | 0 | 0 | 58.2919 | 0 | 40200 | 23.4137 |  | 0 | 0
4994 | 62.6935 | 0 | 0.087351 | 2.58 | 0 | 0 | 0 | 1.7343 | 0 | 0 | 0 | 0 | 0 | 0 | 0 | 0 | 0 | 0 | 58.2919 | 0 | 40200 | 18.4513 |  | 0 | 0
4995 | 61.689 | 0 | 0.058466 | 2.58 | 0 | 0 | 0 | 0.75862 | 0 | 0 | 0 | 0 | 0 | 0 | 0 | 0 | 0 | 0 | 58.2919 | 0 | 40200 | 16.5225 |  | 0 | 0
4996 | 60.9237 | 0 | 0.0064139 | 2.58 | 0 | 0 | 0 | 0.045391 | 0 | 0 | 0 | 0 | 0 | 0 | 0 | 0 | 0 | 0 | 58.2919 | 0 | 40200 | 15.6779 |  | 0 | 0
4997 | 61.2751 | 0 | 0.0054773 | 2.58 | 0 | 0 | 0 | 0.39778 | 0 | 0 | 0 | 0 | 0 | 0 | 0 | 0 | 0 | 0 | 58.2919 | 0 | 40200 | 15.6259 |  | 0 | 0
4998 | 61.364 | 0 | 0.13582 | 2.58 | 0 | 0 | 0 | 0.35628 | 0 | 0 | 0 | 0 | 0 | 0 | 0 | 0 | 0 | 0 | 58.2919 | 0 | 40200 | 15.1824 |  | 0 | 0
4999 | 62.4205 | 0 | 5.7495 | 2.58 | 0 | 0 | 0 | 0 | 0 | 0 | 0 | 0 | 0 | 0 | 0 | 0 | 0 | 0 | 54.091 | 0 | 40200 | 14.785 |  | 0 | 0
5000 | 65.2694 | 0 | 24.6795 | 2.58 | 0 | 0 | 0 | 0 | 0 | 0 | 0 | 0 | 0 | 0 | 0 | 0 | 0 | 0 | 38.01 | 0 | 40200 | 14.7835 |  | 0 | 0
5001 | 69.136 | 0 | 49.9946 | 2.58 | 0 | 0 | 0 | 0 | 0 | 0 | 0 | 0 | 0 | 0 | 0 | 0 | 0 | 0 | 16.5614 | 0 | 40200 | 14.782 |  | 0 | 0
5002 | 73.1288 | 0 | 71.5531 | 2.58 | 0 | 0 | 0 | 0 | 0 | 0.39492 | 0.60935 | 0 | 0 | 0 | 0 | 0 | 0 | 0 | 0 | 0 | 40200 | 14.7805 |  | 0 | 0
5003 | 75.9295 | 0 | 85.7461 | 2.58 | 0 | 0 | 0 | 0 | 0 | 0.42556 | 11.9711 | 0 | 0 | 0 | 0 | 0 | 0 | 0 | 0 | 0 | 40200 | 15.3275 |  | 0 | 0
5004 | 78.1542 | 0 | 91.4743 | 2.58 | 0 | 0 | 0 | 0 | 0 | 0.44257 | 15.4575 | 0 | 0 | 0 | 0 | 0 | 0 | 0 | 0 | 0 | 40200 | 26.0999 |  | 0 | 0
5005 | 76.1091 | 0 | 89.9311 | 2.58 | 0 | 0 | 0 | 0 | 0 | 0.39473 | 16.0074 | 0 | 0 | 0 | 0 | 0 | 0 | 0 | 0 | 0 | 40200 | 40.009 |  | 0 | 0
5006 | 75.9813 | 0 | 84.5398 | 2.58 | 0 | 0 | 0 | 0 | 0 | 5.5699 | 5.5686 | 0 | 0 | 0 | 0 | 0 | 0 | 0 | 0 | 0 | 40200 | 54.4117 |  | 0 | 0
5007 | 79.453 | 0 | 74.0886 | 2.58 | 0 | 0 | 0 | 0 | 0 | 0 | 0 | 0 | 0 | 0 | 0 | 0 | 0 | 0 | 2.7844 | 0 | 40200 | 59.4179 |  | 0 | 0
5008 | 79.1283 | 0 | 57.9232 | 2.58 | 0 | 0 | 0 | 0 | 0 | 0 | 0 | 0 | 0 | 0 | 0 | 0 | 0 | 0 | 18.6251 | 0 | 40200 | 59.412 |  | 0 | 0
5009 | 79.1146 | 0 | 42.04 | 2.58 | 0 | 0 | 0 | 0 | 0 | 0 | 0 | 0 | 0 | 0 | 0 | 0 | 0 | 0 | 34.4946 | 0 | 40200 | 59.406 |  | 0 | 0
5010 | 78.1167 | 0 | 24.9496 | 2.58 | 0 | 0 | 0 | 0 | 0 | 0 | 0 | 0 | 0 | 0 | 0 | 0 | 0 | 0 | 50.587 | 0 | 40200 | 59.4001 |  | 0 | 0
5011 | 75.897 | 0 | 9.972 | 2.58 | 0 | 0 | 0 | 5.0532 | 0 | 0 | 0 | 0 | 0 | 0 | 0 | 0 | 0 | 0 | 58.2919 | 0 | 40200 | 59.3942 |  | 0 | 0
5012 | 74.5441 | 0 | 1.5996 | 2.58 | 0 | 0 | 0 | 12.0726 | 0 | 0 | 0 | 0 | 0 | 0 | 0 | 0 | 0 | 0 | 58.2919 | 0 | 40200 | 53.7736 |  | 0 | 0
5013 | 73.7844 | 0 | 1.2179 | 2.58 | 0 | 0 | 0 | 11.6946 | 0 | 0 | 0 | 0 | 0 | 0 | 0 | 0 | 0 | 0 | 58.2919 | 0 | 40200 | 40.3542 |  | 0 | 0
5014 | 71.187 | 0 | 1.0621 | 2.58 | 0 | 0 | 0 | 9.253 | 0 | 0 | 0 | 0 | 0 | 0 | 0 | 0 | 0 | 0 | 58.2919 | 0 | 40200 | 27.3561 |  | 0 | 0
5015 | 68.6249 | 0 | 0.58181 | 2.58 | 0 | 0 | 0 | 7.1712 | 0 | 0 | 0 | 0 | 0 | 0 | 0 | 0 | 0 | 0 | 58.2919 | 0 | 40200 | 17.0722 |  | 0 | 0
5016 | 65.8627 | 0 | 0.15117 | 2.58 | 0 | 0 | 0 | 4.8397 | 0 | 0 | 0 | 0 | 0 | 0 | 0 | 0 | 0 | 0 | 58.2919 | 0 | 40200 | 9.1025 |  | 0 | 0
5017 | 63.9361 | 0 | 0.021771 | 2.58 | 0 | 0 | 0 | 3.0425 | 0 | 0 | 0 | 0 | 0 | 0 | 0 | 0 | 0 | 0 | 58.2919 | 0 | 40200 | 3.7242 |  | 0 | 0
5018 | 61.2489 | 0 | 0.068082 | 2.58 | 0 | 0 | 0 | 0.30896 | 0 | 0 | 0 | 0 | 0 | 0 | 0 | 0 | 0 | 0 | 58.2919 | 0 | 40200 | 0.34333 |  | 0 | 0
5019 | 60.1757 | 0 | 0.055192 | 2.58 | 0 | 0 | 0 | 0 | 0 | 0 | 0 | 0 | 0 | 0 | 0 | 0 | 0 | 0 | 57.5405 | 0 | 40200 | 0 |  | 0 | 0
5020 | 60.5595 | 0 | 0.0055308 | 2.58 | 0 | 0 | 0 | 0 | 0 | 0 | 0 | 0 | 0 | 0 | 0 | 0 | 0 | 0 | 57.974 | 0 | 40200 | 0 |  | 0 | 0
5021 | 59.7729 | 0 | 0.0055219 | 2.58 | 0 | 0 | 0 | 0 | 0 | 0 | 0 | 0 | 0 | 0 | 0 | 0 | 0 | 0 | 57.1874 | 0 | 40200 | 0 |  | 0 | 0
5022 | 59.7094 | 0 | 0.017535 | 2.58 | 0 | 0 | 0 | 0 | 0 | 0 | 0 | 0 | 0 | 0 | 0 | 0 | 0 | 0 | 57.1118 | 0 | 40200 | 0 |  | 0 | 0
5023 | 59.7237 | 0 | 2.801 | 2.58 | 0 | 0 | 0 | 0 | 0 | 0 | 0 | 0 | 0 | 0 | 0 | 0 | 0 | 0 | 54.3427 | 0 | 40200 | 0 |  | 0 | 0
5024 | 61.14 | 0 | 15.732 | 2.58 | 0 | 0 | 0 | 0 | 0 | 0 | 0 | 0 | 0 | 0 | 0 | 0 | 0 | 0 | 42.8281 | 0 | 40200 | 0 |  | 0 | 0
5025 | 61.2882 | 0 | 33.5827 | 2.58 | 0 | 0 | 0 | 0 | 0 | 0 | 0 | 0 | 0 | 0 | 0 | 0 | 0 | 0 | 25.1254 | 0 | 40200 | 0 |  | 0 | 0
5026 | 62.8173 | 0 | 50.7467 | 2.58 | 0 | 0 | 0 | 0 | 0 | 0 | 0 | 0 | 0 | 0 | 0 | 0 | 0 | 0 | 9.4906 | 0 | 40200 | 0 |  | 0 | 0
5027 | 65.4856 | 0 | 61.2909 | 2.58 | 0 | 0 | 0 | 0 | 0 | 0 | 0 | 0 | 0 | 0 | 0 | 0 | 0 | 0 | 1.6147 | 0 | 40200 | 0 |  | 0 | 0
5028 | 66.9398 | 0 | 73.639 | 2.58 | 0 | 0 | 0 | 0 | 0 | 0.25282 | 0 | 0 | 0 | 0 | 0 | 9.0264 | 0 | 0 | 0 | 0 | 40200 | 0 |  | 0 | 0
5029 | 66.9249 | 0 | 80.9741 | 2.58 | 0 | 0 | 0 | 0 | 0 | 0.32851 | 0 | 0 | 0 | 0 | 0 | 16.3007 | 0 | 0 | 0 | 0 | 40200 | 0 |  | 0 | 0
5030 | 66.1864 | 0 | 79.8356 | 2.58 | 0 | 0 | 0 | 0 | 0 | 0.30325 | 9.2788 | 0 | 0 | 0 | 0 | 6.6471 | 0 | 0 | 0 | 0 | 40200 | 0 |  | 0 | 0
5031 | 67.6528 | 0 | 72.885 | 2.58 | 0 | 0 | 0 | 0 | 0 | 4.7028 | 3.1094 | 0 | 0 | 0 | 0 | 0 | 0 | 0 | 0 | 0 | 40200 | 8.3509 |  | 0 | 0
5032 | 66.8551 | 0 | 60.027 | 2.58 | 0 | 0 | 0 | 0 | 0 | 0 | 0 | 0 | 0 | 0 | 0 | 0 | 0 | 0 | 4.2482 | 0 | 40200 | 11.1486 |  | 0 | 0
5033 | 66.3001 | 0 | 44.5764 | 2.58 | 0 | 0 | 0 | 0 | 0 | 0 | 0 | 0 | 0 | 0 | 0 | 0 | 0 | 0 | 19.1437 | 0 | 40200 | 11.1475 |  | 0 | 0
5034 | 65.4518 | 0 | 24.8132 | 2.58 | 0 | 0 | 0 | 0 | 0 | 0 | 0 | 0 | 0 | 0 | 0 | 0 | 0 | 0 | 38.0586 | 0 | 40200 | 11.1464 |  | 0 | 0
5035 | 64.7957 | 0 | 9.0341 | 2.58 | 0 | 0 | 0 | 0 | 0 | 0 | 0 | 0 | 0 | 0 | 0 | 0 | 0 | 0 | 53.1816 | 0 | 40200 | 11.1453 |  | 0 | 0
5036 | 64.8457 | 0 | 1.6333 | 2.58 | 0 | 0 | 0 | 2.3405 | 0 | 0 | 0 | 0 | 0 | 0 | 0 | 0 | 0 | 0 | 58.2919 | 0 | 40200 | 11.1441 |  | 0 | 0
5037 | 65.4802 | 0 | 0.98424 | 2.58 | 0 | 0 | 0 | 3.6241 | 0 | 0 | 0 | 0 | 0 | 0 | 0 | 0 | 0 | 0 | 58.2919 | 0 | 40200 | 8.5425 |  | 0 | 0
5038 | 63.8776 | 0 | 0.45844 | 2.58 | 0 | 0 | 0 | 2.5473 | 0 | 0 | 0 | 0 | 0 | 0 | 0 | 0 | 0 | 0 | 58.2919 | 0 | 40200 | 4.5149 |  | 0 | 0
5039 | 62.6389 | 0 | 0.25147 | 2.58 | 0 | 0 | 0 | 1.5155 | 0 | 0 | 0 | 0 | 0 | 0 | 0 | 0 | 0 | 0 | 58.2919 | 0 | 40200 | 1.6841 |  | 0 | 0
5040 | 60.47 | 0 | 0.05223 | 2.58 | 0 | 0 | 0 | 0 | 0 | 0 | 0 | 0 | 0 | 0 | 0 | 0 | 0 | 0 | 57.8378 | 0 | 40200 | 0 |  | 0 | 0
5041 | 58.8866 | 0 | 0.026869 | 2.58 | 0 | 0 | 0 | 0 | 0 | 0 | 0 | 0 | 0 | 0 | 0 | 0 | 0 | 0 | 56.2797 | 0 | 40200 | 0 |  | 0 | 0
5042 | 55.7469 | 0 | 0.068136 | 2.58 | 0 | 0 | 0 | 0 | 0 | 0 | 0 | 0 | 0 | 0 | 0 | 0 | 0 | 0 | 53.0988 | 0 | 40200 | 0 |  | 0 | 0
5043 | 54.5584 | 0 | 0.053051 | 2.58 | 0 | 0 | 0 | 0 | 0 | 0 | 0 | 0 | 0 | 0 | 0 | 0 | 0 | 0 | 51.9253 | 0 | 40200 | 0 |  | 0 | 0
5044 | 54.7361 | 0 | 0.0055308 | 2.58 | 0 | 0 | 0 | 0 | 0 | 0 | 0 | 0 | 0 | 0 | 0 | 0 | 0 | 0 | 52.1506 | 0 | 40200 | 0 |  | 0 | 0
5045 | 53.8862 | 0 | 0.0055219 | 2.58 | 0 | 0 | 0 | 0 | 0 | 0 | 0 | 0 | 0 | 0 | 0 | 0 | 0 | 0 | 51.3006 | 0 | 40200 | 0 |  | 0 | 0
5046 | 53.9284 | 0 | 0.051357 | 2.58 | 0 | 0 | 0 | 0 | 0 | 0 | 0 | 0 | 0 | 0 | 0 | 0 | 0 | 0 | 51.297 | 0 | 40200 | 0 |  | 0 | 0
5047 | 54.0917 | 0 | 3.3443 | 2.58 | 0 | 0 | 0 | 0 | 0 | 0 | 0 | 0 | 0 | 0 | 0 | 0 | 0 | 0 | 48.1675 | 0 | 40200 | 0 |  | 0 | 0
5048 | 55.5215 | 0 | 16.0214 | 2.58 | 0 | 0 | 0 | 0 | 0 | 0 | 0 | 0 | 0 | 0 | 0 | 0 | 0 | 0 | 36.92 | 0 | 40200 | 0 |  | 0 | 0
5049 | 55.3996 | 0 | 40.0254 | 2.58 | 0 | 0 | 0 | 0 | 0 | 0 | 0 | 0 | 0 | 0 | 0 | 0 | 0 | 0 | 12.7942 | 0 | 40200 | 0 |  | 0 | 0
5050 | 56.8497 | 0 | 62.923 | 2.58 | 0 | 0 | 0 | 0 | 0 | 0.2854 | 0 | 0 | 0 | 0 | 0 | 8.3679 | 0 | 0 | 0 | 0 | 40200 | 0 |  | 0 | 0
5051 | 58.1226 | 0 | 77.6007 | 2.58 | 0 | 0 | 0 | 0 | 0 | 0.26371 | 0 | 0 | 0 | 0 | 0 | 21.7944 | 0 | 0 | 0 | 0 | 40200 | 0 |  | 0 | 0
5052 | 60.0306 | 0 | 86.2167 | 2.58 | 0 | 0 | 0 | 0 | 0 | 0.25285 | 0 | 0 | 0 | 0 | 0 | 28.5132 | 0 | 0 | 0 | 0 | 40200 | 0 |  | 0 | 0
5053 | 59.9957 | 0 | 89.4935 | 2.58 | 0 | 0 | 0 | 0 | 0 | 0.32854 | 0 | 0 | 0 | 0 | 0 | 31.7493 | 0 | 0 | 0 | 0 | 40200 | 0 |  | 0 | 0
5054 | 61.1489 | 0 | 94.2337 | 2.58 | 0 | 0 | 0 | 0 | 0 | 0.30327 | 0 | 0 | 0 | 0 | 0 | 35.3615 | 0 | 0 | 0 | 0 | 40200 | 0 |  | 0 | 0
5055 | 61.7583 | 0 | 94.4948 | 2.58 | 0 | 0 | 0 | 0 | 0 | 0.21677 | 18.629 | 0 | 0 | 0 | 0 | 16.4707 | 0 | 0 | 0 | 0 | 40200 | 0 |  | 0 | 0
5056 | 62.2533 | 0 | 84.5645 | 2.58 | 0 | 0 | 0 | 0 | 0 | 6.8533 | 18.0379 | 0 | 0 | 0 | 0 | 0 | 0 | 0 | 0 | 0 | 40200 | 16.7661 |  | 0 | 0
5057 | 62.9438 | 0 | 64.4432 | 2.58 | 0 | 0 | 0 | 0 | 0 | 4.0794 | 0 | 0 | 0 | 0 | 0 | 0 | 0 | 0 | 0 | 0 | 40200 | 32.9986 |  | 0 | 0
5058 | 63.5431 | 0 | 35.2043 | 2.58 | 0 | 0 | 0 | 0 | 0 | 0 | 0 | 0 | 0 | 0 | 0 | 0 | 0 | 0 | 25.7589 | 0 | 40200 | 32.9953 |  | 0 | 0
5059 | 64.2867 | 0 | 12.2513 | 2.58 | 0 | 0 | 0 | 0 | 0 | 0 | 0 | 0 | 0 | 0 | 0 | 0 | 0 | 0 | 49.4554 | 0 | 40200 | 32.992 |  | 0 | 0
5060 | 64.7957 | 0 | 2.0325 | 2.58 | 0 | 0 | 0 | 1.8913 | 0 | 0 | 0 | 0 | 0 | 0 | 0 | 0 | 0 | 0 | 58.2919 | 0 | 40200 | 32.9887 |  | 0 | 0
5061 | 66.0752 | 0 | 1.4114 | 2.58 | 0 | 0 | 0 | 3.7919 | 0 | 0 | 0 | 0 | 0 | 0 | 0 | 0 | 0 | 0 | 58.2919 | 0 | 40200 | 30.8839 |  | 0 | 0
5062 | 65.0119 | 0 | 0.84273 | 2.58 | 0 | 0 | 0 | 3.2973 | 0 | 0 | 0 | 0 | 0 | 0 | 0 | 0 | 0 | 0 | 58.2919 | 0 | 40200 | 26.6676 |  | 0 | 0
5063 | 62.5262 | 0 | 0.39506 | 2.58 | 0 | 0 | 0 | 1.2593 | 0 | 0 | 0 | 0 | 0 | 0 | 0 | 0 | 0 | 0 | 58.2919 | 0 | 40200 | 23.0012 |  | 0 | 0
5064 | 61.0726 | 0 | 0.039891 | 2.58 | 0 | 0 | 0 | 0.16085 | 0 | 0 | 0 | 0 | 0 | 0 | 0 | 0 | 0 | 0 | 58.2919 | 0 | 40200 | 21.5997 |  | 0 | 0
5065 | 57.496 | 0 | 0.0083809 | 2.58 | 0 | 0 | 0 | 0 | 0 | 0 | 0 | 0 | 0 | 0 | 0 | 0 | 0 | 0 | 54.9076 | 0 | 40200 | 21.4188 |  | 0 | 0
5066 | 56.1999 | 0 | 0.05554 | 2.58 | 0 | 0 | 0 | 0 | 0 | 0 | 0 | 0 | 0 | 0 | 0 | 0 | 0 | 0 | 53.5644 | 0 | 40200 | 21.4167 |  | 0 | 0
5067 | 55.7419 | 0 | 0.055022 | 2.58 | 0 | 0 | 0 | 0 | 0 | 0 | 0 | 0 | 0 | 0 | 0 | 0 | 0 | 0 | 53.1069 | 0 | 40200 | 21.4146 |  | 0 | 0
5068 | 55.5071 | 0 | 0.0055308 | 2.58 | 0 | 0 | 0 | 0 | 0 | 0 | 0 | 0 | 0 | 0 | 0 | 0 | 0 | 0 | 52.9216 | 0 | 40200 | 21.4124 |  | 0 | 0
5069 | 55.3421 | 0 | 0.0055308 | 2.58 | 0 | 0 | 0 | 0 | 0 | 0 | 0 | 0 | 0 | 0 | 0 | 0 | 0 | 0 | 52.7565 | 0 | 40200 | 21.4103 |  | 0 | 0
5070 | 55.1147 | 0 | 0.073729 | 2.58 | 0 | 0 | 0 | 0 | 0 | 0 | 0 | 0 | 0 | 0 | 0 | 0 | 0 | 0 | 52.4609 | 0 | 40200 | 21.4081 |  | 0 | 0
5071 | 56.7858 | 0 | 3.6864 | 2.58 | 0 | 0 | 0 | 0 | 0 | 0 | 0 | 0 | 0 | 0 | 0 | 0 | 0 | 0 | 50.5194 | 0 | 40200 | 21.406 |  | 0 | 0
5072 | 59.934 | 0 | 11.7989 | 2.58 | 0 | 0 | 0 | 0 | 0 | 0 | 0 | 0 | 0 | 0 | 0 | 0 | 0 | 0 | 45.5551 | 0 | 40200 | 21.4039 |  | 0 | 0
5073 | 62.376 | 0 | 18.0457 | 2.58 | 0 | 0 | 0 | 0 | 0 | 0 | 0 | 0 | 0 | 0 | 0 | 0 | 0 | 0 | 41.7504 | 0 | 40200 | 21.4017 |  | 0 | 0
5074 | 66.1824 | 0 | 24.4232 | 2.58 | 0 | 0 | 0 | 0 | 0 | 0 | 0 | 0 | 0 | 0 | 0 | 0 | 0 | 0 | 39.1792 | 0 | 40200 | 21.3996 |  | 0 | 0
5075 | 68.8107 | 0 | 33.4674 | 2.58 | 0 | 0 | 0 | 0 | 0 | 0 | 0 | 0 | 0 | 0 | 0 | 0 | 0 | 0 | 32.7633 | 0 | 40200 | 21.3974 |  | 0 | 0
5076 | 69.7146 | 0 | 41.8691 | 2.58 | 0 | 0 | 0 | 0 | 0 | 0 | 0 | 0 | 0 | 0 | 0 | 0 | 0 | 0 | 25.2654 | 0 | 40200 | 21.3953 |  | 0 | 0
5077 | 68.4245 | 0 | 43.4177 | 2.58 | 0 | 0 | 0 | 0 | 0 | 0 | 0 | 0 | 0 | 0 | 0 | 0 | 0 | 0 | 22.4268 | 0 | 40200 | 21.3932 |  | 0 | 0
5078 | 68.2396 | 0 | 38.4454 | 2.58 | 0 | 0 | 0 | 0 | 0 | 0 | 0 | 0 | 0 | 0 | 0 | 0 | 0 | 0 | 27.2142 | 0 | 40200 | 21.391 |  | 0 | 0
5079 | 70.282 | 0 | 33.3729 | 2.58 | 0 | 0 | 0 | 0 | 0 | 0 | 0 | 0 | 0 | 0 | 0 | 0 | 0 | 0 | 34.3291 | 0 | 40200 | 21.3889 |  | 0 | 0
5080 | 69.7246 | 0 | 28.3149 | 2.58 | 0 | 0 | 0 | 0 | 0 | 0 | 0 | 0 | 0 | 0 | 0 | 0 | 0 | 0 | 38.8297 | 0 | 40200 | 21.3867 |  | 0 | 0
5081 | 69.354 | 0 | 20.7268 | 2.58 | 0 | 0 | 0 | 0 | 0 | 0 | 0 | 0 | 0 | 0 | 0 | 0 | 0 | 0 | 46.0472 | 0 | 40200 | 21.3846 |  | 0 | 0
5082 | 68.8453 | 0 | 10.3269 | 2.58 | 0 | 0 | 0 | 0 | 0 | 0 | 0 | 0 | 0 | 0 | 0 | 0 | 0 | 0 | 55.9384 | 0 | 40200 | 21.3825 |  | 0 | 0
5083 | 67.5858 | 0 | 5.6953 | 2.58 | 0 | 0 | 0 | 1.0186 | 0 | 0 | 0 | 0 | 0 | 0 | 0 | 0 | 0 | 0 | 58.2919 | 0 | 40200 | 21.3803 |  | 0 | 0
5084 | 66.778 | 0 | 0.63093 | 2.58 | 0 | 0 | 0 | 5.2752 | 0 | 0 | 0 | 0 | 0 | 0 | 0 | 0 | 0 | 0 | 58.2919 | 0 | 40200 | 20.2464 |  | 0 | 0
5085 | 67.3322 | 0 | 0.39035 | 2.58 | 0 | 0 | 0 | 6.07 | 0 | 0 | 0 | 0 | 0 | 0 | 0 | 0 | 0 | 0 | 58.2919 | 0 | 40200 | 14.383 |  | 0 | 0
5086 | 65.03 | 0 | 0.20114 | 2.58 | 0 | 0 | 0 | 3.957 | 0 | 0 | 0 | 0 | 0 | 0 | 0 | 0 | 0 | 0 | 58.2919 | 0 | 40200 | 7.6371 |  | 0 | 0
5087 | 63.3461 | 0 | 0.11378 | 2.58 | 0 | 0 | 0 | 2.3605 | 0 | 0 | 0 | 0 | 0 | 0 | 0 | 0 | 0 | 0 | 58.2919 | 0 | 40200 | 3.2398 |  | 0 | 0
5088 | 61.4471 | 0 | 0.020299 | 2.58 | 0 | 0 | 0 | 0.55493 | 0 | 0 | 0 | 0 | 0 | 0 | 0 | 0 | 0 | 0 | 58.2919 | 0 | 40200 | 0.61665 |  | 0 | 0
5089 | 59.2329 | 0 | 0.019938 | 2.58 | 0 | 0 | 0 | 0 | 0 | 0 | 0 | 0 | 0 | 0 | 0 | 0 | 0 | 0 | 56.6329 | 0 | 40200 | 0 |  | 0 | 0
5090 | 57.1448 | 0 | 0.0098484 | 2.58 | 0 | 0 | 0 | 0 | 0 | 0 | 0 | 0 | 0 | 0 | 0 | 0 | 0 | 0 | 54.555 | 0 | 40200 | 0 |  | 0 | 0
5091 | 55.5122 | 0 | 0.00022302 | 2.58 | 0 | 0 | 0 | 0 | 0 | 0 | 0 | 0 | 0 | 0 | 0 | 0 | 0 | 0 | 52.932 | 0 | 40200 | 0 |  | 0 | 0
5092 | 55.5843 | 0 | 0 | 2.58 | 0 | 0 | 0 | 0 | 0 | 0 | 0 | 0 | 0 | 0 | 0 | 0 | 0 | 0 | 53.0043 | 0 | 40200 | 0 |  | 0 | 0
5093 | 54.9255 | 0 | 0 | 2.58 | 0 | 0 | 0 | 0 | 0 | 0 | 0 | 0 | 0 | 0 | 0 | 0 | 0 | 0 | 52.3455 | 0 | 40200 | 0 |  | 0 | 0
5094 | 55.1392 | 0 | 0.029838 | 2.58 | 0 | 0 | 0 | 0 | 0 | 0 | 0 | 0 | 0 | 0 | 0 | 0 | 0 | 0 | 52.5293 | 0 | 40200 | 0 |  | 0 | 0
5095 | 55.9157 | 0 | 3.4419 | 2.58 | 0 | 0 | 0 | 0 | 0 | 0 | 0 | 0 | 0 | 0 | 0 | 0 | 0 | 0 | 49.8938 | 0 | 40200 | 0 |  | 0 | 0
5096 | 58.0084 | 0 | 17.4435 | 2.58 | 0 | 0 | 0 | 0 | 0 | 0 | 0 | 0 | 0 | 0 | 0 | 0 | 0 | 0 | 37.9849 | 0 | 40200 | 0 |  | 0 | 0
5097 | 61.0678 | 0 | 38.7775 | 2.58 | 0 | 0 | 0 | 0 | 0 | 0 | 0 | 0 | 0 | 0 | 0 | 0 | 0 | 0 | 19.7103 | 0 | 40200 | 0 |  | 0 | 0
5098 | 64.9485 | 0 | 60.9187 | 2.58 | 0 | 0 | 0 | 0 | 0 | 0 | 0 | 0 | 0 | 0 | 0 | 0 | 0 | 0 | 1.4498 | 0 | 40200 | 0 |  | 0 | 0
5099 | 67.5521 | 0 | 87.1835 | 2.58 | 0 | 0 | 0 | 0 | 0 | 0.26361 | 0 | 0 | 0 | 0 | 0 | 21.9479 | 0 | 0 | 0 | 0 | 40200 | 0 |  | 0 | 0
5100 | 68.6499 | 0 | 111.2614 | 2.58 | 0 | 0 | 0 | 0 | 0 | 0.25278 | 0 | 0 | 0 | 0 | 0 | 44.9388 | 0 | 0 | 0 | 0 | 40200 | 0 |  | 0 | 0
5101 | 68.1358 | 0 | 120.1789 | 2.58 | 0 | 0 | 0 | 0 | 0 | 0.3285 | 6.4736 | 0 | 0 | 0 | 0 | 47.821 | 0 | 0 | 0 | 0 | 40200 | 0 |  | 0 | 0
5102 | 67.7385 | 0 | 121.3249 | 2.58 | 0 | 0 | 0 | 0 | 0 | 0.30329 | 8.0421 | 0 | 0 | 0 | 0 | 47.821 | 0 | 0 | 0 | 0 | 40200 | 5.8262 |  | 0 | 0
5103 | 70.9373 | 0 | 112.128 | 2.58 | 0 | 0 | 0 | 0 | 0 | 0.21678 | 0 | 0 | 0 | 0 | 0 | 43.5539 | 0 | 0 | 0 | 0 | 40200 | 13.0636 |  | 0 | 0
5104 | 71.3988 | 0 | 97.2638 | 2.58 | 0 | 0 | 0 | 0 | 0 | 1.1501 | 21.1343 | 0 | 0 | 0 | 0 | 6.1606 | 0 | 0 | 0 | 0 | 40200 | 13.0623 |  | 0 | 0
5105 | 71.6817 | 0 | 72.4346 | 2.58 | 0 | 0 | 0 | 0 | 0 | 3.3329 | 0 | 0 | 0 | 0 | 0 | 0 | 0 | 0 | 0 | 0 | 40200 | 32.0818 |  | 0 | 0
5106 | 71.9467 | 0 | 40.2755 | 2.58 | 0 | 0 | 0 | 0 | 0 | 0 | 0 | 0 | 0 | 0 | 0 | 0 | 0 | 0 | 29.0912 | 0 | 40200 | 32.0786 |  | 0 | 0
5107 | 71.3737 | 0 | 13.7386 | 2.58 | 0 | 0 | 0 | 0 | 0 | 0 | 0 | 0 | 0 | 0 | 0 | 0 | 0 | 0 | 55.0551 | 0 | 40200 | 32.0754 |  | 0 | 0
5108 | 71.0681 | 0 | 2.2278 | 2.58 | 0 | 0 | 0 | 7.9684 | 0 | 0 | 0 | 0 | 0 | 0 | 0 | 0 | 0 | 0 | 58.2919 | 0 | 40200 | 32.0722 |  | 0 | 0
5109 | 70.8579 | 0 | 1.922 | 2.58 | 0 | 0 | 0 | 8.064 | 0 | 0 | 0 | 0 | 0 | 0 | 0 | 0 | 0 | 0 | 58.2919 | 0 | 40200 | 23.2152 |  | 0 | 0
5110 | 68.938 | 0 | 1.5346 | 2.58 | 0 | 0 | 0 | 6.5316 | 0 | 0 | 0 | 0 | 0 | 0 | 0 | 0 | 0 | 0 | 58.2919 | 0 | 40200 | 14.2528 |  | 0 | 0
5111 | 65.9114 | 0 | 0.8826 | 2.58 | 0 | 0 | 0 | 4.157 | 0 | 0 | 0 | 0 | 0 | 0 | 0 | 0 | 0 | 0 | 58.2919 | 0 | 40200 | 6.9941 |  | 0 | 0
5112 | 63.2104 | 0 | 0.20171 | 2.58 | 0 | 0 | 0 | 2.1368 | 0 | 0 | 0 | 0 | 0 | 0 | 0 | 0 | 0 | 0 | 58.2919 | 0 | 40200 | 2.3745 |  | 0 | 0
5113 | 60.4825 | 0 | 0.027337 | 2.58 | 0 | 0 | 0 | 0 | 0 | 0 | 0 | 0 | 0 | 0 | 0 | 0 | 0 | 0 | 57.8752 | 0 | 40200 | 0 |  | 0 | 0
5114 | 59.0734 | 0 | 0.018354 | 2.58 | 0 | 0 | 0 | 0 | 0 | 0 | 0 | 0 | 0 | 0 | 0 | 0 | 0 | 0 | 56.475 | 0 | 40200 | 0 |  | 0 | 0
5115 | 57.0464 | 0 | 0.02455 | 2.58 | 0 | 0 | 0 | 0 | 0 | 0 | 0 | 0 | 0 | 0 | 0 | 0 | 0 | 0 | 54.4418 | 0 | 40200 | 0 |  | 0 | 0
5116 | 57.7833 | 0 | 0.0057984 | 2.58 | 0 | 0 | 0 | 0 | 0 | 0 | 0 | 0 | 0 | 0 | 0 | 0 | 0 | 0 | 55.1975 | 0 | 40200 | 0 |  | 0 | 0
5117 | 57.9627 | 0 | 0.0064139 | 2.58 | 0 | 0 | 0 | 0 | 0 | 0 | 0 | 0 | 0 | 0 | 0 | 0 | 0 | 0 | 55.3763 | 0 | 40200 | 0 |  | 0 | 0
5118 | 58.3989 | 0 | 0.07619 | 2.58 | 0 | 0 | 0 | 0 | 0 | 0 | 0 | 0 | 0 | 0 | 0 | 0 | 0 | 0 | 55.7427 | 0 | 40200 | 0 |  | 0 | 0
5119 | 58.2899 | 0 | 5.5616 | 2.58 | 0 | 0 | 0 | 0 | 0 | 0 | 0 | 0 | 0 | 0 | 0 | 0 | 0 | 0 | 50.1483 | 0 | 40200 | 0 |  | 0 | 0
5120 | 61.1211 | 0 | 27.0932 | 2.58 | 0 | 0 | 0 | 0 | 0 | 0 | 0 | 0 | 0 | 0 | 0 | 0 | 0 | 0 | 31.4479 | 0 | 40200 | 0 |  | 0 | 0
5121 | 62.6147 | 0 | 55.82 | 2.58 | 0 | 0 | 0 | 0 | 0 | 0 | 0 | 0 | 0 | 0 | 0 | 0 | 0 | 0 | 4.2147 | 0 | 40200 | 0 |  | 0 | 0
5122 | 67.2102 | 0 | 79.3465 | 2.58 | 0 | 0 | 0 | 0 | 0 | 0.28527 | 0 | 0 | 0 | 0 | 0 | 14.4311 | 0 | 0 | 0 | 0 | 40200 | 0 |  | 0 | 0
5123 | 69.6582 | 0 | 94.4707 | 2.58 | 0 | 0 | 0 | 0 | 0 | 0.2636 | 0 | 0 | 0 | 0 | 0 | 27.1289 | 0 | 0 | 0 | 0 | 40200 | 0 |  | 0 | 0
5124 | 71.495 | 0 | 103.9465 | 2.58 | 0 | 0 | 0 | 0 | 0 | 0.25276 | 0 | 0 | 0 | 0 | 0 | 34.7787 | 0 | 0 | 0 | 0 | 40200 | 0 |  | 0 | 0
5125 | 70.6761 | 0 | 110.9493 | 2.58 | 0 | 0 | 0 | 0 | 0 | 0.32841 | 0 | 0 | 0 | 0 | 0 | 42.5248 | 0 | 0 | 0 | 0 | 40200 | 0 |  | 0 | 0
5126 | 71.3056 | 0 | 114.7004 | 2.58 | 0 | 0 | 0 | 0 | 0 | 0.30314 | 4.3707 | 0 | 0 | 0 | 0 | 41.3009 | 0 | 0 | 0 | 0 | 40200 | 0 |  | 0 | 0
5127 | 73.231 | 0 | 107.202 | 2.58 | 0 | 0 | 0 | 0 | 0 | 0.21669 | 24.19 | 0 | 0 | 0 | 0 | 12.1443 | 0 | 0 | 0 | 0 | 40200 | 3.9336 |  | 0 | 0
5128 | 73.3837 | 0 | 88.2705 | 2.58 | 0 | 0 | 0 | 0 | 0 | 3.6798 | 13.787 | 0 | 0 | 0 | 0 | 0 | 0 | 0 | 0 | 0 | 40200 | 25.7042 |  | 0 | 0
5129 | 74.061 | 0 | 66.7665 | 2.58 | 0 | 0 | 0 | 0 | 0 | 0 | 0 | 0 | 0 | 0 | 0 | 0 | 0 | 0 | 4.7145 | 0 | 40200 | 38.1099 |  | 0 | 0
5130 | 74.3129 | 0 | 39.1643 | 2.58 | 0 | 0 | 0 | 0 | 0 | 0 | 0 | 0 | 0 | 0 | 0 | 0 | 0 | 0 | 32.5686 | 0 | 40200 | 38.1061 |  | 0 | 0
5131 | 72.9461 | 0 | 14.8399 | 2.58 | 0 | 0 | 0 | 0 | 0 | 0 | 0 | 0 | 0 | 0 | 0 | 0 | 0 | 0 | 55.5263 | 0 | 40200 | 38.1023 |  | 0 | 0
5132 | 71.9427 | 0 | 2.6814 | 2.58 | 0 | 0 | 0 | 8.3895 | 0 | 0 | 0 | 0 | 0 | 0 | 0 | 0 | 0 | 0 | 58.2919 | 0 | 40200 | 38.0985 |  | 0 | 0
5133 | 72.2111 | 0 | 1.9014 | 2.58 | 0 | 0 | 0 | 9.4379 | 0 | 0 | 0 | 0 | 0 | 0 | 0 | 0 | 0 | 0 | 58.2919 | 0 | 40200 | 28.7731 |  | 0 | 0
5134 | 69.6699 | 0 | 1.4752 | 2.58 | 0 | 0 | 0 | 7.3228 | 0 | 0 | 0 | 0 | 0 | 0 | 0 | 0 | 0 | 0 | 58.2919 | 0 | 40200 | 18.2837 |  | 0 | 0
5135 | 66.6719 | 0 | 0.75294 | 2.58 | 0 | 0 | 0 | 5.0471 | 0 | 0 | 0 | 0 | 0 | 0 | 0 | 0 | 0 | 0 | 58.2919 | 0 | 40200 | 10.1454 |  | 0 | 0
5136 | 63.8053 | 0 | 0.12144 | 2.58 | 0 | 0 | 0 | 2.812 | 0 | 0 | 0 | 0 | 0 | 0 | 0 | 0 | 0 | 0 | 58.2919 | 0 | 40200 | 4.5365 |  | 0 | 0
5137 | 62.1685 | 0 | 0.026294 | 2.58 | 0 | 0 | 0 | 1.2703 | 0 | 0 | 0 | 0 | 0 | 0 | 0 | 0 | 0 | 0 | 58.2919 | 0 | 40200 | 1.4116 |  | 0 | 0
5138 | 59.8515 | 0 | 0.017868 | 2.58 | 0 | 0 | 0 | 0 | 0 | 0 | 0 | 0 | 0 | 0 | 0 | 0 | 0 | 0 | 57.2536 | 0 | 40200 | 0 |  | 0 | 0
5139 | 58.4288 | 0 | 0.0057895 | 2.58 | 0 | 0 | 0 | 0 | 0 | 0 | 0 | 0 | 0 | 0 | 0 | 0 | 0 | 0 | 55.843 | 0 | 40200 | 0 |  | 0 | 0
5140 | 57.682 | 0 | 0.0087422 | 2.58 | 0 | 0 | 0 | 0 | 0 | 0 | 0 | 0 | 0 | 0 | 0 | 0 | 0 | 0 | 55.0933 | 0 | 40200 | 0 |  | 0 | 0
5141 | 57.6957 | 0 | 0.0064139 | 2.58 | 0 | 0 | 0 | 0 | 0 | 0 | 0 | 0 | 0 | 0 | 0 | 0 | 0 | 0 | 55.1093 | 0 | 40200 | 0 |  | 0 | 0
5142 | 58.356 | 0 | 0.099767 | 2.58 | 0 | 0 | 0 | 0 | 0 | 0 | 0 | 0 | 0 | 0 | 0 | 0 | 0 | 0 | 55.6763 | 0 | 40200 | 0 |  | 0 | 0
5143 | 59.7876 | 0 | 6.9835 | 2.58 | 0 | 0 | 0 | 0 | 0 | 0 | 0 | 0 | 0 | 0 | 0 | 0 | 0 | 0 | 50.2241 | 0 | 40200 | 0 |  | 0 | 0
5144 | 61.815 | 0 | 34.3334 | 2.58 | 0 | 0 | 0 | 0 | 0 | 0 | 0 | 0 | 0 | 0 | 0 | 0 | 0 | 0 | 24.9015 | 0 | 40200 | 0 |  | 0 | 0
5145 | 65.5039 | 0 | 70.2783 | 2.58 | 0 | 0 | 0 | 0 | 0 | 0.38258 | 0 | 0 | 0 | 0 | 0 | 6.9718 | 0 | 0 | 0 | 0 | 40200 | 0 |  | 0 | 0
5146 | 67.8664 | 0 | 100.2649 | 2.58 | 0 | 0 | 0 | 0 | 0 | 0.37944 | 0 | 0 | 0 | 0 | 0 | 34.599 | 0 | 0 | 0 | 0 | 40200 | 0 |  | 0 | 0
5147 | 70.3754 | 0 | 117.5163 | 2.58 | 0 | 0 | 0 | 0 | 0 | 0.35157 | 1.5484 | 0 | 0 | 0 | 0 | 47.821 | 0 | 0 | 0 | 0 | 40200 | 0 |  | 0 | 0
5148 | 72.4579 | 0 | 129.2848 | 2.58 | 0 | 0 | 0 | 0 | 0 | 0.37008 | 11.2159 | 0 | 0 | 0 | 0 | 47.821 | 0 | 0 | 0 | 0 | 40200 | 1.3935 |  | 0 | 0
5149 | 71.3477 | 0 | 131.0712 | 2.58 | 0 | 0 | 0 | 0 | 0 | 0.37314 | 14.1093 | 0 | 0 | 0 | 0 | 47.821 | 0 | 0 | 0 | 0 | 40200 | 11.4877 |  | 0 | 0
5150 | 71.7033 | 0 | 127.5317 | 2.58 | 0 | 0 | 0 | 0 | 0 | 0.31751 | 10.2699 | 0 | 0 | 0 | 0 | 47.821 | 0 | 0 | 0 | 0 | 40200 | 24.185 |  | 0 | 0
5151 | 74.8166 | 0 | 118.6722 | 2.58 | 0 | 0 | 0 | 0 | 0 | 0.27427 | 0 | 0 | 0 | 0 | 0 | 46.1613 | 0 | 0 | 0 | 0 | 40200 | 33.4255 |  | 0 | 0
5152 | 74.7717 | 0 | 98.5998 | 2.58 | 0 | 0 | 0 | 0 | 0 | 1.9991 | 8.335 | 0 | 0 | 0 | 0 | 16.074 | 0 | 0 | 0 | 0 | 40200 | 33.4221 |  | 0 | 0
5153 | 75.1146 | 0 | 74.1311 | 2.58 | 0 | 0 | 0 | 0 | 0 | 1.5965 | 0 | 0 | 0 | 0 | 0 | 0 | 0 | 0 | 0 | 0 | 40200 | 40.9203 |  | 0 | 0
5154 | 74.9838 | 0 | 45.1681 | 2.58 | 0 | 0 | 0 | 0 | 0 | 0 | 0 | 0 | 0 | 0 | 0 | 0 | 0 | 0 | 27.2357 | 0 | 40200 | 40.9162 |  | 0 | 0
5155 | 74.2279 | 0 | 15.378 | 2.58 | 0 | 0 | 0 | 0 | 0 | 0 | 0 | 0 | 0 | 0 | 0 | 0 | 0 | 0 | 56.2699 | 0 | 40200 | 40.9121 |  | 0 | 0
5156 | 72.722 | 0 | 2.2823 | 2.58 | 0 | 0 | 0 | 9.5678 | 0 | 0 | 0 | 0 | 0 | 0 | 0 | 0 | 0 | 0 | 58.2919 | 0 | 40200 | 40.908 |  | 0 | 0
5157 | 72.4943 | 0 | 1.9779 | 2.58 | 0 | 0 | 0 | 9.6446 | 0 | 0 | 0 | 0 | 0 | 0 | 0 | 0 | 0 | 0 | 58.2919 | 0 | 40200 | 30.273 |  | 0 | 0
5158 | 70.1148 | 0 | 1.6041 | 2.58 | 0 | 0 | 0 | 7.6388 | 0 | 0 | 0 | 0 | 0 | 0 | 0 | 0 | 0 | 0 | 58.2919 | 0 | 40200 | 19.5538 |  | 0 | 0
5159 | 67.1501 | 0 | 0.98569 | 2.58 | 0 | 0 | 0 | 5.2925 | 0 | 0 | 0 | 0 | 0 | 0 | 0 | 0 | 0 | 0 | 58.2919 | 0 | 40200 | 11.0643 |  | 0 | 0
5160 | 64.5658 | 0 | 0.28994 | 2.58 | 0 | 0 | 0 | 3.404 | 0 | 0 | 0 | 0 | 0 | 0 | 0 | 0 | 0 | 0 | 58.2919 | 0 | 40200 | 5.1826 |  | 0 | 0
5161 | 62.1762 | 0 | 0.04459 | 2.58 | 0 | 0 | 0 | 1.2597 | 0 | 0 | 0 | 0 | 0 | 0 | 0 | 0 | 0 | 0 | 58.2919 | 0 | 40200 | 1.3998 |  | 0 | 0
5162 | 60.325 | 0 | 0.017172 | 2.58 | 0 | 0 | 0 | 0 | 0 | 0 | 0 | 0 | 0 | 0 | 0 | 0 | 0 | 0 | 57.7278 | 0 | 40200 | 0 |  | 0 | 0
5163 | 58.9099 | 0 | 0.010178 | 2.58 | 0 | 0 | 0 | 0 | 0 | 0 | 0 | 0 | 0 | 0 | 0 | 0 | 0 | 0 | 56.3197 | 0 | 40200 | 0 |  | 0 | 0
5164 | 58.5964 | 0 | 0.0055219 | 2.58 | 0 | 0 | 0 | 0 | 0 | 0 | 0 | 0 | 0 | 0 | 0 | 0 | 0 | 0 | 56.0109 | 0 | 40200 | 0 |  | 0 | 0
5165 | 58.3564 | 0 | 0.0066816 | 2.58 | 0 | 0 | 0 | 0 | 0 | 0 | 0 | 0 | 0 | 0 | 0 | 0 | 0 | 0 | 55.7697 | 0 | 40200 | 0 |  | 0 | 0
5166 | 58.6352 | 0 | 0.071391 | 2.58 | 0 | 0 | 0 | 0 | 0 | 0 | 0 | 0 | 0 | 0 | 0 | 0 | 0 | 0 | 55.9838 | 0 | 40200 | 0 |  | 0 | 0
5167 | 59.6572 | 0 | 6.841 | 2.58 | 0 | 0 | 0 | 0 | 0 | 0 | 0 | 0 | 0 | 0 | 0 | 0 | 0 | 0 | 50.2362 | 0 | 40200 | 0 |  | 0 | 0
5168 | 61.6941 | 0 | 34.2992 | 2.58 | 0 | 0 | 0 | 0 | 0 | 0 | 0 | 0 | 0 | 0 | 0 | 0 | 0 | 0 | 24.8149 | 0 | 40200 | 0 |  | 0 | 0
5169 | 65.4415 | 0 | 72.21 | 2.58 | 0 | 0 | 0 | 0 | 0 | 0.32323 | 0 | 0 | 0 | 0 | 0 | 9.0253 | 0 | 0 | 0 | 0 | 40200 | 0 |  | 0 | 0
5170 | 68.9169 | 0 | 101.8523 | 2.58 | 0 | 0 | 0 | 0 | 0 | 0.39487 | 0 | 0 | 0 | 0 | 0 | 35.1205 | 0 | 0 | 0 | 0 | 40200 | 0 |  | 0 | 0
5171 | 72.1799 | 0 | 117.6484 | 2.58 | 0 | 0 | 0 | 0 | 0 | 0.42552 | 0 | 0 | 0 | 0 | 0 | 47.623 | 0 | 0 | 0 | 0 | 40200 | 0 |  | 0 | 0
5172 | 74.3496 | 0 | 124.8991 | 2.58 | 0 | 0 | 0 | 0 | 0 | 0.44252 | 4.866 | 0 | 0 | 0 | 0 | 47.821 | 0 | 0 | 0 | 0 | 40200 | 0 |  | 0 | 0
5173 | 73.4585 | 0 | 125.59 | 2.58 | 0 | 0 | 0 | 0 | 0 | 0.39468 | 6.4959 | 0 | 0 | 0 | 0 | 47.821 | 0 | 0 | 0 | 0 | 40200 | 4.3794 |  | 0 | 0
5174 | 74.0943 | 0 | 121.7128 | 2.58 | 0 | 0 | 0 | 0 | 0 | 0.3537 | 9.1661 | 0 | 0 | 0 | 0 | 40.6787 | 0 | 0 | 0 | 0 | 40200 | 10.2253 |  | 0 | 0
5175 | 76.5581 | 0 | 114.2186 | 2.58 | 0 | 0 | 0 | 0 | 0 | 0.29911 | 24.19 | 0 | 0 | 0 | 0 | 15.7514 | 0 | 0 | 0 | 0 | 40200 | 18.4737 |  | 0 | 0
5176 | 77.0107 | 0 | 99.3791 | 2.58 | 0 | 0 | 0 | 0 | 0 | 3.2598 | 21.6887 | 0 | 0 | 0 | 0 | 0 | 0 | 0 | 0 | 0 | 40200 | 40.2429 |  | 0 | 0
5177 | 77.5245 | 0 | 75.7025 | 2.58 | 0 | 0 | 0 | 0 | 0 | 0.75801 | 0 | 0 | 0 | 0 | 0 | 0 | 0 | 0 | 0 | 0 | 40200 | 59.7586 |  | 0 | 0
5178 | 78.0593 | 0 | 43.3511 | 2.58 | 0 | 0 | 0 | 0 | 0 | 0 | 0 | 0 | 0 | 0 | 0 | 0 | 0 | 0 | 32.1282 | 0 | 40200 | 59.7527 |  | 0 | 0
5179 | 76.5617 | 0 | 13.596 | 2.58 | 0 | 0 | 0 | 2.0938 | 0 | 0 | 0 | 0 | 0 | 0 | 0 | 0 | 0 | 0 | 58.2919 | 0 | 40200 | 59.7467 |  | 0 | 0
5180 | 75.5407 | 0 | 2.0269 | 2.58 | 0 | 0 | 0 | 12.6419 | 0 | 0 | 0 | 0 | 0 | 0 | 0 | 0 | 0 | 0 | 58.2919 | 0 | 40200 | 57.4143 |  | 0 | 0
5181 | 75.6312 | 0 | 1.8865 | 2.58 | 0 | 0 | 0 | 12.8728 | 0 | 0 | 0 | 0 | 0 | 0 | 0 | 0 | 0 | 0 | 58.2919 | 0 | 40200 | 43.362 |  | 0 | 0
5182 | 73.2657 | 0 | 1.6636 | 2.58 | 0 | 0 | 0 | 10.7303 | 0 | 0 | 0 | 0 | 0 | 0 | 0 | 0 | 0 | 0 | 58.2919 | 0 | 40200 | 29.0545 |  | 0 | 0
5183 | 69.6642 | 0 | 1.2121 | 2.58 | 0 | 0 | 0 | 7.5802 | 0 | 0 | 0 | 0 | 0 | 0 | 0 | 0 | 0 | 0 | 58.2919 | 0 | 40200 | 17.1291 |  | 0 | 0
5184 | 65.6173 | 0 | 0.30177 | 2.58 | 0 | 0 | 0 | 4.4437 | 0 | 0 | 0 | 0 | 0 | 0 | 0 | 0 | 0 | 0 | 58.2919 | 0 | 40200 | 8.7049 |  | 0 | 0
5185 | 63.8591 | 0 | 0.05967 | 2.58 | 0 | 0 | 0 | 2.9275 | 0 | 0 | 0 | 0 | 0 | 0 | 0 | 0 | 0 | 0 | 58.2919 | 0 | 40200 | 3.7666 |  | 0 | 0
5186 | 61.3588 | 0 | 0.024924 | 2.58 | 0 | 0 | 0 | 0.46201 | 0 | 0 | 0 | 0 | 0 | 0 | 0 | 0 | 0 | 0 | 58.2919 | 0 | 40200 | 0.5134 |  | 0 | 0
5187 | 59.9529 | 0 | 0.0076896 | 2.58 | 0 | 0 | 0 | 0 | 0 | 0 | 0 | 0 | 0 | 0 | 0 | 0 | 0 | 0 | 57.3652 | 0 | 40200 | 0 |  | 0 | 0
5188 | 58.6062 | 0 | 0.0080107 | 2.58 | 0 | 0 | 0 | 0 | 0 | 0 | 0 | 0 | 0 | 0 | 0 | 0 | 0 | 0 | 56.0182 | 0 | 40200 | 0 |  | 0 | 0
5189 | 57.8138 | 0 | 0.0055219 | 2.58 | 0 | 0 | 0 | 0 | 0 | 0 | 0 | 0 | 0 | 0 | 0 | 0 | 0 | 0 | 55.2283 | 0 | 40200 | 0 |  | 0 | 0
5190 | 58.5913 | 0 | 0.080808 | 2.58 | 0 | 0 | 0 | 0 | 0 | 0 | 0 | 0 | 0 | 0 | 0 | 0 | 0 | 0 | 55.9305 | 0 | 40200 | 0 |  | 0 | 0
5191 | 58.616 | 0 | 6.3336 | 2.58 | 0 | 0 | 0 | 0 | 0 | 0 | 0 | 0 | 0 | 0 | 0 | 0 | 0 | 0 | 49.7025 | 0 | 40200 | 0 |  | 0 | 0
5192 | 59.6079 | 0 | 32.4877 | 2.58 | 0 | 0 | 0 | 0 | 0 | 0 | 0 | 0 | 0 | 0 | 0 | 0 | 0 | 0 | 24.5403 | 0 | 40200 | 0 |  | 0 | 0
5193 | 61.9179 | 0 | 70.4766 | 2.58 | 0 | 0 | 0 | 0 | 0 | 0.34305 | 0 | 0 | 0 | 0 | 0 | 10.7957 | 0 | 0 | 0 | 0 | 40200 | 0 |  | 0 | 0
5194 | 65.351 | 0 | 96.584 | 2.58 | 0 | 0 | 0 | 0 | 0 | 0.2853 | 0 | 0 | 0 | 0 | 0 | 33.5276 | 0 | 0 | 0 | 0 | 40200 | 0 |  | 0 | 0
5195 | 69.7011 | 0 | 114.9314 | 2.58 | 0 | 0 | 0 | 0 | 0 | 0.26364 | 0 | 0 | 0 | 0 | 0 | 47.5467 | 0 | 0 | 0 | 0 | 40200 | 0 |  | 0 | 0
5196 | 71.8587 | 0 | 125.7631 | 2.58 | 0 | 0 | 0 | 0 | 0 | 0.2528 | 8.4106 | 0 | 0 | 0 | 0 | 47.821 | 0 | 0 | 0 | 0 | 40200 | 0 |  | 0 | 0
5197 | 72.0218 | 0 | 126.3268 | 2.58 | 0 | 0 | 0 | 0 | 0 | 0.3285 | 8.7356 | 0 | 0 | 0 | 0 | 47.821 | 0 | 0 | 0 | 0 | 40200 | 7.5695 |  | 0 | 0
5198 | 71.8786 | 0 | 123.8553 | 2.58 | 0 | 0 | 0 | 0 | 0 | 0.30326 | 6.4325 | 0 | 0 | 0 | 0 | 47.821 | 0 | 0 | 0 | 0 | 40200 | 15.4308 |  | 0 | 0
5199 | 73.6935 | 0 | 114.8879 | 2.58 | 0 | 0 | 0 | 0 | 0 | 0.21676 | 9.9103 | 0 | 0 | 0 | 0 | 33.6473 | 0 | 0 | 0 | 0 | 40200 | 21.2185 |  | 0 | 0
5200 | 73.0814 | 0 | 100.3901 | 2.58 | 0 | 0 | 0 | 0 | 0 | 0.20236 | 24.19 | 0 | 0 | 0 | 0 | 5.4963 | 0 | 0 | 0 | 0 | 40200 | 30.1356 |  | 0 | 0
5201 | 73.545 | 0 | 75.016 | 2.58 | 0 | 0 | 0 | 0 | 0 | 3.9359 | 0.11504 | 0 | 0 | 0 | 0 | 0 | 0 | 0 | 0 | 0 | 40200 | 51.9036 |  | 0 | 0
5202 | 72.8719 | 0 | 40.9756 | 2.58 | 0 | 0 | 0 | 0 | 0 | 0 | 0 | 0 | 0 | 0 | 0 | 0 | 0 | 0 | 29.3164 | 0 | 40200 | 52.0019 |  | 0 | 0
5203 | 72.4108 | 0 | 12.7629 | 2.58 | 0 | 0 | 0 | 0 | 0 | 0 | 0 | 0 | 0 | 0 | 0 | 0 | 0 | 0 | 57.0679 | 0 | 40200 | 51.9967 |  | 0 | 0
5204 | 72.696 | 0 | 2.0639 | 2.58 | 0 | 0 | 0 | 9.7603 | 0 | 0 | 0 | 0 | 0 | 0 | 0 | 0 | 0 | 0 | 58.2919 | 0 | 40200 | 51.9915 |  | 0 | 0
5205 | 73.4615 | 0 | 1.8629 | 2.58 | 0 | 0 | 0 | 10.7268 | 0 | 0 | 0 | 0 | 0 | 0 | 0 | 0 | 0 | 0 | 58.2919 | 0 | 40200 | 41.1416 |  | 0 | 0
5206 | 72.2173 | 0 | 1.5336 | 2.58 | 0 | 0 | 0 | 9.8118 | 0 | 0 | 0 | 0 | 0 | 0 | 0 | 0 | 0 | 0 | 58.2919 | 0 | 40200 | 29.2188 |  | 0 | 0
5207 | 69.4751 | 0 | 1.0762 | 2.58 | 0 | 0 | 0 | 7.5271 | 0 | 0 | 0 | 0 | 0 | 0 | 0 | 0 | 0 | 0 | 58.2919 | 0 | 40200 | 18.3139 |  | 0 | 0
5208 | 66.8807 | 0 | 0.30849 | 2.58 | 0 | 0 | 0 | 5.7004 | 0 | 0 | 0 | 0 | 0 | 0 | 0 | 0 | 0 | 0 | 58.2919 | 0 | 40200 | 9.9487 |  | 0 | 0
5209 | 63.9008 | 0 | 0.058867 | 2.58 | 0 | 0 | 0 | 2.9701 | 0 | 0 | 0 | 0 | 0 | 0 | 0 | 0 | 0 | 0 | 58.2919 | 0 | 40200 | 3.614 |  | 0 | 0
5210 | 61.1813 | 0 | 0.027253 | 2.58 | 0 | 0 | 0 | 0.28213 | 0 | 0 | 0 | 0 | 0 | 0 | 0 | 0 | 0 | 0 | 58.2919 | 0 | 40200 | 0.31351 |  | 0 | 0
5211 | 60.3406 | 0 | 0.0090009 | 2.58 | 0 | 0 | 0 | 0 | 0 | 0 | 0 | 0 | 0 | 0 | 0 | 0 | 0 | 0 | 57.7516 | 0 | 40200 | 0 |  | 0 | 0
5212 | 59.2825 | 0 | 0.0068867 | 2.58 | 0 | 0 | 0 | 0 | 0 | 0 | 0 | 0 | 0 | 0 | 0 | 0 | 0 | 0 | 56.6956 | 0 | 40200 | 0 |  | 0 | 0
5213 | 58.5914 | 0 | 0.0055219 | 2.58 | 0 | 0 | 0 | 0 | 0 | 0 | 0 | 0 | 0 | 0 | 0 | 0 | 0 | 0 | 56.0059 | 0 | 40200 | 0 |  | 0 | 0
5214 | 58.5665 | 0 | 0.069765 | 2.58 | 0 | 0 | 0 | 0 | 0 | 0 | 0 | 0 | 0 | 0 | 0 | 0 | 0 | 0 | 55.9167 | 0 | 40200 | 0 |  | 0 | 0
5215 | 58.6954 | 0 | 5.741 | 2.58 | 0 | 0 | 0 | 0 | 0 | 0 | 0 | 0 | 0 | 0 | 0 | 0 | 0 | 0 | 50.3744 | 0 | 40200 | 0 |  | 0 | 0
5216 | 59.0208 | 0 | 28.8667 | 2.58 | 0 | 0 | 0 | 0 | 0 | 0 | 0 | 0 | 0 | 0 | 0 | 0 | 0 | 0 | 27.574 | 0 | 40200 | 0 |  | 0 | 0
5217 | 60.55 | 0 | 58.3576 | 2.58 | 0 | 0 | 0 | 0 | 0 | 0.34306 | 0 | 0 | 0 | 0 | 0 | 0.044513 | 0 | 0 | 0 | 0 | 40200 | 0 |  | 0 | 0
5218 | 62.4254 | 0 | 85.3694 | 2.58 | 0 | 0 | 0 | 0 | 0 | 0.28529 | 0 | 0 | 0 | 0 | 0 | 25.2388 | 0 | 0 | 0 | 0 | 40200 | 0 |  | 0 | 0
5219 | 65.2906 | 0 | 98.5479 | 2.58 | 0 | 0 | 0 | 0 | 0 | 0.26362 | 0 | 0 | 0 | 0 | 0 | 35.5736 | 0 | 0 | 0 | 0 | 40200 | 0 |  | 0 | 0
5220 | 67.012 | 0 | 108.872 | 2.58 | 0 | 0 | 0 | 0 | 0 | 0.25277 | 0 | 0 | 0 | 0 | 0 | 44.1872 | 0 | 0 | 0 | 0 | 40200 | 0 |  | 0 | 0
5221 | 66.9473 | 0 | 116.3102 | 2.58 | 0 | 0 | 0 | 0 | 0 | 0.32843 | 3.7935 | 0 | 0 | 0 | 0 | 47.821 | 0 | 0 | 0 | 0 | 40200 | 0 |  | 0 | 0
5222 | 67.8605 | 0 | 116.8457 | 2.58 | 0 | 0 | 0 | 0 | 0 | 0.30317 | 4.7125 | 0 | 0 | 0 | 0 | 46.5495 | 0 | 0 | 0 | 0 | 40200 | 3.4141 |  | 0 | 0
5223 | 69.0556 | 0 | 113.1887 | 2.58 | 0 | 0 | 0 | 0 | 0 | 0.21671 | 24.19 | 0 | 0 | 0 | 0 | 22.3065 | 0 | 0 | 0 | 0 | 40200 | 7.655 |  | 0 | 0
5224 | 69.5726 | 0 | 99.7957 | 2.58 | 0 | 0 | 0 | 0 | 0 | 4.4827 | 24.19 | 0 | 0 | 0 | 0 | 4.1304 | 0 | 0 | 0 | 0 | 40200 | 29.4252 |  | 0 | 0
5225 | 70.182 | 0 | 74.9962 | 2.58 | 0 | 0 | 0 | 0 | 0 | 0 | 7.3942 | 0 | 0 | 0 | 0 | 0 | 0 | 0 | 0 | 0 | 40200 | 51.1933 |  | 0 | 0
5226 | 71.2762 | 0 | 41.1517 | 2.58 | 0 | 0 | 0 | 0 | 0 | 0 | 0 | 0 | 0 | 0 | 0 | 0 | 0 | 0 | 27.5444 | 0 | 40200 | 57.8429 |  | 0 | 0
5227 | 71.8616 | 0 | 12.2873 | 2.58 | 0 | 0 | 0 | 0 | 0 | 0 | 0 | 0 | 0 | 0 | 0 | 0 | 0 | 0 | 56.9943 | 0 | 40200 | 57.8371 |  | 0 | 0
5228 | 72.5064 | 0 | 1.8929 | 2.58 | 0 | 0 | 0 | 9.7416 | 0 | 0 | 0 | 0 | 0 | 0 | 0 | 0 | 0 | 0 | 58.2919 | 0 | 40200 | 57.8313 |  | 0 | 0
5229 | 73.7481 | 0 | 1.1909 | 2.58 | 0 | 0 | 0 | 11.6854 | 0 | 0 | 0 | 0 | 0 | 0 | 0 | 0 | 0 | 0 | 58.2919 | 0 | 40200 | 47.0015 |  | 0 | 0
5230 | 72.574 | 0 | 0.9841 | 2.58 | 0 | 0 | 0 | 10.7181 | 0 | 0 | 0 | 0 | 0 | 0 | 0 | 0 | 0 | 0 | 58.2919 | 0 | 40200 | 34.013 |  | 0 | 0
5231 | 70.1191 | 0 | 0.80727 | 2.58 | 0 | 0 | 0 | 8.4399 | 0 | 0 | 0 | 0 | 0 | 0 | 0 | 0 | 0 | 0 | 58.2919 | 0 | 40200 | 22.1007 |  | 0 | 0
5232 | 66.8679 | 0 | 0.29041 | 2.58 | 0 | 0 | 0 | 5.7056 | 0 | 0 | 0 | 0 | 0 | 0 | 0 | 0 | 0 | 0 | 58.2919 | 0 | 40200 | 12.7208 |  | 0 | 0
5233 | 62.6674 | 0 | 0.058261 | 2.58 | 0 | 0 | 0 | 1.7373 | 0 | 0 | 0 | 0 | 0 | 0 | 0 | 0 | 0 | 0 | 58.2919 | 0 | 40200 | 6.38 |  | 0 | 0
5234 | 60.1388 | 0 | 0.074603 | 2.58 | 0 | 0 | 0 | 0 | 0 | 0 | 0 | 0 | 0 | 0 | 0 | 0 | 0 | 0 | 57.4842 | 0 | 40200 | 4.449 |  | 0 | 0
5235 | 58.5094 | 0 | 0.062716 | 2.58 | 0 | 0 | 0 | 0 | 0 | 0 | 0 | 0 | 0 | 0 | 0 | 0 | 0 | 0 | 55.8667 | 0 | 40200 | 4.4486 |  | 0 | 0
5236 | 59.1834 | 0 | 0.059554 | 2.58 | 0 | 0 | 0 | 0 | 0 | 0 | 0 | 0 | 0 | 0 | 0 | 0 | 0 | 0 | 56.5439 | 0 | 40200 | 4.4481 |  | 0 | 0
5237 | 58.4958 | 0 | 0.012828 | 2.58 | 0 | 0 | 0 | 0 | 0 | 0 | 0 | 0 | 0 | 0 | 0 | 0 | 0 | 0 | 55.9029 | 0 | 40200 | 4.4477 |  | 0 | 0
5238 | 59.1569 | 0 | 0.049884 | 2.58 | 0 | 0 | 0 | 0 | 0 | 0 | 0 | 0 | 0 | 0 | 0 | 0 | 0 | 0 | 56.527 | 0 | 40200 | 4.4472 |  | 0 | 0
5239 | 60.7584 | 0 | 5.3721 | 2.58 | 0 | 0 | 0 | 0 | 0 | 0 | 0 | 0 | 0 | 0 | 0 | 0 | 0 | 0 | 52.8064 | 0 | 40200 | 4.4468 |  | 0 | 0
5240 | 66.1237 | 0 | 29.1506 | 2.58 | 0 | 0 | 0 | 0 | 0 | 0 | 0 | 0 | 0 | 0 | 0 | 0 | 0 | 0 | 34.3931 | 0 | 40200 | 4.4464 |  | 0 | 0
5241 | 71.4848 | 0 | 60.9731 | 2.58 | 0 | 0 | 0 | 0 | 0 | 0 | 0 | 0 | 0 | 0 | 0 | 0 | 0 | 0 | 7.9317 | 0 | 40200 | 4.4459 |  | 0 | 0
5242 | 76.7739 | 0 | 89.8277 | 2.58 | 0 | 0 | 0 | 0 | 0 | 0.2853 | 15.3485 | 0 | 0 | 0 | 0 | 0 | 0 | 0 | 0 | 0 | 40200 | 4.4455 |  | 0 | 0
5243 | 80.9225 | 0 | 110.9232 | 2.58 | 0 | 0 | 0 | 0 | 0 | 0.26362 | 24.19 | 0 | 0 | 0 | 0 | 8.1271 | 0 | 0 | 0 | 0 | 40200 | 18.2587 |  | 0 | 0
5244 | 83.5603 | 0 | 125.4127 | 2.58 | 0 | 0 | 0 | 0 | 0 | 0.25277 | 24.19 | 0 | 0 | 0 | 0 | 19.9897 | 0 | 0 | 0 | 0 | 40200 | 40.0278 |  | 0 | 0
5245 | 82.4889 | 0 | 132.3792 | 2.58 | 0 | 0 | 0 | 0 | 0 | 6.6483 | 24.19 | 0 | 0 | 0 | 0 | 21.632 | 0 | 0 | 0 | 0 | 40200 | 61.7948 |  | 0 | 0
5246 | 82.1424 | 0 | 128.9374 | 2.58 | 0 | 0 | 0 | 0 | 0 | 8.3431 | 24.19 | 0 | 0 | 0 | 0 | 16.8419 | 0 | 0 | 0 | 0 | 40200 | 83.5596 |  | 0 | 0
5247 | 85.6586 | 0 | 122.0307 | 2.58 | 0 | 0 | 0 | 0 | 0 | 8.3431 | 24.19 | 0 | 0 | 0 | 0 | 6.419 | 0 | 0 | 0 | 0 | 40200 | 105.3222 |  | 0 | 0
5248 | 85.305 | 0 | 102.8026 | 2.58 | 0 | 0 | 0 | 0 | 0 | 0 | 20.0776 | 0 | 0 | 0 | 0 | 0 | 0 | 0 | 0 | 0 | 40200 | 127.0826 |  | 0 | 0
5249 | 85.895 | 0 | 75.1564 | 2.58 | 0 | 0 | 0 | 0 | 0 | 0 | 0 | 0 | 0 | 0 | 0 | 0 | 0 | 0 | 8.1587 | 0 | 40200 | 145.1398 |  | 0 | 0
5250 | 85.121 | 0 | 40.0943 | 2.58 | 0 | 0 | 0 | 0 | 0 | 0 | 0 | 0 | 0 | 0 | 0 | 0 | 0 | 0 | 42.4467 | 0 | 40200 | 145.1253 |  | 0 | 0
5251 | 82.3776 | 0 | 11.9466 | 2.58 | 0 | 0 | 0 | 9.5592 | 0 | 0 | 0 | 0 | 0 | 0 | 0 | 0 | 0 | 0 | 58.2919 | 0 | 40200 | 145.1108 |  | 0 | 0
5252 | 80.4317 | 0 | 1.9996 | 2.58 | 0 | 0 | 0 | 17.5602 | 0 | 0 | 0 | 0 | 0 | 0 | 0 | 0 | 0 | 0 | 58.2919 | 0 | 40200 | 134.4749 |  | 0 | 0
5253 | 79.9002 | 0 | 1.8784 | 2.58 | 0 | 0 | 0 | 17.1499 | 0 | 0 | 0 | 0 | 0 | 0 | 0 | 0 | 0 | 0 | 58.2919 | 0 | 40200 | 114.9501 |  | 0 | 0
5254 | 76.752 | 0 | 1.6243 | 2.58 | 0 | 0 | 0 | 14.2558 | 0 | 0 | 0 | 0 | 0 | 0 | 0 | 0 | 0 | 0 | 58.2919 | 0 | 40200 | 95.8831 |  | 0 | 0
5255 | 73.2026 | 0 | 1.1742 | 2.58 | 0 | 0 | 0 | 11.1565 | 0 | 0 | 0 | 0 | 0 | 0 | 0 | 0 | 0 | 0 | 58.2919 | 0 | 40200 | 80.0338 |  | 0 | 0
5256 | 69.0487 | 0 | 0.26447 | 2.58 | 0 | 0 | 0 | 7.9124 | 0 | 0 | 0 | 0 | 0 | 0 | 0 | 0 | 0 | 0 | 58.2919 | 0 | 40200 | 67.6296 |  | 0 | 0
5257 | 65.4305 | 0 | 0.059621 | 2.58 | 0 | 0 | 0 | 4.499 | 0 | 0 | 0 | 0 | 0 | 0 | 0 | 0 | 0 | 0 | 58.2919 | 0 | 40200 | 58.8313 |  | 0 | 0
5258 | 61.5338 | 0 | 0.032774 | 2.58 | 0 | 0 | 0 | 0.62912 | 0 | 0 | 0 | 0 | 0 | 0 | 0 | 0 | 0 | 0 | 58.2919 | 0 | 40200 | 53.8265 |  | 0 | 0
5259 | 61.3513 | 0 | 0.0071811 | 2.58 | 0 | 0 | 0 | 0.47225 | 0 | 0 | 0 | 0 | 0 | 0 | 0 | 0 | 0 | 0 | 58.2919 | 0 | 40200 | 53.1221 |  | 0 | 0
5260 | 60.9581 | 0 | 0.008934 | 2.58 | 0 | 0 | 0 | 0.077321 | 0 | 0 | 0 | 0 | 0 | 0 | 0 | 0 | 0 | 0 | 58.2919 | 0 | 40200 | 52.5921 |  | 0 | 0
5261 | 60.9256 | 0 | 0.0061329 | 2.58 | 0 | 0 | 0 | 0.047641 | 0 | 0 | 0 | 0 | 0 | 0 | 0 | 0 | 0 | 0 | 58.2919 | 0 | 40200 | 52.5009 |  | 0 | 0
5262 | 61.3411 | 0 | 0.071298 | 2.58 | 0 | 0 | 0 | 0.39796 | 0 | 0 | 0 | 0 | 0 | 0 | 0 | 0 | 0 | 0 | 58.2919 | 0 | 40200 | 52.4427 |  | 0 | 0
5263 | 61.7002 | 0 | 5.9671 | 2.58 | 0 | 0 | 0 | 0 | 0 | 0 | 0 | 0 | 0 | 0 | 0 | 0 | 0 | 0 | 53.1531 | 0 | 40200 | 51.9953 |  | 0 | 0
5264 | 65.1161 | 0 | 23.9501 | 2.58 | 0 | 0 | 0 | 0 | 0 | 0 | 0 | 0 | 0 | 0 | 0 | 0 | 0 | 0 | 38.586 | 0 | 40200 | 51.9901 |  | 0 | 0
5265 | 70.3569 | 0 | 46.9133 | 2.58 | 0 | 0 | 0 | 0 | 0 | 0 | 0 | 0 | 0 | 0 | 0 | 0 | 0 | 0 | 20.8636 | 0 | 40200 | 51.9849 |  | 0 | 0
5266 | 77.6469 | 0 | 66.8636 | 2.58 | 0 | 0 | 0 | 0 | 0 | 0 | 0 | 0 | 0 | 0 | 0 | 0 | 0 | 0 | 8.2033 | 0 | 40200 | 51.9797 |  | 0 | 0
5267 | 80.1384 | 0 | 81.973 | 2.58 | 0 | 0 | 0 | 0 | 0 | 0 | 4.4147 | 0 | 0 | 0 | 0 | 0 | 0 | 0 | 0 | 0 | 40200 | 51.9745 |  | 0 | 0
5268 | 82.4781 | 0 | 97.572 | 2.58 | 0 | 0 | 0 | 0 | 0 | 0 | 17.6739 | 0 | 0 | 0 | 0 | 0 | 0 | 0 | 0 | 0 | 40200 | 55.9425 |  | 0 | 0
5269 | 80.5724 | 0 | 93.6025 | 2.58 | 0 | 0 | 0 | 0 | 0 | 0 | 15.6102 | 0 | 0 | 0 | 0 | 0 | 0 | 0 | 0 | 0 | 40200 | 71.8434 |  | 0 | 0
5270 | 80.6074 | 0 | 79.4031 | 2.58 | 0 | 0 | 0 | 0 | 0 | 0 | 1.3757 | 0 | 0 | 0 | 0 | 0 | 0 | 0 | 0 | 0 | 40200 | 85.8854 |  | 0 | 0
5271 | 84.4795 | 0 | 64.6167 | 2.58 | 0 | 0 | 0 | 0 | 0 | 0 | 0 | 0 | 0 | 0 | 0 | 0 | 0 | 0 | 17.2828 | 0 | 40200 | 87.1149 |  | 0 | 0
5272 | 83.911 | 0 | 45.0044 | 2.58 | 0 | 0 | 0 | 0 | 0 | 0 | 2.5258 | 0 | 0 | 0 | 0 | 0 | 0 | 0 | 38.8524 | 0 | 40200 | 87.1062 |  | 0 | 0
5273 | 83.0425 | 0 | 32.403 | 2.58 | 0 | 0 | 0 | 0 | 0 | 0 | 10.2324 | 0 | 0 | 0 | 0 | 0 | 0 | 0 | 58.2919 | 0 | 40200 | 89.3707 |  | 0 | 0
5274 | 82.1657 | 0 | 17.2604 | 2.58 | 0 | 0 | 0 | 4.0335 | 0 | 0 | 0 | 0 | 0 | 0 | 0 | 0 | 0 | 0 | 58.2919 | 0 | 40200 | 98.5708 |  | 0 | 0
5275 | 80.4995 | 0 | 6.0421 | 2.58 | 0 | 0 | 0 | 13.5856 | 0 | 0 | 0 | 0 | 0 | 0 | 0 | 0 | 0 | 0 | 58.2919 | 0 | 40200 | 94.0794 |  | 0 | 0
5276 | 79.2519 | 0 | 1.7785 | 2.58 | 0 | 0 | 0 | 16.6015 | 0 | 0 | 0 | 0 | 0 | 0 | 0 | 0 | 0 | 0 | 58.2919 | 0 | 40200 | 78.9748 |  | 0 | 0
5277 | 78.5311 | 0 | 1.8263 | 2.58 | 0 | 0 | 0 | 15.8329 | 0 | 0 | 0 | 0 | 0 | 0 | 0 | 0 | 0 | 0 | 58.2919 | 0 | 40200 | 60.5208 |  | 0 | 0
5278 | 75.0914 | 0 | 1.1944 | 2.58 | 0 | 0 | 0 | 13.0251 | 0 | 0 | 0 | 0 | 0 | 0 | 0 | 0 | 0 | 0 | 58.2919 | 0 | 40200 | 42.9227 |  | 0 | 0
5279 | 71.7728 | 0 | 0.91832 | 2.58 | 0 | 0 | 0 | 9.9826 | 0 | 0 | 0 | 0 | 0 | 0 | 0 | 0 | 0 | 0 | 58.2919 | 0 | 40200 | 28.446 |  | 0 | 0
5280 | 68.4011 | 0 | 0.18405 | 2.58 | 0 | 0 | 0 | 7.3451 | 0 | 0 | 0 | 0 | 0 | 0 | 0 | 0 | 0 | 0 | 58.2919 | 0 | 40200 | 17.3514 |  | 0 | 0
5281 | 65.486 | 0 | 0.056592 | 2.58 | 0 | 0 | 0 | 4.5575 | 0 | 0 | 0 | 0 | 0 | 0 | 0 | 0 | 0 | 0 | 58.2919 | 0 | 40200 | 9.1884 |  | 0 | 0
5282 | 62.4881 | 0 | 0.019715 | 2.58 | 0 | 0 | 0 | 1.5965 | 0 | 0 | 0 | 0 | 0 | 0 | 0 | 0 | 0 | 0 | 58.2919 | 0 | 40200 | 4.1235 |  | 0 | 0
5283 | 61.8122 | 0 | 0.0077966 | 2.58 | 0 | 0 | 0 | 0.93257 | 0 | 0 | 0 | 0 | 0 | 0 | 0 | 0 | 0 | 0 | 58.2919 | 0 | 40200 | 2.3492 |  | 0 | 0
5284 | 61.3532 | 0 | 0.0079706 | 2.58 | 0 | 0 | 0 | 0.47337 | 0 | 0 | 0 | 0 | 0 | 0 | 0 | 0 | 0 | 0 | 58.2919 | 0 | 40200 | 1.3128 |  | 0 | 0
5285 | 61.0705 | 0 | 0.0030241 | 2.58 | 0 | 0 | 0 | 0.19557 | 0 | 0 | 0 | 0 | 0 | 0 | 0 | 0 | 0 | 0 | 58.2919 | 0 | 40200 | 0.78669 |  | 0 | 0
5286 | 61.3955 | 0 | 0.011343 | 2.58 | 0 | 0 | 0 | 0.51233 | 0 | 0 | 0 | 0 | 0 | 0 | 0 | 0 | 0 | 0 | 58.2919 | 0 | 40200 | 0.56931 |  | 0 | 0
5287 | 62.7124 | 0 | 1.9006 | 2.58 | 0 | 0 | 0 | 0 | 0 | 0 | 0 | 0 | 0 | 0 | 0 | 0 | 0 | 0 | 58.2318 | 0 | 40200 | 0 |  | 0 | 0
5288 | 65.5166 | 0 | 10.4243 | 2.58 | 0 | 0 | 0 | 0 | 0 | 0 | 0 | 0 | 0 | 0 | 0 | 0 | 0 | 0 | 52.5123 | 0 | 40200 | 0 |  | 0 | 0
5289 | 71.4767 | 0 | 25.1498 | 2.58 | 0 | 0 | 0 | 0 | 0 | 0 | 0 | 0 | 0 | 0 | 0 | 0 | 0 | 0 | 43.7469 | 0 | 40200 | 0 |  | 0 | 0
5290 | 76.6429 | 0 | 35.6021 | 2.58 | 0 | 0 | 0 | 0 | 0 | 0 | 0 | 0 | 0 | 0 | 0 | 0 | 0 | 0 | 38.4608 | 0 | 40200 | 0 |  | 0 | 0
5291 | 79.0306 | 0 | 46.9305 | 2.58 | 0 | 0 | 0 | 0 | 0 | 0 | 0 | 0 | 0 | 0 | 0 | 0 | 0 | 0 | 29.5201 | 0 | 40200 | 0 |  | 0 | 0
5292 | 80.7461 | 0 | 57.1383 | 2.58 | 0 | 0 | 0 | 0 | 0 | 0 | 0 | 0 | 0 | 0 | 0 | 0 | 0 | 0 | 21.0278 | 0 | 40200 | 0 |  | 0 | 0
5293 | 78.8718 | 0 | 66.1133 | 2.58 | 0 | 0 | 0 | 0 | 0 | 0 | 1.9484 | 0 | 0 | 0 | 0 | 0 | 0 | 0 | 12.1268 | 0 | 40200 | 0 |  | 0 | 0
5294 | 78.4266 | 0 | 66.894 | 2.58 | 0 | 0 | 0 | 0 | 0 | 0 | 24.19 | 0 | 0 | 0 | 0 | 0 | 0 | 0 | 33.1426 | 0 | 40200 | 1.7535 |  | 0 | 0
5295 | 81.6941 | 0 | 63.6027 | 2.58 | 0 | 0 | 0 | 0 | 0 | 0 | 24.19 | 0 | 0 | 0 | 0 | 0 | 0 | 0 | 39.7014 | 0 | 40200 | 23.5243 |  | 0 | 0
5296 | 81.478 | 0 | 50.7225 | 2.58 | 0 | 0 | 0 | 0 | 0 | 0 | 24.19 | 0 | 0 | 0 | 0 | 0 | 0 | 0 | 52.3654 | 0 | 40200 | 45.2929 |  | 0 | 0
5297 | 81.4423 | 0 | 34.0247 | 2.58 | 0 | 0 | 0 | 0 | 0 | 0 | 13.4543 | 0 | 0 | 0 | 0 | 0 | 0 | 0 | 58.2919 | 0 | 40200 | 67.0594 |  | 0 | 0
5298 | 80.6417 | 0 | 18.1531 | 2.58 | 0 | 0 | 0 | 1.6168 | 0 | 0 | 0 | 0 | 0 | 0 | 0 | 0 | 0 | 0 | 58.2919 | 0 | 40200 | 79.1615 |  | 0 | 0
5299 | 78.0022 | 0 | 6.5354 | 2.58 | 0 | 0 | 0 | 10.595 | 0 | 0 | 0 | 0 | 0 | 0 | 0 | 0 | 0 | 0 | 58.2919 | 0 | 40200 | 77.3572 |  | 0 | 0
5300 | 76.0843 | 0 | 1.5263 | 2.58 | 0 | 0 | 0 | 13.6861 | 0 | 0 | 0 | 0 | 0 | 0 | 0 | 0 | 0 | 0 | 58.2919 | 0 | 40200 | 65.5773 |  | 0 | 0
5301 | 75.893 | 0 | 1.3704 | 2.58 | 0 | 0 | 0 | 13.6508 | 0 | 0 | 0 | 0 | 0 | 0 | 0 | 0 | 0 | 0 | 58.2919 | 0 | 40200 | 50.3639 |  | 0 | 0
5302 | 73.6579 | 0 | 0.48048 | 2.58 | 0 | 0 | 0 | 12.3055 | 0 | 0 | 0 | 0 | 0 | 0 | 0 | 0 | 0 | 0 | 58.2919 | 0 | 40200 | 35.1914 |  | 0 | 0
5303 | 70.7365 | 0 | 0.25254 | 2.58 | 0 | 0 | 0 | 9.6121 | 0 | 0 | 0 | 0 | 0 | 0 | 0 | 0 | 0 | 0 | 58.2919 | 0 | 40200 | 21.5151 |  | 0 | 0
5304 | 66.8625 | 0 | 0.075161 | 2.58 | 0 | 0 | 0 | 5.9155 | 0 | 0 | 0 | 0 | 0 | 0 | 0 | 0 | 0 | 0 | 58.2919 | 0 | 40200 | 10.8329 |  | 0 | 0
5305 | 64.2327 | 0 | 0.023176 | 2.58 | 0 | 0 | 0 | 3.3377 | 0 | 0 | 0 | 0 | 0 | 0 | 0 | 0 | 0 | 0 | 58.2919 | 0 | 40200 | 4.259 |  | 0 | 0
5306 | 61.0659 | 0 | 0.012658 | 2.58 | 0 | 0 | 0 | 0.1814 | 0 | 0 | 0 | 0 | 0 | 0 | 0 | 0 | 0 | 0 | 58.2919 | 0 | 40200 | 0.55007 |  | 0 | 0
5307 | 61.1891 | 0 | 0.0036039 | 2.58 | 0 | 0 | 0 | 0.31358 | 0 | 0 | 0 | 0 | 0 | 0 | 0 | 0 | 0 | 0 | 58.2919 | 0 | 40200 | 0.34846 |  | 0 | 0
5308 | 60.86 | 0 | 0 | 2.58 | 0 | 0 | 0 | 0 | 0 | 0 | 0 | 0 | 0 | 0 | 0 | 0 | 0 | 0 | 58.2799 | 0 | 40200 | 0 |  | 0 | 0
5309 | 60.2348 | 0 | 0 | 2.58 | 0 | 0 | 0 | 0 | 0 | 0 | 0 | 0 | 0 | 0 | 0 | 0 | 0 | 0 | 57.6548 | 0 | 40200 | 0 |  | 0 | 0
5310 | 60.685 | 0 | 0.010674 | 2.58 | 0 | 0 | 0 | 0 | 0 | 0 | 0 | 0 | 0 | 0 | 0 | 0 | 0 | 0 | 58.0944 | 0 | 40200 | 0 |  | 0 | 0
5311 | 62.8902 | 0 | 2.5752 | 2.58 | 0 | 0 | 0 | 0 | 0 | 0 | 0 | 0 | 0 | 0 | 0 | 0 | 0 | 0 | 57.7351 | 0 | 40200 | 0 |  | 0 | 0
5312 | 65.6298 | 0 | 14.4836 | 2.58 | 0 | 0 | 0 | 0 | 0 | 0 | 0 | 0 | 0 | 0 | 0 | 0 | 0 | 0 | 48.5661 | 0 | 40200 | 0 |  | 0 | 0
5313 | 70.054 | 0 | 32.7117 | 2.58 | 0 | 0 | 0 | 0 | 0 | 0 | 0 | 0 | 0 | 0 | 0 | 0 | 0 | 0 | 34.7623 | 0 | 40200 | 0 |  | 0 | 0
5314 | 76.0805 | 0 | 52.0974 | 2.58 | 0 | 0 | 0 | 0 | 0 | 0 | 0 | 0 | 0 | 0 | 0 | 0 | 0 | 0 | 21.4031 | 0 | 40200 | 0 |  | 0 | 0
5315 | 77.8843 | 0 | 71.5203 | 2.58 | 0 | 0 | 0 | 0 | 0 | 0 | 0 | 0 | 0 | 0 | 0 | 0 | 0 | 0 | 3.784 | 0 | 40200 | 0 |  | 0 | 0
5316 | 79.3823 | 0 | 84.4244 | 2.58 | 0 | 0 | 0 | 0 | 0 | 0 | 7.6221 | 0 | 0 | 0 | 0 | 0 | 0 | 0 | 0 | 0 | 40200 | 0 |  | 0 | 0
5317 | 77.9258 | 0 | 93.7842 | 2.58 | 0 | 0 | 0 | 0 | 0 | 0 | 18.4384 | 0 | 0 | 0 | 0 | 0 | 0 | 0 | 0 | 0 | 40200 | 6.8599 |  | 0 | 0
5318 | 77.0534 | 0 | 96.1912 | 2.58 | 0 | 0 | 0 | 0 | 0 | 0 | 21.7178 | 0 | 0 | 0 | 0 | 0 | 0 | 0 | 0 | 0 | 40200 | 23.4538 |  | 0 | 0
5319 | 80.6817 | 0 | 91.7362 | 2.58 | 0 | 0 | 0 | 0 | 0 | 0 | 13.6345 | 0 | 0 | 0 | 0 | 0 | 0 | 0 | 0 | 0 | 40200 | 42.9975 |  | 0 | 0
5320 | 79.8796 | 0 | 81.8909 | 2.58 | 0 | 0 | 0 | 0 | 0 | 0 | 4.5913 | 0 | 0 | 0 | 0 | 0 | 0 | 0 | 0 | 0 | 40200 | 55.2642 |  | 0 | 0
5321 | 79.8744 | 0 | 61.2294 | 2.58 | 0 | 0 | 0 | 0 | 0 | 0 | 0.64252 | 0 | 0 | 0 | 0 | 0 | 0 | 0 | 16.7076 | 0 | 40200 | 59.3909 |  | 0 | 0
5322 | 79.4467 | 0 | 34.2105 | 2.58 | 0 | 0 | 0 | 0 | 0 | 0 | 15.6356 | 0 | 0 | 0 | 0 | 0 | 0 | 0 | 58.2919 | 0 | 40200 | 59.9632 |  | 0 | 0
5323 | 78.3356 | 0 | 11.1487 | 2.58 | 0 | 0 | 0 | 6.315 | 0 | 0 | 0 | 0 | 0 | 0 | 0 | 0 | 0 | 0 | 58.2919 | 0 | 40200 | 74.0292 |  | 0 | 0
5324 | 76.2405 | 0 | 1.6043 | 2.58 | 0 | 0 | 0 | 13.7643 | 0 | 0 | 0 | 0 | 0 | 0 | 0 | 0 | 0 | 0 | 58.2919 | 0 | 40200 | 67.0052 |  | 0 | 0
5325 | 75.7795 | 0 | 1.4573 | 2.58 | 0 | 0 | 0 | 13.4503 | 0 | 0 | 0 | 0 | 0 | 0 | 0 | 0 | 0 | 0 | 58.2919 | 0 | 40200 | 51.7048 |  | 0 | 0
5326 | 73.0416 | 0 | 0.80969 | 2.58 | 0 | 0 | 0 | 11.36 | 0 | 0 | 0 | 0 | 0 | 0 | 0 | 0 | 0 | 0 | 58.2919 | 0 | 40200 | 36.7548 |  | 0 | 0
5327 | 69.6619 | 0 | 0.48884 | 2.58 | 0 | 0 | 0 | 8.3012 | 0 | 0 | 0 | 0 | 0 | 0 | 0 | 0 | 0 | 0 | 58.2919 | 0 | 40200 | 24.1289 |  | 0 | 0
5328 | 66.5066 | 0 | 0.089675 | 2.58 | 0 | 0 | 0 | 5.5451 | 0 | 0 | 0 | 0 | 0 | 0 | 0 | 0 | 0 | 0 | 58.2919 | 0 | 40200 | 14.903 |  | 0 | 0
5329 | 64.0316 | 0 | 0 | 2.58 | 0 | 0 | 0 | 3.1597 | 0 | 0 | 0 | 0 | 0 | 0 | 0 | 0 | 0 | 0 | 58.2919 | 0 | 40200 | 8.7403 |  | 0 | 0
5330 | 62.4314 | 0 | 0.00096343 | 2.58 | 0 | 0 | 0 | 1.5586 | 0 | 0 | 0 | 0 | 0 | 0 | 0 | 0 | 0 | 0 | 58.2919 | 0 | 40200 | 5.2286 |  | 0 | 0
5331 | 61.3585 | 0 | 0.0055219 | 2.58 | 0 | 0 | 0 | 0.48109 | 0 | 0 | 0 | 0 | 0 | 0 | 0 | 0 | 0 | 0 | 58.2919 | 0 | 40200 | 3.4963 |  | 0 | 0
5332 | 61.4517 | 0 | 0.0055397 | 2.58 | 0 | 0 | 0 | 0.57431 | 0 | 0 | 0 | 0 | 0 | 0 | 0 | 0 | 0 | 0 | 58.2919 | 0 | 40200 | 2.9614 |  | 0 | 0
5333 | 61.8123 | 0 | 0.0055308 | 2.58 | 0 | 0 | 0 | 0.93489 | 0 | 0 | 0 | 0 | 0 | 0 | 0 | 0 | 0 | 0 | 58.2919 | 0 | 40200 | 2.323 |  | 0 | 0
5334 | 62.0593 | 0 | 0.031906 | 2.58 | 0 | 0 | 0 | 1.1555 | 0 | 0 | 0 | 0 | 0 | 0 | 0 | 0 | 0 | 0 | 58.2919 | 0 | 40200 | 1.284 |  | 0 | 0
5335 | 63.3993 | 0 | 4.9054 | 2.58 | 0 | 0 | 0 | 0 | 0 | 0 | 0 | 0 | 0 | 0 | 0 | 0 | 0 | 0 | 55.9139 | 0 | 40200 | 0 |  | 0 | 0
5336 | 66.4563 | 0 | 26.8839 | 2.58 | 0 | 0 | 0 | 0 | 0 | 0 | 0 | 0 | 0 | 0 | 0 | 0 | 0 | 0 | 36.9924 | 0 | 40200 | 0 |  | 0 | 0
5337 | 68.5724 | 0 | 57.7874 | 2.58 | 0 | 0 | 0 | 0 | 0 | 0 | 0 | 0 | 0 | 0 | 0 | 0 | 0 | 0 | 8.2049 | 0 | 40200 | 0 |  | 0 | 0
5338 | 74.9716 | 0 | 85.3471 | 2.58 | 0 | 0 | 0 | 0 | 0 | 0.39466 | 0 | 0 | 0 | 0 | 0 | 12.5609 | 0 | 0 | 0 | 0 | 40200 | 0 |  | 0 | 0
5339 | 77.6837 | 0 | 104.6449 | 2.58 | 0 | 0 | 0 | 0 | 0 | 0.42529 | 0 | 0 | 0 | 0 | 0 | 29.116 | 0 | 0 | 0 | 0 | 40200 | 0 |  | 0 | 0
5340 | 79.5625 | 0 | 117.2809 | 2.58 | 0 | 0 | 0 | 0 | 0 | 0.44227 | 0 | 0 | 0 | 0 | 0 | 39.8562 | 0 | 0 | 0 | 0 | 40200 | 0 |  | 0 | 0
5341 | 77.7084 | 0 | 121.9951 | 2.58 | 0 | 0 | 0 | 0 | 0 | 0.39446 | 1.7502 | 0 | 0 | 0 | 0 | 44.7221 | 0 | 0 | 0 | 0 | 40200 | 0 |  | 0 | 0
5342 | 77.5088 | 0 | 120.811 | 2.58 | 0 | 0 | 0 | 0 | 0 | 0.3535 | 24.19 | 0 | 0 | 0 | 0 | 21.3388 | 0 | 0 | 0 | 0 | 40200 | 1.5752 |  | 0 | 0
5343 | 81.2475 | 0 | 109.4694 | 2.58 | 0 | 0 | 0 | 0 | 0 | 4.3159 | 24.19 | 0 | 0 | 0 | 0 | 2.296 | 0 | 0 | 0 | 0 | 40200 | 23.346 |  | 0 | 0
5344 | 80.7387 | 0 | 94.1232 | 2.58 | 0 | 0 | 0 | 0 | 0 | 0 | 15.9645 | 0 | 0 | 0 | 0 | 0 | 0 | 0 | 0 | 0 | 40200 | 45.1146 |  | 0 | 0
5345 | 81.139 | 0 | 66.9596 | 2.58 | 0 | 0 | 0 | 0 | 0 | 0 | 0 | 0 | 0 | 0 | 0 | 0 | 0 | 0 | 11.5994 | 0 | 40200 | 59.4782 |  | 0 | 0
5346 | 79.806 | 0 | 36.9833 | 2.58 | 0 | 0 | 0 | 0 | 0 | 0 | 0 | 0 | 0 | 0 | 0 | 0 | 0 | 0 | 40.2428 | 0 | 40200 | 59.4722 |  | 0 | 0
5347 | 77.0049 | 0 | 11.5256 | 2.58 | 0 | 0 | 0 | 4.6074 | 0 | 0 | 0 | 0 | 0 | 0 | 0 | 0 | 0 | 0 | 58.2919 | 0 | 40200 | 59.4663 |  | 0 | 0
5348 | 75.574 | 0 | 1.9087 | 2.58 | 0 | 0 | 0 | 12.7934 | 0 | 0 | 0 | 0 | 0 | 0 | 0 | 0 | 0 | 0 | 58.2919 | 0 | 40200 | 54.341 |  | 0 | 0
5349 | 74.6422 | 0 | 1.8331 | 2.58 | 0 | 0 | 0 | 11.9372 | 0 | 0 | 0 | 0 | 0 | 0 | 0 | 0 | 0 | 0 | 58.2919 | 0 | 40200 | 40.1207 |  | 0 | 0
5350 | 72.483 | 0 | 1.5092 | 2.58 | 0 | 0 | 0 | 10.1019 | 0 | 0 | 0 | 0 | 0 | 0 | 0 | 0 | 0 | 0 | 58.2919 | 0 | 40200 | 26.853 |  | 0 | 0
5351 | 69.0111 | 0 | 1.0177 | 2.58 | 0 | 0 | 0 | 7.1215 | 0 | 0 | 0 | 0 | 0 | 0 | 0 | 0 | 0 | 0 | 58.2919 | 0 | 40200 | 15.626 |  | 0 | 0
5352 | 65.6769 | 0 | 0.26128 | 2.58 | 0 | 0 | 0 | 4.5438 | 0 | 0 | 0 | 0 | 0 | 0 | 0 | 0 | 0 | 0 | 58.2919 | 0 | 40200 | 7.7117 |  | 0 | 0
5353 | 63.2218 | 0 | 0.11568 | 2.58 | 0 | 0 | 0 | 2.2342 | 0 | 0 | 0 | 0 | 0 | 0 | 0 | 0 | 0 | 0 | 58.2919 | 0 | 40200 | 2.6623 |  | 0 | 0
5354 | 61.0628 | 0 | 0.029358 | 2.58 | 0 | 0 | 0 | 0.16156 | 0 | 0 | 0 | 0 | 0 | 0 | 0 | 0 | 0 | 0 | 58.2919 | 0 | 40200 | 0.17953 |  | 0 | 0
5355 | 59.9041 | 0 | 0.003827 | 2.58 | 0 | 0 | 0 | 0 | 0 | 0 | 0 | 0 | 0 | 0 | 0 | 0 | 0 | 0 | 57.3203 | 0 | 40200 | 0 |  | 0 | 0
5356 | 59.8245 | 0 | 0.00064229 | 2.58 | 0 | 0 | 0 | 0 | 0 | 0 | 0 | 0 | 0 | 0 | 0 | 0 | 0 | 0 | 57.2439 | 0 | 40200 | 0 |  | 0 | 0
5357 | 59.3856 | 0 | 0 | 2.58 | 0 | 0 | 0 | 0 | 0 | 0 | 0 | 0 | 0 | 0 | 0 | 0 | 0 | 0 | 56.8055 | 0 | 40200 | 0 |  | 0 | 0
5358 | 59.7339 | 0 | 0.042715 | 2.58 | 0 | 0 | 0 | 0 | 0 | 0 | 0 | 0 | 0 | 0 | 0 | 0 | 0 | 0 | 57.1112 | 0 | 40200 | 0 |  | 0 | 0
5359 | 60.0848 | 0 | 6.4025 | 2.58 | 0 | 0 | 0 | 0 | 0 | 0 | 0 | 0 | 0 | 0 | 0 | 0 | 0 | 0 | 51.1024 | 0 | 40200 | 0 |  | 0 | 0
5360 | 61.233 | 0 | 31.8783 | 2.58 | 0 | 0 | 0 | 0 | 0 | 0 | 0 | 0 | 0 | 0 | 0 | 0 | 0 | 0 | 26.7747 | 0 | 40200 | 0 |  | 0 | 0
5361 | 62.0703 | 0 | 68.7365 | 2.58 | 0 | 0 | 0 | 0 | 0 | 0.34298 | 0 | 0 | 0 | 0 | 0 | 8.9033 | 0 | 0 | 0 | 0 | 40200 | 0 |  | 0 | 0
5362 | 63.4647 | 0 | 97.2855 | 2.58 | 0 | 0 | 0 | 0 | 0 | 0.28522 | 0.767 | 0 | 0 | 0 | 0 | 35.3486 | 0 | 0 | 0 | 0 | 40200 | 0 |  | 0 | 0
5363 | 66.3786 | 0 | 110.5439 | 2.58 | 0 | 0 | 0 | 0 | 0 | 0.26355 | 24.19 | 0 | 0 | 0 | 0 | 22.2918 | 0 | 0 | 0 | 0 | 40200 | 0.6903 |  | 0 | 0
5364 | 68.4878 | 0 | 112.4043 | 2.58 | 0 | 0 | 0 | 0 | 0 | 8.0467 | 24.19 | 0 | 0 | 0 | 0 | 14.2599 | 0 | 0 | 0 | 0 | 40200 | 22.4612 |  | 0 | 0
5365 | 67.82 | 0 | 102.36 | 2.58 | 0 | 0 | 0 | 0 | 0 | 8.3431 | 24.19 | 0 | 0 | 0 | 0 | 4.587 | 0 | 0 | 0 | 0 | 40200 | 44.2299 |  | 0 | 0
5366 | 67.6741 | 0 | 86.3859 | 2.58 | 0 | 0 | 0 | 0 | 0 | 8.3431 | 12.9488 | 0 | 0 | 0 | 0 | 0 | 0 | 0 | 0 | 0 | 40200 | 65.9965 |  | 0 | 0
5367 | 69.9017 | 0 | 66.8916 | 2.58 | 0 | 0 | 0 | 0 | 0 | 0 | 0 | 0 | 0 | 0 | 0 | 0 | 0 | 0 | 0.43014 | 0 | 40200 | 77.6437 |  | 0 | 0
5368 | 69.4579 | 0 | 49.6877 | 2.58 | 0 | 0 | 0 | 0 | 0 | 0 | 0 | 0 | 0 | 0 | 0 | 0 | 0 | 0 | 17.1902 | 0 | 40200 | 77.636 |  | 0 | 0
5369 | 68.9565 | 0 | 38.6044 | 2.58 | 0 | 0 | 0 | 0 | 0 | 0 | 0 | 0 | 0 | 0 | 0 | 0 | 0 | 0 | 27.7721 | 0 | 40200 | 77.6282 |  | 0 | 0
5370 | 67.3913 | 0 | 23.9837 | 2.58 | 0 | 0 | 0 | 0 | 0 | 0 | 0 | 0 | 0 | 0 | 0 | 0 | 0 | 0 | 40.8276 | 0 | 40200 | 77.6205 |  | 0 | 0
5371 | 65.9919 | 0 | 9.6694 | 2.58 | 0 | 0 | 0 | 0 | 0 | 0 | 0 | 0 | 0 | 0 | 0 | 0 | 0 | 0 | 53.7425 | 0 | 40200 | 77.6127 |  | 0 | 0
5372 | 65.8435 | 0 | 1.8058 | 2.58 | 0 | 0 | 0 | 3.1659 | 0 | 0 | 0 | 0 | 0 | 0 | 0 | 0 | 0 | 0 | 58.2919 | 0 | 40200 | 77.6049 |  | 0 | 0
5373 | 66.6925 | 0 | 1.9005 | 2.58 | 0 | 0 | 0 | 3.9202 | 0 | 0 | 0 | 0 | 0 | 0 | 0 | 0 | 0 | 0 | 58.2919 | 0 | 40200 | 74.0796 |  | 0 | 0
5374 | 65.5969 | 0 | 1.4371 | 2.58 | 0 | 0 | 0 | 3.2879 | 0 | 0 | 0 | 0 | 0 | 0 | 0 | 0 | 0 | 0 | 58.2919 | 0 | 40200 | 69.7164 |  | 0 | 0
5375 | 63.6801 | 0 | 0.88107 | 2.58 | 0 | 0 | 0 | 1.9272 | 0 | 0 | 0 | 0 | 0 | 0 | 0 | 0 | 0 | 0 | 58.2919 | 0 | 40200 | 66.0561 |  | 0 | 0
5376 | 60.9884 | 0 | 0.25527 | 2.58 | 0 | 0 | 0 | 0 | 0 | 0 | 0 | 0 | 0 | 0 | 0 | 0 | 0 | 0 | 58.1531 | 0 | 40200 | 63.9082 |  | 0 | 0
5377 | 59.5698 | 0 | 0.13005 | 2.58 | 0 | 0 | 0 | 0 | 0 | 0 | 0 | 0 | 0 | 0 | 0 | 0 | 0 | 0 | 56.8597 | 0 | 40200 | 63.9018 |  | 0 | 0
5378 | 58.094 | 0 | 0.019228 | 2.58 | 0 | 0 | 0 | 0 | 0 | 0 | 0 | 0 | 0 | 0 | 0 | 0 | 0 | 0 | 55.4948 | 0 | 40200 | 63.8954 |  | 0 | 0
5379 | 57.5315 | 0 | 0.0055799 | 2.58 | 0 | 0 | 0 | 0 | 0 | 0 | 0 | 0 | 0 | 0 | 0 | 0 | 0 | 0 | 54.9459 | 0 | 40200 | 63.889 |  | 0 | 0
5380 | 57.069 | 0 | 0.0018733 | 2.58 | 0 | 0 | 0 | 0 | 0 | 0 | 0 | 0 | 0 | 0 | 0 | 0 | 0 | 0 | 54.4871 | 0 | 40200 | 63.8826 |  | 0 | 0
5381 | 56.7574 | 0 | 0.000562 | 2.58 | 0 | 0 | 0 | 0 | 0 | 0 | 0 | 0 | 0 | 0 | 0 | 0 | 0 | 0 | 54.1768 | 0 | 40200 | 63.8762 |  | 0 | 0
5382 | 56.6962 | 0 | 0.0099211 | 2.58 | 0 | 0 | 0 | 0 | 0 | 0 | 0 | 0 | 0 | 0 | 0 | 0 | 0 | 0 | 54.1063 | 0 | 40200 | 63.8698 |  | 0 | 0
5383 | 56.069 | 0 | 2.9415 | 2.58 | 0 | 0 | 0 | 0 | 0 | 0 | 0 | 0 | 0 | 0 | 0 | 0 | 0 | 0 | 50.5475 | 0 | 40200 | 63.8634 |  | 0 | 0
5384 | 56.2032 | 0 | 15.9772 | 2.58 | 0 | 0 | 0 | 0 | 0 | 0 | 0 | 0 | 0 | 0 | 0 | 0 | 0 | 0 | 37.646 | 0 | 40200 | 63.8571 |  | 0 | 0
5385 | 57.3313 | 0 | 31.3828 | 2.58 | 0 | 0 | 0 | 0 | 0 | 0 | 0 | 0 | 0 | 0 | 0 | 0 | 0 | 0 | 23.3685 | 0 | 40200 | 63.8507 |  | 0 | 0
5386 | 57.5655 | 0 | 40.6983 | 2.58 | 0 | 0 | 0 | 0 | 0 | 0 | 0 | 0 | 0 | 0 | 0 | 0 | 0 | 0 | 14.2871 | 0 | 40200 | 63.8443 |  | 0 | 0
5387 | 58.0775 | 0 | 47.5619 | 2.58 | 0 | 0 | 0 | 0 | 0 | 0 | 0 | 0 | 0 | 0 | 0 | 0 | 0 | 0 | 7.9355 | 0 | 40200 | 63.8379 |  | 0 | 0
5388 | 59.577 | 0 | 53.8482 | 2.58 | 0 | 0 | 0 | 0 | 0 | 0 | 0 | 0 | 0 | 0 | 0 | 0 | 0 | 0 | 3.1487 | 0 | 40200 | 63.8315 |  | 0 | 0
5389 | 59.5114 | 0 | 54.6423 | 2.58 | 0 | 0 | 0 | 0 | 0 | 0 | 0 | 0 | 0 | 0 | 0 | 0 | 0 | 0 | 2.2891 | 0 | 40200 | 63.8251 |  | 0 | 0
5390 | 60.1977 | 0 | 41.3241 | 2.58 | 0 | 0 | 0 | 0 | 0 | 0 | 0 | 0 | 0 | 0 | 0 | 0 | 0 | 0 | 16.2936 | 0 | 40200 | 63.8188 |  | 0 | 0
5391 | 61.148 | 0 | 27.3065 | 2.58 | 0 | 0 | 0 | 0 | 0 | 0 | 0 | 0 | 0 | 0 | 0 | 0 | 0 | 0 | 31.2615 | 0 | 40200 | 63.8124 |  | 0 | 0
5392 | 60.7401 | 0 | 19.5351 | 2.58 | 0 | 0 | 0 | 0 | 0 | 0 | 0 | 0 | 0 | 0 | 0 | 0 | 0 | 0 | 38.625 | 0 | 40200 | 63.806 |  | 0 | 0
5393 | 60.721 | 0 | 13.5944 | 2.58 | 0 | 0 | 0 | 0 | 0 | 0 | 0 | 0 | 0 | 0 | 0 | 0 | 0 | 0 | 44.5466 | 0 | 40200 | 63.7996 |  | 0 | 0
5394 | 60.5566 | 0 | 8.8712 | 2.58 | 0 | 0 | 0 | 0 | 0 | 0 | 0 | 0 | 0 | 0 | 0 | 0 | 0 | 0 | 49.1054 | 0 | 40200 | 63.7932 |  | 0 | 0
5395 | 60.5989 | 0 | 3.5189 | 2.58 | 0 | 0 | 0 | 0 | 0 | 0 | 0 | 0 | 0 | 0 | 0 | 0 | 0 | 0 | 54.5 | 0 | 40200 | 63.7869 |  | 0 | 0
5396 | 61.4033 | 0 | 0.98928 | 2.58 | 0 | 0 | 0 | 0 | 0 | 0 | 0 | 0 | 0 | 0 | 0 | 0 | 0 | 0 | 57.834 | 0 | 40200 | 63.7805 |  | 0 | 0
5397 | 62.3184 | 0 | 0.92114 | 2.58 | 0 | 0 | 0 | 0.52536 | 0 | 0 | 0 | 0 | 0 | 0 | 0 | 0 | 0 | 0 | 58.2919 | 0 | 40200 | 63.7741 |  | 0 | 0
5398 | 61.1498 | 0 | 0.41855 | 2.58 | 0 | 0 | 0 | 0 | 0 | 0 | 0 | 0 | 0 | 0 | 0 | 0 | 0 | 0 | 58.1512 | 0 | 40200 | 63.184 |  | 0 | 0
5399 | 60.888 | 0 | 0.079438 | 2.58 | 0 | 0 | 0 | 0 | 0 | 0 | 0 | 0 | 0 | 0 | 0 | 0 | 0 | 0 | 58.2285 | 0 | 40200 | 63.1777 |  | 0 | 0
5400 | 59.4459 | 0 | 0.025228 | 2.58 | 0 | 0 | 0 | 0 | 0 | 0 | 0 | 0 | 0 | 0 | 0 | 0 | 0 | 0 | 56.8406 | 0 | 40200 | 63.1713 |  | 0 | 0
5401 | 56.4826 | 0 | 0.00657 | 2.58 | 0 | 0 | 0 | 0 | 0 | 0 | 0 | 0 | 0 | 0 | 0 | 0 | 0 | 0 | 53.896 | 0 | 40200 | 63.165 |  | 0 | 0
5402 | 55.4523 | 0 | 0 | 2.58 | 0 | 0 | 0 | 0 | 0 | 0 | 0 | 0 | 0 | 0 | 0 | 0 | 0 | 0 | 52.8723 | 0 | 40200 | 63.1587 |  | 0 | 0
5403 | 55.4206 | 0 | 0 | 2.58 | 0 | 0 | 0 | 0 | 0 | 0 | 0 | 0 | 0 | 0 | 0 | 0 | 0 | 0 | 52.8406 | 0 | 40200 | 63.1524 |  | 0 | 0
5404 | 54.7727 | 0 | 0.0012846 | 2.58 | 0 | 0 | 0 | 0 | 0 | 0 | 0 | 0 | 0 | 0 | 0 | 0 | 0 | 0 | 52.1914 | 0 | 40200 | 63.1461 |  | 0 | 0
5405 | 54.9454 | 0 | 0 | 2.58 | 0 | 0 | 0 | 0 | 0 | 0 | 0 | 0 | 0 | 0 | 0 | 0 | 0 | 0 | 52.3654 | 0 | 40200 | 63.1398 |  | 0 | 0
5406 | 55.6479 | 0 | 0.0057295 | 2.58 | 0 | 0 | 0 | 0 | 0 | 0 | 0 | 0 | 0 | 0 | 0 | 0 | 0 | 0 | 53.0622 | 0 | 40200 | 63.1335 |  | 0 | 0
5407 | 57.0768 | 0 | 0.44011 | 2.58 | 0 | 0 | 0 | 0 | 0 | 0 | 0 | 0 | 0 | 0 | 0 | 0 | 0 | 0 | 54.0567 | 0 | 40200 | 63.1271 |  | 0 | 0
5408 | 61.2575 | 0 | 3.0182 | 2.58 | 0 | 0 | 0 | 0 | 0 | 0 | 0 | 0 | 0 | 0 | 0 | 0 | 0 | 0 | 55.6593 | 0 | 40200 | 63.1208 |  | 0 | 0
5409 | 65.2964 | 0 | 7.3005 | 2.58 | 0 | 0 | 0 | 0 | 0 | 0 | 0 | 0 | 0 | 0 | 0 | 0 | 0 | 0 | 55.4159 | 0 | 40200 | 63.1145 |  | 0 | 0
5410 | 69.0337 | 0 | 15.2981 | 2.58 | 0 | 0 | 0 | 0 | 0 | 0 | 0 | 0 | 0 | 0 | 0 | 0 | 0 | 0 | 51.1556 | 0 | 40200 | 63.1082 |  | 0 | 0
5411 | 71.7171 | 0 | 30.0784 | 2.58 | 0 | 0 | 0 | 0 | 0 | 0 | 0 | 0 | 0 | 0 | 0 | 0 | 0 | 0 | 39.0588 | 0 | 40200 | 63.1019 |  | 0 | 0
5412 | 72.9117 | 0 | 36.2171 | 2.58 | 0 | 0 | 0 | 0 | 0 | 0 | 0 | 0 | 0 | 0 | 0 | 0 | 0 | 0 | 34.1146 | 0 | 40200 | 63.0956 |  | 0 | 0
5413 | 70.9842 | 0 | 39.5288 | 2.58 | 0 | 0 | 0 | 0 | 0 | 0 | 0 | 0 | 0 | 0 | 0 | 0 | 0 | 0 | 28.8754 | 0 | 40200 | 63.0893 |  | 0 | 0
5414 | 70.312 | 0 | 35.5219 | 2.58 | 0 | 0 | 0 | 0 | 0 | 0 | 0 | 0 | 0 | 0 | 0 | 0 | 0 | 0 | 32.2101 | 0 | 40200 | 63.083 |  | 0 | 0
5415 | 73.3381 | 0 | 29.689 | 2.58 | 0 | 0 | 0 | 0 | 0 | 0 | 0 | 0 | 0 | 0 | 0 | 0 | 0 | 0 | 41.0692 | 0 | 40200 | 63.0767 |  | 0 | 0
5416 | 73.3589 | 0 | 24.7527 | 2.58 | 0 | 0 | 0 | 0 | 0 | 0 | 0 | 0 | 0 | 0 | 0 | 0 | 0 | 0 | 46.0262 | 0 | 40200 | 63.0704 |  | 0 | 0
5417 | 73.4091 | 0 | 18.0568 | 2.58 | 0 | 0 | 0 | 0 | 0 | 0 | 0 | 0 | 0 | 0 | 0 | 0 | 0 | 0 | 52.7723 | 0 | 40200 | 63.064 |  | 0 | 0
5418 | 72.5023 | 0 | 9.6682 | 2.58 | 0 | 0 | 0 | 1.9621 | 0 | 0 | 0 | 0 | 0 | 0 | 0 | 0 | 0 | 0 | 58.2919 | 0 | 40200 | 63.0577 |  | 0 | 0
5419 | 70.9166 | 0 | 3.0833 | 2.58 | 0 | 0 | 0 | 6.9615 | 0 | 0 | 0 | 0 | 0 | 0 | 0 | 0 | 0 | 0 | 58.2919 | 0 | 40200 | 60.8713 |  | 0 | 0
5420 | 69.3463 | 0 | 0.7522 | 2.58 | 0 | 0 | 0 | 7.7222 | 0 | 0 | 0 | 0 | 0 | 0 | 0 | 0 | 0 | 0 | 58.2919 | 0 | 40200 | 53.1302 |  | 0 | 0
5421 | 68.9734 | 0 | 0.4805 | 2.58 | 0 | 0 | 0 | 7.621 | 0 | 0 | 0 | 0 | 0 | 0 | 0 | 0 | 0 | 0 | 58.2919 | 0 | 40200 | 44.5447 |  | 0 | 0
5422 | 66.004 | 0 | 0.071508 | 2.58 | 0 | 0 | 0 | 5.0606 | 0 | 0 | 0 | 0 | 0 | 0 | 0 | 0 | 0 | 0 | 58.2919 | 0 | 40200 | 36.0724 |  | 0 | 0
5423 | 63.7709 | 0 | 0.021329 | 2.58 | 0 | 0 | 0 | 2.8777 | 0 | 0 | 0 | 0 | 0 | 0 | 0 | 0 | 0 | 0 | 58.2919 | 0 | 40200 | 30.4459 |  | 0 | 0
5424 | 61.9671 | 0 | 0.020767 | 2.58 | 0 | 0 | 0 | 1.0744 | 0 | 0 | 0 | 0 | 0 | 0 | 0 | 0 | 0 | 0 | 58.2919 | 0 | 40200 | 27.2455 |  | 0 | 0
5425 | 61.0926 | 0 | 0.019938 | 2.58 | 0 | 0 | 0 | 0.20076 | 0 | 0 | 0 | 0 | 0 | 0 | 0 | 0 | 0 | 0 | 58.2919 | 0 | 40200 | 26.0489 |  | 0 | 0
5426 | 58.7805 | 0 | 0.0035593 | 2.58 | 0 | 0 | 0 | 0 | 0 | 0 | 0 | 0 | 0 | 0 | 0 | 0 | 0 | 0 | 56.1969 | 0 | 40200 | 25.8232 |  | 0 | 0
5427 | 59.3141 | 0 | 0 | 2.58 | 0 | 0 | 0 | 0 | 0 | 0 | 0 | 0 | 0 | 0 | 0 | 0 | 0 | 0 | 56.7341 | 0 | 40200 | 25.8207 |  | 0 | 0
5428 | 58.9916 | 0 | 0 | 2.58 | 0 | 0 | 0 | 0 | 0 | 0 | 0 | 0 | 0 | 0 | 0 | 0 | 0 | 0 | 56.4116 | 0 | 40200 | 25.8181 |  | 0 | 0
5429 | 58.913 | 0 | 0 | 2.58 | 0 | 0 | 0 | 0 | 0 | 0 | 0 | 0 | 0 | 0 | 0 | 0 | 0 | 0 | 56.333 | 0 | 40200 | 25.8155 |  | 0 | 0
5430 | 59.17 | 0 | 0.0072559 | 2.58 | 0 | 0 | 0 | 0 | 0 | 0 | 0 | 0 | 0 | 0 | 0 | 0 | 0 | 0 | 56.5828 | 0 | 40200 | 25.8129 |  | 0 | 0
5431 | 59.2948 | 0 | 1.0441 | 2.58 | 0 | 0 | 0 | 0 | 0 | 0 | 0 | 0 | 0 | 0 | 0 | 0 | 0 | 0 | 55.6707 | 0 | 40200 | 25.8103 |  | 0 | 0
5432 | 60.7881 | 0 | 7.0907 | 2.58 | 0 | 0 | 0 | 0 | 0 | 0 | 0 | 0 | 0 | 0 | 0 | 0 | 0 | 0 | 51.1174 | 0 | 40200 | 25.8077 |  | 0 | 0
5433 | 61.9861 | 0 | 13.3945 | 2.58 | 0 | 0 | 0 | 0 | 0 | 0 | 0 | 0 | 0 | 0 | 0 | 0 | 0 | 0 | 46.0115 | 0 | 40200 | 25.8052 |  | 0 | 0
5434 | 63.3683 | 0 | 19.5458 | 2.58 | 0 | 0 | 0 | 0 | 0 | 0 | 0 | 0 | 0 | 0 | 0 | 0 | 0 | 0 | 41.2425 | 0 | 40200 | 25.8026 |  | 0 | 0
5435 | 65.6758 | 0 | 25.6264 | 2.58 | 0 | 0 | 0 | 0 | 0 | 0 | 0 | 0 | 0 | 0 | 0 | 0 | 0 | 0 | 37.4694 | 0 | 40200 | 25.8 |  | 0 | 0
5436 | 67.0752 | 0 | 33.3119 | 2.58 | 0 | 0 | 0 | 0 | 0 | 0 | 0 | 0 | 0 | 0 | 0 | 0 | 0 | 0 | 31.1833 | 0 | 40200 | 25.7974 |  | 0 | 0
5437 | 66.6177 | 0 | 35.1189 | 2.58 | 0 | 0 | 0 | 0 | 0 | 0 | 0 | 0 | 0 | 0 | 0 | 0 | 0 | 0 | 28.9188 | 0 | 40200 | 25.7948 |  | 0 | 0
5438 | 65.8579 | 0 | 33.4247 | 2.58 | 0 | 0 | 0 | 0 | 0 | 0 | 0 | 0 | 0 | 0 | 0 | 0 | 0 | 0 | 29.8531 | 0 | 40200 | 25.7923 |  | 0 | 0
5439 | 68.0122 | 0 | 32.1558 | 2.58 | 0 | 0 | 0 | 0 | 0 | 0 | 0 | 0 | 0 | 0 | 0 | 0 | 0 | 0 | 33.2764 | 0 | 40200 | 25.7897 |  | 0 | 0
5440 | 67.6862 | 0 | 29.5248 | 2.58 | 0 | 0 | 0 | 0 | 0 | 0 | 0 | 0 | 0 | 0 | 0 | 0 | 0 | 0 | 35.5813 | 0 | 40200 | 25.7871 |  | 0 | 0
5441 | 67.2711 | 0 | 24.8368 | 2.58 | 0 | 0 | 0 | 0 | 0 | 0 | 0 | 0 | 0 | 0 | 0 | 0 | 0 | 0 | 39.8543 | 0 | 40200 | 25.7845 |  | 0 | 0
5442 | 66.4313 | 0 | 15.4977 | 2.58 | 0 | 0 | 0 | 0 | 0 | 0 | 0 | 0 | 0 | 0 | 0 | 0 | 0 | 0 | 48.3536 | 0 | 40200 | 25.782 |  | 0 | 0
5443 | 65.4542 | 0 | 4.0496 | 2.58 | 0 | 0 | 0 | 0.5328 | 0 | 0 | 0 | 0 | 0 | 0 | 0 | 0 | 0 | 0 | 58.2919 | 0 | 40200 | 25.7794 |  | 0 | 0
5444 | 65.798 | 0 | 0.56509 | 2.58 | 0 | 0 | 0 | 4.361 | 0 | 0 | 0 | 0 | 0 | 0 | 0 | 0 | 0 | 0 | 58.2919 | 0 | 40200 | 25.1848 |  | 0 | 0
5445 | 66.4157 | 0 | 0.37856 | 2.58 | 0 | 0 | 0 | 5.1653 | 0 | 0 | 0 | 0 | 0 | 0 | 0 | 0 | 0 | 0 | 58.2919 | 0 | 40200 | 20.3367 |  | 0 | 0
5446 | 64.9382 | 0 | 0.098189 | 2.58 | 0 | 0 | 0 | 3.9682 | 0 | 0 | 0 | 0 | 0 | 0 | 0 | 0 | 0 | 0 | 58.2919 | 0 | 40200 | 14.5954 |  | 0 | 0
5447 | 63.6346 | 0 | 0.026588 | 2.58 | 0 | 0 | 0 | 2.7362 | 0 | 0 | 0 | 0 | 0 | 0 | 0 | 0 | 0 | 0 | 58.2919 | 0 | 40200 | 10.1849 |  | 0 | 0
5448 | 62.3373 | 0 | 0 | 2.58 | 0 | 0 | 0 | 1.4654 | 0 | 0 | 0 | 0 | 0 | 0 | 0 | 0 | 0 | 0 | 58.2919 | 0 | 40200 | 7.1437 |  | 0 | 0
5449 | 59.4294 | 0 | 0 | 2.58 | 0 | 0 | 0 | 0 | 0 | 0 | 0 | 0 | 0 | 0 | 0 | 0 | 0 | 0 | 56.8494 | 0 | 40200 | 5.5148 |  | 0 | 0
5450 | 59.0029 | 0 | 0 | 2.58 | 0 | 0 | 0 | 0 | 0 | 0 | 0 | 0 | 0 | 0 | 0 | 0 | 0 | 0 | 56.4229 | 0 | 40200 | 5.5142 |  | 0 | 0
5451 | 58.6539 | 0 | 0 | 2.58 | 0 | 0 | 0 | 0 | 0 | 0 | 0 | 0 | 0 | 0 | 0 | 0 | 0 | 0 | 56.0739 | 0 | 40200 | 5.5137 |  | 0 | 0
5452 | 58.6755 | 0 | 0 | 2.58 | 0 | 0 | 0 | 0 | 0 | 0 | 0 | 0 | 0 | 0 | 0 | 0 | 0 | 0 | 56.0955 | 0 | 40200 | 5.5131 |  | 0 | 0
5453 | 59.0335 | 0 | 0 | 2.58 | 0 | 0 | 0 | 0 | 0 | 0 | 0 | 0 | 0 | 0 | 0 | 0 | 0 | 0 | 56.4535 | 0 | 40200 | 5.5126 |  | 0 | 0
5454 | 59.1618 | 0 | 0.0069774 | 2.58 | 0 | 0 | 0 | 0 | 0 | 0 | 0 | 0 | 0 | 0 | 0 | 0 | 0 | 0 | 56.5749 | 0 | 40200 | 5.512 |  | 0 | 0
5455 | 60.3671 | 0 | 2.1631 | 2.58 | 0 | 0 | 0 | 0 | 0 | 0 | 0 | 0 | 0 | 0 | 0 | 0 | 0 | 0 | 55.6239 | 0 | 40200 | 5.5115 |  | 0 | 0
5456 | 63.9076 | 0 | 15.0348 | 2.58 | 0 | 0 | 0 | 0 | 0 | 0 | 0 | 0 | 0 | 0 | 0 | 0 | 0 | 0 | 46.2928 | 0 | 40200 | 5.5109 |  | 0 | 0
5457 | 66.7641 | 0 | 33.7919 | 2.58 | 0 | 0 | 0 | 0 | 0 | 0 | 0 | 0 | 0 | 0 | 0 | 0 | 0 | 0 | 30.3922 | 0 | 40200 | 5.5103 |  | 0 | 0
5458 | 70.9132 | 0 | 50.7835 | 2.58 | 0 | 0 | 0 | 0 | 0 | 0 | 0 | 0 | 0 | 0 | 0 | 0 | 0 | 0 | 17.5497 | 0 | 40200 | 5.5098 |  | 0 | 0
5459 | 73.3464 | 0 | 64.5627 | 2.58 | 0 | 0 | 0 | 0 | 0 | 0 | 0 | 0 | 0 | 0 | 0 | 0 | 0 | 0 | 6.2038 | 0 | 40200 | 5.5092 |  | 0 | 0
5460 | 74.6504 | 0 | 79.6478 | 2.58 | 0 | 0 | 0 | 0 | 0 | 0.2528 | 7.3246 | 0 | 0 | 0 | 0 | 0 | 0 | 0 | 0 | 0 | 40200 | 5.5087 |  | 0 | 0
5461 | 72.9581 | 0 | 86.7293 | 2.58 | 0 | 0 | 0 | 0 | 0 | 0.32847 | 16.0228 | 0 | 0 | 0 | 0 | 0 | 0 | 0 | 0 | 0 | 40200 | 12.1003 |  | 0 | 0
5462 | 72.0191 | 0 | 87.7791 | 2.58 | 0 | 0 | 0 | 0 | 0 | 0.3032 | 18.0368 | 0 | 0 | 0 | 0 | 0 | 0 | 0 | 0 | 0 | 40200 | 26.5196 |  | 0 | 0
5463 | 76.3155 | 0 | 82.1629 | 2.58 | 0 | 0 | 0 | 0 | 0 | 4.664 | 3.7634 | 0 | 0 | 0 | 0 | 0 | 0 | 0 | 0 | 0 | 40200 | 42.7501 |  | 0 | 0
5464 | 76.0608 | 0 | 73.4665 | 2.58 | 0 | 0 | 0 | 0 | 0 | 0 | 0 | 0 | 0 | 0 | 0 | 0 | 0 | 0 | 0.014238 | 0 | 40200 | 46.1329 |  | 0 | 0
5465 | 76.4505 | 0 | 55.9915 | 2.58 | 0 | 0 | 0 | 0 | 0 | 0 | 0 | 0 | 0 | 0 | 0 | 0 | 0 | 0 | 17.879 | 0 | 40200 | 46.1282 |  | 0 | 0
5466 | 75.4219 | 0 | 33.1394 | 2.58 | 0 | 0 | 0 | 0 | 0 | 0 | 0 | 0 | 0 | 0 | 0 | 0 | 0 | 0 | 39.7025 | 0 | 40200 | 46.1236 |  | 0 | 0
5467 | 73.5762 | 0 | 8.7159 | 2.58 | 0 | 0 | 0 | 3.9885 | 0 | 0 | 0 | 0 | 0 | 0 | 0 | 0 | 0 | 0 | 58.2919 | 0 | 40200 | 46.119 |  | 0 | 0
5468 | 72.4945 | 0 | 1.1035 | 2.58 | 0 | 0 | 0 | 10.5192 | 0 | 0 | 0 | 0 | 0 | 0 | 0 | 0 | 0 | 0 | 58.2919 | 0 | 40200 | 41.6828 |  | 0 | 0
5469 | 71.3328 | 0 | 1.1973 | 2.58 | 0 | 0 | 0 | 9.2635 | 0 | 0 | 0 | 0 | 0 | 0 | 0 | 0 | 0 | 0 | 58.2919 | 0 | 40200 | 29.9906 |  | 0 | 0
5470 | 69.0805 | 0 | 1.0176 | 2.58 | 0 | 0 | 0 | 7.191 | 0 | 0 | 0 | 0 | 0 | 0 | 0 | 0 | 0 | 0 | 58.2919 | 0 | 40200 | 19.6947 |  | 0 | 0
5471 | 65.9036 | 0 | 0.52702 | 2.58 | 0 | 0 | 0 | 4.5047 | 0 | 0 | 0 | 0 | 0 | 0 | 0 | 0 | 0 | 0 | 58.2919 | 0 | 40200 | 11.7028 |  | 0 | 0
5472 | 64.4452 | 0 | 0.087908 | 2.58 | 0 | 0 | 0 | 3.4854 | 0 | 0 | 0 | 0 | 0 | 0 | 0 | 0 | 0 | 0 | 58.2919 | 0 | 40200 | 6.6964 |  | 0 | 0
5473 | 62.9869 | 0 | 0.020553 | 2.58 | 0 | 0 | 0 | 2.0945 | 0 | 0 | 0 | 0 | 0 | 0 | 0 | 0 | 0 | 0 | 58.2919 | 0 | 40200 | 2.823 |  | 0 | 0
5474 | 60.0233 | 0 | 0.045656 | 2.58 | 0 | 0 | 0 | 0 | 0 | 0 | 0 | 0 | 0 | 0 | 0 | 0 | 0 | 0 | 57.3976 | 0 | 40200 | 0.49551 |  | 0 | 0
5475 | 60.8336 | 0 | 0 | 2.58 | 0 | 0 | 0 | 0 | 0 | 0 | 0 | 0 | 0 | 0 | 0 | 0 | 0 | 0 | 58.2536 | 0 | 40200 | 0.49547 |  | 0 | 0
5476 | 60.6465 | 0 | 0 | 2.58 | 0 | 0 | 0 | 0 | 0 | 0 | 0 | 0 | 0 | 0 | 0 | 0 | 0 | 0 | 58.0665 | 0 | 40200 | 0.49542 |  | 0 | 0
5477 | 60.0781 | 0 | 0 | 2.58 | 0 | 0 | 0 | 0 | 0 | 0 | 0 | 0 | 0 | 0 | 0 | 0 | 0 | 0 | 57.4981 | 0 | 40200 | 0.49537 |  | 0 | 0
5478 | 61.3212 | 0 | 0.0035836 | 2.58 | 0 | 0 | 0 | 0.44574 | 0 | 0 | 0 | 0 | 0 | 0 | 0 | 0 | 0 | 0 | 58.2919 | 0 | 40200 | 0.49532 |  | 0 | 0
5479 | 62.0617 | 0 | 1.7257 | 2.58 | 0 | 0 | 0 | 0 | 0 | 0 | 0 | 0 | 0 | 0 | 0 | 0 | 0 | 0 | 57.756 | 0 | 40200 | 0 |  | 0 | 0
5480 | 64.9412 | 0 | 13.3759 | 2.58 | 0 | 0 | 0 | 0 | 0 | 0 | 0 | 0 | 0 | 0 | 0 | 0 | 0 | 0 | 48.9853 | 0 | 40200 | 0 |  | 0 | 0
5481 | 68.228 | 0 | 34.8047 | 2.58 | 0 | 0 | 0 | 0 | 0 | 0 | 0 | 0 | 0 | 0 | 0 | 0 | 0 | 0 | 30.8433 | 0 | 40200 | 0 |  | 0 | 0
5482 | 71.9005 | 0 | 61.8817 | 2.58 | 0 | 0 | 0 | 0 | 0 | 0 | 0 | 0 | 0 | 0 | 0 | 0 | 0 | 0 | 7.4389 | 0 | 40200 | 0 |  | 0 | 0
5483 | 74.5322 | 0 | 81.5803 | 2.58 | 0 | 0 | 0 | 0 | 0 | 0.3517 | 8.1148 | 0 | 0 | 0 | 0 | 1.1616 | 0 | 0 | 0 | 0 | 40200 | 0 |  | 0 | 0
5484 | 75.895 | 0 | 94.0331 | 2.58 | 0 | 0 | 0 | 0 | 0 | 0.37023 | 20.3479 | 0 | 0 | 0 | 0 | 0 | 0 | 0 | 0 | 0 | 40200 | 7.3034 |  | 0 | 0
5485 | 73.6555 | 0 | 103.2066 | 2.58 | 0 | 0 | 0 | 0 | 0 | 0.37328 | 24.19 | 0 | 0 | 0 | 0 | 7.5679 | 0 | 0 | 0 | 0 | 40200 | 25.6157 |  | 0 | 0
5486 | 73.1352 | 0 | 108.5133 | 2.58 | 0 | 0 | 0 | 0 | 0 | 2.1984 | 24.19 | 0 | 0 | 0 | 0 | 11.5698 | 0 | 0 | 0 | 0 | 40200 | 47.3841 |  | 0 | 0
5487 | 77.2543 | 0 | 101.1806 | 2.58 | 0 | 0 | 0 | 0 | 0 | 2.3164 | 24.19 | 0 | 0 | 0 | 0 | 0 | 0 | 0 | 0 | 0 | 40200 | 69.1503 |  | 0 | 0
5488 | 77.4139 | 0 | 89.1649 | 2.58 | 0 | 0 | 0 | 0 | 0 | 0 | 14.331 | 0 | 0 | 0 | 0 | 0 | 0 | 0 | 0 | 0 | 40200 | 90.9144 |  | 0 | 0
5489 | 77.541 | 0 | 70.2402 | 2.58 | 0 | 0 | 0 | 0 | 0 | 0 | 0 | 0 | 0 | 0 | 0 | 0 | 0 | 0 | 4.7208 | 0 | 40200 | 103.8032 |  | 0 | 0
5490 | 77.4763 | 0 | 39.0697 | 2.58 | 0 | 0 | 0 | 0 | 0 | 0 | 0 | 0 | 0 | 0 | 0 | 0 | 0 | 0 | 35.8266 | 0 | 40200 | 103.7928 |  | 0 | 0
5491 | 75.6238 | 0 | 9.732 | 2.58 | 0 | 0 | 0 | 5.0199 | 0 | 0 | 0 | 0 | 0 | 0 | 0 | 0 | 0 | 0 | 58.2919 | 0 | 40200 | 103.7824 |  | 0 | 0
5492 | 74.2238 | 0 | 1.6408 | 2.58 | 0 | 0 | 0 | 11.7111 | 0 | 0 | 0 | 0 | 0 | 0 | 0 | 0 | 0 | 0 | 58.2919 | 0 | 40200 | 98.1944 |  | 0 | 0
5493 | 73.9011 | 0 | 1.7537 | 2.58 | 0 | 0 | 0 | 11.2755 | 0 | 0 | 0 | 0 | 0 | 0 | 0 | 0 | 0 | 0 | 58.2919 | 0 | 40200 | 85.1722 |  | 0 | 0
5494 | 70.6315 | 0 | 1.1626 | 2.58 | 0 | 0 | 0 | 8.597 | 0 | 0 | 0 | 0 | 0 | 0 | 0 | 0 | 0 | 0 | 58.2919 | 0 | 40200 | 72.6354 |  | 0 | 0
5495 | 67.1762 | 0 | 0.64692 | 2.58 | 0 | 0 | 0 | 5.6574 | 0 | 0 | 0 | 0 | 0 | 0 | 0 | 0 | 0 | 0 | 58.2919 | 0 | 40200 | 63.0759 |  | 0 | 0
5496 | 64.8829 | 0 | 0.21491 | 2.58 | 0 | 0 | 0 | 3.7961 | 0 | 0 | 0 | 0 | 0 | 0 | 0 | 0 | 0 | 0 | 58.2919 | 0 | 40200 | 56.7835 |  | 0 | 0
5497 | 63.1717 | 0 | 0.12399 | 2.58 | 0 | 0 | 0 | 2.1758 | 0 | 0 | 0 | 0 | 0 | 0 | 0 | 0 | 0 | 0 | 58.2919 | 0 | 40200 | 52.56 |  | 0 | 0
5498 | 60.7139 | 0 | 0.088069 | 2.58 | 0 | 0 | 0 | 0 | 0 | 0 | 0 | 0 | 0 | 0 | 0 | 0 | 0 | 0 | 58.0459 | 0 | 40200 | 50.1371 |  | 0 | 0
5499 | 59.8037 | 0 | 0.05719 | 2.58 | 0 | 0 | 0 | 0 | 0 | 0 | 0 | 0 | 0 | 0 | 0 | 0 | 0 | 0 | 57.1666 | 0 | 40200 | 50.1321 |  | 0 | 0
5500 | 60.4244 | 0 | 0 | 2.58 | 0 | 0 | 0 | 0 | 0 | 0 | 0 | 0 | 0 | 0 | 0 | 0 | 0 | 0 | 57.8444 | 0 | 40200 | 50.1271 |  | 0 | 0
5501 | 60.2146 | 0 | 0 | 2.58 | 0 | 0 | 0 | 0 | 0 | 0 | 0 | 0 | 0 | 0 | 0 | 0 | 0 | 0 | 57.6346 | 0 | 40200 | 50.1221 |  | 0 | 0
5502 | 61.2397 | 0 | 0.023809 | 2.58 | 0 | 0 | 0 | 0.344 | 0 | 0 | 0 | 0 | 0 | 0 | 0 | 0 | 0 | 0 | 58.2919 | 0 | 40200 | 50.1171 |  | 0 | 0
5503 | 62.494 | 0 | 3.9302 | 2.58 | 0 | 0 | 0 | 0 | 0 | 0 | 0 | 0 | 0 | 0 | 0 | 0 | 0 | 0 | 55.9839 | 0 | 40200 | 49.7298 |  | 0 | 0
5504 | 64.4644 | 0 | 23.6521 | 2.58 | 0 | 0 | 0 | 0 | 0 | 0 | 0 | 0 | 0 | 0 | 0 | 0 | 0 | 0 | 38.2322 | 0 | 40200 | 49.7249 |  | 0 | 0
5505 | 68.0871 | 0 | 48.1707 | 2.58 | 0 | 0 | 0 | 0 | 0 | 0 | 0 | 0 | 0 | 0 | 0 | 0 | 0 | 0 | 17.3364 | 0 | 40200 | 49.7199 |  | 0 | 0
5506 | 72.3545 | 0 | 70.8729 | 2.58 | 0 | 0 | 0 | 0 | 0 | 0.395 | 0.70344 | 0 | 0 | 0 | 0 | 0 | 0 | 0 | 0 | 0 | 40200 | 49.7149 |  | 0 | 0
5507 | 74.3317 | 0 | 88.3761 | 2.58 | 0 | 0 | 0 | 0 | 0 | 0.42567 | 16.1987 | 0 | 0 | 0 | 0 | 0 | 0 | 0 | 0 | 0 | 40200 | 50.343 |  | 0 | 0
5508 | 76.1407 | 0 | 97.9209 | 2.58 | 0 | 0 | 0 | 0 | 0 | 0.44268 | 23.9176 | 0 | 0 | 0 | 0 | 0 | 0 | 0 | 0 | 0 | 40200 | 64.9169 |  | 0 | 0
5509 | 74.4928 | 0 | 102.8687 | 2.58 | 0 | 0 | 0 | 0 | 0 | 6.7659 | 24.19 | 0 | 0 | 0 | 0 | 0 | 0 | 0 | 0 | 0 | 40200 | 86.4362 |  | 0 | 0
5510 | 74.1383 | 0 | 100.7687 | 2.58 | 0 | 0 | 0 | 0 | 0 | 8.0624 | 21.148 | 0 | 0 | 0 | 0 | 0 | 0 | 0 | 0 | 0 | 40200 | 108.1985 |  | 0 | 0
5511 | 77.9324 | 0 | 99.2819 | 2.58 | 0 | 0 | 0 | 0 | 0 | 8.3431 | 15.5864 | 0 | 0 | 0 | 0 | 0 | 0 | 0 | 0 | 0 | 40200 | 127.2209 |  | 0 | 0
5512 | 77.634 | 0 | 87.7504 | 2.58 | 0 | 0 | 0 | 0 | 0 | 8.3431 | 4.3533 | 0 | 0 | 0 | 0 | 0 | 0 | 0 | 0 | 0 | 40200 | 141.2359 |  | 0 | 0
5513 | 78.1129 | 0 | 63.604 | 2.58 | 0 | 0 | 0 | 0 | 0 | 0 | 0 | 0 | 0 | 0 | 0 | 0 | 0 | 0 | 11.9288 | 0 | 40200 | 145.1398 |  | 0 | 0
5514 | 77.8562 | 0 | 35.7099 | 2.58 | 0 | 0 | 0 | 0 | 0 | 0 | 0 | 0 | 0 | 0 | 0 | 0 | 0 | 0 | 39.5663 | 0 | 40200 | 145.1253 |  | 0 | 0
5515 | 75.1521 | 0 | 9.8362 | 2.58 | 0 | 0 | 0 | 4.444 | 0 | 0 | 0 | 0 | 0 | 0 | 0 | 0 | 0 | 0 | 58.2919 | 0 | 40200 | 145.1108 |  | 0 | 0
5516 | 73.9294 | 0 | 1.4782 | 2.58 | 0 | 0 | 0 | 11.5793 | 0 | 0 | 0 | 0 | 0 | 0 | 0 | 0 | 0 | 0 | 58.2919 | 0 | 40200 | 140.1584 |  | 0 | 0
5517 | 73.1515 | 0 | 1.4638 | 2.58 | 0 | 0 | 0 | 10.8159 | 0 | 0 | 0 | 0 | 0 | 0 | 0 | 0 | 0 | 0 | 58.2919 | 0 | 40200 | 127.2785 |  | 0 | 0
5518 | 70.5308 | 0 | 1.0799 | 2.58 | 0 | 0 | 0 | 8.5791 | 0 | 0 | 0 | 0 | 0 | 0 | 0 | 0 | 0 | 0 | 58.2919 | 0 | 40200 | 115.2482 |  | 0 | 0
5519 | 66.9921 | 0 | 0.98217 | 2.58 | 0 | 0 | 0 | 5.1381 | 0 | 0 | 0 | 0 | 0 | 0 | 0 | 0 | 0 | 0 | 58.2919 | 0 | 40200 | 105.7043 |  | 0 | 0
5520 | 64.5761 | 0 | 0.2739 | 2.58 | 0 | 0 | 0 | 3.4303 | 0 | 0 | 0 | 0 | 0 | 0 | 0 | 0 | 0 | 0 | 58.2919 | 0 | 40200 | 99.9848 |  | 0 | 0
5521 | 62.9584 | 0 | 0.035678 | 2.58 | 0 | 0 | 0 | 2.0509 | 0 | 0 | 0 | 0 | 0 | 0 | 0 | 0 | 0 | 0 | 58.2919 | 0 | 40200 | 96.1634 |  | 0 | 0
5522 | 60.6859 | 0 | 0.074478 | 2.58 | 0 | 0 | 0 | 0 | 0 | 0 | 0 | 0 | 0 | 0 | 0 | 0 | 0 | 0 | 58.0314 | 0 | 40200 | 93.875 |  | 0 | 0
5523 | 60.3115 | 0 | 0.053323 | 2.58 | 0 | 0 | 0 | 0 | 0 | 0 | 0 | 0 | 0 | 0 | 0 | 0 | 0 | 0 | 57.6781 | 0 | 40200 | 93.8656 |  | 0 | 0
5524 | 59.9667 | 0 | 0.019309 | 2.58 | 0 | 0 | 0 | 0 | 0 | 0 | 0 | 0 | 0 | 0 | 0 | 0 | 0 | 0 | 57.3673 | 0 | 40200 | 93.8562 |  | 0 | 0
5525 | 60.3274 | 0 | 0.044237 | 2.58 | 0 | 0 | 0 | 0 | 0 | 0 | 0 | 0 | 0 | 0 | 0 | 0 | 0 | 0 | 57.7032 | 0 | 40200 | 93.8468 |  | 0 | 0
5526 | 60.2847 | 0 | 0.072608 | 2.58 | 0 | 0 | 0 | 0 | 0 | 0 | 0 | 0 | 0 | 0 | 0 | 0 | 0 | 0 | 57.6321 | 0 | 40200 | 93.8374 |  | 0 | 0
5527 | 60.8156 | 0 | 4.4371 | 2.58 | 0 | 0 | 0 | 0 | 0 | 0 | 0 | 0 | 0 | 0 | 0 | 0 | 0 | 0 | 53.7985 | 0 | 40200 | 93.8281 |  | 0 | 0
5528 | 61.4141 | 0 | 22.8739 | 2.58 | 0 | 0 | 0 | 0 | 0 | 0 | 0 | 0 | 0 | 0 | 0 | 0 | 0 | 0 | 35.9602 | 0 | 40200 | 93.8187 |  | 0 | 0
5529 | 62.2154 | 0 | 45.733 | 2.58 | 0 | 0 | 0 | 0 | 0 | 0 | 0 | 0 | 0 | 0 | 0 | 0 | 0 | 0 | 13.9024 | 0 | 40200 | 93.8093 |  | 0 | 0
5530 | 64.3671 | 0 | 59.8479 | 2.58 | 0 | 0 | 0 | 0 | 0 | 0 | 0 | 0 | 0 | 0 | 0 | 0 | 0 | 0 | 1.9391 | 0 | 40200 | 93.7999 |  | 0 | 0
5531 | 67.0269 | 0 | 61.5065 | 2.58 | 0 | 0 | 0 | 0 | 0 | 0 | 0 | 0 | 0 | 0 | 0 | 0 | 0 | 0 | 2.9404 | 0 | 40200 | 93.7905 |  | 0 | 0
5532 | 68.4551 | 0 | 64.1189 | 2.58 | 0 | 0 | 0 | 0 | 0 | 0 | 0 | 0 | 0 | 0 | 0 | 0 | 0 | 0 | 1.7561 | 0 | 40200 | 93.7812 |  | 0 | 0
5533 | 66.6965 | 0 | 65.6481 | 2.58 | 0 | 0 | 0 | 0 | 0 | 0 | 1.5316 | 0 | 0 | 0 | 0 | 0 | 0 | 0 | 0 | 0 | 40200 | 93.7718 |  | 0 | 0
5534 | 66.4279 | 0 | 64.3027 | 2.58 | 0 | 0 | 0 | 0 | 0 | 0 | 0.45489 | 0 | 0 | 0 | 0 | 0 | 0 | 0 | 0 | 0 | 40200 | 95.1408 |  | 0 | 0
5535 | 68.9437 | 0 | 54.7943 | 2.58 | 0 | 0 | 0 | 0 | 0 | 0 | 0 | 0 | 0 | 0 | 0 | 0 | 0 | 0 | 11.5694 | 0 | 40200 | 95.5407 |  | 0 | 0
5536 | 68.5844 | 0 | 40.0035 | 2.58 | 0 | 0 | 0 | 0 | 0 | 0 | 0 | 0 | 0 | 0 | 0 | 0 | 0 | 0 | 26.0009 | 0 | 40200 | 95.5312 |  | 0 | 0
5537 | 68.0763 | 0 | 25.7798 | 2.58 | 0 | 0 | 0 | 0 | 0 | 0 | 0 | 0 | 0 | 0 | 0 | 0 | 0 | 0 | 39.7165 | 0 | 40200 | 95.5216 |  | 0 | 0
5538 | 66.6141 | 0 | 11.9128 | 2.58 | 0 | 0 | 0 | 0 | 0 | 0 | 0 | 0 | 0 | 0 | 0 | 0 | 0 | 0 | 52.1213 | 0 | 40200 | 95.5121 |  | 0 | 0
5539 | 65.0654 | 0 | 3.7812 | 2.58 | 0 | 0 | 0 | 0.41227 | 0 | 0 | 0 | 0 | 0 | 0 | 0 | 0 | 0 | 0 | 58.2919 | 0 | 40200 | 95.5025 |  | 0 | 0
5540 | 65.5896 | 0 | 1.2514 | 2.58 | 0 | 0 | 0 | 3.4663 | 0 | 0 | 0 | 0 | 0 | 0 | 0 | 0 | 0 | 0 | 58.2919 | 0 | 40200 | 95.0349 |  | 0 | 0
5541 | 66.4842 | 0 | 1.2692 | 2.58 | 0 | 0 | 0 | 4.3431 | 0 | 0 | 0 | 0 | 0 | 0 | 0 | 0 | 0 | 0 | 58.2919 | 0 | 40200 | 91.1739 |  | 0 | 0
5542 | 65.0049 | 0 | 1.0525 | 2.58 | 0 | 0 | 0 | 3.0805 | 0 | 0 | 0 | 0 | 0 | 0 | 0 | 0 | 0 | 0 | 58.2919 | 0 | 40200 | 86.3391 |  | 0 | 0
5543 | 63.3415 | 0 | 0.46417 | 2.58 | 0 | 0 | 0 | 2.0054 | 0 | 0 | 0 | 0 | 0 | 0 | 0 | 0 | 0 | 0 | 58.2919 | 0 | 40200 | 82.9077 |  | 0 | 0
5544 | 61.4552 | 0 | 0.14053 | 2.58 | 0 | 0 | 0 | 0.44282 | 0 | 0 | 0 | 0 | 0 | 0 | 0 | 0 | 0 | 0 | 58.2919 | 0 | 40200 | 80.6711 |  | 0 | 0
5545 | 60.8897 | 0 | 0.02868 | 2.58 | 0 | 0 | 0 | 0 | 0 | 0 | 0 | 0 | 0 | 0 | 0 | 0 | 0 | 0 | 58.281 | 0 | 40200 | 80.1711 |  | 0 | 0
5546 | 57.069 | 0 | 0.072511 | 2.58 | 0 | 0 | 0 | 0 | 0 | 0 | 0 | 0 | 0 | 0 | 0 | 0 | 0 | 0 | 54.4164 | 0 | 40200 | 80.163 |  | 0 | 0
5547 | 56.482 | 0 | 0.053845 | 2.58 | 0 | 0 | 0 | 0 | 0 | 0 | 0 | 0 | 0 | 0 | 0 | 0 | 0 | 0 | 53.8481 | 0 | 40200 | 80.155 |  | 0 | 0
5548 | 56.5581 | 0 | 0 | 2.58 | 0 | 0 | 0 | 0 | 0 | 0 | 0 | 0 | 0 | 0 | 0 | 0 | 0 | 0 | 53.9781 | 0 | 40200 | 80.147 |  | 0 | 0
5549 | 56.0585 | 0 | 0 | 2.58 | 0 | 0 | 0 | 0 | 0 | 0 | 0 | 0 | 0 | 0 | 0 | 0 | 0 | 0 | 53.4785 | 0 | 40200 | 80.139 |  | 0 | 0
5550 | 56.8548 | 0 | 0.0030526 | 2.58 | 0 | 0 | 0 | 0 | 0 | 0 | 0 | 0 | 0 | 0 | 0 | 0 | 0 | 0 | 54.2718 | 0 | 40200 | 80.131 |  | 0 | 0
5551 | 56.8157 | 0 | 0.97832 | 2.58 | 0 | 0 | 0 | 0 | 0 | 0 | 0 | 0 | 0 | 0 | 0 | 0 | 0 | 0 | 53.2574 | 0 | 40200 | 80.123 |  | 0 | 0
5552 | 57.4548 | 0 | 6.3736 | 2.58 | 0 | 0 | 0 | 0 | 0 | 0 | 0 | 0 | 0 | 0 | 0 | 0 | 0 | 0 | 48.5013 | 0 | 40200 | 80.115 |  | 0 | 0
5553 | 58.4872 | 0 | 21.9268 | 2.58 | 0 | 0 | 0 | 0 | 0 | 0 | 0 | 0 | 0 | 0 | 0 | 0 | 0 | 0 | 33.9804 | 0 | 40200 | 80.1069 |  | 0 | 0
5554 | 58.3898 | 0 | 45.7886 | 2.58 | 0 | 0 | 0 | 0 | 0 | 0 | 0 | 0 | 0 | 0 | 0 | 0 | 0 | 0 | 10.0212 | 0 | 40200 | 80.0989 |  | 0 | 0
5555 | 58.3998 | 0 | 58.622 | 2.58 | 0 | 0 | 0 | 0 | 0 | 0 | 2.8023 | 0 | 0 | 0 | 0 | 0 | 0 | 0 | 0 | 0 | 40200 | 80.0909 |  | 0 | 0
5556 | 59.9073 | 0 | 69.1963 | 2.58 | 0 | 0 | 0 | 0 | 0 | 0 | 11.869 | 0 | 0 | 0 | 0 | 0 | 0 | 0 | 0 | 0 | 40200 | 82.605 |  | 0 | 0
5557 | 60.1787 | 0 | 80.1117 | 2.58 | 0 | 0 | 0 | 0 | 0 | 0 | 22.513 | 0 | 0 | 0 | 0 | 0 | 0 | 0 | 0 | 0 | 40200 | 93.2788 |  | 0 | 0
5558 | 61.0321 | 0 | 76.26 | 2.58 | 0 | 0 | 0 | 0 | 0 | 0 | 17.8079 | 0 | 0 | 0 | 0 | 0 | 0 | 0 | 0 | 0 | 40200 | 113.5311 |  | 0 | 0
5559 | 61.2277 | 0 | 63.9917 | 2.58 | 0 | 0 | 0 | 0 | 0 | 0 | 5.344 | 0 | 0 | 0 | 0 | 0 | 0 | 0 | 0 | 0 | 40200 | 129.5469 |  | 0 | 0
5560 | 61.0975 | 0 | 40.3716 | 2.58 | 0 | 0 | 0 | 0 | 0 | 0 | 0 | 0 | 0 | 0 | 0 | 0 | 0 | 0 | 18.1459 | 0 | 40200 | 134.3435 |  | 0 | 0
5561 | 61.4876 | 0 | 24.6132 | 2.58 | 0 | 0 | 0 | 0 | 0 | 0 | 0 | 0 | 0 | 0 | 0 | 0 | 0 | 0 | 34.2944 | 0 | 40200 | 134.3301 |  | 0 | 0
5562 | 62.5505 | 0 | 12.9624 | 2.58 | 0 | 0 | 0 | 0 | 0 | 0 | 0 | 0 | 0 | 0 | 0 | 0 | 0 | 0 | 47.0081 | 0 | 40200 | 134.3167 |  | 0 | 0
5563 | 63.0333 | 0 | 4.8898 | 2.58 | 0 | 0 | 0 | 0 | 0 | 0 | 0 | 0 | 0 | 0 | 0 | 0 | 0 | 0 | 55.5635 | 0 | 40200 | 134.3032 |  | 0 | 0
5564 | 64.0406 | 0 | 0.87456 | 2.58 | 0 | 0 | 0 | 2.2941 | 0 | 0 | 0 | 0 | 0 | 0 | 0 | 0 | 0 | 0 | 58.2919 | 0 | 40200 | 134.2898 |  | 0 | 0
5565 | 65.248 | 0 | 0.99061 | 2.58 | 0 | 0 | 0 | 3.3855 | 0 | 0 | 0 | 0 | 0 | 0 | 0 | 0 | 0 | 0 | 58.2919 | 0 | 40200 | 131.7273 |  | 0 | 0
5566 | 64.2256 | 0 | 0.76579 | 2.58 | 0 | 0 | 0 | 2.588 | 0 | 0 | 0 | 0 | 0 | 0 | 0 | 0 | 0 | 0 | 58.2919 | 0 | 40200 | 127.9525 |  | 0 | 0
5567 | 62.6427 | 0 | 0.47414 | 2.58 | 0 | 0 | 0 | 1.2967 | 0 | 0 | 0 | 0 | 0 | 0 | 0 | 0 | 0 | 0 | 58.2919 | 0 | 40200 | 125.0642 |  | 0 | 0
5568 | 60.4965 | 0 | 0.03306 | 2.58 | 0 | 0 | 0 | 0 | 0 | 0 | 0 | 0 | 0 | 0 | 0 | 0 | 0 | 0 | 57.8834 | 0 | 40200 | 123.6109 |  | 0 | 0
5569 | 58.2735 | 0 | 0.025223 | 2.58 | 0 | 0 | 0 | 0 | 0 | 0 | 0 | 0 | 0 | 0 | 0 | 0 | 0 | 0 | 55.6683 | 0 | 40200 | 123.5985 |  | 0 | 0
5570 | 57.0111 | 0 | 0.073247 | 2.58 | 0 | 0 | 0 | 0 | 0 | 0 | 0 | 0 | 0 | 0 | 0 | 0 | 0 | 0 | 54.3579 | 0 | 40200 | 123.5861 |  | 0 | 0
5571 | 56.5848 | 0 | 0.054059 | 2.58 | 0 | 0 | 0 | 0 | 0 | 0 | 0 | 0 | 0 | 0 | 0 | 0 | 0 | 0 | 53.9507 | 0 | 40200 | 123.5738 |  | 0 | 0
5572 | 56.2353 | 0 | 0.0009099 | 2.58 | 0 | 0 | 0 | 0 | 0 | 0 | 0 | 0 | 0 | 0 | 0 | 0 | 0 | 0 | 53.6544 | 0 | 40200 | 123.5614 |  | 0 | 0
5573 | 55.8017 | 0 | 0 | 2.58 | 0 | 0 | 0 | 0 | 0 | 0 | 0 | 0 | 0 | 0 | 0 | 0 | 0 | 0 | 53.2217 | 0 | 40200 | 123.5491 |  | 0 | 0
5574 | 56.52 | 0 | 0.0083857 | 2.58 | 0 | 0 | 0 | 0 | 0 | 0 | 0 | 0 | 0 | 0 | 0 | 0 | 0 | 0 | 53.9316 | 0 | 40200 | 123.5367 |  | 0 | 0
5575 | 58.0923 | 0 | 1.864 | 2.58 | 0 | 0 | 0 | 0 | 0 | 0 | 0 | 0 | 0 | 0 | 0 | 0 | 0 | 0 | 53.6483 | 0 | 40200 | 123.5244 |  | 0 | 0
5576 | 63.3473 | 0 | 11.0882 | 2.58 | 0 | 0 | 0 | 0 | 0 | 0 | 0 | 0 | 0 | 0 | 0 | 0 | 0 | 0 | 49.6792 | 0 | 40200 | 123.512 |  | 0 | 0
5577 | 66.7006 | 0 | 27.1625 | 2.58 | 0 | 0 | 0 | 0 | 0 | 0 | 0 | 0 | 0 | 0 | 0 | 0 | 0 | 0 | 36.9581 | 0 | 40200 | 123.4997 |  | 0 | 0
5578 | 74.2623 | 0 | 56.1855 | 2.58 | 0 | 0 | 0 | 0 | 0 | 0 | 0 | 0 | 0 | 0 | 0 | 0 | 0 | 0 | 15.4967 | 0 | 40200 | 123.4873 |  | 0 | 0
5579 | 76.5925 | 0 | 75.2383 | 2.58 | 0 | 0 | 0 | 0 | 0 | 0 | 1.2258 | 0 | 0 | 0 | 0 | 0 | 0 | 0 | 0 | 0 | 40200 | 123.475 |  | 0 | 0
5580 | 78.6812 | 0 | 69.2932 | 2.58 | 0 | 0 | 0 | 0 | 0 | 0 | 0 | 0 | 0 | 0 | 0 | 0 | 0 | 0 | 6.808 | 0 | 40200 | 124.5658 |  | 0 | 0
5581 | 76.9722 | 0 | 66.2657 | 2.58 | 0 | 0 | 0 | 0 | 0 | 0 | 0 | 0 | 0 | 0 | 0 | 0 | 0 | 0 | 8.1265 | 0 | 40200 | 124.5534 |  | 0 | 0
5582 | 76.1578 | 0 | 76.686 | 2.58 | 0 | 0 | 0 | 0 | 0 | 0 | 3.1082 | 0 | 0 | 0 | 0 | 0 | 0 | 0 | 0 | 0 | 40200 | 124.5409 |  | 0 | 0
5583 | 79.5012 | 0 | 63.2074 | 2.58 | 0 | 0 | 0 | 0 | 0 | 0 | 0 | 0 | 0 | 0 | 0 | 0 | 0 | 0 | 13.7138 | 0 | 40200 | 127.3259 |  | 0 | 0
5584 | 79.4573 | 0 | 48.8047 | 2.58 | 0 | 0 | 0 | 0 | 0 | 0 | 0 | 0 | 0 | 0 | 0 | 0 | 0 | 0 | 28.0727 | 0 | 40200 | 127.3132 |  | 0 | 0
5585 | 79.7687 | 0 | 36.5258 | 2.58 | 0 | 0 | 0 | 0 | 0 | 0 | 0 | 0 | 0 | 0 | 0 | 0 | 0 | 0 | 40.6629 | 0 | 40200 | 127.3004 |  | 0 | 0
5586 | 78.9608 | 0 | 22.6959 | 2.58 | 0 | 0 | 0 | 0 | 0 | 0 | 0 | 0 | 0 | 0 | 0 | 0 | 0 | 0 | 53.6849 | 0 | 40200 | 127.2877 |  | 0 | 0
5587 | 77.0638 | 0 | 6.5376 | 2.58 | 0 | 0 | 0 | 9.6544 | 0 | 0 | 0 | 0 | 0 | 0 | 0 | 0 | 0 | 0 | 58.2919 | 0 | 40200 | 127.275 |  | 0 | 0
5588 | 75.5412 | 0 | 1.4584 | 2.58 | 0 | 0 | 0 | 13.211 | 0 | 0 | 0 | 0 | 0 | 0 | 0 | 0 | 0 | 0 | 58.2919 | 0 | 40200 | 116.5352 |  | 0 | 0
5589 | 74.7106 | 0 | 1.2086 | 2.58 | 0 | 0 | 0 | 12.6302 | 0 | 0 | 0 | 0 | 0 | 0 | 0 | 0 | 0 | 0 | 58.2919 | 0 | 40200 | 101.8446 |  | 0 | 0
5590 | 71.7432 | 0 | 0.6601 | 2.58 | 0 | 0 | 0 | 10.2112 | 0 | 0 | 0 | 0 | 0 | 0 | 0 | 0 | 0 | 0 | 58.2919 | 0 | 40200 | 87.8009 |  | 0 | 0
5591 | 68.8778 | 0 | 0.15452 | 2.58 | 0 | 0 | 0 | 7.8514 | 0 | 0 | 0 | 0 | 0 | 0 | 0 | 0 | 0 | 0 | 58.2919 | 0 | 40200 | 76.4463 |  | 0 | 0
5592 | 66.3662 | 0 | 0.024527 | 2.58 | 0 | 0 | 0 | 5.4698 | 0 | 0 | 0 | 0 | 0 | 0 | 0 | 0 | 0 | 0 | 58.2919 | 0 | 40200 | 67.7149 |  | 0 | 0
5593 | 63.2114 | 0 | 0.020633 | 2.58 | 0 | 0 | 0 | 2.3189 | 0 | 0 | 0 | 0 | 0 | 0 | 0 | 0 | 0 | 0 | 58.2919 | 0 | 40200 | 61.6305 |  | 0 | 0
5594 | 61.9794 | 0 | 0.00281 | 2.58 | 0 | 0 | 0 | 1.1047 | 0 | 0 | 0 | 0 | 0 | 0 | 0 | 0 | 0 | 0 | 58.2919 | 0 | 40200 | 59.0478 |  | 0 | 0
5595 | 61.8323 | 0 | 0 | 2.58 | 0 | 0 | 0 | 0.96047 | 0 | 0 | 0 | 0 | 0 | 0 | 0 | 0 | 0 | 0 | 58.2919 | 0 | 40200 | 57.8144 |  | 0 | 0
5596 | 60.7966 | 0 | 0 | 2.58 | 0 | 0 | 0 | 0 | 0 | 0 | 0 | 0 | 0 | 0 | 0 | 0 | 0 | 0 | 58.2166 | 0 | 40200 | 56.7414 |  | 0 | 0
5597 | 60.4939 | 0 | 0 | 2.58 | 0 | 0 | 0 | 0 | 0 | 0 | 0 | 0 | 0 | 0 | 0 | 0 | 0 | 0 | 57.9138 | 0 | 40200 | 56.7358 |  | 0 | 0
5598 | 60.7609 | 0 | 0.0098874 | 2.58 | 0 | 0 | 0 | 0 | 0 | 0 | 0 | 0 | 0 | 0 | 0 | 0 | 0 | 0 | 58.171 | 0 | 40200 | 56.7301 |  | 0 | 0
5599 | 61.578 | 0 | 2.6793 | 2.58 | 0 | 0 | 0 | 0 | 0 | 0 | 0 | 0 | 0 | 0 | 0 | 0 | 0 | 0 | 56.3187 | 0 | 40200 | 56.7244 |  | 0 | 0
5600 | 64.5169 | 0 | 18.9531 | 2.58 | 0 | 0 | 0 | 0 | 0 | 0 | 0 | 0 | 0 | 0 | 0 | 0 | 0 | 0 | 42.9838 | 0 | 40200 | 56.7188 |  | 0 | 0
5601 | 69.0634 | 0 | 43.3154 | 2.58 | 0 | 0 | 0 | 0 | 0 | 0 | 0 | 0 | 0 | 0 | 0 | 0 | 0 | 0 | 23.168 | 0 | 40200 | 56.7131 |  | 0 | 0
5602 | 74.7731 | 0 | 65.8222 | 2.58 | 0 | 0 | 0 | 0 | 0 | 0 | 0 | 0 | 0 | 0 | 0 | 0 | 0 | 0 | 6.3709 | 0 | 40200 | 56.7074 |  | 0 | 0
5603 | 77.5584 | 0 | 75.1152 | 2.58 | 0 | 0 | 0 | 0 | 0 | 0 | 0.13681 | 0 | 0 | 0 | 0 | 0 | 0 | 0 | 0 | 0 | 40200 | 56.7017 |  | 0 | 0
5604 | 79.7391 | 0 | 83.6783 | 2.58 | 0 | 0 | 0 | 0 | 0 | 0 | 6.5192 | 0 | 0 | 0 | 0 | 0 | 0 | 0 | 0 | 0 | 40200 | 56.8192 |  | 0 | 0
5605 | 77.9532 | 0 | 94.2889 | 2.58 | 0 | 0 | 0 | 0 | 0 | 0 | 18.9157 | 0 | 0 | 0 | 0 | 0 | 0 | 0 | 0 | 0 | 40200 | 62.6808 |  | 0 | 0
5606 | 77.2482 | 0 | 104.0857 | 2.58 | 0 | 0 | 0 | 0 | 0 | 5.2275 | 24.19 | 0 | 0 | 0 | 0 | 0 | 0 | 0 | 0 | 0 | 40200 | 79.6987 |  | 0 | 0
5607 | 81.2172 | 0 | 94.5096 | 2.58 | 0 | 0 | 0 | 0 | 0 | 0 | 15.8725 | 0 | 0 | 0 | 0 | 0 | 0 | 0 | 0 | 0 | 40200 | 101.4617 |  | 0 | 0
5608 | 80.8565 | 0 | 80.8425 | 2.58 | 0 | 0 | 0 | 0 | 0 | 0 | 2.5661 | 0 | 0 | 0 | 0 | 0 | 0 | 0 | 0 | 0 | 40200 | 115.7367 |  | 0 | 0
5609 | 81.612 | 0 | 61.063 | 2.58 | 0 | 0 | 0 | 0 | 0 | 0 | 0 | 0 | 0 | 0 | 0 | 0 | 0 | 0 | 17.969 | 0 | 40200 | 118.0346 |  | 0 | 0
5610 | 81.0222 | 0 | 34.5049 | 2.58 | 0 | 0 | 0 | 0 | 0 | 0 | 0 | 0 | 0 | 0 | 0 | 0 | 0 | 0 | 43.9373 | 0 | 40200 | 118.0228 |  | 0 | 0
5611 | 78.9154 | 0 | 8.5727 | 2.58 | 0 | 0 | 0 | 9.4708 | 0 | 0 | 0 | 0 | 0 | 0 | 0 | 0 | 0 | 0 | 58.2919 | 0 | 40200 | 118.011 |  | 0 | 0
5612 | 77.1388 | 0 | 1.7986 | 2.58 | 0 | 0 | 0 | 14.4684 | 0 | 0 | 0 | 0 | 0 | 0 | 0 | 0 | 0 | 0 | 58.2919 | 0 | 40200 | 107.4761 |  | 0 | 0
5613 | 76.4102 | 0 | 1.9754 | 2.58 | 0 | 0 | 0 | 13.5629 | 0 | 0 | 0 | 0 | 0 | 0 | 0 | 0 | 0 | 0 | 58.2919 | 0 | 40200 | 91.3894 |  | 0 | 0
5614 | 73.3205 | 0 | 1.4766 | 2.58 | 0 | 0 | 0 | 10.972 | 0 | 0 | 0 | 0 | 0 | 0 | 0 | 0 | 0 | 0 | 58.2919 | 0 | 40200 | 76.3103 |  | 0 | 0
5615 | 69.5683 | 0 | 0.74217 | 2.58 | 0 | 0 | 0 | 7.9543 | 0 | 0 | 0 | 0 | 0 | 0 | 0 | 0 | 0 | 0 | 58.2919 | 0 | 40200 | 64.1116 |  | 0 | 0
5616 | 66.3222 | 0 | 0.13976 | 2.58 | 0 | 0 | 0 | 5.3106 | 0 | 0 | 0 | 0 | 0 | 0 | 0 | 0 | 0 | 0 | 58.2919 | 0 | 40200 | 55.2671 |  | 0 | 0
5617 | 64.2508 | 0 | 0.033983 | 2.58 | 0 | 0 | 0 | 3.3449 | 0 | 0 | 0 | 0 | 0 | 0 | 0 | 0 | 0 | 0 | 58.2919 | 0 | 40200 | 49.3609 |  | 0 | 0
5618 | 62.3448 | 0 | 0.062302 | 2.58 | 0 | 0 | 0 | 1.4107 | 0 | 0 | 0 | 0 | 0 | 0 | 0 | 0 | 0 | 0 | 58.2919 | 0 | 40200 | 45.6393 |  | 0 | 0
5619 | 61.3723 | 0 | 0.055103 | 2.58 | 0 | 0 | 0 | 0.44531 | 0 | 0 | 0 | 0 | 0 | 0 | 0 | 0 | 0 | 0 | 58.2919 | 0 | 40200 | 44.0674 |  | 0 | 0
5620 | 61.0325 | 0 | 0.00010705 | 2.58 | 0 | 0 | 0 | 0.1605 | 0 | 0 | 0 | 0 | 0 | 0 | 0 | 0 | 0 | 0 | 58.2919 | 0 | 40200 | 43.5682 |  | 0 | 0
5621 | 61.1969 | 0 | 0 | 2.58 | 0 | 0 | 0 | 0.32507 | 0 | 0 | 0 | 0 | 0 | 0 | 0 | 0 | 0 | 0 | 58.2919 | 0 | 40200 | 43.3855 |  | 0 | 0
5622 | 61.3174 | 0 | 0.0087414 | 2.58 | 0 | 0 | 0 | 0.43679 | 0 | 0 | 0 | 0 | 0 | 0 | 0 | 0 | 0 | 0 | 58.2919 | 0 | 40200 | 43.0199 |  | 0 | 0
5623 | 62.5133 | 0 | 2.7725 | 2.58 | 0 | 0 | 0 | 0 | 0 | 0 | 0 | 0 | 0 | 0 | 0 | 0 | 0 | 0 | 57.1608 | 0 | 40200 | 42.5303 |  | 0 | 0
5624 | 65.1466 | 0 | 23.0061 | 2.58 | 0 | 0 | 0 | 0 | 0 | 0 | 0 | 0 | 0 | 0 | 0 | 0 | 0 | 0 | 39.5605 | 0 | 40200 | 42.5261 |  | 0 | 0
5625 | 69.5272 | 0 | 52.5932 | 2.58 | 0 | 0 | 0 | 0 | 0 | 0 | 0 | 0 | 0 | 0 | 0 | 0 | 0 | 0 | 14.354 | 0 | 40200 | 42.5218 |  | 0 | 0
5626 | 76.579 | 0 | 74.4158 | 2.58 | 0 | 0 | 0 | 0 | 0 | 0 | 0.41684 | 0 | 0 | 0 | 0 | 0 | 0 | 0 | 0 | 0 | 40200 | 42.5176 |  | 0 | 0
5627 | 79.9486 | 0 | 92.1209 | 2.58 | 0 | 0 | 0 | 0 | 0 | 0 | 14.7523 | 0 | 0 | 0 | 0 | 0 | 0 | 0 | 0 | 0 | 40200 | 42.8885 |  | 0 | 0
5628 | 81.6996 | 0 | 98.9984 | 2.58 | 0 | 0 | 0 | 0 | 0 | 0 | 19.8788 | 0 | 0 | 0 | 0 | 0 | 0 | 0 | 0 | 0 | 40200 | 56.1612 |  | 0 | 0
5629 | 80.1665 | 0 | 103.3044 | 2.58 | 0 | 0 | 0 | 0 | 0 | 1.5279 | 24.19 | 0 | 0 | 0 | 0 | 0 | 0 | 0 | 0 | 0 | 40200 | 74.0465 |  | 0 | 0
5630 | 79.7052 | 0 | 103.4744 | 2.58 | 0 | 0 | 0 | 0 | 0 | 2.1593 | 24.19 | 0 | 0 | 0 | 0 | 0 | 0 | 0 | 0 | 0 | 40200 | 95.8101 |  | 0 | 0
5631 | 83.9238 | 0 | 97.2251 | 2.58 | 0 | 0 | 0 | 0 | 0 | 0 | 15.8813 | 0 | 0 | 0 | 0 | 0 | 0 | 0 | 0 | 0 | 40200 | 117.5715 |  | 0 | 0
5632 | 83.614 | 0 | 77.4092 | 2.58 | 0 | 0 | 0 | 0 | 0 | 0 | 0 | 0 | 0 | 0 | 0 | 0 | 0 | 0 | 3.6249 | 0 | 40200 | 131.8529 |  | 0 | 0
5633 | 83.7915 | 0 | 58.7142 | 2.58 | 0 | 0 | 0 | 0 | 0 | 0 | 0 | 0 | 0 | 0 | 0 | 0 | 0 | 0 | 22.4974 | 0 | 40200 | 131.8397 |  | 0 | 0
5634 | 83.2857 | 0 | 31.0521 | 2.58 | 0 | 0 | 0 | 0 | 0 | 0 | 0 | 0 | 0 | 0 | 0 | 0 | 0 | 0 | 49.6536 | 0 | 40200 | 131.8265 |  | 0 | 0
5635 | 81.1481 | 0 | 8.7264 | 2.58 | 0 | 0 | 0 | 11.5498 | 0 | 0 | 0 | 0 | 0 | 0 | 0 | 0 | 0 | 0 | 58.2919 | 0 | 40200 | 131.8133 |  | 0 | 0
5636 | 79.8022 | 0 | 1.5857 | 2.58 | 0 | 0 | 0 | 17.3446 | 0 | 0 | 0 | 0 | 0 | 0 | 0 | 0 | 0 | 0 | 58.2919 | 0 | 40200 | 118.967 |  | 0 | 0
5637 | 78.7814 | 0 | 1.9612 | 2.58 | 0 | 0 | 0 | 15.9484 | 0 | 0 | 0 | 0 | 0 | 0 | 0 | 0 | 0 | 0 | 58.2919 | 0 | 40200 | 99.6832 |  | 0 | 0
5638 | 75.9654 | 0 | 1.5727 | 2.58 | 0 | 0 | 0 | 13.5208 | 0 | 0 | 0 | 0 | 0 | 0 | 0 | 0 | 0 | 0 | 58.2919 | 0 | 40200 | 81.9528 |  | 0 | 0
5639 | 72.5936 | 0 | 0.87298 | 2.58 | 0 | 0 | 0 | 10.8487 | 0 | 0 | 0 | 0 | 0 | 0 | 0 | 0 | 0 | 0 | 58.2919 | 0 | 40200 | 66.9215 |  | 0 | 0
5640 | 69.2589 | 0 | 0.11873 | 2.58 | 0 | 0 | 0 | 8.2683 | 0 | 0 | 0 | 0 | 0 | 0 | 0 | 0 | 0 | 0 | 58.2919 | 0 | 40200 | 54.8606 |  | 0 | 0
5641 | 66.1587 | 0 | 0.023069 | 2.58 | 0 | 0 | 0 | 5.2638 | 0 | 0 | 0 | 0 | 0 | 0 | 0 | 0 | 0 | 0 | 58.2919 | 0 | 40200 | 45.6682 |  | 0 | 0
5642 | 63.2605 | 0 | 0.072431 | 2.58 | 0 | 0 | 0 | 2.3162 | 0 | 0 | 0 | 0 | 0 | 0 | 0 | 0 | 0 | 0 | 58.2919 | 0 | 40200 | 39.815 |  | 0 | 0
5643 | 63.3622 | 0 | 0.053827 | 2.58 | 0 | 0 | 0 | 2.4365 | 0 | 0 | 0 | 0 | 0 | 0 | 0 | 0 | 0 | 0 | 58.2919 | 0 | 40200 | 37.2374 |  | 0 | 0
5644 | 62.591 | 0 | 0.00013381 | 2.58 | 0 | 0 | 0 | 1.719 | 0 | 0 | 0 | 0 | 0 | 0 | 0 | 0 | 0 | 0 | 58.2919 | 0 | 40200 | 34.5264 |  | 0 | 0
5645 | 62.5294 | 0 | 0.00013381 | 2.58 | 0 | 0 | 0 | 1.6574 | 0 | 0 | 0 | 0 | 0 | 0 | 0 | 0 | 0 | 0 | 58.2919 | 0 | 40200 | 32.613 |  | 0 | 0
5646 | 62.9927 | 0 | 0.0067822 | 2.58 | 0 | 0 | 0 | 2.1141 | 0 | 0 | 0 | 0 | 0 | 0 | 0 | 0 | 0 | 0 | 58.2919 | 0 | 40200 | 30.7681 |  | 0 | 0
5647 | 64.0062 | 0 | 2.0443 | 2.58 | 0 | 0 | 0 | 1.09 | 0 | 0 | 0 | 0 | 0 | 0 | 0 | 0 | 0 | 0 | 58.2919 | 0 | 40200 | 28.4161 |  | 0 | 0
5648 | 66.6623 | 0 | 19.3646 | 2.58 | 0 | 0 | 0 | 0 | 0 | 0 | 0 | 0 | 0 | 0 | 0 | 0 | 0 | 0 | 44.7177 | 0 | 40200 | 27.2021 |  | 0 | 0
5649 | 71.6187 | 0 | 45.6171 | 2.58 | 0 | 0 | 0 | 0 | 0 | 0 | 0 | 0 | 0 | 0 | 0 | 0 | 0 | 0 | 23.4216 | 0 | 40200 | 27.1994 |  | 0 | 0
5650 | 78.7921 | 0 | 67.9714 | 2.58 | 0 | 0 | 0 | 0 | 0 | 0 | 0 | 0 | 0 | 0 | 0 | 0 | 0 | 0 | 8.2407 | 0 | 40200 | 27.1967 |  | 0 | 0
5651 | 81.6989 | 0 | 80.1144 | 2.58 | 0 | 0 | 0 | 0 | 0 | 0 | 0.99556 | 0 | 0 | 0 | 0 | 0 | 0 | 0 | 0 | 0 | 40200 | 27.194 |  | 0 | 0
5652 | 83.5584 | 0 | 89.1256 | 2.58 | 0 | 0 | 0 | 0 | 0 | 0 | 8.1471 | 0 | 0 | 0 | 0 | 0 | 0 | 0 | 0 | 0 | 40200 | 28.0873 |  | 0 | 0
5653 | 81.4206 | 0 | 86.8679 | 2.58 | 0 | 0 | 0 | 0 | 0 | 0 | 8.0273 | 0 | 0 | 0 | 0 | 0 | 0 | 0 | 0 | 0 | 40200 | 35.4169 |  | 0 | 0
5654 | 81.2177 | 0 | 80.8893 | 2.58 | 0 | 0 | 0 | 0 | 0 | 0 | 2.2516 | 0 | 0 | 0 | 0 | 0 | 0 | 0 | 0 | 0 | 40200 | 42.6379 |  | 0 | 0
5655 | 84.6596 | 0 | 73.7381 | 2.58 | 0 | 0 | 0 | 0 | 0 | 0 | 1.259 | 0 | 0 | 0 | 0 | 0 | 0 | 0 | 9.6005 | 0 | 40200 | 44.6601 |  | 0 | 0
5656 | 83.8238 | 0 | 58.9002 | 2.58 | 0 | 0 | 0 | 0 | 0 | 0 | 24.19 | 0 | 0 | 0 | 0 | 0 | 0 | 0 | 46.5336 | 0 | 40200 | 45.7887 |  | 0 | 0
5657 | 83.7341 | 0 | 42.1142 | 2.58 | 0 | 0 | 0 | 0 | 0 | 0.21833 | 19.0335 | 0 | 0 | 0 | 0 | 0 | 0 | 0 | 58.2919 | 0 | 40200 | 67.5551 |  | 0 | 0
5658 | 82.0394 | 0 | 21.6894 | 2.58 | 0 | 0 | 0 | 0 | 0 | 0.52182 | 0 | 0 | 0 | 0 | 0 | 0 | 0 | 0 | 58.2919 | 0 | 40200 | 84.6786 |  | 0 | 0
5659 | 79.6653 | 0 | 5.7664 | 2.58 | 0 | 0 | 0 | 13.027 | 0 | 0 | 0 | 0 | 0 | 0 | 0 | 0 | 0 | 0 | 58.2919 | 0 | 40200 | 84.6701 |  | 0 | 0
5660 | 78.5334 | 0 | 0.91781 | 2.58 | 0 | 0 | 0 | 16.7437 | 0 | 0 | 0 | 0 | 0 | 0 | 0 | 0 | 0 | 0 | 58.2919 | 0 | 40200 | 70.1871 |  | 0 | 0
5661 | 77.1686 | 0 | 1.2204 | 2.58 | 0 | 0 | 0 | 15.0763 | 0 | 0 | 0 | 0 | 0 | 0 | 0 | 0 | 0 | 0 | 58.2919 | 0 | 40200 | 51.576 |  | 0 | 0
5662 | 73.6381 | 0 | 0.99235 | 2.58 | 0 | 0 | 0 | 11.7739 | 0 | 0 | 0 | 0 | 0 | 0 | 0 | 0 | 0 | 0 | 58.2919 | 0 | 40200 | 34.8194 |  | 0 | 0
5663 | 69.8107 | 0 | 0.73956 | 2.58 | 0 | 0 | 0 | 8.1993 | 0 | 0 | 0 | 0 | 0 | 0 | 0 | 0 | 0 | 0 | 58.2919 | 0 | 40200 | 21.7338 |  | 0 | 0
5664 | 66.3848 | 0 | 0.27277 | 2.58 | 0 | 0 | 0 | 5.2402 | 0 | 0 | 0 | 0 | 0 | 0 | 0 | 0 | 0 | 0 | 58.2919 | 0 | 40200 | 12.6213 |  | 0 | 0
5665 | 64.3069 | 0 | 0.19815 | 2.58 | 0 | 0 | 0 | 3.2369 | 0 | 0 | 0 | 0 | 0 | 0 | 0 | 0 | 0 | 0 | 58.2919 | 0 | 40200 | 6.7977 |  | 0 | 0
5666 | 62.5951 | 0 | 0.15356 | 2.58 | 0 | 0 | 0 | 1.5697 | 0 | 0 | 0 | 0 | 0 | 0 | 0 | 0 | 0 | 0 | 58.2919 | 0 | 40200 | 3.2005 |  | 0 | 0
5667 | 61.7325 | 0 | 0.06223 | 2.58 | 0 | 0 | 0 | 0.7984 | 0 | 0 | 0 | 0 | 0 | 0 | 0 | 0 | 0 | 0 | 58.2919 | 0 | 40200 | 1.4561 |  | 0 | 0
5668 | 61.236 | 0 | 0.00013381 | 2.58 | 0 | 0 | 0 | 0.364 | 0 | 0 | 0 | 0 | 0 | 0 | 0 | 0 | 0 | 0 | 58.2919 | 0 | 40200 | 0.5688 |  | 0 | 0
5669 | 60.7446 | 0 | 0.0049063 | 2.58 | 0 | 0 | 0 | 0 | 0 | 0.13214 | 0 | 0 | 0 | 0 | 0 | 0 | 0 | 0 | 58.2919 | 0 | 40200 | 0.1643 |  | 0 | 0
5670 | 61.0262 | 0 | 0.0065278 | 2.58 | 0 | 0 | 0 | 0.14784 | 0 | 0 | 0 | 0 | 0 | 0 | 0 | 0 | 0 | 0 | 58.2919 | 0 | 40200 | 0.16428 |  | 0 | 0
5671 | 62.6336 | 0 | 2.2515 | 2.58 | 0 | 0 | 0 | 0 | 0 | 0.16994 | 0 | 0 | 0 | 0 | 0 | 0 | 0 | 0 | 57.972 | 0 | 40200 | 0 |  | 0 | 0
5672 | 66.0316 | 0 | 15.6658 | 2.58 | 0 | 0 | 0 | 0 | 0 | 0.24146 | 0 | 0 | 0 | 0 | 0 | 0 | 0 | 0 | 48.0273 | 0 | 40200 | 0 |  | 0 | 0
5673 | 68.921 | 0 | 43.7534 | 2.58 | 0 | 0 | 0 | 0 | 0 | 0.3234 | 0 | 0 | 0 | 0 | 0 | 0 | 0 | 0 | 22.911 | 0 | 40200 | 0 |  | 0 | 0
5674 | 74.2444 | 0 | 78.5901 | 2.58 | 0 | 0 | 0 | 0 | 0 | 0.39509 | 0 | 0 | 0 | 0 | 0 | 6.5306 | 0 | 0 | 0 | 0 | 40200 | 0 |  | 0 | 0
5675 | 76.6217 | 0 | 101.9347 | 2.58 | 0 | 0 | 0 | 0 | 0 | 0.42575 | 0 | 0 | 0 | 0 | 0 | 27.4672 | 0 | 0 | 0 | 0 | 40200 | 0 |  | 0 | 0
5676 | 78.4311 | 0 | 112.3864 | 2.58 | 0 | 0 | 0 | 0 | 0 | 0.44274 | 0 | 0 | 0 | 0 | 0 | 36.0926 | 0 | 0 | 0 | 0 | 40200 | 0 |  | 0 | 0
5677 | 75.9785 | 0 | 123.882 | 2.58 | 0 | 0 | 0 | 0 | 0 | 0.39486 | 2.2676 | 0 | 0 | 0 | 0 | 47.821 | 0 | 0 | 0 | 0 | 40200 | 0 |  | 0 | 0
5678 | 75.0927 | 0 | 121.9579 | 2.58 | 0 | 0 | 0 | 0 | 0 | 0.35384 | 19.4911 | 0 | 0 | 0 | 0 | 29.6003 | 0 | 0 | 0 | 0 | 40200 | 2.0409 |  | 0 | 0
5679 | 79.5063 | 0 | 107.9149 | 2.58 | 0 | 0 | 0 | 0 | 0 | 0.29922 | 24.19 | 0 | 0 | 0 | 0 | 6.4994 | 0 | 0 | 0 | 0 | 40200 | 19.5827 |  | 0 | 0
5680 | 78.911 | 0 | 86.8283 | 2.58 | 0 | 0 | 0 | 0 | 0 | 4.0209 | 6.4763 | 0 | 0 | 0 | 0 | 0 | 0 | 0 | 0 | 0 | 40200 | 41.3517 |  | 0 | 0
5681 | 78.8306 | 0 | 67.104 | 2.58 | 0 | 0 | 0 | 0 | 0 | 0 | 0 | 0 | 0 | 0 | 0 | 0 | 0 | 0 | 9.1466 | 0 | 40200 | 47.1762 |  | 0 | 0
5682 | 77.8658 | 0 | 35.0112 | 2.58 | 0 | 0 | 0 | 0 | 0 | 0 | 0 | 0 | 0 | 0 | 0 | 0 | 0 | 0 | 40.2746 | 0 | 40200 | 47.1715 |  | 0 | 0
5683 | 75.0792 | 0 | 8.3258 | 2.58 | 0 | 0 | 0 | 5.8815 | 0 | 0 | 0 | 0 | 0 | 0 | 0 | 0 | 0 | 0 | 58.2919 | 0 | 40200 | 47.1668 |  | 0 | 0
5684 | 72.684 | 0 | 1.6892 | 2.58 | 0 | 0 | 0 | 10.123 | 0 | 0 | 0 | 0 | 0 | 0 | 0 | 0 | 0 | 0 | 58.2919 | 0 | 40200 | 40.6271 |  | 0 | 0
5685 | 72.0275 | 0 | 2.035 | 2.58 | 0 | 0 | 0 | 9.1206 | 0 | 0 | 0 | 0 | 0 | 0 | 0 | 0 | 0 | 0 | 58.2919 | 0 | 40200 | 29.3753 |  | 0 | 0
5686 | 69.1168 | 0 | 1.644 | 2.58 | 0 | 0 | 0 | 6.6009 | 0 | 0 | 0 | 0 | 0 | 0 | 0 | 0 | 0 | 0 | 58.2919 | 0 | 40200 | 19.2384 |  | 0 | 0
5687 | 66.0184 | 0 | 1.2066 | 2.58 | 0 | 0 | 0 | 3.9399 | 0 | 0 | 0 | 0 | 0 | 0 | 0 | 0 | 0 | 0 | 58.2919 | 0 | 40200 | 11.9021 |  | 0 | 0
5688 | 65.6029 | 0 | 0.2752 | 2.58 | 0 | 0 | 0 | 4.4559 | 0 | 0 | 0 | 0 | 0 | 0 | 0 | 0 | 0 | 0 | 58.2919 | 0 | 40200 | 7.5233 |  | 0 | 0
5689 | 63.1484 | 0 | 0.05413 | 2.58 | 0 | 0 | 0 | 2.2224 | 0 | 0 | 0 | 0 | 0 | 0 | 0 | 0 | 0 | 0 | 58.2919 | 0 | 40200 | 2.5716 |  | 0 | 0
5690 | 61.0516 | 0 | 0.087962 | 2.58 | 0 | 0 | 0 | 0.091788 | 0 | 0 | 0 | 0 | 0 | 0 | 0 | 0 | 0 | 0 | 58.2919 | 0 | 40200 | 0.102 |  | 0 | 0
5691 | 60.7252 | 0 | 0.056923 | 2.58 | 0 | 0 | 0 | 0 | 0 | 0 | 0 | 0 | 0 | 0 | 0 | 0 | 0 | 0 | 58.0883 | 0 | 40200 | 0 |  | 0 | 0
5692 | 59.5698 | 0 | 0 | 2.58 | 0 | 0 | 0 | 0 | 0 | 0 | 0 | 0 | 0 | 0 | 0 | 0 | 0 | 0 | 56.9898 | 0 | 40200 | 0 |  | 0 | 0
5693 | 58.4975 | 0 | 0 | 2.58 | 0 | 0 | 0 | 0 | 0 | 0 | 0 | 0 | 0 | 0 | 0 | 0 | 0 | 0 | 55.9175 | 0 | 40200 | 0 |  | 0 | 0
5694 | 57.8848 | 0 | 0.022438 | 2.58 | 0 | 0 | 0 | 0 | 0 | 0 | 0 | 0 | 0 | 0 | 0 | 0 | 0 | 0 | 55.2824 | 0 | 40200 | 0 |  | 0 | 0
5695 | 57.8698 | 0 | 4.1254 | 2.58 | 0 | 0 | 0 | 0 | 0 | 0 | 0 | 0 | 0 | 0 | 0 | 0 | 0 | 0 | 51.1645 | 0 | 40200 | 0 |  | 0 | 0
5696 | 58.5762 | 0 | 30.9181 | 2.58 | 0 | 0 | 0 | 0 | 0 | 0 | 0 | 0 | 0 | 0 | 0 | 0 | 0 | 0 | 25.078 | 0 | 40200 | 0 |  | 0 | 0
5697 | 58.1893 | 0 | 66.8737 | 2.58 | 0 | 0 | 0 | 0 | 0 | 0.34322 | 0 | 0 | 0 | 0 | 0 | 10.9212 | 0 | 0 | 0 | 0 | 40200 | 0 |  | 0 | 0
5698 | 59.9929 | 0 | 99.7049 | 2.58 | 0 | 0 | 0 | 0 | 0 | 0.2854 | 0 | 0 | 0 | 0 | 0 | 42.0065 | 0 | 0 | 0 | 0 | 40200 | 0 |  | 0 | 0
5699 | 62.1968 | 0 | 120.0467 | 2.58 | 0 | 0 | 0 | 0 | 0 | 0.26373 | 12.3452 | 0 | 0 | 0 | 0 | 47.821 | 0 | 0 | 0 | 0 | 40200 | 0 |  | 0 | 0
5700 | 63.4875 | 0 | 140.8917 | 2.58 | 0 | 0 | 0 | 0 | 0 | 0.25288 | 24.19 | 0 | 0 | 0 | 0 | 47.821 | 0 | 7.7204 | 0 | 0 | 40200 | 11.1107 |  | 0 | 0
5701 | 61.2736 | 0 | 149.9609 | 2.58 | 0 | 0 | 0 | 0 | 0 | 0.32861 | 24.19 | 0 | 0 | 0 | 0 | 47.821 | 0 | 18.9278 | 0 | 0 | 40200 | 32.8806 |  | 0 | 0
5702 | 61.4027 | 0 | 147.1117 | 2.58 | 0 | 0 | 0 | 0 | 0 | 4.2874 | 24.19 | 0 | 0 | 0 | 0 | 47.821 | 0 | 11.9907 | 0 | 0 | 40200 | 54.6483 |  | 0 | 0
5703 | 63.3401 | 0 | 137.3858 | 2.58 | 0 | 0 | 0 | 0 | 0 | 4.6148 | 24.19 | 0 | 0 | 0 | 0 | 47.821 | 0 | 0 | 0 | 0 | 40200 | 76.4138 |  | 0 | 0
5704 | 63.1544 | 0 | 116.2575 | 2.58 | 0 | 0 | 0 | 0 | 0 | 0 | 7.862 | 0 | 0 | 0 | 0 | 47.821 | 0 | 0 | 0 | 0 | 40200 | 98.1771 |  | 0 | 0
5705 | 62.7573 | 0 | 82.4954 | 2.58 | 0 | 0 | 0 | 0 | 0 | 0 | 0 | 0 | 0 | 0 | 0 | 22.3181 | 0 | 0 | 0 | 0 | 40200 | 105.2431 |  | 0 | 0
5706 | 61.8592 | 0 | 41.6245 | 2.58 | 0 | 0 | 0 | 17.6546 | 0 | 0 | 0 | 0 | 0 | 0 | 0 | 0 | 0 | 0 | 0 | 0 | 40200 | 105.2326 |  | 0 | 0
5707 | 60.6513 | 0 | 8.7067 | 2.58 | 0 | 0 | 0 | 24.19 | 0 | 0 | 0 | 0 | 0 | 0 | 0 | 0 | 0 | 0 | 25.1747 | 0 | 40200 | 85.6058 |  | 0 | 0
5708 | 60.7089 | 0 | 1.8089 | 2.58 | 0 | 0 | 0 | 24.19 | 0 | 0 | 0 | 0 | 0 | 0 | 0 | 0 | 0 | 0 | 32.13 | 0 | 40200 | 58.7195 |  | 0 | 0
5709 | 62.0027 | 0 | 2.1938 | 2.58 | 0 | 0 | 0 | 24.19 | 0 | 0 | 0 | 0 | 0 | 0 | 0 | 0 | 0 | 0 | 33.0389 | 0 | 40200 | 31.8359 |  | 0 | 0
5710 | 60.648 | 0 | 1.6955 | 2.58 | 0 | 0 | 0 | 4.459 | 0 | 0 | 0 | 0 | 0 | 0 | 0 | 0 | 0 | 0 | 51.9135 | 0 | 40200 | 4.955 |  | 0 | 0
5711 | 60.5774 | 0 | 1.2688 | 2.58 | 0 | 0 | 0 | 0 | 0 | 0 | 0 | 0 | 0 | 0 | 0 | 0 | 0 | 0 | 56.7286 | 0 | 40200 | 0 |  | 0 | 0
5712 | 58.6841 | 0 | 0.32396 | 2.58 | 0 | 0 | 0 | 0 | 0 | 0 | 0 | 0 | 0 | 0 | 0 | 0 | 0 | 0 | 55.7801 | 0 | 40200 | 0 |  | 0 | 0
5713 | 57.4463 | 0 | 0.056222 | 2.58 | 0 | 0 | 0 | 0 | 0 | 0 | 0 | 0 | 0 | 0 | 0 | 0 | 0 | 0 | 54.81 | 0 | 40200 | 0 |  | 0 | 0
5714 | 54.9411 | 0 | 0.08856 | 2.58 | 0 | 0 | 0 | 0 | 0 | 0 | 0 | 0 | 0 | 0 | 0 | 0 | 0 | 0 | 52.2725 | 0 | 40200 | 0 |  | 0 | 0
5715 | 54.4928 | 0 | 0.057163 | 2.58 | 0 | 0 | 0 | 0 | 0 | 0 | 0 | 0 | 0 | 0 | 0 | 0 | 0 | 0 | 51.8556 | 0 | 40200 | 0 |  | 0 | 0
5716 | 53.9313 | 0 | 0.00017841 | 2.58 | 0 | 0 | 0 | 0 | 0 | 0 | 0 | 0 | 0 | 0 | 0 | 0 | 0 | 0 | 51.3511 | 0 | 40200 | 0 |  | 0 | 0
5717 | 53.9591 | 0 | 0.00013381 | 2.58 | 0 | 0 | 0 | 0 | 0 | 0 | 0 | 0 | 0 | 0 | 0 | 0 | 0 | 0 | 51.379 | 0 | 40200 | 0 |  | 0 | 0
5718 | 54.5407 | 0 | 0.025976 | 2.58 | 0 | 0 | 0 | 0 | 0 | 0 | 0 | 0 | 0 | 0 | 0 | 0 | 0 | 0 | 51.9347 | 0 | 40200 | 0 |  | 0 | 0
5719 | 53.6128 | 0 | 4.6131 | 2.58 | 0 | 0 | 0 | 0 | 0 | 0 | 0 | 0 | 0 | 0 | 0 | 0 | 0 | 0 | 46.4197 | 0 | 40200 | 0 |  | 0 | 0
5720 | 54.3158 | 0 | 30.0868 | 2.58 | 0 | 0 | 0 | 0 | 0 | 0 | 0 | 0 | 0 | 0 | 0 | 0 | 0 | 0 | 21.649 | 0 | 40200 | 0 |  | 0 | 0
5721 | 54.9075 | 0 | 65.7363 | 2.58 | 0 | 0 | 0 | 0 | 0 | 0 | 0 | 0 | 0 | 0 | 0 | 13.4088 | 0 | 0 | 0 | 0 | 40200 | 0 |  | 0 | 0
5722 | 55.0216 | 0 | 95.7276 | 2.58 | 0 | 0 | 0 | 0 | 0 | 0 | 0 | 0 | 0 | 0 | 0 | 43.286 | 0 | 0 | 0 | 0 | 40200 | 0 |  | 0 | 0
5723 | 54.8403 | 0 | 115.5933 | 2.58 | 0 | 0 | 0 | 0 | 0 | 0 | 15.512 | 0 | 0 | 0 | 0 | 47.821 | 0 | 0 | 0 | 0 | 40200 | 0 |  | 0 | 0
5724 | 55.9997 | 0 | 127.9357 | 2.58 | 0 | 0 | 0 | 0 | 0 | 2.505 | 24.19 | 0 | 0 | 0 | 0 | 47.821 | 0 | 0 | 0 | 0 | 40200 | 13.9608 |  | 0 | 0
5725 | 56.3093 | 0 | 132.3822 | 2.58 | 0 | 0 | 0 | 0 | 0 | 6.642 | 24.19 | 0 | 0 | 0 | 0 | 47.821 | 0 | 0 | 0 | 0 | 40200 | 35.7304 |  | 0 | 0
5726 | 56.8555 | 0 | 125.1965 | 2.58 | 0 | 0 | 0 | 0 | 0 | 0 | 23.1001 | 0 | 0 | 0 | 0 | 47.821 | 0 | 0 | 0 | 0 | 40200 | 57.4978 |  | 0 | 0
5727 | 57.7747 | 0 | 110.1215 | 2.58 | 0 | 0 | 0 | 0 | 0 | 0 | 7.1058 | 0 | 0 | 0 | 0 | 47.821 | 0 | 0 | 0 | 0 | 40200 | 78.2821 |  | 0 | 0
5728 | 58.1597 | 0 | 90.8879 | 2.58 | 0 | 0 | 0 | 0 | 0 | 0 | 0 | 0 | 0 | 0 | 0 | 35.3082 | 0 | 0 | 0 | 0 | 40200 | 84.6695 |  | 0 | 0
5729 | 58.9303 | 0 | 64.3547 | 2.58 | 0 | 0 | 0 | 0 | 0 | 0 | 0 | 0 | 0 | 0 | 0 | 8.0043 | 0 | 0 | 0 | 0 | 40200 | 84.661 |  | 0 | 0
5730 | 59.1201 | 0 | 31.4082 | 2.58 | 0 | 0 | 0 | 24.19 | 0 | 0 | 0 | 0 | 0 | 0 | 0 | 0 | 0 | 0 | 0.94189 | 0 | 40200 | 84.6526 |  | 0 | 0
5731 | 59.925 | 0 | 6.7808 | 2.58 | 0 | 0 | 0 | 13.5644 | 0 | 0 | 0 | 0 | 0 | 0 | 0 | 0 | 0 | 0 | 36.9998 | 0 | 40200 | 57.7664 |  | 0 | 0
5732 | 60.9232 | 0 | 1.5187 | 2.58 | 0 | 0 | 0 | 0 | 0 | 0 | 0 | 0 | 0 | 0 | 0 | 0 | 0 | 0 | 56.8245 | 0 | 40200 | 42.689 |  | 0 | 0
5733 | 61.9474 | 0 | 1.6292 | 2.58 | 0 | 0 | 0 | 0 | 0 | 0 | 0 | 0 | 0 | 0 | 0 | 0 | 0 | 0 | 57.7382 | 0 | 40200 | 42.6848 |  | 0 | 0
5734 | 60.9224 | 0 | 1.2482 | 2.58 | 0 | 0 | 0 | 0 | 0 | 0 | 0 | 0 | 0 | 0 | 0 | 0 | 0 | 0 | 57.0941 | 0 | 40200 | 42.6805 |  | 0 | 0
5735 | 58.817 | 0 | 1.0743 | 2.58 | 0 | 0 | 0 | 0 | 0 | 0 | 0 | 0 | 0 | 0 | 0 | 0 | 0 | 0 | 55.1627 | 0 | 40200 | 42.6762 |  | 0 | 0
5736 | 57.5199 | 0 | 0.29882 | 2.58 | 0 | 0 | 0 | 0 | 0 | 0 | 0 | 0 | 0 | 0 | 0 | 0 | 0 | 0 | 54.6411 | 0 | 40200 | 42.672 |  | 0 | 0
5737 | 54.6498 | 0 | 0.031418 | 2.58 | 0 | 0 | 0 | 0 | 0 | 0 | 0 | 0 | 0 | 0 | 0 | 0 | 0 | 0 | 52.0384 | 0 | 40200 | 42.6677 |  | 0 | 0
5738 | 53.2132 | 0 | 0.072551 | 2.58 | 0 | 0 | 0 | 0 | 0 | 0 | 0 | 0 | 0 | 0 | 0 | 0 | 0 | 0 | 50.5607 | 0 | 40200 | 42.6634 |  | 0 | 0
5739 | 52.9834 | 0 | 0.053551 | 2.58 | 0 | 0 | 0 | 0 | 0 | 0 | 0 | 0 | 0 | 0 | 0 | 0 | 0 | 0 | 50.3498 | 0 | 40200 | 42.6592 |  | 0 | 0
5740 | 53.1736 | 0 | 0.0036307 | 2.58 | 0 | 0 | 0 | 0 | 0 | 0 | 0 | 0 | 0 | 0 | 0 | 0 | 0 | 0 | 50.59 | 0 | 40200 | 42.6549 |  | 0 | 0
5741 | 53.2365 | 0 | 0.00013381 | 2.58 | 0 | 0 | 0 | 0 | 0 | 0 | 0 | 0 | 0 | 0 | 0 | 0 | 0 | 0 | 50.6564 | 0 | 40200 | 42.6506 |  | 0 | 0
5742 | 54.0984 | 0 | 0.014679 | 2.58 | 0 | 0 | 0 | 0 | 0 | 0 | 0 | 0 | 0 | 0 | 0 | 0 | 0 | 0 | 51.5037 | 0 | 40200 | 42.6464 |  | 0 | 0
5743 | 56.793 | 0 | 3.5221 | 2.58 | 0 | 0 | 0 | 0 | 0 | 0 | 0 | 0 | 0 | 0 | 0 | 0 | 0 | 0 | 50.691 | 0 | 40200 | 42.6421 |  | 0 | 0
5744 | 59.076 | 0 | 23.1874 | 2.58 | 0 | 0 | 0 | 0 | 0 | 0 | 0 | 0 | 0 | 0 | 0 | 0 | 0 | 0 | 33.3086 | 0 | 40200 | 42.6378 |  | 0 | 0
5745 | 63.8001 | 0 | 49.6399 | 2.58 | 0 | 0 | 0 | 0 | 0 | 0 | 0 | 0 | 0 | 0 | 0 | 0 | 0 | 0 | 11.5801 | 0 | 40200 | 42.6336 |  | 0 | 0
5746 | 70.6293 | 0 | 77.9724 | 2.58 | 0 | 0 | 0 | 0 | 0 | 0 | 0 | 0 | 0 | 0 | 0 | 9.9232 | 0 | 0 | 0 | 0 | 40200 | 42.6293 |  | 0 | 0
5747 | 71.9188 | 0 | 96.7997 | 2.58 | 0 | 0 | 0 | 0 | 0 | 0 | 0 | 0 | 0 | 0 | 0 | 27.461 | 0 | 0 | 0 | 0 | 40200 | 42.625 |  | 0 | 0
5748 | 73.5318 | 0 | 98.1485 | 2.58 | 0 | 0 | 0 | 0 | 0 | 0 | 0 | 0 | 0 | 0 | 0 | 27.1967 | 0 | 0 | 0 | 0 | 40200 | 42.6208 |  | 0 | 0
5749 | 71.3936 | 0 | 93.1023 | 2.58 | 0 | 0 | 0 | 0 | 0 | 0 | 0 | 0 | 0 | 0 | 0 | 24.2888 | 0 | 0 | 0 | 0 | 40200 | 42.6165 |  | 0 | 0
5750 | 71.117 | 0 | 82.6646 | 2.58 | 0 | 0 | 0 | 0 | 0 | 0 | 0 | 0 | 0 | 0 | 0 | 14.1276 | 0 | 0 | 0 | 0 | 40200 | 42.6123 |  | 0 | 0
5751 | 75.4271 | 0 | 69.5681 | 2.58 | 0 | 0 | 0 | 0 | 0 | 0 | 0 | 0 | 0 | 0 | 0 | 0 | 0 | 0 | 3.2789 | 0 | 40200 | 42.608 |  | 0 | 0
5752 | 75.2789 | 0 | 55.3014 | 2.58 | 0 | 0 | 0 | 0 | 0 | 0 | 0 | 0 | 0 | 0 | 0 | 0 | 0 | 0 | 17.3975 | 0 | 40200 | 42.6037 |  | 0 | 0
5753 | 75.6099 | 0 | 39.1971 | 2.58 | 0 | 0 | 0 | 0 | 0 | 0 | 0 | 0 | 0 | 0 | 0 | 0 | 0 | 0 | 33.8328 | 0 | 40200 | 42.5995 |  | 0 | 0
5754 | 74.9093 | 0 | 20.6588 | 2.58 | 0 | 0 | 0 | 0 | 0 | 0 | 0 | 0 | 0 | 0 | 0 | 0 | 0 | 0 | 51.6705 | 0 | 40200 | 42.5952 |  | 0 | 0
5755 | 72.658 | 0 | 4.6977 | 2.58 | 0 | 0 | 0 | 7.0885 | 0 | 0 | 0 | 0 | 0 | 0 | 0 | 0 | 0 | 0 | 58.2919 | 0 | 40200 | 42.591 |  | 0 | 0
5756 | 71.3959 | 0 | 1.086 | 2.58 | 0 | 0 | 0 | 9.438 | 0 | 0 | 0 | 0 | 0 | 0 | 0 | 0 | 0 | 0 | 58.2919 | 0 | 40200 | 34.7106 |  | 0 | 0
5757 | 70.0151 | 0 | 1.233 | 2.58 | 0 | 0 | 0 | 7.9102 | 0 | 0 | 0 | 0 | 0 | 0 | 0 | 0 | 0 | 0 | 58.2919 | 0 | 40200 | 24.2205 |  | 0 | 0
5758 | 67.9674 | 0 | 0.87958 | 2.58 | 0 | 0 | 0 | 6.2159 | 0 | 0 | 0 | 0 | 0 | 0 | 0 | 0 | 0 | 0 | 58.2919 | 0 | 40200 | 15.4289 |  | 0 | 0
5759 | 66.0935 | 0 | 0.67655 | 2.58 | 0 | 0 | 0 | 4.5451 | 0 | 0 | 0 | 0 | 0 | 0 | 0 | 0 | 0 | 0 | 58.2919 | 0 | 40200 | 8.5207 |  | 0 | 0
5760 | 63.6415 | 0 | 0.22675 | 2.58 | 0 | 0 | 0 | 2.5428 | 0 | 0 | 0 | 0 | 0 | 0 | 0 | 0 | 0 | 0 | 58.2919 | 0 | 40200 | 3.4698 |  | 0 | 0
5761 | 61.4797 | 0 | 0.028171 | 2.58 | 0 | 0 | 0 | 0.57962 | 0 | 0 | 0 | 0 | 0 | 0 | 0 | 0 | 0 | 0 | 58.2919 | 0 | 40200 | 0.64408 |  | 0 | 0
5762 | 60.566 | 0 | 0.070491 | 2.58 | 0 | 0 | 0 | 0 | 0 | 0 | 0 | 0 | 0 | 0 | 0 | 0 | 0 | 0 | 57.9155 | 0 | 40200 | 0 |  | 0 | 0
5763 | 60.6182 | 0 | 0.054862 | 2.58 | 0 | 0 | 0 | 0 | 0 | 0 | 0 | 0 | 0 | 0 | 0 | 0 | 0 | 0 | 57.9833 | 0 | 40200 | 0 |  | 0 | 0
5764 | 59.56 | 0 | 0.00013381 | 2.58 | 0 | 0 | 0 | 0 | 0 | 0 | 0 | 0 | 0 | 0 | 0 | 0 | 0 | 0 | 56.9798 | 0 | 40200 | 0 |  | 0 | 0
5765 | 59.4731 | 0 | 0.00013381 | 2.58 | 0 | 0 | 0 | 0 | 0 | 0 | 0 | 0 | 0 | 0 | 0 | 0 | 0 | 0 | 56.893 | 0 | 40200 | 0 |  | 0 | 0
5766 | 59.8607 | 0 | 0.0038002 | 2.58 | 0 | 0 | 0 | 0 | 0 | 0 | 0 | 0 | 0 | 0 | 0 | 0 | 0 | 0 | 57.2769 | 0 | 40200 | 0 |  | 0 | 0
5767 | 61.1653 | 0 | 2.3859 | 2.58 | 0 | 0 | 0 | 0 | 0 | 0 | 0 | 0 | 0 | 0 | 0 | 0 | 0 | 0 | 56.1995 | 0 | 40200 | 0 |  | 0 | 0
5768 | 62.4452 | 0 | 23.1565 | 2.58 | 0 | 0 | 0 | 0 | 0 | 0 | 0 | 0 | 0 | 0 | 0 | 0 | 0 | 0 | 36.7087 | 0 | 40200 | 0 |  | 0 | 0
5769 | 66.1861 | 0 | 62.4181 | 2.58 | 0 | 0 | 0 | 0 | 0 | 0 | 0 | 0 | 0 | 0 | 0 | 0 | 0 | 0 | 1.1881 | 0 | 40200 | 0 |  | 0 | 0
5770 | 68.4342 | 0 | 99.6271 | 2.58 | 0 | 0 | 0 | 0 | 0 | 0 | 0 | 0 | 0 | 0 | 0 | 33.7729 | 0 | 0 | 0 | 0 | 40200 | 0 |  | 0 | 0
5771 | 69.6988 | 0 | 125.4883 | 2.58 | 0 | 0 | 0 | 0 | 0 | 0 | 10.5485 | 0 | 0 | 0 | 0 | 47.821 | 0 | 0 | 0 | 0 | 40200 | 0 |  | 0 | 0
5772 | 70.1279 | 0 | 139.6567 | 2.58 | 0 | 0 | 0 | 0 | 0 | 0.097926 | 24.19 | 0 | 0 | 0 | 0 | 47.821 | 0 | 0 | 0 | 0 | 40200 | 9.4937 |  | 0 | 0
5773 | 67.0312 | 0 | 144.8879 | 2.58 | 0 | 0 | 0 | 0 | 0 | 5.0845 | 24.19 | 0 | 0 | 0 | 0 | 47.821 | 0 | 3.3413 | 0 | 0 | 40200 | 31.2637 |  | 0 | 0
5774 | 66.7275 | 0 | 142.9015 | 2.58 | 0 | 0 | 0 | 0 | 0 | 6.743 | 24.19 | 0 | 0 | 0 | 0 | 47.821 | 0 | 0 | 0 | 0 | 40200 | 53.0315 |  | 0 | 0
5775 | 70.5839 | 0 | 131.9496 | 2.58 | 0 | 0 | 0 | 0 | 0 | 0 | 16.1247 | 0 | 0 | 0 | 0 | 47.821 | 0 | 0 | 0 | 0 | 40200 | 74.7972 |  | 0 | 0
5776 | 70.2497 | 0 | 113.1892 | 2.58 | 0 | 0 | 0 | 0 | 0 | 0 | 0 | 0 | 0 | 0 | 0 | 45.5195 | 0 | 0 | 0 | 0 | 40200 | 89.302 |  | 0 | 0
5777 | 71.1301 | 0 | 81.7309 | 2.58 | 0 | 0 | 0 | 0 | 0 | 0 | 0 | 0 | 0 | 0 | 0 | 13.1808 | 0 | 0 | 0 | 0 | 40200 | 89.293 |  | 0 | 0
5778 | 70.9548 | 0 | 38.0665 | 2.58 | 0 | 0 | 0 | 24.19 | 0 | 0 | 0 | 0 | 0 | 0 | 0 | 0 | 0 | 0 | 6.1183 | 0 | 40200 | 89.2841 |  | 0 | 0
5779 | 69.4059 | 0 | 6.4674 | 2.58 | 0 | 0 | 0 | 16.4885 | 0 | 0 | 0 | 0 | 0 | 0 | 0 | 0 | 0 | 0 | 43.8699 | 0 | 40200 | 62.3974 |  | 0 | 0
5780 | 68.9985 | 0 | 1.8124 | 2.58 | 0 | 0 | 0 | 6.3142 | 0 | 0 | 0 | 0 | 0 | 0 | 0 | 0 | 0 | 0 | 58.2919 | 0 | 40200 | 44.0706 |  | 0 | 0
5781 | 68.0344 | 0 | 2.1646 | 2.58 | 0 | 0 | 0 | 4.9979 | 0 | 0 | 0 | 0 | 0 | 0 | 0 | 0 | 0 | 0 | 58.2919 | 0 | 40200 | 37.0504 |  | 0 | 0
5782 | 66.6423 | 0 | 1.7218 | 2.58 | 0 | 0 | 0 | 4.0486 | 0 | 0 | 0 | 0 | 0 | 0 | 0 | 0 | 0 | 0 | 58.2919 | 0 | 40200 | 31.4936 |  | 0 | 0
5783 | 64.6415 | 0 | 1.2124 | 2.58 | 0 | 0 | 0 | 2.5573 | 0 | 0 | 0 | 0 | 0 | 0 | 0 | 0 | 0 | 0 | 58.2919 | 0 | 40200 | 26.992 |  | 0 | 0
5784 | 62.1818 | 0 | 0.30255 | 2.58 | 0 | 0 | 0 | 1.0074 | 0 | 0 | 0 | 0 | 0 | 0 | 0 | 0 | 0 | 0 | 58.2919 | 0 | 40200 | 24.1479 |  | 0 | 0
5785 | 60.8958 | 0 | 0.066378 | 2.58 | 0 | 0 | 0 | 0 | 0 | 0 | 0 | 0 | 0 | 0 | 0 | 0 | 0 | 0 | 58.2494 | 0 | 40200 | 23.0261 |  | 0 | 0
5786 | 58.5362 | 0 | 0.086267 | 2.58 | 0 | 0 | 0 | 0 | 0 | 0 | 0 | 0 | 0 | 0 | 0 | 0 | 0 | 0 | 55.8699 | 0 | 40200 | 23.0238 |  | 0 | 0
5787 | 58.6797 | 0 | 0.055357 | 2.58 | 0 | 0 | 0 | 0 | 0 | 0 | 0 | 0 | 0 | 0 | 0 | 0 | 0 | 0 | 56.0443 | 0 | 40200 | 23.0215 |  | 0 | 0
5788 | 58.2829 | 0 | 0.0033185 | 2.58 | 0 | 0 | 0 | 0 | 0 | 0 | 0 | 0 | 0 | 0 | 0 | 0 | 0 | 0 | 55.6995 | 0 | 40200 | 23.0192 |  | 0 | 0
5789 | 58.3109 | 0 | 0.00013381 | 2.58 | 0 | 0 | 0 | 0 | 0 | 0 | 0 | 0 | 0 | 0 | 0 | 0 | 0 | 0 | 55.7308 | 0 | 40200 | 23.0169 |  | 0 | 0
5790 | 59.4813 | 0 | 0.0034641 | 2.58 | 0 | 0 | 0 | 0 | 0 | 0 | 0 | 0 | 0 | 0 | 0 | 0 | 0 | 0 | 56.8978 | 0 | 40200 | 23.0146 |  | 0 | 0
5791 | 60.3896 | 0 | 1.1448 | 2.58 | 0 | 0 | 0 | 0 | 0 | 0 | 0 | 0 | 0 | 0 | 0 | 0 | 0 | 0 | 56.6648 | 0 | 40200 | 23.0123 |  | 0 | 0
5792 | 62.586 | 0 | 10.3401 | 2.58 | 0 | 0 | 0 | 0 | 0 | 0 | 0 | 0 | 0 | 0 | 0 | 0 | 0 | 0 | 49.6658 | 0 | 40200 | 23.01 |  | 0 | 0
5793 | 66.0169 | 0 | 25.8346 | 2.58 | 0 | 0 | 0 | 0 | 0 | 0 | 0 | 0 | 0 | 0 | 0 | 0 | 0 | 0 | 37.6024 | 0 | 40200 | 23.0077 |  | 0 | 0
5794 | 67.601 | 0 | 42.9513 | 2.58 | 0 | 0 | 0 | 0 | 0 | 0 | 0 | 0 | 0 | 0 | 0 | 0 | 0 | 0 | 22.0697 | 0 | 40200 | 23.0054 |  | 0 | 0
5795 | 68.2785 | 0 | 62.2734 | 2.58 | 0 | 0 | 0 | 0 | 0 | 0 | 0 | 0 | 0 | 0 | 0 | 0 | 0 | 0 | 3.425 | 0 | 40200 | 23.0031 |  | 0 | 0
5796 | 68.9601 | 0 | 78.7511 | 2.58 | 0 | 0 | 0 | 0 | 0 | 0 | 0 | 0 | 0 | 0 | 0 | 12.3709 | 0 | 0 | 0 | 0 | 40200 | 23.0008 |  | 0 | 0
5797 | 65.8352 | 0 | 87.6629 | 2.58 | 0 | 0 | 0 | 0 | 0 | 0 | 0 | 0 | 0 | 0 | 0 | 24.4077 | 0 | 0 | 0 | 0 | 40200 | 22.9985 |  | 0 | 0
5798 | 65.7946 | 0 | 89.3523 | 2.58 | 0 | 0 | 0 | 0 | 0 | 0 | 0 | 0 | 0 | 0 | 0 | 26.1377 | 0 | 0 | 0 | 0 | 40200 | 22.9962 |  | 0 | 0
5799 | 68.3633 | 0 | 81.8068 | 2.58 | 0 | 0 | 0 | 0 | 0 | 0 | 0 | 0 | 0 | 0 | 0 | 16.0235 | 0 | 0 | 0 | 0 | 40200 | 22.9939 |  | 0 | 0
5800 | 68.2495 | 0 | 63.4397 | 2.58 | 0 | 0 | 0 | 0 | 0 | 0 | 0 | 0 | 0 | 0 | 0 | 0 | 0 | 0 | 2.2299 | 0 | 40200 | 22.9916 |  | 0 | 0
5801 | 68.613 | 0 | 47.6128 | 2.58 | 0 | 0 | 0 | 0 | 0 | 0 | 0 | 0 | 0 | 0 | 0 | 0 | 0 | 0 | 18.4202 | 0 | 40200 | 22.9893 |  | 0 | 0
5802 | 67.8803 | 0 | 25.7155 | 2.58 | 0 | 0 | 0 | 0 | 0 | 0 | 0 | 0 | 0 | 0 | 0 | 0 | 0 | 0 | 39.5847 | 0 | 40200 | 22.987 |  | 0 | 0
5803 | 66.4717 | 0 | 5.6016 | 2.58 | 0 | 0 | 0 | 0 | 0 | 0 | 0 | 0 | 0 | 0 | 0 | 0 | 0 | 0 | 58.2901 | 0 | 40200 | 22.9847 |  | 0 | 0
5804 | 67.4835 | 0 | 1.3824 | 2.58 | 0 | 0 | 0 | 5.2292 | 0 | 0 | 0 | 0 | 0 | 0 | 0 | 0 | 0 | 0 | 58.2919 | 0 | 40200 | 22.9824 |  | 0 | 0
5805 | 67.9466 | 0 | 1.3498 | 2.58 | 0 | 0 | 0 | 5.7249 | 0 | 0 | 0 | 0 | 0 | 0 | 0 | 0 | 0 | 0 | 58.2919 | 0 | 40200 | 17.1699 |  | 0 | 0
5806 | 66.5653 | 0 | 0.84424 | 2.58 | 0 | 0 | 0 | 4.8492 | 0 | 0 | 0 | 0 | 0 | 0 | 0 | 0 | 0 | 0 | 58.2919 | 0 | 40200 | 10.8072 |  | 0 | 0
5807 | 64.8214 | 0 | 0.35174 | 2.58 | 0 | 0 | 0 | 3.5978 | 0 | 0 | 0 | 0 | 0 | 0 | 0 | 0 | 0 | 0 | 58.2919 | 0 | 40200 | 5.4182 |  | 0 | 0
5808 | 62.16 | 0 | 0.07889 | 2.58 | 0 | 0 | 0 | 1.2092 | 0 | 0 | 0 | 0 | 0 | 0 | 0 | 0 | 0 | 0 | 58.2919 | 0 | 40200 | 1.4201 |  | 0 | 0
5809 | 60.9654 | 0 | 0.024835 | 2.58 | 0 | 0 | 0 | 0.068692 | 0 | 0 | 0 | 0 | 0 | 0 | 0 | 0 | 0 | 0 | 58.2919 | 0 | 40200 | 0.076332 |  | 0 | 0
5810 | 58.3895 | 0 | 0.015798 | 2.58 | 0 | 0 | 0 | 0 | 0 | 0 | 0 | 0 | 0 | 0 | 0 | 0 | 0 | 0 | 55.7937 | 0 | 40200 | 0 |  | 0 | 0
5811 | 58.4199 | 0 | 8.9206e-05 | 2.58 | 0 | 0 | 0 | 0 | 0 | 0 | 0 | 0 | 0 | 0 | 0 | 0 | 0 | 0 | 55.8398 | 0 | 40200 | 0 |  | 0 | 0
5812 | 58.4068 | 0 | 0.00013381 | 2.58 | 0 | 0 | 0 | 0 | 0 | 0 | 0 | 0 | 0 | 0 | 0 | 0 | 0 | 0 | 55.8267 | 0 | 40200 | 0 |  | 0 | 0
5813 | 58.8943 | 0 | 0.0089289 | 2.58 | 0 | 0 | 0 | 0 | 0 | 0 | 0 | 0 | 0 | 0 | 0 | 0 | 0 | 0 | 56.3054 | 0 | 40200 | 0 |  | 0 | 0
5814 | 60.1765 | 0 | 0.054068 | 2.58 | 0 | 0 | 0 | 0 | 0 | 0 | 0 | 0 | 0 | 0 | 0 | 0 | 0 | 0 | 57.5424 | 0 | 40200 | 0 |  | 0 | 0
5815 | 61.1039 | 0 | 3.6477 | 2.58 | 0 | 0 | 0 | 0 | 0 | 0 | 0 | 0 | 0 | 0 | 0 | 0 | 0 | 0 | 54.8762 | 0 | 40200 | 0 |  | 0 | 0
5816 | 62.4646 | 0 | 28.8138 | 2.58 | 0 | 0 | 0 | 0 | 0 | 0 | 0 | 0 | 0 | 0 | 0 | 0 | 0 | 0 | 31.0708 | 0 | 40200 | 0 |  | 0 | 0
5817 | 64.7969 | 0 | 70.9262 | 2.58 | 0 | 0 | 0 | 0 | 0 | 0 | 0 | 0 | 0 | 0 | 0 | 8.7093 | 0 | 0 | 0 | 0 | 40200 | 0 |  | 0 | 0
5818 | 66.9384 | 0 | 105.4795 | 2.58 | 0 | 0 | 0 | 0 | 0 | 0 | 0 | 0 | 0 | 0 | 0 | 41.1211 | 0 | 0 | 0 | 0 | 40200 | 0 |  | 0 | 0
5819 | 67.9219 | 0 | 128.5367 | 2.58 | 0 | 0 | 0 | 0 | 0 | 0 | 15.3738 | 0 | 0 | 0 | 0 | 47.821 | 0 | 0 | 0 | 0 | 40200 | 0 |  | 0 | 0
5820 | 67.5708 | 0 | 140.5963 | 2.58 | 0 | 0 | 0 | 0 | 0 | 0.37063 | 24.19 | 0 | 0 | 0 | 0 | 47.821 | 0 | 3.2239 | 0 | 0 | 40200 | 13.8364 |  | 0 | 0
5821 | 66.0239 | 0 | 140.845 | 2.58 | 0 | 0 | 0 | 0 | 0 | 5.3106 | 24.19 | 0 | 0 | 0 | 0 | 47.821 | 0 | 0.079616 | 0 | 0 | 40200 | 35.606 |  | 0 | 0
5822 | 65.7054 | 0 | 135.5432 | 2.58 | 0 | 0 | 0 | 0 | 0 | 0.40683 | 24.19 | 0 | 0 | 0 | 0 | 47.821 | 0 | 0 | 0 | 0 | 40200 | 57.3734 |  | 0 | 0
5823 | 69.5584 | 0 | 122.2139 | 2.58 | 0 | 0 | 0 | 0 | 0 | 0 | 7.4145 | 0 | 0 | 0 | 0 | 47.821 | 0 | 0 | 0 | 0 | 40200 | 79.1386 |  | 0 | 0
5824 | 69.2855 | 0 | 104.9521 | 2.58 | 0 | 0 | 0 | 0 | 0 | 0 | 0 | 0 | 0 | 0 | 0 | 38.2466 | 0 | 0 | 0 | 0 | 40200 | 85.8038 |  | 0 | 0
5825 | 69.7239 | 0 | 74.1691 | 2.58 | 0 | 0 | 0 | 0 | 0 | 0 | 0 | 0 | 0 | 0 | 0 | 7.0252 | 0 | 0 | 0 | 0 | 40200 | 85.7952 |  | 0 | 0
5826 | 69.8336 | 0 | 32.6933 | 2.58 | 0 | 0 | 0 | 24.19 | 0 | 0 | 0 | 0 | 0 | 0 | 0 | 0 | 0 | 0 | 10.3703 | 0 | 40200 | 85.7866 |  | 0 | 0
5827 | 68.8246 | 0 | 5.5488 | 2.58 | 0 | 0 | 0 | 24.19 | 0 | 0 | 0 | 0 | 0 | 0 | 0 | 0 | 0 | 0 | 36.5059 | 0 | 40200 | 58.9003 |  | 0 | 0
5828 | 69.2386 | 0 | 1.7097 | 2.58 | 0 | 0 | 0 | 12.2958 | 0 | 0 | 0 | 0 | 0 | 0 | 0 | 0 | 0 | 0 | 52.653 | 0 | 40200 | 32.0167 |  | 0 | 0
5829 | 68.492 | 0 | 1.9905 | 2.58 | 0 | 0 | 0 | 5.6296 | 0 | 0 | 0 | 0 | 0 | 0 | 0 | 0 | 0 | 0 | 58.2919 | 0 | 40200 | 18.3515 |  | 0 | 0
5830 | 67.3852 | 0 | 1.4697 | 2.58 | 0 | 0 | 0 | 5.0436 | 0 | 0 | 0 | 0 | 0 | 0 | 0 | 0 | 0 | 0 | 58.2919 | 0 | 40200 | 12.0945 |  | 0 | 0
5831 | 65.0702 | 0 | 0.97864 | 2.58 | 0 | 0 | 0 | 3.2197 | 0 | 0 | 0 | 0 | 0 | 0 | 0 | 0 | 0 | 0 | 58.2919 | 0 | 40200 | 6.4893 |  | 0 | 0
5832 | 62.9232 | 0 | 0.25736 | 2.58 | 0 | 0 | 0 | 1.794 | 0 | 0 | 0 | 0 | 0 | 0 | 0 | 0 | 0 | 0 | 58.2919 | 0 | 40200 | 2.9112 |  | 0 | 0
5833 | 61.7476 | 0 | 0.049906 | 2.58 | 0 | 0 | 0 | 0.82578 | 0 | 0 | 0 | 0 | 0 | 0 | 0 | 0 | 0 | 0 | 58.2919 | 0 | 40200 | 0.91762 |  | 0 | 0
5834 | 58.6738 | 0 | 0.085964 | 2.58 | 0 | 0 | 0 | 0 | 0 | 0 | 0 | 0 | 0 | 0 | 0 | 0 | 0 | 0 | 56.0078 | 0 | 40200 | 0 |  | 0 | 0
5835 | 57.7303 | 0 | 0.054514 | 2.58 | 0 | 0 | 0 | 0 | 0 | 0 | 0 | 0 | 0 | 0 | 0 | 0 | 0 | 0 | 55.0958 | 0 | 40200 | 0 |  | 0 | 0
5836 | 57.9111 | 0 | 0.00028546 | 2.58 | 0 | 0 | 0 | 0 | 0 | 0 | 0 | 0 | 0 | 0 | 0 | 0 | 0 | 0 | 55.3308 | 0 | 40200 | 0 |  | 0 | 0
5837 | 59.1157 | 0 | 0.00013381 | 2.58 | 0 | 0 | 0 | 0 | 0 | 0 | 0 | 0 | 0 | 0 | 0 | 0 | 0 | 0 | 56.5355 | 0 | 40200 | 0 |  | 0 | 0
5838 | 59.589 | 0 | 0.039006 | 2.58 | 0 | 0 | 0 | 0 | 0 | 0 | 0 | 0 | 0 | 0 | 0 | 0 | 0 | 0 | 56.9699 | 0 | 40200 | 0 |  | 0 | 0
5839 | 61.0597 | 0 | 2.5932 | 2.58 | 0 | 0 | 0 | 0 | 0 | 0 | 0 | 0 | 0 | 0 | 0 | 0 | 0 | 0 | 55.8865 | 0 | 40200 | 0 |  | 0 | 0
5840 | 62.4701 | 0 | 26.2392 | 2.58 | 0 | 0 | 0 | 0 | 0 | 0 | 0 | 0 | 0 | 0 | 0 | 0 | 0 | 0 | 33.6509 | 0 | 40200 | 0 |  | 0 | 0
5841 | 64.3422 | 0 | 71.425 | 2.58 | 0 | 0 | 0 | 0 | 0 | 0 | 0 | 0 | 0 | 0 | 0 | 9.6628 | 0 | 0 | 0 | 0 | 40200 | 0 |  | 0 | 0
5842 | 65.835 | 0 | 111.2488 | 2.58 | 0 | 0 | 0 | 0 | 0 | 0 | 0.17281 | 0 | 0 | 0 | 0 | 47.821 | 0 | 0 | 0 | 0 | 40200 | 0 |  | 0 | 0
5843 | 66.2306 | 0 | 134.4267 | 2.58 | 0 | 0 | 0 | 0 | 0 | 0 | 22.9551 | 0 | 0 | 0 | 0 | 47.821 | 0 | 0 | 0 | 0 | 40200 | 0.15553 |  | 0 | 0
5844 | 67.5941 | 0 | 146.719 | 2.58 | 0 | 0 | 0 | 0 | 0 | 1.4892 | 24.19 | 0 | 0 | 0 | 0 | 47.821 | 0 | 8.2048 | 0 | 0 | 40200 | 20.8151 |  | 0 | 0
5845 | 66.2063 | 0 | 147.3278 | 2.58 | 0 | 0 | 0 | 0 | 0 | 8.3431 | 24.19 | 0 | 0 | 0 | 0 | 47.821 | 0 | 3.3475 | 0 | 0 | 40200 | 42.584 |  | 0 | 0
5846 | 65.9643 | 0 | 140.5159 | 2.58 | 0 | 0 | 0 | 0 | 0 | 5.1207 | 24.19 | 0 | 0 | 0 | 0 | 47.821 | 0 | 0 | 0 | 0 | 40200 | 64.3507 |  | 0 | 0
5847 | 69.3636 | 0 | 130.5274 | 2.58 | 0 | 0 | 0 | 0 | 0 | 0 | 15.9227 | 0 | 0 | 0 | 0 | 47.821 | 0 | 0 | 0 | 0 | 40200 | 86.1152 |  | 0 | 0
5848 | 69.5466 | 0 | 108.4988 | 2.58 | 0 | 0 | 0 | 0 | 0 | 0 | 0 | 0 | 0 | 0 | 0 | 41.5322 | 0 | 0 | 0 | 0 | 40200 | 100.4371 |  | 0 | 0
5849 | 70.443 | 0 | 75.6755 | 2.58 | 0 | 0 | 0 | 0 | 0 | 0 | 0 | 0 | 0 | 0 | 0 | 7.8125 | 0 | 0 | 0 | 0 | 40200 | 100.427 |  | 0 | 0
5850 | 70.0794 | 0 | 35.2161 | 2.58 | 0 | 0 | 0 | 24.19 | 0 | 0 | 0 | 0 | 0 | 0 | 0 | 0 | 0 | 0 | 8.0933 | 0 | 40200 | 100.417 |  | 0 | 0
5851 | 68.3528 | 0 | 6.0458 | 2.58 | 0 | 0 | 0 | 24.19 | 0 | 0 | 0 | 0 | 0 | 0 | 0 | 0 | 0 | 0 | 35.537 | 0 | 40200 | 73.5292 |  | 0 | 0
5852 | 68.1478 | 0 | 1.5947 | 2.58 | 0 | 0 | 0 | 8.9968 | 0 | 0 | 0 | 0 | 0 | 0 | 0 | 0 | 0 | 0 | 54.9763 | 0 | 40200 | 46.6441 |  | 0 | 0
5853 | 67.7971 | 0 | 1.9673 | 2.58 | 0 | 0 | 0 | 4.9579 | 0 | 0 | 0 | 0 | 0 | 0 | 0 | 0 | 0 | 0 | 58.2919 | 0 | 40200 | 36.643 |  | 0 | 0
5854 | 65.0082 | 0 | 1.4418 | 2.58 | 0 | 0 | 0 | 2.6945 | 0 | 0 | 0 | 0 | 0 | 0 | 0 | 0 | 0 | 0 | 58.2919 | 0 | 40200 | 31.1305 |  | 0 | 0
5855 | 63.3825 | 0 | 1.0236 | 2.58 | 0 | 0 | 0 | 1.487 | 0 | 0 | 0 | 0 | 0 | 0 | 0 | 0 | 0 | 0 | 58.2919 | 0 | 40200 | 28.1335 |  | 0 | 0
5856 | 62.2277 | 0 | 0.26301 | 2.58 | 0 | 0 | 0 | 1.0929 | 0 | 0 | 0 | 0 | 0 | 0 | 0 | 0 | 0 | 0 | 58.2919 | 0 | 40200 | 26.4784 |  | 0 | 0
5857 | 60.1166 | 0 | 0.051833 | 2.58 | 0 | 0 | 0 | 0 | 0 | 0 | 0 | 0 | 0 | 0 | 0 | 0 | 0 | 0 | 57.4847 | 0 | 40200 | 25.2615 |  | 0 | 0
5858 | 58.5481 | 0 | 0.088426 | 2.58 | 0 | 0 | 0 | 0 | 0 | 0 | 0 | 0 | 0 | 0 | 0 | 0 | 0 | 0 | 55.8796 | 0 | 40200 | 25.259 |  | 0 | 0
5859 | 57.6531 | 0 | 0.055611 | 2.58 | 0 | 0 | 0 | 0 | 0 | 0 | 0 | 0 | 0 | 0 | 0 | 0 | 0 | 0 | 55.0175 | 0 | 40200 | 25.2565 |  | 0 | 0
5860 | 56.7697 | 0 | 0.00060214 | 2.58 | 0 | 0 | 0 | 0 | 0 | 0 | 0 | 0 | 0 | 0 | 0 | 0 | 0 | 0 | 54.1891 | 0 | 40200 | 25.2539 |  | 0 | 0
5861 | 55.8705 | 0 | 0.0085873 | 2.58 | 0 | 0 | 0 | 0 | 0 | 0 | 0 | 0 | 0 | 0 | 0 | 0 | 0 | 0 | 53.2819 | 0 | 40200 | 25.2514 |  | 0 | 0
5862 | 56.4755 | 0 | 0.053842 | 2.58 | 0 | 0 | 0 | 0 | 0 | 0 | 0 | 0 | 0 | 0 | 0 | 0 | 0 | 0 | 53.8417 | 0 | 40200 | 25.2489 |  | 0 | 0
5863 | 57.1121 | 0 | 3.959 | 2.58 | 0 | 0 | 0 | 0 | 0 | 0 | 0 | 0 | 0 | 0 | 0 | 0 | 0 | 0 | 50.5732 | 0 | 40200 | 25.2464 |  | 0 | 0
5864 | 59.0702 | 0 | 31.3576 | 2.58 | 0 | 0 | 0 | 0 | 0 | 0 | 0 | 0 | 0 | 0 | 0 | 0 | 0 | 0 | 25.1326 | 0 | 40200 | 25.2438 |  | 0 | 0
5865 | 59.6401 | 0 | 73.0582 | 2.58 | 0 | 0 | 0 | 0 | 0 | 0 | 0 | 0 | 0 | 0 | 0 | 15.9981 | 0 | 0 | 0 | 0 | 40200 | 25.2413 |  | 0 | 0
5866 | 59.899 | 0 | 101.9737 | 2.58 | 0 | 0 | 0 | 0 | 0 | 0 | 0 | 0 | 0 | 0 | 0 | 44.6547 | 0 | 0 | 0 | 0 | 40200 | 25.2388 |  | 0 | 0
5867 | 60.9734 | 0 | 109.2055 | 2.58 | 0 | 0 | 0 | 0 | 0 | 0 | 2.9911 | 0 | 0 | 0 | 0 | 47.821 | 0 | 0 | 0 | 0 | 40200 | 25.2363 |  | 0 | 0
5868 | 61.6166 | 0 | 111.6004 | 2.58 | 0 | 0 | 0 | 0 | 0 | 0 | 4.7429 | 0 | 0 | 0 | 0 | 47.821 | 0 | 0 | 0 | 0 | 40200 | 27.9258 |  | 0 | 0
5869 | 61.1904 | 0 | 107.2672 | 2.58 | 0 | 0 | 0 | 0 | 0 | 0 | 0.83584 | 0 | 0 | 0 | 0 | 47.821 | 0 | 0 | 0 | 0 | 40200 | 32.1915 |  | 0 | 0
5870 | 60.7117 | 0 | 99.6457 | 2.58 | 0 | 0 | 0 | 0 | 0 | 0 | 0 | 0 | 0 | 0 | 0 | 41.5139 | 0 | 0 | 0 | 0 | 40200 | 32.9406 |  | 0 | 0
5871 | 62.838 | 0 | 85.9873 | 2.58 | 0 | 0 | 0 | 0 | 0 | 0 | 0 | 0 | 0 | 0 | 0 | 25.7294 | 0 | 0 | 0 | 0 | 40200 | 32.9373 |  | 0 | 0
5872 | 62.4467 | 0 | 66.3085 | 2.58 | 0 | 0 | 0 | 0 | 0 | 0 | 0 | 0 | 0 | 0 | 0 | 6.4418 | 0 | 0 | 0 | 0 | 40200 | 32.934 |  | 0 | 0
5873 | 62.246 | 0 | 45.9425 | 2.58 | 0 | 0 | 0 | 0 | 0 | 0 | 0 | 0 | 0 | 0 | 0 | 0 | 0 | 0 | 13.7235 | 0 | 40200 | 32.9307 |  | 0 | 0
5874 | 61.1311 | 0 | 22.2711 | 2.58 | 0 | 0 | 0 | 0 | 0 | 0 | 0 | 0 | 0 | 0 | 0 | 0 | 0 | 0 | 36.2801 | 0 | 40200 | 32.9274 |  | 0 | 0
5875 | 60.5416 | 0 | 4.8664 | 2.58 | 0 | 0 | 0 | 0 | 0 | 0 | 0 | 0 | 0 | 0 | 0 | 0 | 0 | 0 | 53.0952 | 0 | 40200 | 32.9241 |  | 0 | 0
5876 | 61.6855 | 0 | 1.8302 | 2.58 | 0 | 0 | 0 | 0 | 0 | 0 | 0 | 0 | 0 | 0 | 0 | 0 | 0 | 0 | 57.2753 | 0 | 40200 | 32.9208 |  | 0 | 0
5877 | 61.451 | 0 | 2.0637 | 2.58 | 0 | 0 | 0 | 0 | 0 | 0 | 0 | 0 | 0 | 0 | 0 | 0 | 0 | 0 | 56.8073 | 0 | 40200 | 32.9175 |  | 0 | 0
5878 | 59.6521 | 0 | 1.588 | 2.58 | 0 | 0 | 0 | 0 | 0 | 0 | 0 | 0 | 0 | 0 | 0 | 0 | 0 | 0 | 55.4841 | 0 | 40200 | 32.9142 |  | 0 | 0
5879 | 59.3359 | 0 | 1.1079 | 2.58 | 0 | 0 | 0 | 0 | 0 | 0 | 0 | 0 | 0 | 0 | 0 | 0 | 0 | 0 | 55.648 | 0 | 40200 | 32.911 |  | 0 | 0
5880 | 57.7148 | 0 | 0.18348 | 2.58 | 0 | 0 | 0 | 0 | 0 | 0 | 0 | 0 | 0 | 0 | 0 | 0 | 0 | 0 | 54.9513 | 0 | 40200 | 32.9077 |  | 0 | 0
5881 | 56.2263 | 0 | 0.05157 | 2.58 | 0 | 0 | 0 | 0 | 0 | 0 | 0 | 0 | 0 | 0 | 0 | 0 | 0 | 0 | 53.5947 | 0 | 40200 | 32.9044 |  | 0 | 0
5882 | 53.0803 | 0 | 0.088109 | 2.58 | 0 | 0 | 0 | 0 | 0 | 0 | 0 | 0 | 0 | 0 | 0 | 0 | 0 | 0 | 50.4122 | 0 | 40200 | 32.9011 |  | 0 | 0
5883 | 52.692 | 0 | 0.05537 | 2.58 | 0 | 0 | 0 | 0 | 0 | 0 | 0 | 0 | 0 | 0 | 0 | 0 | 0 | 0 | 50.0567 | 0 | 40200 | 32.8978 |  | 0 | 0
5884 | 51.944 | 0 | 0.00064229 | 2.58 | 0 | 0 | 0 | 0 | 0 | 0 | 0 | 0 | 0 | 0 | 0 | 0 | 0 | 0 | 49.3634 | 0 | 40200 | 32.8945 |  | 0 | 0
5885 | 51.8146 | 0 | 0.008992 | 2.58 | 0 | 0 | 0 | 0 | 0 | 0 | 0 | 0 | 0 | 0 | 0 | 0 | 0 | 0 | 49.2256 | 0 | 40200 | 32.8912 |  | 0 | 0
5886 | 52.8576 | 0 | 0.058526 | 2.58 | 0 | 0 | 0 | 0 | 0 | 0 | 0 | 0 | 0 | 0 | 0 | 0 | 0 | 0 | 50.2191 | 0 | 40200 | 32.8879 |  | 0 | 0
5887 | 52.5761 | 0 | 3.3908 | 2.58 | 0 | 0 | 0 | 0 | 0 | 0 | 0 | 0 | 0 | 0 | 0 | 0 | 0 | 0 | 46.6053 | 0 | 40200 | 32.8846 |  | 0 | 0
5888 | 53.6851 | 0 | 29.7348 | 2.58 | 0 | 0 | 0 | 0 | 0 | 0 | 0 | 0 | 0 | 0 | 0 | 0 | 0 | 0 | 21.3704 | 0 | 40200 | 32.8813 |  | 0 | 0
5889 | 53.1885 | 0 | 72.5111 | 2.58 | 0 | 0 | 0 | 0 | 0 | 0 | 0 | 0 | 0 | 0 | 0 | 21.9027 | 0 | 0 | 0 | 0 | 40200 | 32.8781 |  | 0 | 0
5890 | 53.3734 | 0 | 109.1279 | 2.58 | 0 | 0 | 0 | 0 | 0 | 0 | 10.5135 | 0 | 0 | 0 | 0 | 47.821 | 0 | 0 | 0 | 0 | 40200 | 32.8748 |  | 0 | 0
5891 | 53.9996 | 0 | 129.426 | 2.58 | 0 | 0 | 0 | 0 | 0 | 5.9955 | 24.19 | 0 | 0 | 0 | 0 | 47.821 | 0 | 0 | 0 | 0 | 40200 | 42.3337 |  | 0 | 0
5892 | 55.2042 | 0 | 138.6579 | 2.58 | 0 | 0 | 0 | 0 | 0 | 8.3431 | 24.19 | 0 | 0 | 0 | 0 | 47.821 | 0 | 5.6797 | 0 | 0 | 40200 | 64.1004 |  | 0 | 0
5893 | 55.1992 | 0 | 136.4982 | 2.58 | 0 | 0 | 0 | 0 | 0 | 8.3431 | 24.19 | 0 | 0 | 0 | 0 | 47.821 | 0 | 3.525 | 0 | 0 | 40200 | 85.865 |  | 0 | 0
5894 | 55.697 | 0 | 131.1764 | 2.58 | 0 | 0 | 0 | 0 | 0 | 6.0484 | 24.19 | 0 | 0 | 0 | 0 | 47.821 | 0 | 0 | 0 | 0 | 40200 | 107.6273 |  | 0 | 0
5895 | 56.4964 | 0 | 119.2542 | 2.58 | 0 | 0 | 0 | 0 | 0 | 0 | 17.5169 | 0 | 0 | 0 | 0 | 47.821 | 0 | 0 | 0 | 0 | 40200 | 129.3875 |  | 0 | 0
5896 | 56.9801 | 0 | 101.192 | 2.58 | 0 | 0 | 0 | 0 | 0 | 0 | 0 | 0 | 0 | 0 | 0 | 46.7919 | 0 | 0 | 0 | 0 | 40200 | 145.1398 |  | 0 | 0
5897 | 57.0729 | 0 | 66.5005 | 2.58 | 0 | 0 | 0 | 0 | 0 | 0 | 0 | 0 | 0 | 0 | 0 | 12.0076 | 0 | 0 | 0 | 0 | 40200 | 145.1253 |  | 0 | 0
5898 | 57.2421 | 0 | 25.6726 | 2.58 | 0 | 0 | 0 | 0 | 0 | 0 | 0 | 0 | 0 | 0 | 0 | 0 | 0 | 0 | 28.9895 | 0 | 40200 | 145.1108 |  | 0 | 0
5899 | 58.7438 | 0 | 4.7445 | 2.58 | 0 | 0 | 0 | 0 | 0 | 0 | 0 | 0 | 0 | 0 | 0 | 0 | 0 | 0 | 51.4192 | 0 | 40200 | 145.0962 |  | 0 | 0
5900 | 60.0903 | 0 | 1.7309 | 2.58 | 0 | 0 | 0 | 0 | 0 | 0 | 0 | 0 | 0 | 0 | 0 | 0 | 0 | 0 | 55.7794 | 0 | 40200 | 145.0817 |  | 0 | 0
5901 | 60.4943 | 0 | 2.1304 | 2.58 | 0 | 0 | 0 | 0 | 0 | 0 | 0 | 0 | 0 | 0 | 0 | 0 | 0 | 0 | 55.7839 | 0 | 40200 | 145.0672 |  | 0 | 0
5902 | 59.5555 | 0 | 1.6221 | 2.58 | 0 | 0 | 0 | 0 | 0 | 0 | 0 | 0 | 0 | 0 | 0 | 0 | 0 | 0 | 55.3535 | 0 | 40200 | 145.0527 |  | 0 | 0
5903 | 58.12 | 0 | 1.0532 | 2.58 | 0 | 0 | 0 | 0 | 0 | 0 | 0 | 0 | 0 | 0 | 0 | 0 | 0 | 0 | 54.4868 | 0 | 40200 | 145.0382 |  | 0 | 0
5904 | 56.1832 | 0 | 0.24556 | 2.58 | 0 | 0 | 0 | 0 | 0 | 0 | 0 | 0 | 0 | 0 | 0 | 0 | 0 | 0 | 53.3577 | 0 | 40200 | 145.0237 |  | 0 | 0
5905 | 53.8559 | 0 | 0.052663 | 2.58 | 0 | 0 | 0 | 0 | 0 | 0 | 0 | 0 | 0 | 0 | 0 | 0 | 0 | 0 | 51.2232 | 0 | 40200 | 145.0092 |  | 0 | 0
5906 | 51.932 | 0 | 0.088064 | 2.58 | 0 | 0 | 0 | 0 | 0 | 0 | 0 | 0 | 0 | 0 | 0 | 0 | 0 | 0 | 49.2639 | 0 | 40200 | 144.9947 |  | 0 | 0
5907 | 52.1901 | 0 | 0.055397 | 2.58 | 0 | 0 | 0 | 0 | 0 | 0 | 0 | 0 | 0 | 0 | 0 | 0 | 0 | 0 | 49.5547 | 0 | 40200 | 144.9802 |  | 0 | 0
5908 | 52.6541 | 0 | 0.0019269 | 2.58 | 0 | 0 | 0 | 0 | 0 | 0 | 0 | 0 | 0 | 0 | 0 | 0 | 0 | 0 | 50.0722 | 0 | 40200 | 144.9657 |  | 0 | 0
5909 | 52.8411 | 0 | 0 | 2.58 | 0 | 0 | 0 | 0 | 0 | 0 | 0 | 0 | 0 | 0 | 0 | 0 | 0 | 0 | 50.2611 | 0 | 40200 | 144.9512 |  | 0 | 0
5910 | 53.7675 | 0 | 0.0059202 | 2.58 | 0 | 0 | 0 | 0 | 0 | 0 | 0 | 0 | 0 | 0 | 0 | 0 | 0 | 0 | 51.1816 | 0 | 40200 | 144.9367 |  | 0 | 0
5911 | 54.2102 | 0 | 1.8174 | 2.58 | 0 | 0 | 0 | 0 | 0 | 0 | 0 | 0 | 0 | 0 | 0 | 0 | 0 | 0 | 49.8127 | 0 | 40200 | 144.9222 |  | 0 | 0
5912 | 59.7277 | 0 | 14.5131 | 2.58 | 0 | 0 | 0 | 0 | 0 | 0 | 0 | 0 | 0 | 0 | 0 | 0 | 0 | 0 | 42.6345 | 0 | 40200 | 144.9077 |  | 0 | 0
5913 | 64.2833 | 0 | 38.7442 | 2.58 | 0 | 0 | 0 | 0 | 0 | 0 | 0 | 0 | 0 | 0 | 0 | 0 | 0 | 0 | 22.9591 | 0 | 40200 | 144.8932 |  | 0 | 0
5914 | 67.5263 | 0 | 69.5413 | 2.58 | 0 | 0 | 0 | 0 | 0 | 0 | 0 | 0 | 0 | 0 | 0 | 4.5951 | 0 | 0 | 0 | 0 | 40200 | 144.8787 |  | 0 | 0
5915 | 68.8715 | 0 | 95.1729 | 2.58 | 0 | 0 | 0 | 0 | 0 | 0 | 0 | 0 | 0 | 0 | 0 | 28.8814 | 0 | 0 | 0 | 0 | 40200 | 144.8643 |  | 0 | 0
5916 | 69.4566 | 0 | 110.8986 | 2.58 | 0 | 0 | 0 | 0 | 0 | 0 | 0 | 0 | 0 | 0 | 0 | 44.022 | 0 | 0 | 0 | 0 | 40200 | 144.8498 |  | 0 | 0
5917 | 68.447 | 0 | 110.9032 | 2.58 | 0 | 0 | 0 | 0 | 0 | 0 | 0 | 0 | 0 | 0 | 0 | 45.0362 | 0 | 0 | 0 | 0 | 40200 | 144.8353 |  | 0 | 0
5918 | 68.7447 | 0 | 100.5722 | 2.58 | 0 | 0 | 0 | 0 | 0 | 0 | 0 | 0 | 0 | 0 | 0 | 34.4075 | 0 | 0 | 0 | 0 | 40200 | 144.8208 |  | 0 | 0
5919 | 72.2276 | 0 | 80.5305 | 2.58 | 0 | 0 | 0 | 0 | 0 | 0 | 0 | 0 | 0 | 0 | 0 | 10.8829 | 0 | 0 | 0 | 0 | 40200 | 144.8063 |  | 0 | 0
5920 | 72.4935 | 0 | 62.5949 | 2.58 | 0 | 0 | 0 | 0 | 0 | 0 | 0 | 0 | 0 | 0 | 0 | 0 | 0 | 0 | 7.3186 | 0 | 40200 | 144.7918 |  | 0 | 0
5921 | 72.9117 | 0 | 43.4292 | 2.58 | 0 | 0 | 0 | 0 | 0 | 0 | 0 | 0 | 0 | 0 | 0 | 0 | 0 | 0 | 26.9025 | 0 | 40200 | 144.7774 |  | 0 | 0
5922 | 72.3134 | 0 | 23.3294 | 2.58 | 0 | 0 | 0 | 0 | 0 | 0 | 0 | 0 | 0 | 0 | 0 | 0 | 0 | 0 | 46.404 | 0 | 40200 | 144.7629 |  | 0 | 0
5923 | 70.0368 | 0 | 5.0178 | 2.58 | 0 | 0 | 0 | 4.1471 | 0 | 0 | 0 | 0 | 0 | 0 | 0 | 0 | 0 | 0 | 58.2919 | 0 | 40200 | 144.7484 |  | 0 | 0
5924 | 70.0125 | 0 | 1.4786 | 2.58 | 0 | 0 | 0 | 7.662 | 0 | 0 | 0 | 0 | 0 | 0 | 0 | 0 | 0 | 0 | 58.2919 | 0 | 40200 | 140.126 |  | 0 | 0
5925 | 68.7284 | 0 | 1.8809 | 2.58 | 0 | 0 | 0 | 5.9756 | 0 | 0 | 0 | 0 | 0 | 0 | 0 | 0 | 0 | 0 | 58.2919 | 0 | 40200 | 131.5987 |  | 0 | 0
5926 | 66.3065 | 0 | 1.4735 | 2.58 | 0 | 0 | 0 | 3.9612 | 0 | 0 | 0 | 0 | 0 | 0 | 0 | 0 | 0 | 0 | 58.2919 | 0 | 40200 | 124.9459 |  | 0 | 0
5927 | 63.7911 | 0 | 0.92954 | 2.58 | 0 | 0 | 0 | 1.9897 | 0 | 0 | 0 | 0 | 0 | 0 | 0 | 0 | 0 | 0 | 58.2919 | 0 | 40200 | 120.5321 |  | 0 | 0
5928 | 63.2574 | 0 | 0.2748 | 2.58 | 0 | 0 | 0 | 2.1108 | 0 | 0 | 0 | 0 | 0 | 0 | 0 | 0 | 0 | 0 | 58.2919 | 0 | 40200 | 118.3093 |  | 0 | 0
5929 | 60.5304 | 0 | 0.11909 | 2.58 | 0 | 0 | 0 | 0 | 0 | 0 | 0 | 0 | 0 | 0 | 0 | 0 | 0 | 0 | 57.8313 | 0 | 40200 | 115.9522 |  | 0 | 0
5930 | 58.9549 | 0 | 0.077418 | 2.58 | 0 | 0 | 0 | 0 | 0 | 0 | 0 | 0 | 0 | 0 | 0 | 0 | 0 | 0 | 56.2975 | 0 | 40200 | 115.9406 |  | 0 | 0
5931 | 58.8913 | 0 | 0.053417 | 2.58 | 0 | 0 | 0 | 0 | 0 | 0 | 0 | 0 | 0 | 0 | 0 | 0 | 0 | 0 | 56.2578 | 0 | 40200 | 115.929 |  | 0 | 0
5932 | 58.6315 | 0 | 0.0020473 | 2.58 | 0 | 0 | 0 | 0 | 0 | 0 | 0 | 0 | 0 | 0 | 0 | 0 | 0 | 0 | 56.0495 | 0 | 40200 | 115.9174 |  | 0 | 0
5933 | 59.2071 | 0 | 0 | 2.58 | 0 | 0 | 0 | 0 | 0 | 0 | 0 | 0 | 0 | 0 | 0 | 0 | 0 | 0 | 56.6271 | 0 | 40200 | 115.9058 |  | 0 | 0
5934 | 59.8355 | 0 | 0.0053584 | 2.58 | 0 | 0 | 0 | 0 | 0 | 0 | 0 | 0 | 0 | 0 | 0 | 0 | 0 | 0 | 57.2501 | 0 | 40200 | 115.8942 |  | 0 | 0
5935 | 61.1365 | 0 | 1.0808 | 2.58 | 0 | 0 | 0 | 0 | 0 | 0 | 0 | 0 | 0 | 0 | 0 | 0 | 0 | 0 | 57.4757 | 0 | 40200 | 115.8826 |  | 0 | 0
5936 | 64.0918 | 0 | 8.2028 | 2.58 | 0 | 0 | 0 | 0 | 0 | 0 | 0 | 0 | 0 | 0 | 0 | 0 | 0 | 0 | 53.309 | 0 | 40200 | 115.8711 |  | 0 | 0
5937 | 65.4598 | 0 | 18.8227 | 2.58 | 0 | 0 | 0 | 0 | 0 | 0 | 0 | 0 | 0 | 0 | 0 | 0 | 0 | 0 | 44.0571 | 0 | 40200 | 115.8595 |  | 0 | 0
5938 | 68.1702 | 0 | 25.8288 | 2.58 | 0 | 0 | 0 | 0 | 0 | 0 | 0 | 0 | 0 | 0 | 0 | 0 | 0 | 0 | 39.7613 | 0 | 40200 | 115.8479 |  | 0 | 0
5939 | 70.1527 | 0 | 28.0248 | 2.58 | 0 | 0 | 0 | 0 | 0 | 0 | 0 | 0 | 0 | 0 | 0 | 0 | 0 | 0 | 39.548 | 0 | 40200 | 115.8363 |  | 0 | 0
5940 | 70.8776 | 0 | 29.0565 | 2.58 | 0 | 0 | 0 | 0 | 0 | 0 | 0 | 0 | 0 | 0 | 0 | 0 | 0 | 0 | 39.2411 | 0 | 40200 | 115.8247 |  | 0 | 0
5941 | 68.5037 | 0 | 31.5561 | 2.58 | 0 | 0 | 0 | 0 | 0 | 0 | 0 | 0 | 0 | 0 | 0 | 0 | 0 | 0 | 34.3676 | 0 | 40200 | 115.8131 |  | 0 | 0
5942 | 68.083 | 0 | 29.8246 | 2.58 | 0 | 0 | 0 | 0 | 0 | 0 | 0 | 0 | 0 | 0 | 0 | 0 | 0 | 0 | 35.6784 | 0 | 40200 | 115.8016 |  | 0 | 0
5943 | 71.6212 | 0 | 23.645 | 2.58 | 0 | 0 | 0 | 0 | 0 | 0 | 0 | 0 | 0 | 0 | 0 | 0 | 0 | 0 | 45.3961 | 0 | 40200 | 115.79 |  | 0 | 0
5944 | 70.8087 | 0 | 19.012 | 2.58 | 0 | 0 | 0 | 0 | 0 | 0 | 0 | 0 | 0 | 0 | 0 | 0 | 0 | 0 | 49.2168 | 0 | 40200 | 115.7784 |  | 0 | 0
5945 | 71.7251 | 0 | 12.4484 | 2.58 | 0 | 0 | 0 | 0 | 0 | 0 | 0 | 0 | 0 | 0 | 0 | 0 | 0 | 0 | 56.6968 | 0 | 40200 | 115.7668 |  | 0 | 0
5946 | 71.0842 | 0 | 4.7704 | 2.58 | 0 | 0 | 0 | 5.4419 | 0 | 0 | 0 | 0 | 0 | 0 | 0 | 0 | 0 | 0 | 58.2919 | 0 | 40200 | 115.7552 |  | 0 | 0
5947 | 69.8214 | 0 | 1.2105 | 2.58 | 0 | 0 | 0 | 7.739 | 0 | 0 | 0 | 0 | 0 | 0 | 0 | 0 | 0 | 0 | 58.2919 | 0 | 40200 | 109.6971 |  | 0 | 0
5948 | 69.7221 | 0 | 0.52961 | 2.58 | 0 | 0 | 0 | 8.3206 | 0 | 0 | 0 | 0 | 0 | 0 | 0 | 0 | 0 | 0 | 58.2919 | 0 | 40200 | 101.0872 |  | 0 | 0
5949 | 68.8168 | 0 | 0.43372 | 2.58 | 0 | 0 | 0 | 7.5112 | 0 | 0 | 0 | 0 | 0 | 0 | 0 | 0 | 0 | 0 | 58.2919 | 0 | 40200 | 91.8319 |  | 0 | 0
5950 | 66.4135 | 0 | 0.066481 | 2.58 | 0 | 0 | 0 | 5.4751 | 0 | 0 | 0 | 0 | 0 | 0 | 0 | 0 | 0 | 0 | 58.2919 | 0 | 40200 | 83.4769 |  | 0 | 0
5951 | 65.0313 | 0 | 0.0019536 | 2.58 | 0 | 0 | 0 | 4.1574 | 0 | 0 | 0 | 0 | 0 | 0 | 0 | 0 | 0 | 0 | 58.2919 | 0 | 40200 | 77.3851 |  | 0 | 0
5952 | 63.6673 | 0 | 0.0016236 | 2.58 | 0 | 0 | 0 | 2.7938 | 0 | 0 | 0 | 0 | 0 | 0 | 0 | 0 | 0 | 0 | 58.2919 | 0 | 40200 | 72.758 |  | 0 | 0
5953 | 62.2814 | 0 | 0.00017841 | 2.58 | 0 | 0 | 0 | 1.4094 | 0 | 0 | 0 | 0 | 0 | 0 | 0 | 0 | 0 | 0 | 58.2919 | 0 | 40200 | 69.6465 |  | 0 | 0
5954 | 60.1401 | 0 | 0.052739 | 2.58 | 0 | 0 | 0 | 0 | 0 | 0 | 0 | 0 | 0 | 0 | 0 | 0 | 0 | 0 | 57.5074 | 0 | 40200 | 68.0735 |  | 0 | 0
5955 | 59.8022 | 0 | 0.033684 | 2.58 | 0 | 0 | 0 | 0 | 0 | 0 | 0 | 0 | 0 | 0 | 0 | 0 | 0 | 0 | 57.1885 | 0 | 40200 | 68.0667 |  | 0 | 0
5956 | 59.0529 | 0 | 0.00017841 | 2.58 | 0 | 0 | 0 | 0 | 0 | 0 | 0 | 0 | 0 | 0 | 0 | 0 | 0 | 0 | 56.4727 | 0 | 40200 | 68.0599 |  | 0 | 0
5957 | 59.8472 | 0 | 0.00017841 | 2.58 | 0 | 0 | 0 | 0 | 0 | 0 | 0 | 0 | 0 | 0 | 0 | 0 | 0 | 0 | 57.267 | 0 | 40200 | 68.0531 |  | 0 | 0
5958 | 60.3842 | 0 | 0.0033614 | 2.58 | 0 | 0 | 0 | 0 | 0 | 0 | 0 | 0 | 0 | 0 | 0 | 0 | 0 | 0 | 57.8008 | 0 | 40200 | 68.0463 |  | 0 | 0
5959 | 61.63 | 0 | 0.36782 | 2.58 | 0 | 0 | 0 | 0.39033 | 0 | 0 | 0 | 0 | 0 | 0 | 0 | 0 | 0 | 0 | 58.2919 | 0 | 40200 | 68.0395 |  | 0 | 0
5960 | 63.7332 | 0 | 5.2768 | 2.58 | 0 | 0 | 0 | 0 | 0 | 0 | 0 | 0 | 0 | 0 | 0 | 0 | 0 | 0 | 55.8765 | 0 | 40200 | 67.599 |  | 0 | 0
5961 | 65.0585 | 0 | 13.2176 | 2.58 | 0 | 0 | 0 | 0 | 0 | 0 | 0 | 0 | 0 | 0 | 0 | 0 | 0 | 0 | 49.261 | 0 | 40200 | 67.5923 |  | 0 | 0
5962 | 69.0342 | 0 | 20.409 | 2.58 | 0 | 0 | 0 | 0 | 0 | 0 | 0 | 0 | 0 | 0 | 0 | 0 | 0 | 0 | 46.0451 | 0 | 40200 | 67.5855 |  | 0 | 0
5963 | 70.9714 | 0 | 28.9901 | 2.58 | 0 | 0 | 0 | 0 | 0 | 0 | 0 | 0 | 0 | 0 | 0 | 0 | 0 | 0 | 39.4013 | 0 | 40200 | 67.5787 |  | 0 | 0
5964 | 71.9048 | 0 | 38.1541 | 2.58 | 0 | 0 | 0 | 0 | 0 | 0 | 0 | 0 | 0 | 0 | 0 | 0 | 0 | 0 | 31.1708 | 0 | 40200 | 67.572 |  | 0 | 0
5965 | 69.9894 | 0 | 38.9253 | 2.58 | 0 | 0 | 0 | 0 | 0 | 0 | 0 | 0 | 0 | 0 | 0 | 0 | 0 | 0 | 28.4841 | 0 | 40200 | 67.5652 |  | 0 | 0
5966 | 69.3955 | 0 | 32.1938 | 2.58 | 0 | 0 | 0 | 0 | 0 | 0 | 0 | 0 | 0 | 0 | 0 | 0 | 0 | 0 | 34.6217 | 0 | 40200 | 67.5585 |  | 0 | 0
5967 | 72.7231 | 0 | 25.956 | 2.58 | 0 | 0 | 0 | 0 | 0 | 0 | 0 | 0 | 0 | 0 | 0 | 0 | 0 | 0 | 44.1871 | 0 | 40200 | 67.5517 |  | 0 | 0
5968 | 71.9428 | 0 | 17.2582 | 2.58 | 0 | 0 | 0 | 0 | 0 | 0 | 0 | 0 | 0 | 0 | 0 | 0 | 0 | 0 | 52.1046 | 0 | 40200 | 67.5449 |  | 0 | 0
5969 | 71.4763 | 0 | 10.7935 | 2.58 | 0 | 0 | 0 | 0 | 0 | 0 | 0 | 0 | 0 | 0 | 0 | 0 | 0 | 0 | 58.1028 | 0 | 40200 | 67.5382 |  | 0 | 0
5970 | 70.6484 | 0 | 4.372 | 2.58 | 0 | 0 | 0 | 5.4046 | 0 | 0 | 0 | 0 | 0 | 0 | 0 | 0 | 0 | 0 | 58.2919 | 0 | 40200 | 67.5314 |  | 0 | 0
5971 | 68.742 | 0 | 1.0406 | 2.58 | 0 | 0 | 0 | 6.8296 | 0 | 0 | 0 | 0 | 0 | 0 | 0 | 0 | 0 | 0 | 58.2919 | 0 | 40200 | 61.5196 |  | 0 | 0
5972 | 68.4035 | 0 | 0.61365 | 2.58 | 0 | 0 | 0 | 6.918 | 0 | 0 | 0 | 0 | 0 | 0 | 0 | 0 | 0 | 0 | 58.2919 | 0 | 40200 | 53.925 |  | 0 | 0
5973 | 66.9258 | 0 | 0.44319 | 2.58 | 0 | 0 | 0 | 5.6107 | 0 | 0 | 0 | 0 | 0 | 0 | 0 | 0 | 0 | 0 | 58.2919 | 0 | 40200 | 46.233 |  | 0 | 0
5974 | 66.0722 | 0 | 0.093261 | 2.58 | 0 | 0 | 0 | 5.107 | 0 | 0 | 0 | 0 | 0 | 0 | 0 | 0 | 0 | 0 | 58.2919 | 0 | 40200 | 39.9942 |  | 0 | 0
5975 | 64.8226 | 0 | 0.02298 | 2.58 | 0 | 0 | 0 | 3.9278 | 0 | 0 | 0 | 0 | 0 | 0 | 0 | 0 | 0 | 0 | 58.2919 | 0 | 40200 | 34.3157 |  | 0 | 0
5976 | 63.6666 | 0 | 0.016566 | 2.58 | 0 | 0 | 0 | 2.7782 | 0 | 0 | 0 | 0 | 0 | 0 | 0 | 0 | 0 | 0 | 58.2919 | 0 | 40200 | 29.9481 |  | 0 | 0
5977 | 61.9112 | 0 | 0.00017841 | 2.58 | 0 | 0 | 0 | 1.0391 | 0 | 0 | 0 | 0 | 0 | 0 | 0 | 0 | 0 | 0 | 58.2919 | 0 | 40200 | 26.8582 |  | 0 | 0
5978 | 59.6803 | 0 | 0.047663 | 2.58 | 0 | 0 | 0 | 0 | 0 | 0 | 0 | 0 | 0 | 0 | 0 | 0 | 0 | 0 | 57.0527 | 0 | 40200 | 25.701 |  | 0 | 0
5979 | 59.3499 | 0 | 0.00013381 | 2.58 | 0 | 0 | 0 | 0 | 0 | 0 | 0 | 0 | 0 | 0 | 0 | 0 | 0 | 0 | 56.7698 | 0 | 40200 | 25.6984 |  | 0 | 0
5980 | 58.9959 | 0 | 0.00017841 | 2.58 | 0 | 0 | 0 | 0 | 0 | 0 | 0 | 0 | 0 | 0 | 0 | 0 | 0 | 0 | 56.4157 | 0 | 40200 | 25.6958 |  | 0 | 0
5981 | 58.7416 | 0 | 0.00013381 | 2.58 | 0 | 0 | 0 | 0 | 0 | 0 | 0 | 0 | 0 | 0 | 0 | 0 | 0 | 0 | 56.1614 | 0 | 40200 | 25.6933 |  | 0 | 0
5982 | 59.3743 | 0 | 0.0044521 | 2.58 | 0 | 0 | 0 | 0 | 0 | 0 | 0 | 0 | 0 | 0 | 0 | 0 | 0 | 0 | 56.7898 | 0 | 40200 | 25.6907 |  | 0 | 0
5983 | 61.2378 | 0 | 0.92136 | 2.58 | 0 | 0 | 0 | 0 | 0 | 0 | 0 | 0 | 0 | 0 | 0 | 0 | 0 | 0 | 57.7364 | 0 | 40200 | 25.6881 |  | 0 | 0
5984 | 62.8939 | 0 | 10.2668 | 2.58 | 0 | 0 | 0 | 0 | 0 | 0 | 0 | 0 | 0 | 0 | 0 | 0 | 0 | 0 | 50.047 | 0 | 40200 | 25.6856 |  | 0 | 0
5985 | 64.6876 | 0 | 28.6008 | 2.58 | 0 | 0 | 0 | 0 | 0 | 0 | 0 | 0 | 0 | 0 | 0 | 0 | 0 | 0 | 33.5067 | 0 | 40200 | 25.683 |  | 0 | 0
5986 | 68.054 | 0 | 50.7622 | 2.58 | 0 | 0 | 0 | 0 | 0 | 0 | 0 | 0 | 0 | 0 | 0 | 0 | 0 | 0 | 14.7118 | 0 | 40200 | 25.6804 |  | 0 | 0
5987 | 68.5367 | 0 | 75.4854 | 2.58 | 0 | 0 | 0 | 0 | 0 | 0 | 0 | 0 | 0 | 0 | 0 | 9.5287 | 0 | 0 | 0 | 0 | 40200 | 25.6778 |  | 0 | 0
5988 | 69.8769 | 0 | 91.0327 | 2.58 | 0 | 0 | 0 | 0 | 0 | 0 | 0 | 0 | 0 | 0 | 0 | 23.7358 | 0 | 0 | 0 | 0 | 40200 | 25.6753 |  | 0 | 0
5989 | 67.5083 | 0 | 99.5369 | 2.58 | 0 | 0 | 0 | 0 | 0 | 0 | 0 | 0 | 0 | 0 | 0 | 34.6086 | 0 | 0 | 0 | 0 | 40200 | 25.6727 |  | 0 | 0
5990 | 67.8217 | 0 | 102.5536 | 2.58 | 0 | 0 | 0 | 0 | 0 | 0 | 0 | 0 | 0 | 0 | 0 | 37.3119 | 0 | 0 | 0 | 0 | 40200 | 25.6701 |  | 0 | 0
5991 | 70.9811 | 0 | 95.5544 | 2.58 | 0 | 0 | 0 | 0 | 0 | 0 | 0 | 0 | 0 | 0 | 0 | 27.1533 | 0 | 0 | 0 | 0 | 40200 | 25.6676 |  | 0 | 0
5992 | 70.926 | 0 | 86.0151 | 2.58 | 0 | 0 | 0 | 0 | 0 | 0 | 2.2688 | 0 | 0 | 0 | 0 | 15.4002 | 0 | 0 | 0 | 0 | 40200 | 25.665 |  | 0 | 0
5993 | 71.5472 | 0 | 61.8824 | 2.58 | 0 | 0 | 0 | 0 | 0 | 0 | 0 | 0 | 0 | 0 | 0 | 0 | 0 | 0 | 7.0848 | 0 | 40200 | 27.7044 |  | 0 | 0
5994 | 70.8098 | 0 | 27.8177 | 2.58 | 0 | 0 | 0 | 0 | 0 | 0 | 0 | 0 | 0 | 0 | 0 | 0 | 0 | 0 | 40.412 | 0 | 40200 | 27.7016 |  | 0 | 0
5995 | 69.6661 | 0 | 4.7403 | 2.58 | 0 | 0 | 0 | 4.0539 | 0 | 0 | 0 | 0 | 0 | 0 | 0 | 0 | 0 | 0 | 58.2919 | 0 | 40200 | 27.6989 |  | 0 | 0
5996 | 70.4463 | 0 | 1.7546 | 2.58 | 0 | 0 | 0 | 7.8199 | 0 | 0 | 0 | 0 | 0 | 0 | 0 | 0 | 0 | 0 | 58.2919 | 0 | 40200 | 23.1918 |  | 0 | 0
5997 | 68.7209 | 0 | 2.0206 | 2.58 | 0 | 0 | 0 | 5.8285 | 0 | 0 | 0 | 0 | 0 | 0 | 0 | 0 | 0 | 0 | 58.2919 | 0 | 40200 | 14.5007 |  | 0 | 0
5998 | 66.1631 | 0 | 1.4761 | 2.58 | 0 | 0 | 0 | 3.8151 | 0 | 0 | 0 | 0 | 0 | 0 | 0 | 0 | 0 | 0 | 58.2919 | 0 | 40200 | 8.0231 |  | 0 | 0
5999 | 63.5511 | 0 | 0.89191 | 2.58 | 0 | 0 | 0 | 1.7873 | 0 | 0 | 0 | 0 | 0 | 0 | 0 | 0 | 0 | 0 | 58.2919 | 0 | 40200 | 3.7833 |  | 0 | 0
6000 | 62.4532 | 0 | 0.1403 | 2.58 | 0 | 0 | 0 | 1.4411 | 0 | 0 | 0 | 0 | 0 | 0 | 0 | 0 | 0 | 0 | 58.2919 | 0 | 40200 | 1.797 |  | 0 | 0
6001 | 61.0956 | 0 | 0.047654 | 2.58 | 0 | 0 | 0 | 0.17605 | 0 | 0 | 0 | 0 | 0 | 0 | 0 | 0 | 0 | 0 | 58.2919 | 0 | 40200 | 0.19563 |  | 0 | 0
6002 | 59.1381 | 0 | 0.074327 | 2.58 | 0 | 0 | 0 | 0 | 0 | 0 | 0 | 0 | 0 | 0 | 0 | 0 | 0 | 0 | 56.4838 | 0 | 40200 | 0 |  | 0 | 0
6003 | 59.0179 | 0 | 0.052882 | 2.58 | 0 | 0 | 0 | 0 | 0 | 0 | 0 | 0 | 0 | 0 | 0 | 0 | 0 | 0 | 56.385 | 0 | 40200 | 0 |  | 0 | 0
6004 | 59.3716 | 0 | 0.00013381 | 2.58 | 0 | 0 | 0 | 0 | 0 | 0 | 0 | 0 | 0 | 0 | 0 | 0 | 0 | 0 | 56.7915 | 0 | 40200 | 0 |  | 0 | 0
6005 | 59.2903 | 0 | 0.0019298 | 2.58 | 0 | 0 | 0 | 0 | 0 | 0 | 0 | 0 | 0 | 0 | 0 | 0 | 0 | 0 | 56.7083 | 0 | 40200 | 0 |  | 0 | 0
6006 | 59.9976 | 0 | 0.035461 | 2.58 | 0 | 0 | 0 | 0 | 0 | 0 | 0 | 0 | 0 | 0 | 0 | 0 | 0 | 0 | 57.3822 | 0 | 40200 | 0 |  | 0 | 0
6007 | 60.8134 | 0 | 1.9732 | 2.58 | 0 | 0 | 0 | 0 | 0 | 0 | 0 | 0 | 0 | 0 | 0 | 0 | 0 | 0 | 56.2602 | 0 | 40200 | 0 |  | 0 | 0
6008 | 63.2836 | 0 | 19.4041 | 2.58 | 0 | 0 | 0 | 0 | 0 | 0 | 0 | 0 | 0 | 0 | 0 | 0 | 0 | 0 | 41.2995 | 0 | 40200 | 0 |  | 0 | 0
6009 | 65.0118 | 0 | 51.3363 | 2.58 | 0 | 0 | 0 | 0 | 0 | 0 | 0 | 0 | 0 | 0 | 0 | 0 | 0 | 0 | 11.0955 | 0 | 40200 | 0 |  | 0 | 0
6010 | 68.2462 | 0 | 87.32 | 2.58 | 0 | 0 | 0 | 0 | 0 | 0 | 0 | 0 | 0 | 0 | 0 | 21.6538 | 0 | 0 | 0 | 0 | 40200 | 0 |  | 0 | 0
6011 | 69.8685 | 0 | 118.2424 | 2.58 | 0 | 0 | 0 | 0 | 0 | 0 | 3.1329 | 0 | 0 | 0 | 0 | 47.821 | 0 | 0 | 0 | 0 | 40200 | 0 |  | 0 | 0
6012 | 70.7583 | 0 | 134.865 | 2.58 | 0 | 0 | 0 | 0 | 0 | 0.083975 | 18.7818 | 0 | 0 | 0 | 0 | 47.821 | 0 | 0 | 0 | 0 | 40200 | 2.8196 |  | 0 | 0
6013 | 69.2588 | 0 | 140.3906 | 2.58 | 0 | 0 | 0 | 0 | 0 | 1.7009 | 24.19 | 0 | 0 | 0 | 0 | 47.821 | 0 | 0 | 0 | 0 | 40200 | 19.7229 |  | 0 | 0
6014 | 69.8132 | 0 | 138.7436 | 2.58 | 0 | 0 | 0 | 0 | 0 | 0 | 23.6894 | 0 | 0 | 0 | 0 | 47.821 | 0 | 0 | 0 | 0 | 40200 | 41.4919 |  | 0 | 0
6015 | 72.7317 | 0 | 126.1975 | 2.58 | 0 | 0 | 0 | 0 | 0 | 4.2613 | 3.9635 | 0 | 0 | 0 | 0 | 47.821 | 0 | 0 | 0 | 0 | 40200 | 62.8082 |  | 0 | 0
6016 | 72.8297 | 0 | 102.5163 | 2.58 | 0 | 0 | 0 | 0 | 0 | 0 | 0 | 0 | 0 | 0 | 0 | 32.2666 | 0 | 0 | 0 | 0 | 40200 | 66.3691 |  | 0 | 0
6017 | 73.5156 | 0 | 62.8037 | 2.58 | 0 | 0 | 0 | 0 | 0 | 0 | 0 | 0 | 0 | 0 | 0 | 0 | 0 | 0 | 8.1319 | 0 | 40200 | 66.3625 |  | 0 | 0
6018 | 72.8252 | 0 | 23.8112 | 2.58 | 0 | 0 | 0 | 0 | 0 | 0 | 0 | 0 | 0 | 0 | 0 | 0 | 0 | 0 | 46.4341 | 0 | 40200 | 66.3559 |  | 0 | 0
6019 | 70.1032 | 0 | 4.4486 | 2.58 | 0 | 0 | 0 | 4.7828 | 0 | 0 | 0 | 0 | 0 | 0 | 0 | 0 | 0 | 0 | 58.2919 | 0 | 40200 | 66.3492 |  | 0 | 0
6020 | 70.8565 | 0 | 1.7785 | 2.58 | 0 | 0 | 0 | 8.2062 | 0 | 0 | 0 | 0 | 0 | 0 | 0 | 0 | 0 | 0 | 58.2919 | 0 | 40200 | 61.0284 |  | 0 | 0
6021 | 69.2092 | 0 | 2.1109 | 2.58 | 0 | 0 | 0 | 6.2264 | 0 | 0 | 0 | 0 | 0 | 0 | 0 | 0 | 0 | 0 | 58.2919 | 0 | 40200 | 51.9043 |  | 0 | 0
6022 | 67.0692 | 0 | 1.5747 | 2.58 | 0 | 0 | 0 | 4.6227 | 0 | 0 | 0 | 0 | 0 | 0 | 0 | 0 | 0 | 0 | 58.2919 | 0 | 40200 | 44.9809 |  | 0 | 0
6023 | 65.1257 | 0 | 0.93868 | 2.58 | 0 | 0 | 0 | 3.3152 | 0 | 0 | 0 | 0 | 0 | 0 | 0 | 0 | 0 | 0 | 58.2919 | 0 | 40200 | 39.8401 |  | 0 | 0
6024 | 63.8814 | 0 | 0.16314 | 2.58 | 0 | 0 | 0 | 2.8464 | 0 | 0 | 0 | 0 | 0 | 0 | 0 | 0 | 0 | 0 | 58.2919 | 0 | 40200 | 36.1526 |  | 0 | 0
6025 | 62.3135 | 0 | 0.024581 | 2.58 | 0 | 0 | 0 | 1.4171 | 0 | 0 | 0 | 0 | 0 | 0 | 0 | 0 | 0 | 0 | 58.2919 | 0 | 40200 | 32.9863 |  | 0 | 0
6026 | 58.9237 | 0 | 0.072806 | 2.58 | 0 | 0 | 0 | 0 | 0 | 0 | 0 | 0 | 0 | 0 | 0 | 0 | 0 | 0 | 56.2709 | 0 | 40200 | 31.4085 |  | 0 | 0
6027 | 59.043 | 0 | 0.057083 | 2.58 | 0 | 0 | 0 | 0 | 0 | 0 | 0 | 0 | 0 | 0 | 0 | 0 | 0 | 0 | 56.4059 | 0 | 40200 | 31.4054 |  | 0 | 0
6028 | 58.7288 | 0 | 0 | 2.58 | 0 | 0 | 0 | 0 | 0 | 0 | 0 | 0 | 0 | 0 | 0 | 0 | 0 | 0 | 56.1488 | 0 | 40200 | 31.4022 |  | 0 | 0
6029 | 58.5602 | 0 | 0.00021833 | 2.58 | 0 | 0 | 0 | 0 | 0 | 0 | 0 | 0 | 0 | 0 | 0 | 0 | 0 | 0 | 55.9799 | 0 | 40200 | 31.3991 |  | 0 | 0
6030 | 58.3551 | 0 | 0.023455 | 2.58 | 0 | 0 | 0 | 0 | 0 | 0 | 0 | 0 | 0 | 0 | 0 | 0 | 0 | 0 | 55.7516 | 0 | 40200 | 31.396 |  | 0 | 0
6031 | 58.3193 | 0 | 2.2656 | 2.58 | 0 | 0 | 0 | 0 | 0 | 0 | 0 | 0 | 0 | 0 | 0 | 0 | 0 | 0 | 53.4737 | 0 | 40200 | 31.3928 |  | 0 | 0
6032 | 58.5788 | 0 | 19.6513 | 2.58 | 0 | 0 | 0 | 0 | 0 | 0 | 0 | 0 | 0 | 0 | 0 | 0 | 0 | 0 | 36.3475 | 0 | 40200 | 31.3897 |  | 0 | 0
6033 | 59.2484 | 0 | 46.6423 | 2.58 | 0 | 0 | 0 | 0 | 0 | 0 | 0 | 0 | 0 | 0 | 0 | 0 | 0 | 0 | 10.026 | 0 | 40200 | 31.3865 |  | 0 | 0
6034 | 61.1615 | 0 | 78.0793 | 2.58 | 0 | 0 | 0 | 0 | 0 | 0 | 0 | 0 | 0 | 0 | 0 | 19.4978 | 0 | 0 | 0 | 0 | 40200 | 31.3834 |  | 0 | 0
6035 | 63.6481 | 0 | 107.7624 | 2.58 | 0 | 0 | 0 | 0 | 0 | 0 | 0 | 0 | 0 | 0 | 0 | 46.6942 | 0 | 0 | 0 | 0 | 40200 | 31.3803 |  | 0 | 0
6036 | 65.1392 | 0 | 122.7493 | 2.58 | 0 | 0 | 0 | 0 | 0 | 5.4972 | 6.872 | 0 | 0 | 0 | 0 | 47.821 | 0 | 0 | 0 | 0 | 40200 | 31.3771 |  | 0 | 0
6037 | 63.7797 | 0 | 118.4932 | 2.58 | 0 | 0 | 0 | 0 | 0 | 8.3431 | 1.1295 | 0 | 0 | 0 | 0 | 47.821 | 0 | 0 | 0 | 0 | 40200 | 37.5588 |  | 0 | 0
6038 | 63.9308 | 0 | 103.1637 | 2.58 | 0 | 0 | 0 | 0 | 0 | 0 | 0 | 0 | 0 | 0 | 0 | 41.8128 | 0 | 0 | 0 | 0 | 40200 | 38.5715 |  | 0 | 0
6039 | 65.6223 | 0 | 90.1296 | 2.58 | 0 | 0 | 0 | 0 | 0 | 0 | 0 | 0 | 0 | 0 | 0 | 27.0873 | 0 | 0 | 0 | 0 | 40200 | 38.5677 |  | 0 | 0
6040 | 65.3379 | 0 | 73.3537 | 2.58 | 0 | 0 | 0 | 0 | 0 | 0 | 0 | 0 | 0 | 0 | 0 | 10.5958 | 0 | 0 | 0 | 0 | 40200 | 38.5638 |  | 0 | 0
6041 | 65.2151 | 0 | 48.8598 | 2.58 | 0 | 0 | 0 | 0 | 0 | 0 | 0 | 0 | 0 | 0 | 0 | 0 | 0 | 0 | 13.7753 | 0 | 40200 | 38.56 |  | 0 | 0
6042 | 63.8994 | 0 | 23.2899 | 2.58 | 0 | 0 | 0 | 0 | 0 | 0 | 0 | 0 | 0 | 0 | 0 | 0 | 0 | 0 | 38.0296 | 0 | 40200 | 38.5561 |  | 0 | 0
6043 | 63.0589 | 0 | 4.2554 | 2.58 | 0 | 0 | 0 | 0 | 0 | 0 | 0 | 0 | 0 | 0 | 0 | 0 | 0 | 0 | 56.2236 | 0 | 40200 | 38.5522 |  | 0 | 0
6044 | 64.606 | 0 | 1.9371 | 2.58 | 0 | 0 | 0 | 1.797 | 0 | 0 | 0 | 0 | 0 | 0 | 0 | 0 | 0 | 0 | 58.2919 | 0 | 40200 | 38.5484 |  | 0 | 0
6045 | 64.3623 | 0 | 2.3281 | 2.58 | 0 | 0 | 0 | 1.1624 | 0 | 0 | 0 | 0 | 0 | 0 | 0 | 0 | 0 | 0 | 58.2919 | 0 | 40200 | 36.5479 |  | 0 | 0
6046 | 62.7509 | 0 | 1.6661 | 2.58 | 0 | 0 | 0 | 0.21287 | 0 | 0 | 0 | 0 | 0 | 0 | 0 | 0 | 0 | 0 | 58.2919 | 0 | 40200 | 35.2527 |  | 0 | 0
6047 | 62.0983 | 0 | 0.8981 | 2.58 | 0 | 0 | 0 | 0.32837 | 0 | 0 | 0 | 0 | 0 | 0 | 0 | 0 | 0 | 0 | 58.2919 | 0 | 40200 | 35.0126 |  | 0 | 0
6048 | 59.9801 | 0 | 0.085161 | 2.58 | 0 | 0 | 0 | 0 | 0 | 0 | 0 | 0 | 0 | 0 | 0 | 0 | 0 | 0 | 57.3149 | 0 | 40200 | 34.6443 |  | 0 | 0
6049 | 58.1603 | 0 | 0.024005 | 2.58 | 0 | 0 | 0 | 0 | 0 | 0 | 0 | 0 | 0 | 0 | 0 | 0 | 0 | 0 | 55.5563 | 0 | 40200 | 34.6408 |  | 0 | 0
6050 | 55.3195 | 0 | 0.0731 | 2.58 | 0 | 0 | 0 | 0 | 0 | 0 | 0 | 0 | 0 | 0 | 0 | 0 | 0 | 0 | 52.6664 | 0 | 40200 | 34.6373 |  | 0 | 0
6051 | 55.2557 | 0 | 0.056976 | 2.58 | 0 | 0 | 0 | 0 | 0 | 0 | 0 | 0 | 0 | 0 | 0 | 0 | 0 | 0 | 52.6188 | 0 | 40200 | 34.6339 |  | 0 | 0
6052 | 54.5963 | 0 | 0.00064229 | 2.58 | 0 | 0 | 0 | 0 | 0 | 0 | 0 | 0 | 0 | 0 | 0 | 0 | 0 | 0 | 52.0157 | 0 | 40200 | 34.6304 |  | 0 | 0
6053 | 54.2374 | 0 | 0.0045645 | 2.58 | 0 | 0 | 0 | 0 | 0 | 0 | 0 | 0 | 0 | 0 | 0 | 0 | 0 | 0 | 51.6529 | 0 | 40200 | 34.6269 |  | 0 | 0
6054 | 54.4468 | 0 | 0.034033 | 2.58 | 0 | 0 | 0 | 0 | 0 | 0 | 0 | 0 | 0 | 0 | 0 | 0 | 0 | 0 | 51.8328 | 0 | 40200 | 34.6235 |  | 0 | 0
6055 | 54.2442 | 0 | 2.0441 | 2.58 | 0 | 0 | 0 | 0 | 0 | 0 | 0 | 0 | 0 | 0 | 0 | 0 | 0 | 0 | 49.62 | 0 | 40200 | 34.62 |  | 0 | 0
6056 | 54.8431 | 0 | 19.3039 | 2.58 | 0 | 0 | 0 | 0 | 0 | 0 | 0 | 0 | 0 | 0 | 0 | 0 | 0 | 0 | 32.9592 | 0 | 40200 | 34.6166 |  | 0 | 0
6057 | 54.5923 | 0 | 46.9549 | 2.58 | 0 | 0 | 0 | 0 | 0 | 0 | 0 | 0 | 0 | 0 | 0 | 0 | 0 | 0 | 5.0575 | 0 | 40200 | 34.6131 |  | 0 | 0
6058 | 56.2699 | 0 | 71.047 | 2.58 | 0 | 0 | 0 | 0 | 0 | 0 | 0 | 0 | 0 | 0 | 0 | 17.3571 | 0 | 0 | 0 | 0 | 40200 | 34.6096 |  | 0 | 0
6059 | 57.0459 | 0 | 84.4515 | 2.58 | 0 | 0 | 0 | 0 | 0 | 0 | 0 | 0 | 0 | 0 | 0 | 29.9856 | 0 | 0 | 0 | 0 | 40200 | 34.6062 |  | 0 | 0
6060 | 58.0185 | 0 | 98.0789 | 2.58 | 0 | 0 | 0 | 0 | 0 | 0 | 0 | 0 | 0 | 0 | 0 | 42.6403 | 0 | 0 | 0 | 0 | 40200 | 34.6027 |  | 0 | 0
6061 | 57.7051 | 0 | 94.6411 | 2.58 | 0 | 0 | 0 | 0 | 0 | 0 | 0 | 0 | 0 | 0 | 0 | 39.516 | 0 | 0 | 0 | 0 | 40200 | 34.5993 |  | 0 | 0
6062 | 59.0123 | 0 | 82.5828 | 2.58 | 0 | 0 | 0 | 0 | 0 | 0 | 0 | 0 | 0 | 0 | 0 | 26.1505 | 0 | 0 | 0 | 0 | 40200 | 34.5958 |  | 0 | 0
6063 | 59.3944 | 0 | 74.239 | 2.58 | 0 | 0 | 0 | 0 | 0 | 3.6356 | 0 | 0 | 0 | 0 | 0 | 13.789 | 0 | 0 | 0 | 0 | 40200 | 34.5923 |  | 0 | 0
6064 | 59.3265 | 0 | 56.8876 | 2.58 | 0 | 0 | 0 | 0 | 0 | 0.1411 | 0 | 0 | 0 | 0 | 0 | 0 | 0 | 0 | 0 | 0 | 40200 | 34.5889 |  | 0 | 0
6065 | 59.8855 | 0 | 31.6844 | 2.58 | 0 | 0 | 0 | 0 | 0 | 0 | 0 | 0 | 0 | 0 | 0 | 0 | 0 | 0 | 25.6211 | 0 | 40200 | 34.5854 |  | 0 | 0
6066 | 60.3258 | 0 | 9.7689 | 2.58 | 0 | 0 | 0 | 0 | 0 | 0 | 0 | 0 | 0 | 0 | 0 | 0 | 0 | 0 | 47.9769 | 0 | 40200 | 34.582 |  | 0 | 0
6067 | 60.5384 | 0 | 2.1315 | 2.58 | 0 | 0 | 0 | 0 | 0 | 0 | 0 | 0 | 0 | 0 | 0 | 0 | 0 | 0 | 55.8269 | 0 | 40200 | 34.5785 |  | 0 | 0
6068 | 61.3087 | 0 | 1.2834 | 2.58 | 0 | 0 | 0 | 0 | 0 | 0 | 0 | 0 | 0 | 0 | 0 | 0 | 0 | 0 | 57.4453 | 0 | 40200 | 34.575 |  | 0 | 0
6069 | 61.8335 | 0 | 1.5991 | 2.58 | 0 | 0 | 0 | 0 | 0 | 0 | 0 | 0 | 0 | 0 | 0 | 0 | 0 | 0 | 57.6543 | 0 | 40200 | 34.5716 |  | 0 | 0
6070 | 60.477 | 0 | 1.1406 | 2.58 | 0 | 0 | 0 | 0 | 0 | 0 | 0 | 0 | 0 | 0 | 0 | 0 | 0 | 0 | 56.7564 | 0 | 40200 | 34.5681 |  | 0 | 0
6071 | 59.7996 | 0 | 0.39143 | 2.58 | 0 | 0 | 0 | 0 | 0 | 0 | 0 | 0 | 0 | 0 | 0 | 0 | 0 | 0 | 56.8282 | 0 | 40200 | 34.5647 |  | 0 | 0
6072 | 57.5954 | 0 | 0.077056 | 2.58 | 0 | 0 | 0 | 0 | 0 | 0 | 0 | 0 | 0 | 0 | 0 | 0 | 0 | 0 | 54.9383 | 0 | 40200 | 34.5612 |  | 0 | 0
6073 | 55.3701 | 0 | 0.019978 | 2.58 | 0 | 0 | 0 | 0 | 0 | 0 | 0 | 0 | 0 | 0 | 0 | 0 | 0 | 0 | 52.7701 | 0 | 40200 | 34.5578 |  | 0 | 0
6074 | 54.6405 | 0 | 0.070397 | 2.58 | 0 | 0 | 0 | 0 | 0 | 0 | 0 | 0 | 0 | 0 | 0 | 0 | 0 | 0 | 51.9901 | 0 | 40200 | 34.5543 |  | 0 | 0
6075 | 54.433 | 0 | 0.056575 | 2.58 | 0 | 0 | 0 | 0 | 0 | 0 | 0 | 0 | 0 | 0 | 0 | 0 | 0 | 0 | 51.7964 | 0 | 40200 | 34.5508 |  | 0 | 0
6076 | 54.0098 | 0 | 0.00088314 | 2.58 | 0 | 0 | 0 | 0 | 0 | 0 | 0 | 0 | 0 | 0 | 0 | 0 | 0 | 0 | 51.4289 | 0 | 40200 | 34.5474 |  | 0 | 0
6077 | 53.8186 | 0 | 0 | 2.58 | 0 | 0 | 0 | 0 | 0 | 0 | 0 | 0 | 0 | 0 | 0 | 0 | 0 | 0 | 51.2386 | 0 | 40200 | 34.5439 |  | 0 | 0
6078 | 54.6957 | 0 | 0.0026858 | 2.58 | 0 | 0 | 0 | 0 | 0 | 0 | 0 | 0 | 0 | 0 | 0 | 0 | 0 | 0 | 52.113 | 0 | 40200 | 34.5405 |  | 0 | 0
6079 | 56.1395 | 0 | 0.027701 | 2.58 | 0 | 0 | 0 | 0 | 0 | 0 | 0 | 0 | 0 | 0 | 0 | 0 | 0 | 0 | 53.5318 | 0 | 40200 | 34.537 |  | 0 | 0
6080 | 60.0378 | 0 | 1.219 | 2.58 | 0 | 0 | 0 | 0 | 0 | 0 | 0 | 0 | 0 | 0 | 0 | 0 | 0 | 0 | 56.2388 | 0 | 40200 | 34.5336 |  | 0 | 0
6081 | 62.4618 | 0 | 6.5269 | 2.58 | 0 | 0 | 0 | 0 | 0 | 0 | 0 | 0 | 0 | 0 | 0 | 0 | 0 | 0 | 53.3549 | 0 | 40200 | 34.5301 |  | 0 | 0
6082 | 68.1914 | 0 | 15.0233 | 2.58 | 0 | 0 | 0 | 0 | 0 | 0 | 0 | 0 | 0 | 0 | 0 | 0 | 0 | 0 | 50.588 | 0 | 40200 | 34.5267 |  | 0 | 0
6083 | 69.581 | 0 | 26.5339 | 2.58 | 0 | 0 | 0 | 0 | 0 | 0 | 0 | 0 | 0 | 0 | 0 | 0 | 0 | 0 | 40.4671 | 0 | 40200 | 34.5232 |  | 0 | 0
6084 | 70.9282 | 0 | 39.4734 | 2.58 | 0 | 0 | 0 | 0 | 0 | 0 | 0 | 0 | 0 | 0 | 0 | 0 | 0 | 0 | 28.8748 | 0 | 40200 | 34.5198 |  | 0 | 0
6085 | 68.1509 | 0 | 46.1365 | 2.58 | 0 | 0 | 0 | 0 | 0 | 0 | 0 | 0 | 0 | 0 | 0 | 0 | 0 | 0 | 19.4344 | 0 | 40200 | 34.5163 |  | 0 | 0
6086 | 67.6744 | 0 | 48.0136 | 2.58 | 0 | 0 | 0 | 0 | 0 | 0 | 0 | 0 | 0 | 0 | 0 | 0 | 0 | 0 | 17.0808 | 0 | 40200 | 34.5129 |  | 0 | 0
6087 | 71.8374 | 0 | 43.1187 | 2.58 | 0 | 0 | 0 | 0 | 0 | 0 | 0 | 0 | 0 | 0 | 0 | 0 | 0 | 0 | 26.1388 | 0 | 40200 | 34.5094 |  | 0 | 0
6088 | 71.4625 | 0 | 37.1 | 2.58 | 0 | 0 | 0 | 0 | 0 | 0 | 0 | 0 | 0 | 0 | 0 | 0 | 0 | 0 | 31.7825 | 0 | 40200 | 34.506 |  | 0 | 0
6089 | 71.7216 | 0 | 28.7533 | 2.58 | 0 | 0 | 0 | 0 | 0 | 0 | 0 | 0 | 0 | 0 | 0 | 0 | 0 | 0 | 40.3883 | 0 | 40200 | 34.5025 |  | 0 | 0
6090 | 70.9478 | 0 | 11.9543 | 2.58 | 0 | 0 | 0 | 0 | 0 | 0 | 0 | 0 | 0 | 0 | 0 | 0 | 0 | 0 | 56.4135 | 0 | 40200 | 34.4991 |  | 0 | 0
6091 | 69.2154 | 0 | 2.1246 | 2.58 | 0 | 0 | 0 | 6.2189 | 0 | 0 | 0 | 0 | 0 | 0 | 0 | 0 | 0 | 0 | 58.2919 | 0 | 40200 | 34.4956 |  | 0 | 0
6092 | 69.6808 | 0 | 1.1065 | 2.58 | 0 | 0 | 0 | 7.7024 | 0 | 0 | 0 | 0 | 0 | 0 | 0 | 0 | 0 | 0 | 58.2919 | 0 | 40200 | 27.5822 |  | 0 | 0
6093 | 68.1751 | 0 | 0.8782 | 2.58 | 0 | 0 | 0 | 6.4251 | 0 | 0 | 0 | 0 | 0 | 0 | 0 | 0 | 0 | 0 | 58.2919 | 0 | 40200 | 19.0213 |  | 0 | 0
6094 | 65.3804 | 0 | 0.16462 | 2.58 | 0 | 0 | 0 | 4.3439 | 0 | 0 | 0 | 0 | 0 | 0 | 0 | 0 | 0 | 0 | 58.2919 | 0 | 40200 | 11.8804 |  | 0 | 0
6095 | 64.8551 | 0 | 0.025763 | 2.58 | 0 | 0 | 0 | 3.9575 | 0 | 0 | 0 | 0 | 0 | 0 | 0 | 0 | 0 | 0 | 58.2919 | 0 | 40200 | 7.0526 |  | 0 | 0
6096 | 62.8354 | 0 | 0.019991 | 2.58 | 0 | 0 | 0 | 1.9435 | 0 | 0 | 0 | 0 | 0 | 0 | 0 | 0 | 0 | 0 | 58.2919 | 0 | 40200 | 2.6547 |  | 0 | 0
6097 | 61.3256 | 0 | 0.0083497 | 2.58 | 0 | 0 | 0 | 0.44543 | 0 | 0 | 0 | 0 | 0 | 0 | 0 | 0 | 0 | 0 | 58.2919 | 0 | 40200 | 0.49497 |  | 0 | 0
6098 | 59.0681 | 0 | 0.053417 | 2.58 | 0 | 0 | 0 | 0 | 0 | 0 | 0 | 0 | 0 | 0 | 0 | 0 | 0 | 0 | 56.4347 | 0 | 40200 | 0 |  | 0 | 0
6099 | 58.8302 | 0 | 0.053631 | 2.58 | 0 | 0 | 0 | 0 | 0 | 0 | 0 | 0 | 0 | 0 | 0 | 0 | 0 | 0 | 56.1966 | 0 | 40200 | 0 |  | 0 | 0
6100 | 58.7238 | 0 | 0 | 2.58 | 0 | 0 | 0 | 0 | 0 | 0 | 0 | 0 | 0 | 0 | 0 | 0 | 0 | 0 | 56.1438 | 0 | 40200 | 0 |  | 0 | 0
6101 | 58.5125 | 0 | 0 | 2.58 | 0 | 0 | 0 | 0 | 0 | 0 | 0 | 0 | 0 | 0 | 0 | 0 | 0 | 0 | 55.9324 | 0 | 40200 | 0 |  | 0 | 0
6102 | 59.02 | 0 | 0.046865 | 2.58 | 0 | 0 | 0 | 0 | 0 | 0 | 0 | 0 | 0 | 0 | 0 | 0 | 0 | 0 | 56.3931 | 0 | 40200 | 0 |  | 0 | 0
6103 | 60.8252 | 0 | 2.2178 | 2.58 | 0 | 0 | 0 | 0 | 0 | 0 | 0 | 0 | 0 | 0 | 0 | 0 | 0 | 0 | 56.0274 | 0 | 40200 | 0 |  | 0 | 0
6104 | 63.6057 | 0 | 25.1779 | 2.58 | 0 | 0 | 0 | 0 | 0 | 0 | 0 | 0 | 0 | 0 | 0 | 0 | 0 | 0 | 35.8478 | 0 | 40200 | 0 |  | 0 | 0
6105 | 65.0273 | 0 | 64.7396 | 2.58 | 0 | 0 | 0 | 0 | 0 | 0.34422 | 0 | 0 | 0 | 0 | 0 | 1.9481 | 0 | 0 | 0 | 0 | 40200 | 0 |  | 0 | 0
6106 | 68.3936 | 0 | 99.6688 | 2.58 | 0 | 0 | 0 | 0 | 0 | 0.28612 | 0 | 0 | 0 | 0 | 0 | 33.5691 | 0 | 0 | 0 | 0 | 40200 | 0 |  | 0 | 0
6107 | 69.8398 | 0 | 123.5752 | 2.58 | 0 | 0 | 0 | 0 | 0 | 0.2643 | 8.2301 | 0 | 0 | 0 | 0 | 47.821 | 0 | 0 | 0 | 0 | 40200 | 0 |  | 0 | 0
6108 | 70.5256 | 0 | 139.9026 | 2.58 | 0 | 0 | 0 | 0 | 0 | 0.25336 | 23.8826 | 0 | 0 | 0 | 0 | 47.821 | 0 | 0 | 0 | 0 | 40200 | 7.4071 |  | 0 | 0
6109 | 68.5835 | 0 | 145.1727 | 2.58 | 0 | 0 | 0 | 0 | 0 | 3.8137 | 24.19 | 0 | 0 | 0 | 0 | 47.821 | 0 | 3.3445 | 0 | 0 | 40200 | 28.9008 |  | 0 | 0
6110 | 69.1132 | 0 | 140.3695 | 2.58 | 0 | 0 | 0 | 0 | 0 | 1.8254 | 24.19 | 0 | 0 | 0 | 0 | 47.821 | 0 | 0 | 0 | 0 | 40200 | 50.6688 |  | 0 | 0
6111 | 72.2298 | 0 | 126.6103 | 2.58 | 0 | 0 | 0 | 0 | 0 | 0 | 9.1395 | 0 | 0 | 0 | 0 | 47.821 | 0 | 0 | 0 | 0 | 40200 | 72.4347 |  | 0 | 0
6112 | 71.8361 | 0 | 104.4915 | 2.58 | 0 | 0 | 0 | 0 | 0 | 0 | 0 | 0 | 0 | 0 | 0 | 35.2354 | 0 | 0 | 0 | 0 | 40200 | 80.653 |  | 0 | 0
6113 | 72.7623 | 0 | 70.58 | 2.58 | 0 | 0 | 0 | 0 | 0 | 0 | 0 | 0 | 0 | 0 | 0 | 0.39766 | 0 | 0 | 0 | 0 | 40200 | 80.645 |  | 0 | 0
6114 | 71.5135 | 0 | 28.7179 | 2.58 | 0 | 0 | 0 | 24.19 | 0 | 0 | 0 | 0 | 0 | 0 | 0 | 0 | 0 | 0 | 16.0257 | 0 | 40200 | 80.6369 |  | 0 | 0
6115 | 69.832 | 0 | 3.8825 | 2.58 | 0 | 0 | 0 | 24.19 | 0 | 0 | 0 | 0 | 0 | 0 | 0 | 0 | 0 | 0 | 39.1796 | 0 | 40200 | 53.7511 |  | 0 | 0
6116 | 70.5875 | 0 | 1.9293 | 2.58 | 0 | 0 | 0 | 11.3267 | 0 | 0 | 0 | 0 | 0 | 0 | 0 | 0 | 0 | 0 | 54.7515 | 0 | 40200 | 26.868 |  | 0 | 0
6117 | 68.6037 | 0 | 2.2687 | 2.58 | 0 | 0 | 0 | 5.4631 | 0 | 0 | 0 | 0 | 0 | 0 | 0 | 0 | 0 | 0 | 58.2919 | 0 | 40200 | 14.2801 |  | 0 | 0
6118 | 65.8604 | 0 | 1.7911 | 2.58 | 0 | 0 | 0 | 3.1974 | 0 | 0 | 0 | 0 | 0 | 0 | 0 | 0 | 0 | 0 | 58.2919 | 0 | 40200 | 8.2085 |  | 0 | 0
6119 | 64.722 | 0 | 1.066 | 2.58 | 0 | 0 | 0 | 2.7842 | 0 | 0 | 0 | 0 | 0 | 0 | 0 | 0 | 0 | 0 | 58.2919 | 0 | 40200 | 4.655 |  | 0 | 0
6120 | 62.5366 | 0 | 0.26002 | 2.58 | 0 | 0 | 0 | 1.4047 | 0 | 0 | 0 | 0 | 0 | 0 | 0 | 0 | 0 | 0 | 58.2919 | 0 | 40200 | 1.561 |  | 0 | 0
6121 | 59.7621 | 0 | 0.048582 | 2.58 | 0 | 0 | 0 | 0 | 0 | 0 | 0 | 0 | 0 | 0 | 0 | 0 | 0 | 0 | 57.1335 | 0 | 40200 | 0 |  | 0 | 0
6122 | 58.1627 | 0 | 0.074304 | 2.58 | 0 | 0 | 0 | 0 | 0 | 0 | 0 | 0 | 0 | 0 | 0 | 0 | 0 | 0 | 55.5084 | 0 | 40200 | 0 |  | 0 | 0
6123 | 57.9776 | 0 | 0.041775 | 2.58 | 0 | 0 | 0 | 0 | 0 | 0 | 0 | 0 | 0 | 0 | 0 | 0 | 0 | 0 | 55.3558 | 0 | 40200 | 0 |  | 0 | 0
6124 | 58.212 | 0 | 0.00060214 | 2.58 | 0 | 0 | 0 | 0 | 0 | 0 | 0 | 0 | 0 | 0 | 0 | 0 | 0 | 0 | 55.6314 | 0 | 40200 | 0 |  | 0 | 0
6125 | 58.1069 | 0 | 0 | 2.58 | 0 | 0 | 0 | 0 | 0 | 0 | 0 | 0 | 0 | 0 | 0 | 0 | 0 | 0 | 55.5268 | 0 | 40200 | 0 |  | 0 | 0
6126 | 58.9814 | 0 | 0.043863 | 2.58 | 0 | 0 | 0 | 0 | 0 | 0 | 0 | 0 | 0 | 0 | 0 | 0 | 0 | 0 | 56.3575 | 0 | 40200 | 0 |  | 0 | 0
6127 | 60.3532 | 0 | 2.4718 | 2.58 | 0 | 0 | 0 | 0 | 0 | 0 | 0 | 0 | 0 | 0 | 0 | 0 | 0 | 0 | 55.3014 | 0 | 40200 | 0 |  | 0 | 0
6128 | 63.6209 | 0 | 29.9573 | 2.58 | 0 | 0 | 0 | 0 | 0 | 0 | 0 | 0 | 0 | 0 | 0 | 0 | 0 | 0 | 31.0837 | 0 | 40200 | 0 |  | 0 | 0
6129 | 65.1288 | 0 | 75.9907 | 2.58 | 0 | 0 | 0 | 0 | 0 | 0 | 0 | 0 | 0 | 0 | 0 | 13.4419 | 0 | 0 | 0 | 0 | 40200 | 0 |  | 0 | 0
6130 | 66.3557 | 0 | 114.7768 | 2.58 | 0 | 0 | 0 | 0 | 0 | 0 | 3.1802 | 0 | 0 | 0 | 0 | 47.821 | 0 | 0 | 0 | 0 | 40200 | 0 |  | 0 | 0
6131 | 66.5839 | 0 | 137.164 | 2.58 | 0 | 0 | 0 | 0 | 0 | 0.26435 | 24.19 | 0 | 0 | 0 | 0 | 47.821 | 0 | 0.88481 | 0 | 0 | 40200 | 2.8621 |  | 0 | 0
6132 | 67.8651 | 0 | 149.8606 | 2.58 | 0 | 0 | 0 | 0 | 0 | 3.6109 | 24.19 | 0 | 0 | 0 | 0 | 47.821 | 0 | 8.9537 | 0 | 0 | 40200 | 24.6328 |  | 0 | 0
6133 | 65.6294 | 0 | 153.8395 | 2.58 | 0 | 0 | 0 | 0 | 0 | 8.3431 | 24.19 | 0 | 0 | 0 | 0 | 47.821 | 0 | 10.436 | 0 | 0 | 40200 | 46.4013 |  | 0 | 0
6134 | 65.5738 | 0 | 150.5967 | 2.58 | 0 | 0 | 0 | 0 | 0 | 8.3431 | 24.19 | 0 | 0 | 0 | 0 | 47.821 | 0 | 7.2489 | 0 | 0 | 40200 | 68.1676 |  | 0 | 0
6135 | 69.8433 | 0 | 138.981 | 2.58 | 0 | 0 | 0 | 0 | 0 | 0 | 23.8967 | 0 | 0 | 0 | 0 | 47.821 | 0 | 0 | 0 | 0 | 40200 | 89.9318 |  | 0 | 0
6136 | 68.8327 | 0 | 114.76 | 2.58 | 0 | 0 | 0 | 0 | 0 | 0 | 0.68634 | 0 | 0 | 0 | 0 | 47.821 | 0 | 0 | 0 | 0 | 40200 | 111.4298 |  | 0 | 0
6137 | 70.0542 | 0 | 77.8692 | 2.58 | 0 | 0 | 0 | 0 | 0 | 0 | 0 | 0 | 0 | 0 | 0 | 10.3949 | 0 | 0 | 0 | 0 | 40200 | 112.0364 |  | 0 | 0
6138 | 70.2059 | 0 | 31.1127 | 2.58 | 0 | 0 | 0 | 24.19 | 0 | 0 | 0 | 0 | 0 | 0 | 0 | 0 | 0 | 0 | 12.3233 | 0 | 40200 | 112.0252 |  | 0 | 0
6139 | 67.9666 | 0 | 3.8198 | 2.58 | 0 | 0 | 0 | 24.19 | 0 | 0 | 0 | 0 | 0 | 0 | 0 | 0 | 0 | 0 | 37.3768 | 0 | 40200 | 85.1362 |  | 0 | 0
6140 | 68.7955 | 0 | 1.8489 | 2.58 | 0 | 0 | 0 | 24.19 | 0 | 0 | 0 | 0 | 0 | 0 | 0 | 0 | 0 | 0 | 40.1767 | 0 | 40200 | 58.25 |  | 0 | 0
6141 | 67.4688 | 0 | 2.249 | 2.58 | 0 | 0 | 0 | 19.1975 | 0 | 0 | 0 | 0 | 0 | 0 | 0 | 0 | 0 | 0 | 43.4423 | 0 | 40200 | 31.3664 |  | 0 | 0
6142 | 66.0987 | 0 | 1.6962 | 2.58 | 0 | 0 | 0 | 3.5306 | 0 | 0 | 0 | 0 | 0 | 0 | 0 | 0 | 0 | 0 | 58.2919 | 0 | 40200 | 10.0327 |  | 0 | 0
6143 | 64.9301 | 0 | 1.0172 | 2.58 | 0 | 0 | 0 | 3.041 | 0 | 0 | 0 | 0 | 0 | 0 | 0 | 0 | 0 | 0 | 58.2919 | 0 | 40200 | 6.1088 |  | 0 | 0
6144 | 63.1355 | 0 | 0.20782 | 2.58 | 0 | 0 | 0 | 2.0558 | 0 | 0 | 0 | 0 | 0 | 0 | 0 | 0 | 0 | 0 | 58.2919 | 0 | 40200 | 2.7293 |  | 0 | 0
6145 | 61.2936 | 0 | 0.021512 | 2.58 | 0 | 0 | 0 | 0.40026 | 0 | 0 | 0 | 0 | 0 | 0 | 0 | 0 | 0 | 0 | 58.2919 | 0 | 40200 | 0.44478 |  | 0 | 0
6146 | 59.6383 | 0 | 0.07397 | 2.58 | 0 | 0 | 0 | 0 | 0 | 0 | 0 | 0 | 0 | 0 | 0 | 0 | 0 | 0 | 56.9843 | 0 | 40200 | 0 |  | 0 | 0
6147 | 59.366 | 0 | 0.051383 | 2.58 | 0 | 0 | 0 | 0 | 0 | 0 | 0 | 0 | 0 | 0 | 0 | 0 | 0 | 0 | 56.7346 | 0 | 40200 | 0 |  | 0 | 0
6148 | 58.9313 | 0 | 0.00032114 | 2.58 | 0 | 0 | 0 | 0 | 0 | 0 | 0 | 0 | 0 | 0 | 0 | 0 | 0 | 0 | 56.3509 | 0 | 40200 | 0 |  | 0 | 0
6149 | 59.1857 | 0 | 0 | 2.58 | 0 | 0 | 0 | 0 | 0 | 0 | 0 | 0 | 0 | 0 | 0 | 0 | 0 | 0 | 56.6057 | 0 | 40200 | 0 |  | 0 | 0
6150 | 60.2684 | 0 | 0.010923 | 2.58 | 0 | 0 | 0 | 0 | 0 | 0 | 0 | 0 | 0 | 0 | 0 | 0 | 0 | 0 | 57.6774 | 0 | 40200 | 0 |  | 0 | 0
6151 | 61.3829 | 0 | 2.2706 | 2.58 | 0 | 0 | 0 | 0 | 0 | 0 | 0 | 0 | 0 | 0 | 0 | 0 | 0 | 0 | 56.5322 | 0 | 40200 | 0 |  | 0 | 0
6152 | 62.5741 | 0 | 28.3095 | 2.58 | 0 | 0 | 0 | 0 | 0 | 0 | 0 | 0 | 0 | 0 | 0 | 0 | 0 | 0 | 31.6846 | 0 | 40200 | 0 |  | 0 | 0
6153 | 64.1248 | 0 | 72.8503 | 2.58 | 0 | 0 | 0 | 0 | 0 | 0 | 0 | 0 | 0 | 0 | 0 | 11.3055 | 0 | 0 | 0 | 0 | 40200 | 0 |  | 0 | 0
6154 | 67.1109 | 0 | 111.8525 | 2.58 | 0 | 0 | 0 | 0 | 0 | 0 | 0 | 0 | 0 | 0 | 0 | 47.3216 | 0 | 0 | 0 | 0 | 40200 | 0 |  | 0 | 0
6155 | 67.9042 | 0 | 132.6587 | 2.58 | 0 | 0 | 0 | 0 | 0 | 0 | 19.5136 | 0 | 0 | 0 | 0 | 47.821 | 0 | 0 | 0 | 0 | 40200 | 0 |  | 0 | 0
6156 | 68.9295 | 0 | 145.1021 | 2.58 | 0 | 0 | 0 | 0 | 0 | 6.7416 | 24.19 | 0 | 0 | 0 | 0 | 47.821 | 0 | 0 | 0 | 0 | 40200 | 17.5622 |  | 0 | 0
6157 | 66.8456 | 0 | 145.4232 | 2.58 | 0 | 0 | 0 | 0 | 0 | 8.3431 | 24.19 | 0 | 0 | 0 | 0 | 47.821 | 0 | 0.80356 | 0 | 0 | 40200 | 39.3315 |  | 0 | 0
6158 | 67.439 | 0 | 138.7264 | 2.58 | 0 | 0 | 0 | 0 | 0 | 1.8565 | 24.19 | 0 | 0 | 0 | 0 | 47.821 | 0 | 0 | 0 | 0 | 40200 | 61.0985 |  | 0 | 0
6159 | 70.6329 | 0 | 125.106 | 2.58 | 0 | 0 | 0 | 0 | 0 | 0 | 9.2321 | 0 | 0 | 0 | 0 | 47.821 | 0 | 0 | 0 | 0 | 40200 | 82.8633 |  | 0 | 0
6160 | 70.4503 | 0 | 101.9527 | 2.58 | 0 | 0 | 0 | 0 | 0 | 0 | 0 | 0 | 0 | 0 | 0 | 34.0824 | 0 | 0 | 0 | 0 | 40200 | 91.1639 |  | 0 | 0
6161 | 71.2532 | 0 | 66.1366 | 2.58 | 0 | 0 | 0 | 2.5365 | 0 | 0 | 0 | 0 | 0 | 0 | 0 | 0 | 0 | 0 | 0 | 0 | 40200 | 91.1548 |  | 0 | 0
6162 | 71.1558 | 0 | 26.3725 | 2.58 | 0 | 0 | 0 | 24.19 | 0 | 0 | 0 | 0 | 0 | 0 | 0 | 0 | 0 | 0 | 18.0134 | 0 | 40200 | 88.3273 |  | 0 | 0
6163 | 70.1802 | 0 | 3.727 | 2.58 | 0 | 0 | 0 | 16.9059 | 0 | 0 | 0 | 0 | 0 | 0 | 0 | 0 | 0 | 0 | 46.9674 | 0 | 40200 | 61.4408 |  | 0 | 0
6164 | 70.9622 | 0 | 1.9035 | 2.58 | 0 | 0 | 0 | 8.1869 | 0 | 0 | 0 | 0 | 0 | 0 | 0 | 0 | 0 | 0 | 58.2919 | 0 | 40200 | 42.6503 |  | 0 | 0
6165 | 69.2375 | 0 | 2.3248 | 2.58 | 0 | 0 | 0 | 6.0408 | 0 | 0 | 0 | 0 | 0 | 0 | 0 | 0 | 0 | 0 | 58.2919 | 0 | 40200 | 33.5495 |  | 0 | 0
6166 | 67.5295 | 0 | 1.6678 | 2.58 | 0 | 0 | 0 | 4.9899 | 0 | 0 | 0 | 0 | 0 | 0 | 0 | 0 | 0 | 0 | 58.2919 | 0 | 40200 | 26.8342 |  | 0 | 0
6167 | 65.5858 | 0 | 0.86607 | 2.58 | 0 | 0 | 0 | 3.8479 | 0 | 0 | 0 | 0 | 0 | 0 | 0 | 0 | 0 | 0 | 58.2919 | 0 | 40200 | 21.2872 |  | 0 | 0
6168 | 63.1355 | 0 | 0.26084 | 2.58 | 0 | 0 | 0 | 2.0028 | 0 | 0 | 0 | 0 | 0 | 0 | 0 | 0 | 0 | 0 | 58.2919 | 0 | 40200 | 17.0096 |  | 0 | 0
6169 | 61.2003 | 0 | 0.021343 | 2.58 | 0 | 0 | 0 | 0.3071 | 0 | 0 | 0 | 0 | 0 | 0 | 0 | 0 | 0 | 0 | 58.2919 | 0 | 40200 | 14.7826 |  | 0 | 0
6170 | 59.892 | 0 | 0.070986 | 2.58 | 0 | 0 | 0 | 0 | 0 | 0 | 0 | 0 | 0 | 0 | 0 | 0 | 0 | 0 | 57.241 | 0 | 40200 | 14.4399 |  | 0 | 0
6171 | 59.6961 | 0 | 0.052146 | 2.58 | 0 | 0 | 0 | 0 | 0 | 0 | 0 | 0 | 0 | 0 | 0 | 0 | 0 | 0 | 57.064 | 0 | 40200 | 14.4384 |  | 0 | 0
6172 | 59.2826 | 0 | 0.0018823 | 2.58 | 0 | 0 | 0 | 0 | 0 | 0 | 0 | 0 | 0 | 0 | 0 | 0 | 0 | 0 | 56.7007 | 0 | 40200 | 14.437 |  | 0 | 0
6173 | 58.626 | 0 | 0.00044157 | 2.58 | 0 | 0 | 0 | 0 | 0 | 0 | 0 | 0 | 0 | 0 | 0 | 0 | 0 | 0 | 56.0455 | 0 | 40200 | 14.4355 |  | 0 | 0
6174 | 59.4034 | 0 | 0.0071633 | 2.58 | 0 | 0 | 0 | 0 | 0 | 0 | 0 | 0 | 0 | 0 | 0 | 0 | 0 | 0 | 56.8162 | 0 | 40200 | 14.4341 |  | 0 | 0
6175 | 60.9285 | 0 | 1.8328 | 2.58 | 0 | 0 | 0 | 0 | 0 | 0 | 0 | 0 | 0 | 0 | 0 | 0 | 0 | 0 | 56.5158 | 0 | 40200 | 14.4326 |  | 0 | 0
6176 | 63.7605 | 0 | 21.3484 | 2.58 | 0 | 0 | 0 | 0 | 0 | 0 | 0 | 0 | 0 | 0 | 0 | 0 | 0 | 0 | 39.8321 | 0 | 40200 | 14.4312 |  | 0 | 0
6177 | 65.6783 | 0 | 54.1745 | 2.58 | 0 | 0 | 0 | 0 | 0 | 0 | 0 | 0 | 0 | 0 | 0 | 0 | 0 | 0 | 8.9238 | 0 | 40200 | 14.4298 |  | 0 | 0
6178 | 66.0597 | 0 | 81.0671 | 2.58 | 0 | 0 | 0 | 0 | 0 | 0 | 0 | 0 | 0 | 0 | 0 | 17.5873 | 0 | 0 | 0 | 0 | 40200 | 14.4283 |  | 0 | 0
6179 | 67.7057 | 0 | 95.5379 | 2.58 | 0 | 0 | 0 | 0 | 0 | 0 | 0 | 0 | 0 | 0 | 0 | 30.4122 | 0 | 0 | 0 | 0 | 40200 | 14.4269 |  | 0 | 0
6180 | 67.9607 | 0 | 102.926 | 2.58 | 0 | 0 | 0 | 0 | 0 | 0 | 0 | 0 | 0 | 0 | 0 | 37.5452 | 0 | 0 | 0 | 0 | 40200 | 14.4254 |  | 0 | 0
6181 | 65.6308 | 0 | 109.2779 | 2.58 | 0 | 0 | 0 | 0 | 0 | 0 | 0 | 0 | 0 | 0 | 0 | 46.2271 | 0 | 0 | 0 | 0 | 40200 | 14.424 |  | 0 | 0
6182 | 65.8741 | 0 | 104.8072 | 2.58 | 0 | 0 | 0 | 0 | 0 | 0 | 0 | 0 | 0 | 0 | 0 | 41.5131 | 0 | 0 | 0 | 0 | 40200 | 14.4225 |  | 0 | 0
6183 | 68.8485 | 0 | 91.7531 | 2.58 | 0 | 0 | 0 | 0 | 0 | 0 | 0 | 0 | 0 | 0 | 0 | 25.4846 | 0 | 0 | 0 | 0 | 40200 | 14.4211 |  | 0 | 0
6184 | 69.1319 | 0 | 69.1089 | 2.58 | 0 | 0 | 0 | 0 | 0 | 0 | 0 | 0 | 0 | 0 | 0 | 2.557 | 0 | 0 | 0 | 0 | 40200 | 14.4197 |  | 0 | 0
6185 | 69.6075 | 0 | 41.9034 | 2.58 | 0 | 0 | 0 | 0 | 0 | 0 | 0 | 0 | 0 | 0 | 0 | 0 | 0 | 0 | 25.1242 | 0 | 40200 | 14.4182 |  | 0 | 0
6186 | 68.9689 | 0 | 16.0654 | 2.58 | 0 | 0 | 0 | 0 | 0 | 0 | 0 | 0 | 0 | 0 | 0 | 0 | 0 | 0 | 50.3235 | 0 | 40200 | 14.4168 |  | 0 | 0
6187 | 67.4675 | 0 | 2.6956 | 2.58 | 0 | 0 | 0 | 3.9 | 0 | 0 | 0 | 0 | 0 | 0 | 0 | 0 | 0 | 0 | 58.2919 | 0 | 40200 | 14.4153 |  | 0 | 0
6188 | 67.4466 | 0 | 1.9163 | 2.58 | 0 | 0 | 0 | 4.6585 | 0 | 0 | 0 | 0 | 0 | 0 | 0 | 0 | 0 | 0 | 58.2919 | 0 | 40200 | 10.0805 |  | 0 | 0
6189 | 66.2536 | 0 | 2.3061 | 2.58 | 0 | 0 | 0 | 3.0756 | 0 | 0 | 0 | 0 | 0 | 0 | 0 | 0 | 0 | 0 | 58.2919 | 0 | 40200 | 4.9034 |  | 0 | 0
6190 | 63.8316 | 0 | 1.6228 | 2.58 | 0 | 0 | 0 | 1.3369 | 0 | 0 | 0 | 0 | 0 | 0 | 0 | 0 | 0 | 0 | 58.2919 | 0 | 40200 | 1.4856 |  | 0 | 0
6191 | 61.0278 | 0 | 0.90316 | 2.58 | 0 | 0 | 0 | 0 | 0 | 0 | 0 | 0 | 0 | 0 | 0 | 0 | 0 | 0 | 57.5446 | 0 | 40200 | 0 |  | 0 | 0
6192 | 59.6133 | 0 | 0.10253 | 2.58 | 0 | 0 | 0 | 0 | 0 | 0 | 0 | 0 | 0 | 0 | 0 | 0 | 0 | 0 | 56.9307 | 0 | 40200 | 0 |  | 0 | 0
6193 | 58.3459 | 0 | 0.02141 | 2.58 | 0 | 0 | 0 | 0 | 0 | 0 | 0 | 0 | 0 | 0 | 0 | 0 | 0 | 0 | 55.7445 | 0 | 40200 | 0 |  | 0 | 0
6194 | 56.3285 | 0 | 0.070183 | 2.58 | 0 | 0 | 0 | 0 | 0 | 0 | 0 | 0 | 0 | 0 | 0 | 0 | 0 | 0 | 53.6783 | 0 | 40200 | 0 |  | 0 | 0
6195 | 57.0038 | 0 | 0.050562 | 2.58 | 0 | 0 | 0 | 0 | 0 | 0 | 0 | 0 | 0 | 0 | 0 | 0 | 0 | 0 | 54.3732 | 0 | 40200 | 0 |  | 0 | 0
6196 | 56.0871 | 0 | 0.0040678 | 2.58 | 0 | 0 | 0 | 0 | 0 | 0 | 0 | 0 | 0 | 0 | 0 | 0 | 0 | 0 | 53.503 | 0 | 40200 | 0 |  | 0 | 0
6197 | 56.3652 | 0 | 0 | 2.58 | 0 | 0 | 0 | 0 | 0 | 0 | 0 | 0 | 0 | 0 | 0 | 0 | 0 | 0 | 53.7852 | 0 | 40200 | 0 |  | 0 | 0
6198 | 56.4806 | 0 | 0.0049291 | 2.58 | 0 | 0 | 0 | 0 | 0 | 0 | 0 | 0 | 0 | 0 | 0 | 0 | 0 | 0 | 53.8957 | 0 | 40200 | 0 |  | 0 | 0
6199 | 56.4157 | 0 | 1.1529 | 2.58 | 0 | 0 | 0 | 0 | 0 | 0 | 0 | 0 | 0 | 0 | 0 | 0 | 0 | 0 | 52.6827 | 0 | 40200 | 0 |  | 0 | 0
6200 | 57.4629 | 0 | 14.2707 | 2.58 | 0 | 0 | 0 | 0 | 0 | 0 | 0 | 0 | 0 | 0 | 0 | 0 | 0 | 0 | 40.6122 | 0 | 40200 | 0 |  | 0 | 0
6201 | 59.0849 | 0 | 33.636 | 2.58 | 0 | 0 | 0 | 0 | 0 | 0 | 0 | 0 | 0 | 0 | 0 | 0 | 0 | 0 | 22.8689 | 0 | 40200 | 0 |  | 0 | 0
6202 | 60.6244 | 0 | 54.3072 | 2.58 | 0 | 0 | 0 | 0 | 0 | 0 | 0 | 0 | 0 | 0 | 0 | 0 | 0 | 0 | 3.7372 | 0 | 40200 | 0 |  | 0 | 0
6203 | 61.7296 | 0 | 73.9458 | 2.58 | 0 | 0 | 0 | 0 | 0 | 0 | 0 | 0 | 0 | 0 | 0 | 14.7962 | 0 | 0 | 0 | 0 | 40200 | 0 |  | 0 | 0
6204 | 62.5217 | 0 | 85.6949 | 2.58 | 0 | 0 | 0 | 0 | 0 | 0 | 0 | 0 | 0 | 0 | 0 | 25.7532 | 0 | 0 | 0 | 0 | 40200 | 0 |  | 0 | 0
6205 | 60.891 | 0 | 87.8677 | 2.58 | 0 | 0 | 0 | 0 | 0 | 0 | 0 | 0 | 0 | 0 | 0 | 29.5568 | 0 | 0 | 0 | 0 | 40200 | 0 |  | 0 | 0
6206 | 60.773 | 0 | 88.4835 | 2.58 | 0 | 0 | 0 | 0 | 0 | 0 | 0 | 0 | 0 | 0 | 0 | 30.2905 | 0 | 0 | 0 | 0 | 40200 | 0 |  | 0 | 0
6207 | 62.4489 | 0 | 79.603 | 2.58 | 0 | 0 | 0 | 0 | 0 | 0 | 0 | 0 | 0 | 0 | 0 | 19.7341 | 0 | 0 | 0 | 0 | 40200 | 0 |  | 0 | 0
6208 | 62.4782 | 0 | 66.9555 | 2.58 | 0 | 0 | 0 | 0 | 0 | 0 | 0 | 0 | 0 | 0 | 0 | 7.0573 | 0 | 0 | 0 | 0 | 40200 | 0 |  | 0 | 0
6209 | 61.662 | 0 | 46.434 | 2.58 | 0 | 0 | 0 | 0 | 0 | 0 | 0 | 0 | 0 | 0 | 0 | 0 | 0 | 0 | 12.648 | 0 | 40200 | 0 |  | 0 | 0
6210 | 60.8306 | 0 | 19.125 | 2.58 | 0 | 0 | 0 | 0 | 0 | 0 | 0 | 0 | 0 | 0 | 0 | 0 | 0 | 0 | 39.1255 | 0 | 40200 | 0 |  | 0 | 0
6211 | 60.2881 | 0 | 3.0583 | 2.58 | 0 | 0 | 0 | 0 | 0 | 0 | 0 | 0 | 0 | 0 | 0 | 0 | 0 | 0 | 54.6498 | 0 | 40200 | 0 |  | 0 | 0
6212 | 61.9422 | 0 | 1.8174 | 2.58 | 0 | 0 | 0 | 0 | 0 | 0 | 0 | 0 | 0 | 0 | 0 | 0 | 0 | 0 | 57.5448 | 0 | 40200 | 0 |  | 0 | 0
6213 | 62.0382 | 0 | 2.2091 | 2.58 | 0 | 0 | 0 | 0 | 0 | 0 | 0 | 0 | 0 | 0 | 0 | 0 | 0 | 0 | 57.249 | 0 | 40200 | 0 |  | 0 | 0
6214 | 60.969 | 0 | 1.3542 | 2.58 | 0 | 0 | 0 | 0 | 0 | 0 | 0 | 0 | 0 | 0 | 0 | 0 | 0 | 0 | 57.0349 | 0 | 40200 | 0 |  | 0 | 0
6215 | 59.0707 | 0 | 0.42891 | 2.58 | 0 | 0 | 0 | 0 | 0 | 0 | 0 | 0 | 0 | 0 | 0 | 0 | 0 | 0 | 56.0617 | 0 | 40200 | 0 |  | 0 | 0
6216 | 57.749 | 0 | 0.030254 | 2.58 | 0 | 0 | 0 | 0 | 0 | 0 | 0 | 0 | 0 | 0 | 0 | 0 | 0 | 0 | 55.1387 | 0 | 40200 | 0 |  | 0 | 0
6217 | 56.6804 | 0 | 0.02141 | 2.58 | 0 | 0 | 0 | 0 | 0 | 0 | 0 | 0 | 0 | 0 | 0 | 0 | 0 | 0 | 54.079 | 0 | 40200 | 0 |  | 0 | 0
6218 | 53.1887 | 0 | 0.069215 | 2.58 | 0 | 0 | 0 | 0 | 0 | 0 | 0 | 0 | 0 | 0 | 0 | 0 | 0 | 0 | 50.5395 | 0 | 40200 | 0 |  | 0 | 0
6219 | 53.2184 | 0 | 0.048921 | 2.58 | 0 | 0 | 0 | 0 | 0 | 0 | 0 | 0 | 0 | 0 | 0 | 0 | 0 | 0 | 50.5895 | 0 | 40200 | 0 |  | 0 | 0
6220 | 52.6025 | 0 | 0 | 2.58 | 0 | 0 | 0 | 0 | 0 | 0 | 0 | 0 | 0 | 0 | 0 | 0 | 0 | 0 | 50.0225 | 0 | 40200 | 0 |  | 0 | 0
6221 | 52.9896 | 0 | 0 | 2.58 | 0 | 0 | 0 | 0 | 0 | 0 | 0 | 0 | 0 | 0 | 0 | 0 | 0 | 0 | 50.4096 | 0 | 40200 | 0 |  | 0 | 0
6222 | 53.1347 | 0 | 0.0034163 | 2.58 | 0 | 0 | 0 | 0 | 0 | 0 | 0 | 0 | 0 | 0 | 0 | 0 | 0 | 0 | 50.5513 | 0 | 40200 | 0 |  | 0 | 0
6223 | 52.9604 | 0 | 0.84869 | 2.58 | 0 | 0 | 0 | 0 | 0 | 0 | 0 | 0 | 0 | 0 | 0 | 0 | 0 | 0 | 49.5317 | 0 | 40200 | 0 |  | 0 | 0
6224 | 53.3352 | 0 | 13.9841 | 2.58 | 0 | 0 | 0 | 0 | 0 | 0 | 0 | 0 | 0 | 0 | 0 | 0 | 0 | 0 | 36.771 | 0 | 40200 | 0 |  | 0 | 0
6225 | 53.1863 | 0 | 36.5827 | 2.58 | 0 | 0 | 0 | 0 | 0 | 0 | 0 | 0 | 0 | 0 | 0 | 0 | 0 | 0 | 14.0237 | 0 | 40200 | 0 |  | 0 | 0
6226 | 54.4391 | 0 | 69.2832 | 2.58 | 0 | 0 | 0 | 0 | 0 | 0 | 0 | 0 | 0 | 0 | 0 | 17.4241 | 0 | 0 | 0 | 0 | 40200 | 0 |  | 0 | 0
6227 | 55.0913 | 0 | 101.5968 | 2.58 | 0 | 0 | 0 | 0 | 0 | 0 | 1.2645 | 0 | 0 | 0 | 0 | 47.821 | 0 | 0 | 0 | 0 | 40200 | 0 |  | 0 | 0
6228 | 55.7541 | 0 | 116.6006 | 2.58 | 0 | 0 | 0 | 0 | 0 | 0 | 15.6055 | 0 | 0 | 0 | 0 | 47.821 | 0 | 0 | 0 | 0 | 40200 | 1.1381 |  | 0 | 0
6229 | 54.9649 | 0 | 123.2259 | 2.58 | 0 | 0 | 0 | 0 | 0 | 0 | 23.02 | 0 | 0 | 0 | 0 | 47.821 | 0 | 0 | 0 | 0 | 40200 | 15.1829 |  | 0 | 0
6230 | 56.0412 | 0 | 117.7879 | 2.58 | 0 | 0 | 0 | 0 | 0 | 0 | 16.5058 | 0 | 0 | 0 | 0 | 47.821 | 0 | 0 | 0 | 0 | 40200 | 35.8994 |  | 0 | 0
6231 | 56.37 | 0 | 102.2463 | 2.58 | 0 | 0 | 0 | 0 | 0 | 0 | 0.63535 | 0 | 0 | 0 | 0 | 47.821 | 0 | 0 | 0 | 0 | 40200 | 50.751 |  | 0 | 0
6232 | 56.8172 | 0 | 76.5473 | 2.58 | 0 | 0 | 0 | 0 | 0 | 0 | 0 | 0 | 0 | 0 | 0 | 22.3101 | 0 | 0 | 0 | 0 | 40200 | 51.3177 |  | 0 | 0
6233 | 57.2767 | 0 | 49.4673 | 2.58 | 0 | 0 | 0 | 5.2294 | 0 | 0 | 0 | 0 | 0 | 0 | 0 | 0 | 0 | 0 | 0 | 0 | 40200 | 51.3126 |  | 0 | 0
6234 | 58.1147 | 0 | 19.3913 | 2.58 | 0 | 0 | 0 | 20.0579 | 0 | 0 | 0 | 0 | 0 | 0 | 0 | 0 | 0 | 0 | 16.0855 | 0 | 40200 | 45.497 |  | 0 | 0
6235 | 58.6645 | 0 | 2.6133 | 2.58 | 0 | 0 | 0 | 0 | 0 | 0 | 0 | 0 | 0 | 0 | 0 | 0 | 0 | 0 | 53.4712 | 0 | 40200 | 23.206 |  | 0 | 0
6236 | 60.3711 | 0 | 1.5877 | 2.58 | 0 | 0 | 0 | 0 | 0 | 0 | 0 | 0 | 0 | 0 | 0 | 0 | 0 | 0 | 56.2034 | 0 | 40200 | 23.2036 |  | 0 | 0
6237 | 60.0871 | 0 | 1.9567 | 2.58 | 0 | 0 | 0 | 0 | 0 | 0 | 0 | 0 | 0 | 0 | 0 | 0 | 0 | 0 | 55.5504 | 0 | 40200 | 23.2013 |  | 0 | 0
6238 | 59.8252 | 0 | 1.3321 | 2.58 | 0 | 0 | 0 | 0 | 0 | 0 | 0 | 0 | 0 | 0 | 0 | 0 | 0 | 0 | 55.9131 | 0 | 40200 | 23.199 |  | 0 | 0
6239 | 58.5967 | 0 | 0.67437 | 2.58 | 0 | 0 | 0 | 0 | 0 | 0 | 0 | 0 | 0 | 0 | 0 | 0 | 0 | 0 | 55.3423 | 0 | 40200 | 23.1967 |  | 0 | 0
6240 | 56.4581 | 0 | 0.10587 | 2.58 | 0 | 0 | 0 | 0 | 0 | 0 | 0 | 0 | 0 | 0 | 0 | 0 | 0 | 0 | 53.7722 | 0 | 40200 | 23.1944 |  | 0 | 0
6241 | 54.2641 | 0 | 0.019938 | 2.58 | 0 | 0 | 0 | 0 | 0 | 0 | 0 | 0 | 0 | 0 | 0 | 0 | 0 | 0 | 51.6641 | 0 | 40200 | 23.192 |  | 0 | 0
6242 | 53.5868 | 0 | 0.069394 | 2.58 | 0 | 0 | 0 | 0 | 0 | 0 | 0 | 0 | 0 | 0 | 0 | 0 | 0 | 0 | 50.9374 | 0 | 40200 | 23.1897 |  | 0 | 0
6243 | 53.0322 | 0 | 0.050134 | 2.58 | 0 | 0 | 0 | 0 | 0 | 0 | 0 | 0 | 0 | 0 | 0 | 0 | 0 | 0 | 50.4021 | 0 | 40200 | 23.1874 |  | 0 | 0
6244 | 52.7108 | 0 | 0 | 2.58 | 0 | 0 | 0 | 0 | 0 | 0 | 0 | 0 | 0 | 0 | 0 | 0 | 0 | 0 | 50.1308 | 0 | 40200 | 23.1851 |  | 0 | 0
6245 | 52.5325 | 0 | 0.0018733 | 2.58 | 0 | 0 | 0 | 0 | 0 | 0 | 0 | 0 | 0 | 0 | 0 | 0 | 0 | 0 | 49.9506 | 0 | 40200 | 23.1828 |  | 0 | 0
6246 | 53.9147 | 0 | 0.0097394 | 2.58 | 0 | 0 | 0 | 0 | 0 | 0 | 0 | 0 | 0 | 0 | 0 | 0 | 0 | 0 | 51.325 | 0 | 40200 | 23.1805 |  | 0 | 0
6247 | 54.7336 | 0 | 2.0717 | 2.58 | 0 | 0 | 0 | 0 | 0 | 0 | 0 | 0 | 0 | 0 | 0 | 0 | 0 | 0 | 50.0819 | 0 | 40200 | 23.1781 |  | 0 | 0
6248 | 58.4839 | 0 | 25.6837 | 2.58 | 0 | 0 | 0 | 0 | 0 | 0 | 0 | 0 | 0 | 0 | 0 | 0 | 0 | 0 | 30.2201 | 0 | 40200 | 23.1758 |  | 0 | 0
6249 | 62.3892 | 0 | 67.7414 | 2.58 | 0 | 0 | 0 | 0 | 0 | 0 | 0 | 0 | 0 | 0 | 0 | 7.9322 | 0 | 0 | 0 | 0 | 40200 | 23.1735 |  | 0 | 0
6250 | 66.4823 | 0 | 104.6393 | 2.58 | 0 | 0 | 0 | 0 | 0 | 0 | 0 | 0 | 0 | 0 | 0 | 40.737 | 0 | 0 | 0 | 0 | 40200 | 23.1712 |  | 0 | 0
6251 | 67.852 | 0 | 129.1771 | 2.58 | 0 | 0 | 0 | 0 | 0 | 0 | 16.0841 | 0 | 0 | 0 | 0 | 47.821 | 0 | 0 | 0 | 0 | 40200 | 23.1689 |  | 0 | 0
6252 | 68.4978 | 0 | 140.4861 | 2.58 | 0 | 0 | 0 | 0 | 0 | 2.5574 | 24.19 | 0 | 0 | 0 | 0 | 47.821 | 0 | 0 | 0 | 0 | 40200 | 37.6423 |  | 0 | 0
6253 | 66.8766 | 0 | 139.4928 | 2.58 | 0 | 0 | 0 | 0 | 0 | 3.1853 | 24.19 | 0 | 0 | 0 | 0 | 47.821 | 0 | 0 | 0 | 0 | 40200 | 59.4095 |  | 0 | 0
6254 | 67.8861 | 0 | 135.0267 | 2.58 | 0 | 0 | 0 | 0 | 0 | 2.998 | 18.9016 | 0 | 0 | 0 | 0 | 47.821 | 0 | 0 | 0 | 0 | 40200 | 81.1745 |  | 0 | 0
6255 | 70.7391 | 0 | 119.401 | 2.58 | 0 | 0 | 0 | 0 | 0 | 3.4209 | 0 | 0 | 0 | 0 | 0 | 47.821 | 0 | 0 | 0 | 0 | 40200 | 98.1778 |  | 0 | 0
6256 | 70.6188 | 0 | 94.5896 | 2.58 | 0 | 0 | 0 | 0 | 0 | 0 | 0 | 0 | 0 | 0 | 0 | 26.5508 | 0 | 0 | 0 | 0 | 40200 | 98.168 |  | 0 | 0
6257 | 71.3801 | 0 | 59.9328 | 2.58 | 0 | 0 | 0 | 0 | 0 | 0 | 0 | 0 | 0 | 0 | 0 | 0 | 0 | 0 | 8.8673 | 0 | 40200 | 98.1582 |  | 0 | 0
6258 | 71.3346 | 0 | 21.5332 | 2.58 | 0 | 0 | 0 | 0 | 0 | 0 | 0 | 0 | 0 | 0 | 0 | 0 | 0 | 0 | 47.2214 | 0 | 40200 | 98.1484 |  | 0 | 0
6259 | 70.4403 | 0 | 2.7982 | 2.58 | 0 | 0 | 0 | 6.7702 | 0 | 0 | 0 | 0 | 0 | 0 | 0 | 0 | 0 | 0 | 58.2919 | 0 | 40200 | 98.1386 |  | 0 | 0
6260 | 70.8731 | 0 | 1.8973 | 2.58 | 0 | 0 | 0 | 8.1039 | 0 | 0 | 0 | 0 | 0 | 0 | 0 | 0 | 0 | 0 | 58.2919 | 0 | 40200 | 90.6064 |  | 0 | 0
6261 | 69.4164 | 0 | 2.2157 | 2.58 | 0 | 0 | 0 | 6.3289 | 0 | 0 | 0 | 0 | 0 | 0 | 0 | 0 | 0 | 0 | 58.2919 | 0 | 40200 | 81.593 |  | 0 | 0
6262 | 66.738 | 0 | 1.7514 | 2.58 | 0 | 0 | 0 | 4.1147 | 0 | 0 | 0 | 0 | 0 | 0 | 0 | 0 | 0 | 0 | 58.2919 | 0 | 40200 | 74.5528 |  | 0 | 0
6263 | 63.8167 | 0 | 1.0302 | 2.58 | 0 | 0 | 0 | 1.9146 | 0 | 0 | 0 | 0 | 0 | 0 | 0 | 0 | 0 | 0 | 58.2919 | 0 | 40200 | 69.9734 |  | 0 | 0
6264 | 62.6376 | 0 | 0.22569 | 2.58 | 0 | 0 | 0 | 1.5401 | 0 | 0 | 0 | 0 | 0 | 0 | 0 | 0 | 0 | 0 | 58.2919 | 0 | 40200 | 67.8391 |  | 0 | 0
6265 | 60.9698 | 0 | 0.024675 | 2.58 | 0 | 0 | 0 | 0.073298 | 0 | 0 | 0 | 0 | 0 | 0 | 0 | 0 | 0 | 0 | 58.2919 | 0 | 40200 | 66.1211 |  | 0 | 0
6266 | 59.3122 | 0 | 0.075823 | 2.58 | 0 | 0 | 0 | 0 | 0 | 0 | 0 | 0 | 0 | 0 | 0 | 0 | 0 | 0 | 56.6564 | 0 | 40200 | 66.033 |  | 0 | 0
6267 | 58.1422 | 0 | 0.052651 | 2.58 | 0 | 0 | 0 | 0 | 0 | 0 | 0 | 0 | 0 | 0 | 0 | 0 | 0 | 0 | 55.5095 | 0 | 40200 | 66.0264 |  | 0 | 0
6268 | 57.9885 | 0 | 0.0037356 | 2.58 | 0 | 0 | 0 | 0 | 0 | 0 | 0 | 0 | 0 | 0 | 0 | 0 | 0 | 0 | 55.4047 | 0 | 40200 | 66.0198 |  | 0 | 0
6269 | 58.3794 | 0 | 0.0052757 | 2.58 | 0 | 0 | 0 | 0 | 0 | 0 | 0 | 0 | 0 | 0 | 0 | 0 | 0 | 0 | 55.7941 | 0 | 40200 | 66.0132 |  | 0 | 0
6270 | 58.9357 | 0 | 0.0093813 | 2.58 | 0 | 0 | 0 | 0 | 0 | 0 | 0 | 0 | 0 | 0 | 0 | 0 | 0 | 0 | 56.3463 | 0 | 40200 | 66.0066 |  | 0 | 0
6271 | 60.9086 | 0 | 1.0351 | 2.58 | 0 | 0 | 0 | 0 | 0 | 0 | 0 | 0 | 0 | 0 | 0 | 0 | 0 | 0 | 57.2935 | 0 | 40200 | 66 |  | 0 | 0
6272 | 63.0075 | 0 | 14.2813 | 2.58 | 0 | 0 | 0 | 0 | 0 | 0 | 0 | 0 | 0 | 0 | 0 | 0 | 0 | 0 | 46.1461 | 0 | 40200 | 65.9934 |  | 0 | 0
6273 | 65.0488 | 0 | 40.441 | 2.58 | 0 | 0 | 0 | 0 | 0 | 0 | 0 | 0 | 0 | 0 | 0 | 0 | 0 | 0 | 22.0278 | 0 | 40200 | 65.9868 |  | 0 | 0
6274 | 69.0018 | 0 | 66.0262 | 2.58 | 0 | 0 | 0 | 0 | 0 | 0 | 0 | 0 | 0 | 0 | 0 | 0 | 0 | 0 | 0.39564 | 0 | 40200 | 65.9802 |  | 0 | 0
6275 | 70.688 | 0 | 85.6596 | 2.58 | 0 | 0 | 0 | 0 | 0 | 0 | 0 | 0 | 0 | 0 | 0 | 17.5516 | 0 | 0 | 0 | 0 | 40200 | 65.9736 |  | 0 | 0
6276 | 71.5225 | 0 | 93.3642 | 2.58 | 0 | 0 | 0 | 0 | 0 | 0 | 0 | 0 | 0 | 0 | 0 | 24.4217 | 0 | 0 | 0 | 0 | 40200 | 65.967 |  | 0 | 0
6277 | 70.4087 | 0 | 91.3444 | 2.58 | 0 | 0 | 0 | 0 | 0 | 0 | 0 | 0 | 0 | 0 | 0 | 23.5157 | 0 | 0 | 0 | 0 | 40200 | 65.9604 |  | 0 | 0
6278 | 70.0044 | 0 | 87.1665 | 2.58 | 0 | 0 | 0 | 0 | 0 | 0 | 0 | 0 | 0 | 0 | 0 | 19.7422 | 0 | 0 | 0 | 0 | 40200 | 65.9538 |  | 0 | 0
6279 | 72.5163 | 0 | 73.7799 | 2.58 | 0 | 0 | 0 | 0 | 0 | 0 | 0 | 0 | 0 | 0 | 0 | 3.8436 | 0 | 0 | 0 | 0 | 40200 | 65.9472 |  | 0 | 0
6280 | 72.4717 | 0 | 51.0513 | 2.58 | 0 | 0 | 0 | 0 | 0 | 0 | 0 | 0 | 0 | 0 | 0 | 0 | 0 | 0 | 18.8404 | 0 | 40200 | 65.9407 |  | 0 | 0
6281 | 72.9007 | 0 | 29.6064 | 2.58 | 0 | 0 | 0 | 0 | 0 | 0 | 0 | 0 | 0 | 0 | 0 | 0 | 0 | 0 | 40.7143 | 0 | 40200 | 65.9341 |  | 0 | 0
6282 | 71.9166 | 0 | 11.4367 | 2.58 | 0 | 0 | 0 | 0 | 0 | 0 | 0 | 0 | 0 | 0 | 0 | 0 | 0 | 0 | 57.8999 | 0 | 40200 | 65.9275 |  | 0 | 0
6283 | 70.9991 | 0 | 2.1238 | 2.58 | 0 | 0 | 0 | 8.0034 | 0 | 0 | 0 | 0 | 0 | 0 | 0 | 0 | 0 | 0 | 58.2919 | 0 | 40200 | 65.9209 |  | 0 | 0
6284 | 71.0843 | 0 | 1.7747 | 2.58 | 0 | 0 | 0 | 8.4377 | 0 | 0 | 0 | 0 | 0 | 0 | 0 | 0 | 0 | 0 | 58.2919 | 0 | 40200 | 57.0216 |  | 0 | 0
6285 | 69.9572 | 0 | 1.7321 | 2.58 | 0 | 0 | 0 | 7.3532 | 0 | 0 | 0 | 0 | 0 | 0 | 0 | 0 | 0 | 0 | 58.2919 | 0 | 40200 | 47.6407 |  | 0 | 0
6286 | 67.1605 | 0 | 1.1943 | 2.58 | 0 | 0 | 0 | 5.0944 | 0 | 0 | 0 | 0 | 0 | 0 | 0 | 0 | 0 | 0 | 58.2919 | 0 | 40200 | 39.4657 |  | 0 | 0
6287 | 64.9372 | 0 | 0.59658 | 2.58 | 0 | 0 | 0 | 3.4687 | 0 | 0 | 0 | 0 | 0 | 0 | 0 | 0 | 0 | 0 | 58.2919 | 0 | 40200 | 33.8014 |  | 0 | 0
6288 | 62.6763 | 0 | 0.05719 | 2.58 | 0 | 0 | 0 | 1.7472 | 0 | 0 | 0 | 0 | 0 | 0 | 0 | 0 | 0 | 0 | 58.2919 | 0 | 40200 | 29.9439 |  | 0 | 0
6289 | 60.6791 | 0 | 0.02141 | 2.58 | 0 | 0 | 0 | 0 | 0 | 0 | 0 | 0 | 0 | 0 | 0 | 0 | 0 | 0 | 58.0777 | 0 | 40200 | 27.9995 |  | 0 | 0
6290 | 58.4121 | 0 | 0.073073 | 2.58 | 0 | 0 | 0 | 0 | 0 | 0 | 0 | 0 | 0 | 0 | 0 | 0 | 0 | 0 | 55.759 | 0 | 40200 | 27.9967 |  | 0 | 0
6291 | 58.7251 | 0 | 0.04967 | 2.58 | 0 | 0 | 0 | 0 | 0 | 0 | 0 | 0 | 0 | 0 | 0 | 0 | 0 | 0 | 56.0954 | 0 | 40200 | 27.9939 |  | 0 | 0
6292 | 58.6645 | 0 | 0.0013649 | 2.58 | 0 | 0 | 0 | 0 | 0 | 0 | 0 | 0 | 0 | 0 | 0 | 0 | 0 | 0 | 56.0831 | 0 | 40200 | 27.9911 |  | 0 | 0
6293 | 58.4884 | 0 | 0 | 2.58 | 0 | 0 | 0 | 0 | 0 | 0 | 0 | 0 | 0 | 0 | 0 | 0 | 0 | 0 | 55.9084 | 0 | 40200 | 27.9883 |  | 0 | 0
6294 | 59.063 | 0 | 0.0052712 | 2.58 | 0 | 0 | 0 | 0 | 0 | 0 | 0 | 0 | 0 | 0 | 0 | 0 | 0 | 0 | 56.4777 | 0 | 40200 | 27.9855 |  | 0 | 0
6295 | 59.7626 | 0 | 1.0505 | 2.58 | 0 | 0 | 0 | 0 | 0 | 0 | 0 | 0 | 0 | 0 | 0 | 0 | 0 | 0 | 56.1321 | 0 | 40200 | 27.9827 |  | 0 | 0
6296 | 61.9452 | 0 | 16.1787 | 2.58 | 0 | 0 | 0 | 0 | 0 | 0 | 0 | 0 | 0 | 0 | 0 | 0 | 0 | 0 | 43.1865 | 0 | 40200 | 27.9799 |  | 0 | 0
6297 | 64.0102 | 0 | 39.7107 | 2.58 | 0 | 0 | 0 | 0 | 0 | 0 | 0 | 0 | 0 | 0 | 0 | 0 | 0 | 0 | 21.7195 | 0 | 40200 | 27.9771 |  | 0 | 0
6298 | 67.4743 | 0 | 61.6787 | 2.58 | 0 | 0 | 0 | 0 | 0 | 0 | 0 | 0 | 0 | 0 | 0 | 0 | 0 | 0 | 3.2156 | 0 | 40200 | 27.9743 |  | 0 | 0
6299 | 69.1195 | 0 | 78.5885 | 2.58 | 0 | 0 | 0 | 0 | 0 | 0 | 0 | 0 | 0 | 0 | 0 | 12.049 | 0 | 0 | 0 | 0 | 40200 | 27.9715 |  | 0 | 0
6300 | 69.4092 | 0 | 93.2867 | 2.58 | 0 | 0 | 0 | 0 | 0 | 0 | 0 | 0 | 0 | 0 | 0 | 26.4576 | 0 | 0 | 0 | 0 | 40200 | 27.9687 |  | 0 | 0
6301 | 65.6073 | 0 | 100.9213 | 2.58 | 0 | 0 | 0 | 0 | 0 | 0 | 0 | 0 | 0 | 0 | 0 | 37.894 | 0 | 0 | 0 | 0 | 40200 | 27.9659 |  | 0 | 0
6302 | 65.2858 | 0 | 102.0027 | 2.58 | 0 | 0 | 0 | 0 | 0 | 0 | 0 | 0 | 0 | 0 | 0 | 39.2969 | 0 | 0 | 0 | 0 | 40200 | 27.9632 |  | 0 | 0
6303 | 68.8565 | 0 | 99.9033 | 2.58 | 0 | 0 | 0 | 0 | 0 | 0 | 0 | 0 | 0 | 0 | 0 | 33.6268 | 0 | 0 | 0 | 0 | 40200 | 27.9604 |  | 0 | 0
6304 | 67.6249 | 0 | 83.4076 | 2.58 | 0 | 0 | 0 | 0 | 0 | 0 | 0 | 0 | 0 | 0 | 0 | 18.3627 | 0 | 0 | 0 | 0 | 40200 | 27.9576 |  | 0 | 0
6305 | 68.4126 | 0 | 58.0631 | 2.58 | 0 | 0 | 0 | 0 | 0 | 0 | 0 | 0 | 0 | 0 | 0 | 0 | 0 | 0 | 7.7696 | 0 | 40200 | 27.9548 |  | 0 | 0
6306 | 67.8408 | 0 | 21.523 | 2.58 | 0 | 0 | 0 | 0 | 0 | 0 | 0 | 0 | 0 | 0 | 0 | 0 | 0 | 0 | 43.7378 | 0 | 40200 | 27.952 |  | 0 | 0
6307 | 67.1641 | 0 | 2.5149 | 2.58 | 0 | 0 | 0 | 3.7773 | 0 | 0 | 0 | 0 | 0 | 0 | 0 | 0 | 0 | 0 | 58.2919 | 0 | 40200 | 27.9492 |  | 0 | 0
6308 | 68.5988 | 0 | 1.6631 | 2.58 | 0 | 0 | 0 | 6.0638 | 0 | 0 | 0 | 0 | 0 | 0 | 0 | 0 | 0 | 0 | 58.2919 | 0 | 40200 | 23.7494 |  | 0 | 0
6309 | 67.656 | 0 | 2.0153 | 2.58 | 0 | 0 | 0 | 4.7688 | 0 | 0 | 0 | 0 | 0 | 0 | 0 | 0 | 0 | 0 | 58.2919 | 0 | 40200 | 17.0094 |  | 0 | 0
6310 | 66.3761 | 0 | 1.4889 | 2.58 | 0 | 0 | 0 | 4.0153 | 0 | 0 | 0 | 0 | 0 | 0 | 0 | 0 | 0 | 0 | 58.2919 | 0 | 40200 | 11.7091 |  | 0 | 0
6311 | 65.5904 | 0 | 0.76219 | 2.58 | 0 | 0 | 0 | 3.9563 | 0 | 0 | 0 | 0 | 0 | 0 | 0 | 0 | 0 | 0 | 58.2919 | 0 | 40200 | 7.2464 |  | 0 | 0
6312 | 63.1017 | 0 | 0.14276 | 2.58 | 0 | 0 | 0 | 2.0871 | 0 | 0 | 0 | 0 | 0 | 0 | 0 | 0 | 0 | 0 | 58.2919 | 0 | 40200 | 2.8498 |  | 0 | 0
6313 | 61.3816 | 0 | 0.032288 | 2.58 | 0 | 0 | 0 | 0.47746 | 0 | 0 | 0 | 0 | 0 | 0 | 0 | 0 | 0 | 0 | 58.2919 | 0 | 40200 | 0.53057 |  | 0 | 0
6314 | 58.8062 | 0 | 0.027316 | 2.58 | 0 | 0 | 0 | 0 | 0 | 0 | 0 | 0 | 0 | 0 | 0 | 0 | 0 | 0 | 56.1989 | 0 | 40200 | 0 |  | 0 | 0
6315 | 58.9432 | 0 | 0.0056013 | 2.58 | 0 | 0 | 0 | 0 | 0 | 0 | 0 | 0 | 0 | 0 | 0 | 0 | 0 | 0 | 56.3576 | 0 | 40200 | 0 |  | 0 | 0
6316 | 57.8831 | 0 | 0.0038403 | 2.58 | 0 | 0 | 0 | 0 | 0 | 0 | 0 | 0 | 0 | 0 | 0 | 0 | 0 | 0 | 55.2992 | 0 | 40200 | 0 |  | 0 | 0
6317 | 58.4162 | 0 | 0 | 2.58 | 0 | 0 | 0 | 0 | 0 | 0 | 0 | 0 | 0 | 0 | 0 | 0 | 0 | 0 | 55.8362 | 0 | 40200 | 0 |  | 0 | 0
6318 | 59.0147 | 0 | 0.0096952 | 2.58 | 0 | 0 | 0 | 0 | 0 | 0 | 0 | 0 | 0 | 0 | 0 | 0 | 0 | 0 | 56.425 | 0 | 40200 | 0 |  | 0 | 0
6319 | 60.0318 | 0 | 1.8321 | 2.58 | 0 | 0 | 0 | 0 | 0 | 0 | 0 | 0 | 0 | 0 | 0 | 0 | 0 | 0 | 55.6197 | 0 | 40200 | 0 |  | 0 | 0
6320 | 62.2002 | 0 | 24.956 | 2.58 | 0 | 0 | 0 | 0 | 0 | 0 | 0 | 0 | 0 | 0 | 0 | 0 | 0 | 0 | 34.6642 | 0 | 40200 | 0 |  | 0 | 0
6321 | 64.2422 | 0 | 61.3954 | 2.58 | 0 | 0 | 0 | 0 | 0 | 0 | 0 | 0 | 0 | 0 | 0 | 0 | 0 | 0 | 0.26676 | 0 | 40200 | 0 |  | 0 | 0
6322 | 67.0282 | 0 | 87.9373 | 2.58 | 0 | 0 | 0 | 0 | 0 | 0 | 0 | 0 | 0 | 0 | 0 | 23.4891 | 0 | 0 | 0 | 0 | 40200 | 0 |  | 0 | 0
6323 | 67.8066 | 0 | 108.3614 | 2.58 | 0 | 0 | 0 | 0 | 0 | 0 | 0 | 0 | 0 | 0 | 0 | 43.1347 | 0 | 0 | 0 | 0 | 40200 | 0 |  | 0 | 0
6324 | 68.6794 | 0 | 127.4923 | 2.58 | 0 | 0 | 0 | 0 | 0 | 0.37042 | 13.2015 | 0 | 0 | 0 | 0 | 47.821 | 0 | 0 | 0 | 0 | 40200 | 0 |  | 0 | 0
6325 | 66.3731 | 0 | 128.1259 | 2.58 | 0 | 0 | 0 | 0 | 0 | 0.37338 | 16.1384 | 0 | 0 | 0 | 0 | 47.821 | 0 | 0 | 0 | 0 | 40200 | 11.8814 |  | 0 | 0
6326 | 66.1453 | 0 | 129.9869 | 2.58 | 0 | 0 | 0 | 0 | 0 | 0.31775 | 18.2829 | 0 | 0 | 0 | 0 | 47.821 | 0 | 0 | 0 | 0 | 40200 | 26.4048 |  | 0 | 0
6327 | 69.2286 | 0 | 123.1338 | 2.58 | 0 | 0 | 0 | 0 | 0 | 5.026 | 3.6382 | 0 | 0 | 0 | 0 | 47.821 | 0 | 0 | 0 | 0 | 40200 | 42.8568 |  | 0 | 0
6328 | 69.635 | 0 | 93.5439 | 2.58 | 0 | 0 | 0 | 0 | 0 | 0 | 0 | 0 | 0 | 0 | 0 | 26.4889 | 0 | 0 | 0 | 0 | 40200 | 46.1269 |  | 0 | 0
6329 | 70.0193 | 0 | 60.1924 | 2.58 | 0 | 0 | 0 | 7.2469 | 0 | 0 | 0 | 0 | 0 | 0 | 0 | 0 | 0 | 0 | 0 | 0 | 40200 | 46.1223 |  | 0 | 0
6330 | 69.8702 | 0 | 22.3939 | 2.58 | 0 | 0 | 0 | 8.0566 | 0 | 0 | 0 | 0 | 0 | 0 | 0 | 0 | 0 | 0 | 36.8397 | 0 | 40200 | 38.0656 |  | 0 | 0
6331 | 68.959 | 0 | 2.5857 | 2.58 | 0 | 0 | 0 | 5.5014 | 0 | 0 | 0 | 0 | 0 | 0 | 0 | 0 | 0 | 0 | 58.2919 | 0 | 40200 | 29.11 |  | 0 | 0
6332 | 69.2346 | 0 | 1.9523 | 2.58 | 0 | 0 | 0 | 6.4105 | 0 | 0 | 0 | 0 | 0 | 0 | 0 | 0 | 0 | 0 | 58.2919 | 0 | 40200 | 22.9944 |  | 0 | 0
6333 | 68.2094 | 0 | 2.1652 | 2.58 | 0 | 0 | 0 | 5.1723 | 0 | 0 | 0 | 0 | 0 | 0 | 0 | 0 | 0 | 0 | 58.2919 | 0 | 40200 | 15.8693 |  | 0 | 0
6334 | 66.4416 | 0 | 1.7049 | 2.58 | 0 | 0 | 0 | 3.8648 | 0 | 0 | 0 | 0 | 0 | 0 | 0 | 0 | 0 | 0 | 58.2919 | 0 | 40200 | 10.1208 |  | 0 | 0
6335 | 64.5352 | 0 | 0.99425 | 2.58 | 0 | 0 | 0 | 2.6691 | 0 | 0 | 0 | 0 | 0 | 0 | 0 | 0 | 0 | 0 | 58.2919 | 0 | 40200 | 5.8255 |  | 0 | 0
6336 | 63.0914 | 0 | 0.19852 | 2.58 | 0 | 0 | 0 | 2.021 | 0 | 0 | 0 | 0 | 0 | 0 | 0 | 0 | 0 | 0 | 58.2919 | 0 | 40200 | 2.8593 |  | 0 | 0
6337 | 61.4464 | 0 | 0.022453 | 2.58 | 0 | 0 | 0 | 0.55205 | 0 | 0 | 0 | 0 | 0 | 0 | 0 | 0 | 0 | 0 | 58.2919 | 0 | 40200 | 0.61344 |  | 0 | 0
6338 | 60.1093 | 0 | 0.072993 | 2.58 | 0 | 0 | 0 | 0 | 0 | 0 | 0 | 0 | 0 | 0 | 0 | 0 | 0 | 0 | 57.4563 | 0 | 40200 | 0 |  | 0 | 0
6339 | 59.5063 | 0 | 0.056842 | 2.58 | 0 | 0 | 0 | 0 | 0 | 0 | 0 | 0 | 0 | 0 | 0 | 0 | 0 | 0 | 56.8694 | 0 | 40200 | 0 |  | 0 | 0
6340 | 58.823 | 0 | 0 | 2.58 | 0 | 0 | 0 | 0 | 0 | 0 | 0 | 0 | 0 | 0 | 0 | 0 | 0 | 0 | 56.243 | 0 | 40200 | 0 |  | 0 | 0
6341 | 59.3359 | 0 | 0.00065121 | 2.58 | 0 | 0 | 0 | 0 | 0 | 0 | 0 | 0 | 0 | 0 | 0 | 0 | 0 | 0 | 56.7552 | 0 | 40200 | 0 |  | 0 | 0
6342 | 60.221 | 0 | 0.0070212 | 2.58 | 0 | 0 | 0 | 0 | 0 | 0 | 0 | 0 | 0 | 0 | 0 | 0 | 0 | 0 | 57.634 | 0 | 40200 | 0 |  | 0 | 0
6343 | 61.3458 | 0 | 1.1897 | 2.58 | 0 | 0 | 0 | 0 | 0 | 0 | 0 | 0 | 0 | 0 | 0 | 0 | 0 | 0 | 57.576 | 0 | 40200 | 0 |  | 0 | 0
6344 | 63.0792 | 0 | 17.794 | 2.58 | 0 | 0 | 0 | 0 | 0 | 0 | 0 | 0 | 0 | 0 | 0 | 0 | 0 | 0 | 42.7052 | 0 | 40200 | 0 |  | 0 | 0
6345 | 64.5326 | 0 | 44.8764 | 2.58 | 0 | 0 | 0 | 0 | 0 | 0 | 0 | 0 | 0 | 0 | 0 | 0 | 0 | 0 | 17.0761 | 0 | 40200 | 0 |  | 0 | 0
6346 | 66.0849 | 0 | 78.0046 | 2.58 | 0 | 0 | 0 | 0 | 0 | 0 | 0 | 0 | 0 | 0 | 0 | 14.4998 | 0 | 0 | 0 | 0 | 40200 | 0 |  | 0 | 0
6347 | 67.5487 | 0 | 108.9254 | 2.58 | 0 | 0 | 0 | 0 | 0 | 0 | 0 | 0 | 0 | 0 | 0 | 43.9567 | 0 | 0 | 0 | 0 | 40200 | 0 |  | 0 | 0
6348 | 68.4265 | 0 | 128.7909 | 2.58 | 0 | 0 | 0 | 0 | 0 | 0.44289 | 14.6805 | 0 | 0 | 0 | 0 | 47.821 | 0 | 0 | 0 | 0 | 40200 | 0 |  | 0 | 0
6349 | 66.4184 | 0 | 134.9227 | 2.58 | 0 | 0 | 0 | 0 | 0 | 2.7888 | 20.4746 | 0 | 0 | 0 | 0 | 47.821 | 0 | 0 | 0 | 0 | 40200 | 13.2125 |  | 0 | 0
6350 | 65.8639 | 0 | 127.1138 | 2.58 | 0 | 0 | 0 | 0 | 0 | 8.3431 | 7.6658 | 0 | 0 | 0 | 0 | 47.821 | 0 | 0 | 0 | 0 | 40200 | 31.6383 |  | 0 | 0
6351 | 69.9927 | 0 | 116.2659 | 2.58 | 0 | 0 | 0 | 0 | 0 | 1.0323 | 0 | 0 | 0 | 0 | 0 | 47.821 | 0 | 0 | 0 | 0 | 40200 | 38.5343 |  | 0 | 0
6352 | 70.0829 | 0 | 95.6932 | 2.58 | 0 | 0 | 0 | 0 | 0 | 0 | 0 | 0 | 0 | 0 | 0 | 28.1903 | 0 | 0 | 0 | 0 | 40200 | 38.5305 |  | 0 | 0
6353 | 70.2603 | 0 | 62.5551 | 2.58 | 0 | 0 | 0 | 1.1732 | 0 | 0 | 0 | 0 | 0 | 0 | 0 | 0 | 0 | 0 | 3.952 | 0 | 40200 | 38.5266 |  | 0 | 0
6354 | 69.675 | 0 | 21.3851 | 2.58 | 0 | 0 | 0 | 0 | 0 | 0 | 0 | 0 | 0 | 0 | 0 | 0 | 0 | 0 | 45.7099 | 0 | 40200 | 37.2193 |  | 0 | 0
6355 | 68.4033 | 0 | 2.3593 | 2.58 | 0 | 0 | 0 | 5.1721 | 0 | 0 | 0 | 0 | 0 | 0 | 0 | 0 | 0 | 0 | 58.2919 | 0 | 40200 | 37.2156 |  | 0 | 0
6356 | 68.7946 | 0 | 1.9435 | 2.58 | 0 | 0 | 0 | 5.9792 | 0 | 0 | 0 | 0 | 0 | 0 | 0 | 0 | 0 | 0 | 58.2919 | 0 | 40200 | 31.465 |  | 0 | 0
6357 | 67.1461 | 0 | 2.1776 | 2.58 | 0 | 0 | 0 | 4.0966 | 0 | 0 | 0 | 0 | 0 | 0 | 0 | 0 | 0 | 0 | 58.2919 | 0 | 40200 | 24.8184 |  | 0 | 0
6358 | 65.8221 | 0 | 1.6986 | 2.58 | 0 | 0 | 0 | 3.2516 | 0 | 0 | 0 | 0 | 0 | 0 | 0 | 0 | 0 | 0 | 58.2919 | 0 | 40200 | 20.2641 |  | 0 | 0
6359 | 65.0888 | 0 | 1.1618 | 2.58 | 0 | 0 | 0 | 3.0552 | 0 | 0 | 0 | 0 | 0 | 0 | 0 | 0 | 0 | 0 | 58.2919 | 0 | 40200 | 16.6492 |  | 0 | 0
6360 | 64.1878 | 0 | 0.15002 | 2.58 | 0 | 0 | 0 | 3.1659 | 0 | 0 | 0 | 0 | 0 | 0 | 0 | 0 | 0 | 0 | 58.2919 | 0 | 40200 | 13.2529 |  | 0 | 0
6361 | 62.1983 | 0 | 0.021543 | 2.58 | 0 | 0 | 0 | 1.3049 | 0 | 0 | 0 | 0 | 0 | 0 | 0 | 0 | 0 | 0 | 58.2919 | 0 | 40200 | 9.7339 |  | 0 | 0
6362 | 60.0458 | 0 | 0.07405 | 2.58 | 0 | 0 | 0 | 0 | 0 | 0 | 0 | 0 | 0 | 0 | 0 | 0 | 0 | 0 | 57.3918 | 0 | 40200 | 8.2831 |  | 0 | 0
6363 | 58.5409 | 0 | 0.056655 | 2.58 | 0 | 0 | 0 | 0 | 0 | 0 | 0 | 0 | 0 | 0 | 0 | 0 | 0 | 0 | 55.9042 | 0 | 40200 | 8.2823 |  | 0 | 0
6364 | 58.2606 | 0 | 8.9206e-06 | 2.58 | 0 | 0 | 0 | 0 | 0 | 0 | 0 | 0 | 0 | 0 | 0 | 0 | 0 | 0 | 55.6806 | 0 | 40200 | 8.2814 |  | 0 | 0
6365 | 58.0838 | 0 | 0 | 2.58 | 0 | 0 | 0 | 0 | 0 | 0 | 0 | 0 | 0 | 0 | 0 | 0 | 0 | 0 | 55.5038 | 0 | 40200 | 8.2806 |  | 0 | 0
6366 | 58.0664 | 0 | 0.0054232 | 2.58 | 0 | 0 | 0 | 0 | 0 | 0 | 0 | 0 | 0 | 0 | 0 | 0 | 0 | 0 | 55.481 | 0 | 40200 | 8.2798 |  | 0 | 0
6367 | 58.4471 | 0 | 0.71179 | 2.58 | 0 | 0 | 0 | 0 | 0 | 0 | 0 | 0 | 0 | 0 | 0 | 0 | 0 | 0 | 55.1553 | 0 | 40200 | 8.2789 |  | 0 | 0
6368 | 59.4302 | 0 | 12.7638 | 2.58 | 0 | 0 | 0 | 0 | 0 | 0 | 0 | 0 | 0 | 0 | 0 | 0 | 0 | 0 | 44.0864 | 0 | 40200 | 8.2781 |  | 0 | 0
6369 | 60.4188 | 0 | 37.7012 | 2.58 | 0 | 0 | 0 | 0 | 0 | 0 | 0 | 0 | 0 | 0 | 0 | 0 | 0 | 0 | 20.1377 | 0 | 40200 | 8.2773 |  | 0 | 0
6370 | 63.0079 | 0 | 60.0334 | 2.58 | 0 | 0 | 0 | 0 | 0 | 0 | 0 | 0 | 0 | 0 | 0 | 0 | 0 | 0 | 0.39451 | 0 | 40200 | 8.2765 |  | 0 | 0
6371 | 64.0769 | 0 | 74.11 | 2.58 | 0 | 0 | 0 | 0 | 0 | 0 | 0 | 0 | 0 | 0 | 0 | 12.6131 | 0 | 0 | 0 | 0 | 40200 | 8.2756 |  | 0 | 0
6372 | 65.9165 | 0 | 86.0357 | 2.58 | 0 | 0 | 0 | 0 | 0 | 0 | 0 | 0 | 0 | 0 | 0 | 22.6992 | 0 | 0 | 0 | 0 | 40200 | 8.2748 |  | 0 | 0
6373 | 63.3671 | 0 | 88.5999 | 2.58 | 0 | 0 | 0 | 0 | 0 | 0 | 0 | 0 | 0 | 0 | 0 | 27.8128 | 0 | 0 | 0 | 0 | 40200 | 8.274 |  | 0 | 0
6374 | 63.2995 | 0 | 85.114 | 2.58 | 0 | 0 | 0 | 0 | 0 | 0 | 0 | 0 | 0 | 0 | 0 | 24.3945 | 0 | 0 | 0 | 0 | 40200 | 8.2732 |  | 0 | 0
6375 | 64.3447 | 0 | 84.8579 | 2.58 | 0 | 0 | 0 | 0 | 0 | 0 | 0 | 0 | 0 | 0 | 0 | 23.0932 | 0 | 0 | 0 | 0 | 40200 | 8.2723 |  | 0 | 0
6376 | 63.2266 | 0 | 71.6043 | 2.58 | 0 | 0 | 0 | 0 | 0 | 0 | 0 | 0 | 0 | 0 | 0 | 10.9577 | 0 | 0 | 0 | 0 | 40200 | 8.2715 |  | 0 | 0
6377 | 62.904 | 0 | 44.0367 | 2.58 | 0 | 0 | 0 | 0 | 0 | 0 | 0 | 0 | 0 | 0 | 0 | 0 | 0 | 0 | 16.2873 | 0 | 40200 | 8.2707 |  | 0 | 0
6378 | 61.957 | 0 | 15.8741 | 2.58 | 0 | 0 | 0 | 0 | 0 | 0 | 0 | 0 | 0 | 0 | 0 | 0 | 0 | 0 | 43.5029 | 0 | 40200 | 8.2698 |  | 0 | 0
6379 | 61.3856 | 0 | 2.2524 | 2.58 | 0 | 0 | 0 | 0 | 0 | 0 | 0 | 0 | 0 | 0 | 0 | 0 | 0 | 0 | 56.5531 | 0 | 40200 | 8.269 |  | 0 | 0
6380 | 63.791 | 0 | 1.7277 | 2.58 | 0 | 0 | 0 | 1.1914 | 0 | 0 | 0 | 0 | 0 | 0 | 0 | 0 | 0 | 0 | 58.2919 | 0 | 40200 | 8.2682 |  | 0 | 0
6381 | 63.5805 | 0 | 1.8777 | 2.58 | 0 | 0 | 0 | 0.83101 | 0 | 0 | 0 | 0 | 0 | 0 | 0 | 0 | 0 | 0 | 58.2919 | 0 | 40200 | 6.9436 |  | 0 | 0
6382 | 62.5808 | 0 | 1.5323 | 2.58 | 0 | 0 | 0 | 0.17656 | 0 | 0 | 0 | 0 | 0 | 0 | 0 | 0 | 0 | 0 | 58.2919 | 0 | 40200 | 6.0196 |  | 0 | 0
6383 | 61.3575 | 0 | 0.77822 | 2.58 | 0 | 0 | 0 | 0 | 0 | 0 | 0 | 0 | 0 | 0 | 0 | 0 | 0 | 0 | 57.9992 | 0 | 40200 | 5.8228 |  | 0 | 0
6384 | 59.4454 | 0 | 0.076766 | 2.58 | 0 | 0 | 0 | 0 | 0 | 0 | 0 | 0 | 0 | 0 | 0 | 0 | 0 | 0 | 56.7886 | 0 | 40200 | 5.8222 |  | 0 | 0
6385 | 57.4619 | 0 | 0.02141 | 2.58 | 0 | 0 | 0 | 0 | 0 | 0 | 0 | 0 | 0 | 0 | 0 | 0 | 0 | 0 | 54.8605 | 0 | 40200 | 5.8216 |  | 0 | 0
6386 | 55.5146 | 0 | 0.072734 | 2.58 | 0 | 0 | 0 | 0 | 0 | 0 | 0 | 0 | 0 | 0 | 0 | 0 | 0 | 0 | 52.8618 | 0 | 40200 | 5.821 |  | 0 | 0
6387 | 54.9114 | 0 | 0.051062 | 2.58 | 0 | 0 | 0 | 0 | 0 | 0 | 0 | 0 | 0 | 0 | 0 | 0 | 0 | 0 | 52.2803 | 0 | 40200 | 5.8205 |  | 0 | 0
6388 | 54.8978 | 0 | 0.0033185 | 2.58 | 0 | 0 | 0 | 0 | 0 | 0 | 0 | 0 | 0 | 0 | 0 | 0 | 0 | 0 | 52.3145 | 0 | 40200 | 5.8199 |  | 0 | 0
6389 | 54.9647 | 0 | 8.9206e-06 | 2.58 | 0 | 0 | 0 | 0 | 0 | 0 | 0 | 0 | 0 | 0 | 0 | 0 | 0 | 0 | 52.3847 | 0 | 40200 | 5.8193 |  | 0 | 0
6390 | 54.3953 | 0 | 0.0060696 | 2.58 | 0 | 0 | 0 | 0 | 0 | 0 | 0 | 0 | 0 | 0 | 0 | 0 | 0 | 0 | 51.8092 | 0 | 40200 | 5.8187 |  | 0 | 0
6391 | 54.6296 | 0 | 0.64348 | 2.58 | 0 | 0 | 0 | 0 | 0 | 0 | 0 | 0 | 0 | 0 | 0 | 0 | 0 | 0 | 51.4061 | 0 | 40200 | 5.8181 |  | 0 | 0
6392 | 55.1487 | 0 | 9.8934 | 2.58 | 0 | 0 | 0 | 0 | 0 | 0 | 0 | 0 | 0 | 0 | 0 | 0 | 0 | 0 | 42.6754 | 0 | 40200 | 5.8176 |  | 0 | 0
6393 | 55.4987 | 0 | 32.245 | 2.58 | 0 | 0 | 0 | 0 | 0 | 0 | 0 | 0 | 0 | 0 | 0 | 0 | 0 | 0 | 20.6737 | 0 | 40200 | 5.817 |  | 0 | 0
6394 | 55.2557 | 0 | 62.1156 | 2.58 | 0 | 0 | 0 | 0 | 0 | 0 | 0 | 0 | 0 | 0 | 0 | 9.4399 | 0 | 0 | 0 | 0 | 40200 | 5.8164 |  | 0 | 0
6395 | 55.8555 | 0 | 90.3076 | 2.58 | 0 | 0 | 0 | 0 | 0 | 0 | 0 | 0 | 0 | 0 | 0 | 37.0321 | 0 | 0 | 0 | 0 | 40200 | 5.8158 |  | 0 | 0
6396 | 56.6891 | 0 | 114.1225 | 2.58 | 0 | 0 | 0 | 0 | 0 | 0.25336 | 11.939 | 0 | 0 | 0 | 0 | 47.821 | 0 | 0 | 0 | 0 | 40200 | 5.8152 |  | 0 | 0
6397 | 55.7813 | 0 | 119.9496 | 2.58 | 0 | 0 | 0 | 0 | 0 | 0.32913 | 18.5982 | 0 | 0 | 0 | 0 | 47.821 | 0 | 0 | 0 | 0 | 40200 | 16.5598 |  | 0 | 0
6398 | 56.9052 | 0 | 114.6864 | 2.58 | 0 | 0 | 0 | 0 | 0 | 3.6448 | 8.8954 | 0 | 0 | 0 | 0 | 47.821 | 0 | 0 | 0 | 0 | 40200 | 33.2965 |  | 0 | 0
6399 | 58.3691 | 0 | 105.5347 | 2.58 | 0 | 0 | 0 | 0 | 0 | 1.9246 | 0 | 0 | 0 | 0 | 0 | 47.821 | 0 | 0 | 0 | 0 | 40200 | 41.299 |  | 0 | 0
6400 | 58.3013 | 0 | 80.9665 | 2.58 | 0 | 0 | 0 | 0 | 0 | 0 | 0 | 0 | 0 | 0 | 0 | 25.2452 | 0 | 0 | 0 | 0 | 40200 | 41.2949 |  | 0 | 0
6401 | 58.3422 | 0 | 44.7194 | 2.58 | 0 | 0 | 0 | 0 | 0 | 0 | 0 | 0 | 0 | 0 | 0 | 0 | 0 | 0 | 11.0429 | 0 | 40200 | 41.2908 |  | 0 | 0
6402 | 59.4532 | 0 | 13.2461 | 2.58 | 0 | 0 | 0 | 0 | 0 | 0 | 0 | 0 | 0 | 0 | 0 | 0 | 0 | 0 | 43.6271 | 0 | 40200 | 41.2866 |  | 0 | 0
6403 | 59.9605 | 0 | 1.8864 | 2.58 | 0 | 0 | 0 | 0 | 0 | 0 | 0 | 0 | 0 | 0 | 0 | 0 | 0 | 0 | 55.494 | 0 | 40200 | 41.2825 |  | 0 | 0
6404 | 61.0434 | 0 | 1.9194 | 2.58 | 0 | 0 | 0 | 0 | 0 | 0 | 0 | 0 | 0 | 0 | 0 | 0 | 0 | 0 | 56.544 | 0 | 40200 | 41.2784 |  | 0 | 0
6405 | 61.0488 | 0 | 2.0411 | 2.58 | 0 | 0 | 0 | 0 | 0 | 0 | 0 | 0 | 0 | 0 | 0 | 0 | 0 | 0 | 56.4277 | 0 | 40200 | 41.2742 |  | 0 | 0
6406 | 59.7694 | 0 | 1.3684 | 2.58 | 0 | 0 | 0 | 0 | 0 | 0 | 0 | 0 | 0 | 0 | 0 | 0 | 0 | 0 | 55.821 | 0 | 40200 | 41.2701 |  | 0 | 0
6407 | 59.1592 | 0 | 0.81565 | 2.58 | 0 | 0 | 0 | 0 | 0 | 0 | 0 | 0 | 0 | 0 | 0 | 0 | 0 | 0 | 55.7636 | 0 | 40200 | 41.266 |  | 0 | 0
6408 | 56.9126 | 0 | 0.18688 | 2.58 | 0 | 0 | 0 | 0 | 0 | 0 | 0 | 0 | 0 | 0 | 0 | 0 | 0 | 0 | 54.1457 | 0 | 40200 | 41.2619 |  | 0 | 0
6409 | 54.8042 | 0 | 0.040237 | 2.58 | 0 | 0 | 0 | 0 | 0 | 0 | 0 | 0 | 0 | 0 | 0 | 0 | 0 | 0 | 52.1839 | 0 | 40200 | 41.2577 |  | 0 | 0
6410 | 53.6265 | 0 | 0.092779 | 2.58 | 0 | 0 | 0 | 0 | 0 | 0 | 0 | 0 | 0 | 0 | 0 | 0 | 0 | 0 | 50.9538 | 0 | 40200 | 41.2536 |  | 0 | 0
6411 | 53.6438 | 0 | 0.041775 | 2.58 | 0 | 0 | 0 | 0 | 0 | 0 | 0 | 0 | 0 | 0 | 0 | 0 | 0 | 0 | 51.022 | 0 | 40200 | 41.2495 |  | 0 | 0
6412 | 54.0927 | 0 | 0 | 2.58 | 0 | 0 | 0 | 0 | 0 | 0 | 0 | 0 | 0 | 0 | 0 | 0 | 0 | 0 | 51.5127 | 0 | 40200 | 41.2454 |  | 0 | 0
6413 | 54.2665 | 0 | 0 | 2.58 | 0 | 0 | 0 | 0 | 0 | 0 | 0 | 0 | 0 | 0 | 0 | 0 | 0 | 0 | 51.6864 | 0 | 40200 | 41.2412 |  | 0 | 0
6414 | 54.5992 | 0 | 0.0099109 | 2.58 | 0 | 0 | 0 | 0 | 0 | 0 | 0 | 0 | 0 | 0 | 0 | 0 | 0 | 0 | 52.0092 | 0 | 40200 | 41.2371 |  | 0 | 0
6415 | 56.2361 | 0 | 1.0534 | 2.58 | 0 | 0 | 0 | 0 | 0 | 0 | 0 | 0 | 0 | 0 | 0 | 0 | 0 | 0 | 52.6027 | 0 | 40200 | 41.233 |  | 0 | 0
6416 | 59.9534 | 0 | 15.3614 | 2.58 | 0 | 0 | 0 | 0 | 0 | 0 | 0 | 0 | 0 | 0 | 0 | 0 | 0 | 0 | 42.012 | 0 | 40200 | 41.2289 |  | 0 | 0
6417 | 62.4 | 0 | 42.9037 | 2.58 | 0 | 0 | 0 | 0 | 0 | 0 | 0 | 0 | 0 | 0 | 0 | 0 | 0 | 0 | 16.9163 | 0 | 40200 | 41.2247 |  | 0 | 0
6418 | 66.7932 | 0 | 78.3521 | 2.58 | 0 | 0 | 0 | 0 | 0 | 0 | 0 | 0 | 0 | 0 | 0 | 14.1389 | 0 | 0 | 0 | 0 | 40200 | 41.2206 |  | 0 | 0
6419 | 68.2209 | 0 | 105.4707 | 2.58 | 0 | 0 | 0 | 0 | 0 | 0 | 0 | 0 | 0 | 0 | 0 | 39.8298 | 0 | 0 | 0 | 0 | 40200 | 41.2165 |  | 0 | 0
6420 | 68.8904 | 0 | 126.3707 | 2.58 | 0 | 0 | 0 | 0 | 0 | 0.25334 | 11.986 | 0 | 0 | 0 | 0 | 47.821 | 0 | 0 | 0 | 0 | 40200 | 41.2124 |  | 0 | 0
6421 | 66.9842 | 0 | 132.7994 | 2.58 | 0 | 0 | 0 | 0 | 0 | 0.32918 | 20.2451 | 0 | 0 | 0 | 0 | 47.821 | 0 | 0 | 0 | 0 | 40200 | 51.9957 |  | 0 | 0
6422 | 67.0139 | 0 | 125.6632 | 2.58 | 0 | 0 | 0 | 0 | 0 | 5.3064 | 8.102 | 0 | 0 | 0 | 0 | 47.821 | 0 | 0 | 0 | 0 | 40200 | 70.2111 |  | 0 | 0
6423 | 71.1421 | 0 | 112.7102 | 2.58 | 0 | 0 | 0 | 0 | 0 | 0 | 0 | 0 | 0 | 0 | 0 | 44.1481 | 0 | 0 | 0 | 0 | 40200 | 77.4958 |  | 0 | 0
6424 | 71.9894 | 0 | 83.0783 | 2.58 | 0 | 0 | 0 | 0 | 0 | 0 | 0 | 0 | 0 | 0 | 0 | 13.6689 | 0 | 0 | 0 | 0 | 40200 | 77.4881 |  | 0 | 0
6425 | 72.6712 | 0 | 44.1916 | 2.58 | 0 | 0 | 0 | 0 | 0 | 0 | 0 | 0 | 0 | 0 | 0 | 0 | 0 | 0 | 25.8996 | 0 | 40200 | 77.4803 |  | 0 | 0
6426 | 72.0327 | 0 | 12.2608 | 2.58 | 0 | 0 | 0 | 0 | 0 | 0 | 0 | 0 | 0 | 0 | 0 | 0 | 0 | 0 | 57.1919 | 0 | 40200 | 77.4726 |  | 0 | 0
6427 | 70.6782 | 0 | 1.9936 | 2.58 | 0 | 0 | 0 | 7.8127 | 0 | 0 | 0 | 0 | 0 | 0 | 0 | 0 | 0 | 0 | 58.2919 | 0 | 40200 | 77.4648 |  | 0 | 0
6428 | 70.6009 | 0 | 2.0173 | 2.58 | 0 | 0 | 0 | 7.7117 | 0 | 0 | 0 | 0 | 0 | 0 | 0 | 0 | 0 | 0 | 58.2919 | 0 | 40200 | 68.7763 |  | 0 | 0
6429 | 68.9999 | 0 | 2.1824 | 2.58 | 0 | 0 | 0 | 5.9457 | 0 | 0 | 0 | 0 | 0 | 0 | 0 | 0 | 0 | 0 | 58.2919 | 0 | 40200 | 60.2008 |  | 0 | 0
6430 | 66.2128 | 0 | 1.6416 | 2.58 | 0 | 0 | 0 | 3.6994 | 0 | 0 | 0 | 0 | 0 | 0 | 0 | 0 | 0 | 0 | 58.2919 | 0 | 40200 | 53.5885 |  | 0 | 0
6431 | 64.3529 | 0 | 0.84366 | 2.58 | 0 | 0 | 0 | 2.6373 | 0 | 0 | 0 | 0 | 0 | 0 | 0 | 0 | 0 | 0 | 58.2919 | 0 | 40200 | 49.4727 |  | 0 | 0
6432 | 63.1608 | 0 | 0.1711 | 2.58 | 0 | 0 | 0 | 2.1179 | 0 | 0 | 0 | 0 | 0 | 0 | 0 | 0 | 0 | 0 | 58.2919 | 0 | 40200 | 46.5374 |  | 0 | 0
6433 | 60.7503 | 0 | 0.019938 | 2.58 | 0 | 0 | 0 | 0 | 0 | 0 | 0 | 0 | 0 | 0 | 0 | 0 | 0 | 0 | 58.1503 | 0 | 40200 | 44.1796 |  | 0 | 0
6434 | 58.8319 | 0 | 0.01955 | 2.58 | 0 | 0 | 0 | 0 | 0 | 0 | 0 | 0 | 0 | 0 | 0 | 0 | 0 | 0 | 56.2323 | 0 | 40200 | 44.1751 |  | 0 | 0
6435 | 58.6158 | 0 | 0.00064229 | 2.58 | 0 | 0 | 0 | 0 | 0 | 0 | 0 | 0 | 0 | 0 | 0 | 0 | 0 | 0 | 56.0351 | 0 | 40200 | 44.1707 |  | 0 | 0
6436 | 58.8935 | 0 | 0.0017484 | 2.58 | 0 | 0 | 0 | 0 | 0 | 0 | 0 | 0 | 0 | 0 | 0 | 0 | 0 | 0 | 56.3117 | 0 | 40200 | 44.1663 |  | 0 | 0
6437 | 58.4801 | 0 | 0 | 2.58 | 0 | 0 | 0 | 0 | 0 | 0 | 0 | 0 | 0 | 0 | 0 | 0 | 0 | 0 | 55.9001 | 0 | 40200 | 44.1619 |  | 0 | 0
6438 | 59.1354 | 0 | 0.0085921 | 2.58 | 0 | 0 | 0 | 0 | 0 | 0 | 0 | 0 | 0 | 0 | 0 | 0 | 0 | 0 | 56.5468 | 0 | 40200 | 44.1575 |  | 0 | 0
6439 | 60.7153 | 0 | 1.0054 | 2.58 | 0 | 0 | 0 | 0 | 0 | 0 | 0 | 0 | 0 | 0 | 0 | 0 | 0 | 0 | 57.1299 | 0 | 40200 | 44.1531 |  | 0 | 0
6440 | 63.4237 | 0 | 18.6807 | 2.58 | 0 | 0 | 0 | 0 | 0 | 0 | 0 | 0 | 0 | 0 | 0 | 0 | 0 | 0 | 42.163 | 0 | 40200 | 44.1486 |  | 0 | 0
6441 | 65.4104 | 0 | 56.5804 | 2.58 | 0 | 0 | 0 | 0 | 0 | 0 | 0 | 0 | 0 | 0 | 0 | 0 | 0 | 0 | 6.25 | 0 | 40200 | 44.1442 |  | 0 | 0
6442 | 66.9086 | 0 | 96.344 | 2.58 | 0 | 0 | 0 | 0 | 0 | 0 | 0 | 0 | 0 | 0 | 0 | 32.0155 | 0 | 0 | 0 | 0 | 40200 | 44.1398 |  | 0 | 0
6443 | 69.0097 | 0 | 119.7184 | 2.58 | 0 | 0 | 0 | 0 | 0 | 0.26428 | 5.2034 | 0 | 0 | 0 | 0 | 47.821 | 0 | 0 | 0 | 0 | 40200 | 44.1354 |  | 0 | 0
6444 | 70.4201 | 0 | 132.7869 | 2.58 | 0 | 0 | 0 | 0 | 0 | 0.25341 | 16.8724 | 0 | 0 | 0 | 0 | 47.821 | 0 | 0 | 0 | 0 | 40200 | 48.814 |  | 0 | 0
6445 | 68.1068 | 0 | 134.3679 | 2.58 | 0 | 0 | 0 | 0 | 0 | 7.7693 | 13.2509 | 0 | 0 | 0 | 0 | 47.821 | 0 | 0 | 0 | 0 | 40200 | 63.9943 |  | 0 | 0
6446 | 68.2751 | 0 | 117.2426 | 2.58 | 0 | 0 | 0 | 0 | 0 | 3.7265 | 0 | 0 | 0 | 0 | 0 | 47.821 | 0 | 0 | 0 | 0 | 40200 | 75.9137 |  | 0 | 0
6447 | 72.4956 | 0 | 96.2449 | 2.58 | 0 | 0 | 0 | 0 | 0 | 0 | 0 | 0 | 0 | 0 | 0 | 26.3293 | 0 | 0 | 0 | 0 | 40200 | 75.9061 |  | 0 | 0
6448 | 72.7568 | 0 | 72.3141 | 2.58 | 0 | 0 | 0 | 0 | 0 | 0 | 0 | 0 | 0 | 0 | 0 | 2.1374 | 0 | 0 | 0 | 0 | 40200 | 75.8985 |  | 0 | 0
6449 | 73.1779 | 0 | 37.0759 | 2.58 | 0 | 0 | 0 | 0 | 0 | 0 | 0 | 0 | 0 | 0 | 0 | 0 | 0 | 0 | 33.5221 | 0 | 40200 | 75.891 |  | 0 | 0
6450 | 73.0304 | 0 | 9.4487 | 2.58 | 0 | 0 | 0 | 2.7098 | 0 | 0 | 0 | 0 | 0 | 0 | 0 | 0 | 0 | 0 | 58.2919 | 0 | 40200 | 75.8834 |  | 0 | 0
6451 | 71.5654 | 0 | 1.9683 | 2.58 | 0 | 0 | 0 | 8.7252 | 0 | 0 | 0 | 0 | 0 | 0 | 0 | 0 | 0 | 0 | 58.2919 | 0 | 40200 | 72.8649 |  | 0 | 0
6452 | 71.2847 | 0 | 2.2024 | 2.58 | 0 | 0 | 0 | 8.2105 | 0 | 0 | 0 | 0 | 0 | 0 | 0 | 0 | 0 | 0 | 58.2919 | 0 | 40200 | 63.1629 |  | 0 | 0
6453 | 70.195 | 0 | 2.1497 | 2.58 | 0 | 0 | 0 | 7.1734 | 0 | 0 | 0 | 0 | 0 | 0 | 0 | 0 | 0 | 0 | 58.2919 | 0 | 40200 | 54.0338 |  | 0 | 0
6454 | 67.4223 | 0 | 1.3795 | 2.58 | 0 | 0 | 0 | 5.1709 | 0 | 0 | 0 | 0 | 0 | 0 | 0 | 0 | 0 | 0 | 58.2919 | 0 | 40200 | 46.058 |  | 0 | 0
6455 | 65.0248 | 0 | 0.87385 | 2.58 | 0 | 0 | 0 | 3.2791 | 0 | 0 | 0 | 0 | 0 | 0 | 0 | 0 | 0 | 0 | 58.2919 | 0 | 40200 | 40.3079 |  | 0 | 0
6456 | 62.8518 | 0 | 0.22042 | 2.58 | 0 | 0 | 0 | 1.7595 | 0 | 0 | 0 | 0 | 0 | 0 | 0 | 0 | 0 | 0 | 58.2919 | 0 | 40200 | 36.6604 |  | 0 | 0
6457 | 61.7246 | 0 | 0.02157 | 2.58 | 0 | 0 | 0 | 0.83112 | 0 | 0 | 0 | 0 | 0 | 0 | 0 | 0 | 0 | 0 | 58.2919 | 0 | 40200 | 34.7017 |  | 0 | 0
6458 | 59.852 | 0 | 0.020553 | 2.58 | 0 | 0 | 0 | 0 | 0 | 0 | 0 | 0 | 0 | 0 | 0 | 0 | 0 | 0 | 57.2514 | 0 | 40200 | 33.7748 |  | 0 | 0
6459 | 59.462 | 0 | 0.0033274 | 2.58 | 0 | 0 | 0 | 0 | 0 | 0 | 0 | 0 | 0 | 0 | 0 | 0 | 0 | 0 | 56.8787 | 0 | 40200 | 33.7714 |  | 0 | 0
6460 | 58.7777 | 0 | 0 | 2.58 | 0 | 0 | 0 | 0 | 0 | 0 | 0 | 0 | 0 | 0 | 0 | 0 | 0 | 0 | 56.1977 | 0 | 40200 | 33.768 |  | 0 | 0
6461 | 58.6406 | 0 | 0.00064229 | 2.58 | 0 | 0 | 0 | 0 | 0 | 0 | 0 | 0 | 0 | 0 | 0 | 0 | 0 | 0 | 56.06 | 0 | 40200 | 33.7647 |  | 0 | 0
6462 | 59.0835 | 0 | 0.0038063 | 2.58 | 0 | 0 | 0 | 0 | 0 | 0 | 0 | 0 | 0 | 0 | 0 | 0 | 0 | 0 | 56.4997 | 0 | 40200 | 33.7613 |  | 0 | 0
6463 | 60.5528 | 0 | 0.059227 | 2.58 | 0 | 0 | 0 | 0 | 0 | 0 | 0 | 0 | 0 | 0 | 0 | 0 | 0 | 0 | 57.9136 | 0 | 40200 | 33.7579 |  | 0 | 0
6464 | 62.879 | 0 | 2.3928 | 2.58 | 0 | 0 | 0 | 0 | 0 | 0 | 0 | 0 | 0 | 0 | 0 | 0 | 0 | 0 | 57.9061 | 0 | 40200 | 33.7545 |  | 0 | 0
6465 | 66.0737 | 0 | 7.7268 | 2.58 | 0 | 0 | 0 | 0 | 0 | 0 | 0 | 0 | 0 | 0 | 0 | 0 | 0 | 0 | 55.767 | 0 | 40200 | 33.7512 |  | 0 | 0
6466 | 68.6547 | 0 | 15.1047 | 2.58 | 0 | 0 | 0 | 0 | 0 | 0 | 0 | 0 | 0 | 0 | 0 | 0 | 0 | 0 | 50.97 | 0 | 40200 | 33.7478 |  | 0 | 0
6467 | 70.3694 | 0 | 26.5892 | 2.58 | 0 | 0 | 0 | 0 | 0 | 0 | 0 | 0 | 0 | 0 | 0 | 0 | 0 | 0 | 41.2003 | 0 | 40200 | 33.7444 |  | 0 | 0
6468 | 70.2818 | 0 | 39.7729 | 2.58 | 0 | 0 | 0 | 0 | 0 | 0 | 0 | 0 | 0 | 0 | 0 | 0 | 0 | 0 | 27.9289 | 0 | 40200 | 33.741 |  | 0 | 0
6469 | 68.1372 | 0 | 43.8861 | 2.58 | 0 | 0 | 0 | 0 | 0 | 0 | 0 | 0 | 0 | 0 | 0 | 0 | 0 | 0 | 21.6711 | 0 | 40200 | 33.7377 |  | 0 | 0
6470 | 68.0851 | 0 | 46.1942 | 2.58 | 0 | 0 | 0 | 0 | 0 | 0 | 0 | 0 | 0 | 0 | 0 | 0 | 0 | 0 | 19.3109 | 0 | 40200 | 33.7343 |  | 0 | 0
6471 | 71.0369 | 0 | 48.7209 | 2.58 | 0 | 0 | 0 | 0 | 0 | 0 | 0 | 0 | 0 | 0 | 0 | 0 | 0 | 0 | 19.736 | 0 | 40200 | 33.7309 |  | 0 | 0
6472 | 70.3921 | 0 | 38.7158 | 2.58 | 0 | 0 | 0 | 0 | 0 | 0 | 0 | 0 | 0 | 0 | 0 | 0 | 0 | 0 | 29.0963 | 0 | 40200 | 33.7275 |  | 0 | 0
6473 | 70.7245 | 0 | 20.6543 | 2.58 | 0 | 0 | 0 | 0 | 0 | 0 | 0 | 0 | 0 | 0 | 0 | 0 | 0 | 0 | 47.4902 | 0 | 40200 | 33.7242 |  | 0 | 0
6474 | 69.9486 | 0 | 7.319 | 2.58 | 0 | 0 | 0 | 1.7578 | 0 | 0 | 0 | 0 | 0 | 0 | 0 | 0 | 0 | 0 | 58.2919 | 0 | 40200 | 33.7208 |  | 0 | 0
6475 | 68.4379 | 0 | 1.3855 | 2.58 | 0 | 0 | 0 | 6.1805 | 0 | 0 | 0 | 0 | 0 | 0 | 0 | 0 | 0 | 0 | 58.2919 | 0 | 40200 | 31.7643 |  | 0 | 0
6476 | 68.8268 | 0 | 0.88118 | 2.58 | 0 | 0 | 0 | 7.0737 | 0 | 0 | 0 | 0 | 0 | 0 | 0 | 0 | 0 | 0 | 58.2919 | 0 | 40200 | 24.8939 |  | 0 | 0
6477 | 67.5315 | 0 | 0.63632 | 2.58 | 0 | 0 | 0 | 6.0233 | 0 | 0 | 0 | 0 | 0 | 0 | 0 | 0 | 0 | 0 | 58.2919 | 0 | 40200 | 17.0317 |  | 0 | 0
6478 | 65.2976 | 0 | 0.14674 | 2.58 | 0 | 0 | 0 | 4.279 | 0 | 0 | 0 | 0 | 0 | 0 | 0 | 0 | 0 | 0 | 58.2919 | 0 | 40200 | 10.3375 |  | 0 | 0
6479 | 63.907 | 0 | 0.035331 | 2.58 | 0 | 0 | 0 | 2.9998 | 0 | 0 | 0 | 0 | 0 | 0 | 0 | 0 | 0 | 0 | 58.2919 | 0 | 40200 | 5.582 |  | 0 | 0
6480 | 62.5344 | 0 | 0.019973 | 2.58 | 0 | 0 | 0 | 1.6426 | 0 | 0 | 0 | 0 | 0 | 0 | 0 | 0 | 0 | 0 | 58.2919 | 0 | 40200 | 2.2483 |  | 0 | 0
6481 | 61.2699 | 0 | 0.017395 | 2.58 | 0 | 0 | 0 | 0.38066 | 0 | 0 | 0 | 0 | 0 | 0 | 0 | 0 | 0 | 0 | 58.2919 | 0 | 40200 | 0.423 |  | 0 | 0
6482 | 59.2452 | 0 | 0 | 2.58 | 0 | 0 | 0 | 0 | 0 | 0 | 0 | 0 | 0 | 0 | 0 | 0 | 0 | 0 | 56.6652 | 0 | 40200 | 0 |  | 0 | 0
6483 | 58.6384 | 0 | 8.9206e-06 | 2.58 | 0 | 0 | 0 | 0 | 0 | 0 | 0 | 0 | 0 | 0 | 0 | 0 | 0 | 0 | 56.0584 | 0 | 40200 | 0 |  | 0 | 0
6484 | 58.3121 | 0 | 0 | 2.58 | 0 | 0 | 0 | 0 | 0 | 0 | 0 | 0 | 0 | 0 | 0 | 0 | 0 | 0 | 55.7321 | 0 | 40200 | 0 |  | 0 | 0
6485 | 58.2371 | 0 | 0 | 2.58 | 0 | 0 | 0 | 0 | 0 | 0 | 0 | 0 | 0 | 0 | 0 | 0 | 0 | 0 | 55.6571 | 0 | 40200 | 0 |  | 0 | 0
6486 | 58.6517 | 0 | 0.0051102 | 2.58 | 0 | 0 | 0 | 0 | 0 | 0 | 0 | 0 | 0 | 0 | 0 | 0 | 0 | 0 | 56.0666 | 0 | 40200 | 0 |  | 0 | 0
6487 | 59.8069 | 0 | 0.33722 | 2.58 | 0 | 0 | 0 | 0 | 0 | 0 | 0 | 0 | 0 | 0 | 0 | 0 | 0 | 0 | 56.8897 | 0 | 40200 | 0 |  | 0 | 0
6488 | 61.0383 | 0 | 13.0958 | 2.58 | 0 | 0 | 0 | 0 | 0 | 0 | 0 | 0 | 0 | 0 | 0 | 0 | 0 | 0 | 45.3625 | 0 | 40200 | 0 |  | 0 | 0
6489 | 63.9178 | 0 | 43.6901 | 2.58 | 0 | 0 | 0 | 0 | 0 | 0 | 0 | 0 | 0 | 0 | 0 | 0 | 0 | 0 | 17.6478 | 0 | 40200 | 0 |  | 0 | 0
6490 | 66.0536 | 0 | 82.1671 | 2.58 | 0 | 0 | 0 | 0 | 0 | 0 | 0 | 0 | 0 | 0 | 0 | 18.6935 | 0 | 0 | 0 | 0 | 40200 | 0 |  | 0 | 0
6491 | 66.5339 | 0 | 116.8676 | 2.58 | 0 | 0 | 0 | 0 | 0 | 0.35247 | 4.7403 | 0 | 0 | 0 | 0 | 47.821 | 0 | 0 | 0 | 0 | 40200 | 0 |  | 0 | 0
6492 | 66.4377 | 0 | 136.2234 | 2.58 | 0 | 0 | 0 | 0 | 0 | 0.37095 | 24.1738 | 0 | 0 | 0 | 0 | 47.821 | 0 | 0 | 0 | 0 | 40200 | 4.2663 |  | 0 | 0
6493 | 63.9545 | 0 | 143.1646 | 2.58 | 0 | 0 | 0 | 0 | 0 | 8.3431 | 24.19 | 0 | 0 | 0 | 0 | 47.821 | 0 | 1.436 | 0 | 0 | 40200 | 26.0222 |  | 0 | 0
6494 | 63.6009 | 0 | 139.3668 | 2.58 | 0 | 0 | 0 | 0 | 0 | 6.335 | 24.19 | 0 | 0 | 0 | 0 | 47.821 | 0 | 0 | 0 | 0 | 40200 | 47.7906 |  | 0 | 0
6495 | 67.1965 | 0 | 126.1452 | 2.58 | 0 | 0 | 0 | 0 | 0 | 0 | 13.7077 | 0 | 0 | 0 | 0 | 47.821 | 0 | 0 | 0 | 0 | 40200 | 69.5568 |  | 0 | 0
6496 | 66.7585 | 0 | 100.5886 | 2.58 | 0 | 0 | 0 | 0 | 0 | 0 | 0 | 0 | 0 | 0 | 0 | 36.4101 | 0 | 0 | 0 | 0 | 40200 | 81.8868 |  | 0 | 0
6497 | 67.6357 | 0 | 60.9772 | 2.58 | 0 | 0 | 0 | 4.0784 | 0 | 0 | 0 | 0 | 0 | 0 | 0 | 0 | 0 | 0 | 0 | 0 | 40200 | 81.8786 |  | 0 | 0
6498 | 67.5858 | 0 | 17.5892 | 2.58 | 0 | 0 | 0 | 24.19 | 0 | 0 | 0 | 0 | 0 | 0 | 0 | 0 | 0 | 0 | 23.2265 | 0 | 40200 | 77.3388 |  | 0 | 0
6499 | 66.5173 | 0 | 2.1026 | 2.58 | 0 | 0 | 0 | 24.19 | 0 | 0 | 0 | 0 | 0 | 0 | 0 | 0 | 0 | 0 | 37.6447 | 0 | 40200 | 50.4533 |  | 0 | 0
6500 | 67.4684 | 0 | 2.1283 | 2.58 | 0 | 0 | 0 | 14.3643 | 0 | 0 | 0 | 0 | 0 | 0 | 0 | 0 | 0 | 0 | 48.3958 | 0 | 40200 | 23.5706 |  | 0 | 0
6501 | 66.3448 | 0 | 2.2 | 2.58 | 0 | 0 | 0 | 3.2729 | 0 | 0 | 0 | 0 | 0 | 0 | 0 | 0 | 0 | 0 | 58.2919 | 0 | 40200 | 7.6079 |  | 0 | 0
6502 | 64.4323 | 0 | 1.6513 | 2.58 | 0 | 0 | 0 | 1.9091 | 0 | 0 | 0 | 0 | 0 | 0 | 0 | 0 | 0 | 0 | 58.2919 | 0 | 40200 | 3.9705 |  | 0 | 0
6503 | 62.758 | 0 | 0.92074 | 2.58 | 0 | 0 | 0 | 0.9654 | 0 | 0 | 0 | 0 | 0 | 0 | 0 | 0 | 0 | 0 | 58.2919 | 0 | 40200 | 1.8489 |  | 0 | 0
6504 | 61.8235 | 0 | 0.2533 | 2.58 | 0 | 0 | 0 | 0.69835 | 0 | 0 | 0 | 0 | 0 | 0 | 0 | 0 | 0 | 0 | 58.2919 | 0 | 40200 | 0.77602 |  | 0 | 0
6505 | 59.6273 | 0 | 0.02141 | 2.58 | 0 | 0 | 0 | 0 | 0 | 0 | 0 | 0 | 0 | 0 | 0 | 0 | 0 | 0 | 57.0259 | 0 | 40200 | 0 |  | 0 | 0
6506 | 57.7894 | 0 | 0.020152 | 2.58 | 0 | 0 | 0 | 0 | 0 | 0 | 0 | 0 | 0 | 0 | 0 | 0 | 0 | 0 | 55.1893 | 0 | 40200 | 0 |  | 0 | 0
6507 | 57.636 | 0 | 0.0030196 | 2.58 | 0 | 0 | 0 | 0 | 0 | 0 | 0 | 0 | 0 | 0 | 0 | 0 | 0 | 0 | 55.053 | 0 | 40200 | 0 |  | 0 | 0
6508 | 56.8529 | 0 | 0.0017395 | 2.58 | 0 | 0 | 0 | 0 | 0 | 0 | 0 | 0 | 0 | 0 | 0 | 0 | 0 | 0 | 54.2712 | 0 | 40200 | 0 |  | 0 | 0
6509 | 56.8677 | 0 | 0 | 2.58 | 0 | 0 | 0 | 0 | 0 | 0 | 0 | 0 | 0 | 0 | 0 | 0 | 0 | 0 | 54.2877 | 0 | 40200 | 0 |  | 0 | 0
6510 | 57.7693 | 0 | 0.01016 | 2.58 | 0 | 0 | 0 | 0 | 0 | 0 | 0 | 0 | 0 | 0 | 0 | 0 | 0 | 0 | 55.1791 | 0 | 40200 | 0 |  | 0 | 0
6511 | 58.8235 | 0 | 1.3847 | 2.58 | 0 | 0 | 0 | 0 | 0 | 0 | 0 | 0 | 0 | 0 | 0 | 0 | 0 | 0 | 54.8588 | 0 | 40200 | 0 |  | 0 | 0
6512 | 60.0457 | 0 | 27.7297 | 2.58 | 0 | 0 | 0 | 0 | 0 | 0 | 0 | 0 | 0 | 0 | 0 | 0 | 0 | 0 | 29.736 | 0 | 40200 | 0 |  | 0 | 0
6513 | 61.9768 | 0 | 76.1329 | 2.58 | 0 | 0 | 0 | 0 | 0 | 0 | 0 | 0 | 0 | 0 | 0 | 16.7361 | 0 | 0 | 0 | 0 | 40200 | 0 |  | 0 | 0
6514 | 63.6922 | 0 | 107.6711 | 2.58 | 0 | 0 | 0 | 0 | 0 | 0 | 0 | 0 | 0 | 0 | 0 | 46.559 | 0 | 0 | 0 | 0 | 40200 | 0 |  | 0 | 0
6515 | 64.2538 | 0 | 122.5066 | 2.58 | 0 | 0 | 0 | 0 | 0 | 0 | 13.0118 | 0 | 0 | 0 | 0 | 47.821 | 0 | 0 | 0 | 0 | 40200 | 0 |  | 0 | 0
6516 | 64.0478 | 0 | 129.6528 | 2.58 | 0 | 0 | 0 | 0 | 0 | 0 | 20.364 | 0 | 0 | 0 | 0 | 47.821 | 0 | 0 | 0 | 0 | 40200 | 11.7106 |  | 0 | 0
6517 | 61.546 | 0 | 132.9779 | 2.58 | 0 | 0 | 0 | 0 | 0 | 2.001 | 24.19 | 0 | 0 | 0 | 0 | 47.821 | 0 | 0 | 0 | 0 | 40200 | 30.037 |  | 0 | 0
6518 | 61.0005 | 0 | 127.6957 | 2.58 | 0 | 0 | 0 | 0 | 0 | 0 | 21.4542 | 0 | 0 | 0 | 0 | 47.821 | 0 | 0 | 0 | 0 | 40200 | 51.805 |  | 0 | 0
6519 | 64.1841 | 0 | 110.2307 | 2.58 | 0 | 0 | 0 | 0 | 0 | 0 | 0.80568 | 0 | 0 | 0 | 0 | 47.821 | 0 | 0 | 0 | 0 | 40200 | 71.1086 |  | 0 | 0
6520 | 64.8792 | 0 | 86.9399 | 2.58 | 0 | 0 | 0 | 0 | 0 | 0 | 0 | 0 | 0 | 0 | 0 | 24.6407 | 0 | 0 | 0 | 0 | 40200 | 71.8266 |  | 0 | 0
6521 | 64.5291 | 0 | 47.9715 | 2.58 | 0 | 0 | 0 | 13.9776 | 0 | 0 | 0 | 0 | 0 | 0 | 0 | 0 | 0 | 0 | 0 | 0 | 40200 | 71.8194 |  | 0 | 0
6522 | 64.3961 | 0 | 12.0465 | 2.58 | 0 | 0 | 0 | 24.19 | 0 | 0 | 0 | 0 | 0 | 0 | 0 | 0 | 0 | 0 | 25.5797 | 0 | 40200 | 56.2815 |  | 0 | 0
6523 | 63.988 | 0 | 2.1559 | 2.58 | 0 | 0 | 0 | 24.19 | 0 | 0 | 0 | 0 | 0 | 0 | 0 | 0 | 0 | 0 | 35.0621 | 0 | 40200 | 29.3982 |  | 0 | 0
6524 | 64.4336 | 0 | 2.1928 | 2.58 | 0 | 0 | 0 | 2.2655 | 0 | 0 | 0 | 0 | 0 | 0 | 0 | 0 | 0 | 0 | 57.3953 | 0 | 40200 | 2.5175 |  | 0 | 0
6525 | 62.552 | 0 | 2.2886 | 2.58 | 0 | 0 | 0 | 0 | 0 | 0 | 0 | 0 | 0 | 0 | 0 | 0 | 0 | 0 | 57.6834 | 0 | 40200 | 0 |  | 0 | 0
6526 | 61.4001 | 0 | 1.8359 | 2.58 | 0 | 0 | 0 | 0 | 0 | 0 | 0 | 0 | 0 | 0 | 0 | 0 | 0 | 0 | 56.9842 | 0 | 40200 | 0 |  | 0 | 0
6527 | 60.4765 | 0 | 1.0452 | 2.58 | 0 | 0 | 0 | 0 | 0 | 0 | 0 | 0 | 0 | 0 | 0 | 0 | 0 | 0 | 56.8513 | 0 | 40200 | 0 |  | 0 | 0
6528 | 60.0182 | 0 | 0.26318 | 2.58 | 0 | 0 | 0 | 0 | 0 | 0 | 0 | 0 | 0 | 0 | 0 | 0 | 0 | 0 | 57.175 | 0 | 40200 | 0 |  | 0 | 0
6529 | 59.0604 | 0 | 0.0032221 | 2.58 | 0 | 0 | 0 | 0 | 0 | 0 | 0 | 0 | 0 | 0 | 0 | 0 | 0 | 0 | 56.4772 | 0 | 40200 | 0 |  | 0 | 0
6530 | 57.0436 | 0 | 0.0036218 | 2.58 | 0 | 0 | 0 | 0 | 0 | 0 | 0 | 0 | 0 | 0 | 0 | 0 | 0 | 0 | 54.46 | 0 | 40200 | 0 |  | 0 | 0
6531 | 56.1544 | 0 | 0.004603 | 2.58 | 0 | 0 | 0 | 0 | 0 | 0 | 0 | 0 | 0 | 0 | 0 | 0 | 0 | 0 | 53.5698 | 0 | 40200 | 0 |  | 0 | 0
6532 | 55.9266 | 0 | 0 | 2.58 | 0 | 0 | 0 | 0 | 0 | 0 | 0 | 0 | 0 | 0 | 0 | 0 | 0 | 0 | 53.3466 | 0 | 40200 | 0 |  | 0 | 0
6533 | 56.6077 | 0 | 0 | 2.58 | 0 | 0 | 0 | 0 | 0 | 0 | 0 | 0 | 0 | 0 | 0 | 0 | 0 | 0 | 54.0277 | 0 | 40200 | 0 |  | 0 | 0
6534 | 56.8045 | 0 | 0.01105 | 2.58 | 0 | 0 | 0 | 0 | 0 | 0 | 0 | 0 | 0 | 0 | 0 | 0 | 0 | 0 | 54.2135 | 0 | 40200 | 0 |  | 0 | 0
6535 | 57.2167 | 0 | 1.2236 | 2.58 | 0 | 0 | 0 | 0 | 0 | 0 | 0 | 0 | 0 | 0 | 0 | 0 | 0 | 0 | 53.413 | 0 | 40200 | 0 |  | 0 | 0
6536 | 58.2263 | 0 | 23.613 | 2.58 | 0 | 0 | 0 | 0 | 0 | 0 | 0 | 0 | 0 | 0 | 0 | 0 | 0 | 0 | 32.0333 | 0 | 40200 | 0 |  | 0 | 0
6537 | 58.5518 | 0 | 67.7064 | 2.58 | 0 | 0 | 0 | 0 | 0 | 0 | 0 | 0 | 0 | 0 | 0 | 11.7346 | 0 | 0 | 0 | 0 | 40200 | 0 |  | 0 | 0
6538 | 58.8288 | 0 | 105.3364 | 2.58 | 0 | 0 | 0 | 0 | 0 | 0 | 1.2666 | 0 | 0 | 0 | 0 | 47.821 | 0 | 0 | 0 | 0 | 40200 | 0 |  | 0 | 0
6539 | 59.2422 | 0 | 128.7725 | 2.58 | 0 | 0 | 0 | 0 | 0 | 0.099377 | 24.19 | 0 | 0 | 0 | 0 | 47.821 | 0 | 0 | 0 | 0 | 40200 | 1.1399 |  | 0 | 0
6540 | 59.29 | 0 | 142.8383 | 2.58 | 0 | 0 | 0 | 0 | 0 | 8.3431 | 24.19 | 0 | 0 | 0 | 0 | 47.821 | 0 | 5.7742 | 0 | 0 | 40200 | 22.9108 |  | 0 | 0
6541 | 57.8382 | 0 | 144.96 | 2.58 | 0 | 0 | 0 | 0 | 0 | 8.3431 | 24.19 | 0 | 0 | 0 | 0 | 47.821 | 0 | 9.3477 | 0 | 0 | 40200 | 44.6794 |  | 0 | 0
6542 | 57.5213 | 0 | 138.2997 | 2.58 | 0 | 0 | 0 | 0 | 0 | 8.3431 | 24.19 | 0 | 0 | 0 | 0 | 47.821 | 0 | 3.0043 | 0 | 0 | 40200 | 66.4459 |  | 0 | 0
6543 | 59.9193 | 0 | 124.548 | 2.58 | 0 | 0 | 0 | 0 | 0 | 0 | 19.3877 | 0 | 0 | 0 | 0 | 47.821 | 0 | 0 | 0 | 0 | 40200 | 88.2103 |  | 0 | 0
6544 | 59.5042 | 0 | 99.4516 | 2.58 | 0 | 0 | 0 | 0 | 0 | 0 | 0 | 0 | 0 | 0 | 0 | 42.5273 | 0 | 0 | 0 | 0 | 40200 | 105.6503 |  | 0 | 0
6545 | 59.4776 | 0 | 59.4796 | 2.58 | 0 | 0 | 0 | 0 | 0 | 0 | 0 | 0 | 0 | 0 | 0 | 2.5821 | 0 | 0 | 0 | 0 | 40200 | 105.6398 |  | 0 | 0
6546 | 58.6256 | 0 | 16.106 | 2.58 | 0 | 0 | 0 | 24.19 | 0 | 0 | 0 | 0 | 0 | 0 | 0 | 0 | 0 | 0 | 15.7496 | 0 | 40200 | 105.6292 |  | 0 | 0
6547 | 58.4944 | 0 | 2.1213 | 2.58 | 0 | 0 | 0 | 24.19 | 0 | 0 | 0 | 0 | 0 | 0 | 0 | 0 | 0 | 0 | 29.6032 | 0 | 40200 | 78.7409 |  | 0 | 0
6548 | 59.2953 | 0 | 2.3236 | 2.58 | 0 | 0 | 0 | 24.19 | 0 | 0 | 0 | 0 | 0 | 0 | 0 | 0 | 0 | 0 | 30.2018 | 0 | 40200 | 51.8553 |  | 0 | 0
6549 | 58.8536 | 0 | 2.3847 | 2.58 | 0 | 0 | 0 | 22.4729 | 0 | 0 | 0 | 0 | 0 | 0 | 0 | 0 | 0 | 0 | 31.416 | 0 | 40200 | 24.9724 |  | 0 | 0
6550 | 58.3279 | 0 | 1.8576 | 2.58 | 0 | 0 | 0 | 0 | 0 | 0 | 0 | 0 | 0 | 0 | 0 | 0 | 0 | 0 | 53.8903 | 0 | 40200 | 0 |  | 0 | 0
6551 | 57.4281 | 0 | 1.0423 | 2.58 | 0 | 0 | 0 | 0 | 0 | 0 | 0 | 0 | 0 | 0 | 0 | 0 | 0 | 0 | 53.8057 | 0 | 40200 | 0 |  | 0 | 0
6552 | 56.5978 | 0 | 0.24592 | 2.58 | 0 | 0 | 0 | 0 | 0 | 0 | 0 | 0 | 0 | 0 | 0 | 0 | 0 | 0 | 53.7719 | 0 | 40200 | 0 |  | 0 | 0
6553 | 55.2858 | 0 | 0.0070339 | 2.58 | 0 | 0 | 0 | 0 | 0 | 0 | 0 | 0 | 0 | 0 | 0 | 0 | 0 | 0 | 52.6987 | 0 | 40200 | 0 |  | 0 | 0
6554 | 53.4367 | 0 | 0.063229 | 2.58 | 0 | 0 | 0 | 0 | 0 | 0 | 0 | 0 | 0 | 0 | 0 | 0 | 0 | 0 | 50.7934 | 0 | 40200 | 0 |  | 0 | 0
6555 | 52.7079 | 0 | 0.059857 | 2.58 | 0 | 0 | 0 | 0 | 0 | 0 | 0 | 0 | 0 | 0 | 0 | 0 | 0 | 0 | 50.068 | 0 | 40200 | 0 |  | 0 | 0
6556 | 52.8404 | 0 | 0.0033586 | 2.58 | 0 | 0 | 0 | 0 | 0 | 0 | 0 | 0 | 0 | 0 | 0 | 0 | 0 | 0 | 50.257 | 0 | 40200 | 0 |  | 0 | 0
6557 | 52.9064 | 0 | 0 | 2.58 | 0 | 0 | 0 | 0 | 0 | 0 | 0 | 0 | 0 | 0 | 0 | 0 | 0 | 0 | 50.3264 | 0 | 40200 | 0 |  | 0 | 0
6558 | 52.7248 | 0 | 0 | 2.58 | 0 | 0 | 0 | 0 | 0 | 0 | 0 | 0 | 0 | 0 | 0 | 0 | 0 | 0 | 50.1448 | 0 | 40200 | 0 |  | 0 | 0
6559 | 52.8626 | 0 | 0.15224 | 2.58 | 0 | 0 | 0 | 0 | 0 | 0 | 0 | 0 | 0 | 0 | 0 | 0 | 0 | 0 | 50.1304 | 0 | 40200 | 0 |  | 0 | 0
6560 | 53.5531 | 0 | 5.4782 | 2.58 | 0 | 0 | 0 | 0 | 0 | 0 | 0 | 0 | 0 | 0 | 0 | 0 | 0 | 0 | 45.4949 | 0 | 40200 | 0 |  | 0 | 0
6561 | 53.3117 | 0 | 14.302 | 2.58 | 0 | 0 | 0 | 0 | 0 | 0 | 0 | 0 | 0 | 0 | 0 | 0 | 0 | 0 | 36.4297 | 0 | 40200 | 0 |  | 0 | 0
6562 | 54.5834 | 0 | 19.6857 | 2.58 | 0 | 0 | 0 | 0 | 0 | 0 | 0 | 0 | 0 | 0 | 0 | 0 | 0 | 0 | 32.3177 | 0 | 40200 | 0 |  | 0 | 0
6563 | 55.6882 | 0 | 22.5712 | 2.58 | 0 | 0 | 0 | 0 | 0 | 0 | 0 | 0 | 0 | 0 | 0 | 0 | 0 | 0 | 30.537 | 0 | 40200 | 0 |  | 0 | 0
6564 | 56.1916 | 0 | 24.1629 | 2.58 | 0 | 0 | 0 | 0 | 0 | 0 | 0 | 0 | 0 | 0 | 0 | 0 | 0 | 0 | 29.4487 | 0 | 40200 | 0 |  | 0 | 0
6565 | 54.8329 | 0 | 26.8779 | 2.58 | 0 | 0 | 0 | 0 | 0 | 0 | 0 | 0 | 0 | 0 | 0 | 0 | 0 | 0 | 25.375 | 0 | 40200 | 0 |  | 0 | 0
6566 | 54.777 | 0 | 25.6691 | 2.58 | 0 | 0 | 0 | 0 | 0 | 0 | 0 | 0 | 0 | 0 | 0 | 0 | 0 | 0 | 26.5279 | 0 | 40200 | 0 |  | 0 | 0
6567 | 55.2115 | 0 | 19.1424 | 2.58 | 0 | 0 | 0 | 0 | 0 | 0 | 0 | 0 | 0 | 0 | 0 | 0 | 0 | 0 | 33.4891 | 0 | 40200 | 0 |  | 0 | 0
6568 | 55.4761 | 0 | 11.6902 | 2.58 | 0 | 0 | 0 | 0 | 0 | 0 | 0 | 0 | 0 | 0 | 0 | 0 | 0 | 0 | 41.2059 | 0 | 40200 | 0 |  | 0 | 0
6569 | 55.2202 | 0 | 5.0635 | 2.58 | 0 | 0 | 0 | 0 | 0 | 0 | 0 | 0 | 0 | 0 | 0 | 0 | 0 | 0 | 47.5767 | 0 | 40200 | 0 |  | 0 | 0
6570 | 55.153 | 0 | 1.3383 | 2.58 | 0 | 0 | 0 | 0 | 0 | 0 | 0 | 0 | 0 | 0 | 0 | 0 | 0 | 0 | 51.2348 | 0 | 40200 | 0 |  | 0 | 0
6571 | 55.4469 | 0 | 0.66225 | 2.58 | 0 | 0 | 0 | 0 | 0 | 0 | 0 | 0 | 0 | 0 | 0 | 0 | 0 | 0 | 52.2047 | 0 | 40200 | 0 |  | 0 | 0
6572 | 56.7801 | 0 | 0.31648 | 2.58 | 0 | 0 | 0 | 0 | 0 | 0 | 0 | 0 | 0 | 0 | 0 | 0 | 0 | 0 | 53.8836 | 0 | 40200 | 0 |  | 0 | 0
6573 | 56.2973 | 0 | 0.24626 | 2.58 | 0 | 0 | 0 | 0 | 0 | 0 | 0 | 0 | 0 | 0 | 0 | 0 | 0 | 0 | 53.471 | 0 | 40200 | 0 |  | 0 | 0
6574 | 56.0458 | 0 | 8.9206e-06 | 2.58 | 0 | 0 | 0 | 0 | 0 | 0 | 0 | 0 | 0 | 0 | 0 | 0 | 0 | 0 | 53.4658 | 0 | 40200 | 0 |  | 0 | 0
6575 | 55.4434 | 0 | 0 | 2.58 | 0 | 0 | 0 | 0 | 0 | 0 | 0 | 0 | 0 | 0 | 0 | 0 | 0 | 0 | 52.8634 | 0 | 40200 | 0 |  | 0 | 0
6576 | 54.4401 | 0 | 0.0013649 | 2.58 | 0 | 0 | 0 | 0 | 0 | 0 | 0 | 0 | 0 | 0 | 0 | 0 | 0 | 0 | 51.8587 | 0 | 40200 | 0 |  | 0 | 0
6577 | 52.2361 | 0 | 8.9206e-06 | 2.58 | 0 | 0 | 0 | 0 | 0 | 0 | 0 | 0 | 0 | 0 | 0 | 0 | 0 | 0 | 49.6561 | 0 | 40200 | 0 |  | 0 | 0
6578 | 51.3086 | 0 | 0.040999 | 2.58 | 0 | 0 | 0 | 0 | 0 | 0 | 0 | 0 | 0 | 0 | 0 | 0 | 0 | 0 | 48.6876 | 0 | 40200 | 0 |  | 0 | 0
6579 | 50.0479 | 0 | 0 | 2.58 | 0 | 0 | 0 | 0 | 0 | 0 | 0 | 0 | 0 | 0 | 0 | 0 | 0 | 0 | 47.4679 | 0 | 40200 | 0 |  | 0 | 0
6580 | 50.0818 | 0 | 0 | 2.58 | 0 | 0 | 0 | 0 | 0 | 0 | 0 | 0 | 0 | 0 | 0 | 0 | 0 | 0 | 47.5018 | 0 | 40200 | 0 |  | 0 | 0
6581 | 50.1356 | 0 | 8.9206e-06 | 2.58 | 0 | 0 | 0 | 0 | 0 | 0 | 0 | 0 | 0 | 0 | 0 | 0 | 0 | 0 | 47.5556 | 0 | 40200 | 0 |  | 0 | 0
6582 | 50.3882 | 0 | 0 | 2.58 | 0 | 0 | 0 | 0 | 0 | 0 | 0 | 0 | 0 | 0 | 0 | 0 | 0 | 0 | 47.8082 | 0 | 40200 | 0 |  | 0 | 0
6583 | 50.7328 | 0 | 0.036575 | 2.58 | 0 | 0 | 0 | 0 | 0 | 0 | 0 | 0 | 0 | 0 | 0 | 0 | 0 | 0 | 48.1162 | 0 | 40200 | 0 |  | 0 | 0
6584 | 51.488 | 0 | 3.1549 | 2.58 | 0 | 0 | 0 | 0 | 0 | 0 | 0 | 0 | 0 | 0 | 0 | 0 | 0 | 0 | 45.7531 | 0 | 40200 | 0 |  | 0 | 0
6585 | 52.8916 | 0 | 20.6708 | 2.58 | 0 | 0 | 0 | 0 | 0 | 0 | 0 | 0 | 0 | 0 | 0 | 0 | 0 | 0 | 29.6408 | 0 | 40200 | 0 |  | 0 | 0
6586 | 53.3626 | 0 | 41.8886 | 2.58 | 0 | 0 | 0 | 0 | 0 | 0 | 0 | 0 | 0 | 0 | 0 | 0 | 0 | 0 | 8.894 | 0 | 40200 | 0 |  | 0 | 0
6587 | 53.1218 | 0 | 57.9014 | 2.58 | 0 | 0 | 0 | 0 | 0 | 0 | 0 | 0 | 0 | 0 | 0 | 7.3596 | 0 | 0 | 0 | 0 | 40200 | 0 |  | 0 | 0
6588 | 53.6797 | 0 | 73.3827 | 2.58 | 0 | 0 | 0 | 0 | 0 | 0 | 0 | 0 | 0 | 0 | 0 | 22.283 | 0 | 0 | 0 | 0 | 40200 | 0 |  | 0 | 0
6589 | 52.596 | 0 | 76.9828 | 2.58 | 0 | 0 | 0 | 0 | 0 | 0 | 0 | 0 | 0 | 0 | 0 | 26.9668 | 0 | 0 | 0 | 0 | 40200 | 0 |  | 0 | 0
6590 | 52.8413 | 0 | 70.2641 | 2.58 | 0 | 0 | 0 | 0 | 0 | 0 | 0 | 0 | 0 | 0 | 0 | 20.0028 | 0 | 0 | 0 | 0 | 40200 | 0 |  | 0 | 0
6591 | 54.5722 | 0 | 58.0759 | 2.58 | 0 | 0 | 0 | 0 | 0 | 0 | 0 | 0 | 0 | 0 | 0 | 6.0838 | 0 | 0 | 0 | 0 | 40200 | 0 |  | 0 | 0
6592 | 54.3732 | 0 | 46.844 | 2.58 | 0 | 0 | 0 | 0 | 0 | 0 | 0 | 0 | 0 | 0 | 0 | 0 | 0 | 0 | 4.9493 | 0 | 40200 | 0 |  | 0 | 0
6593 | 54.2497 | 0 | 31.7102 | 2.58 | 0 | 0 | 0 | 0 | 0 | 0 | 0 | 0 | 0 | 0 | 0 | 0 | 0 | 0 | 19.9596 | 0 | 40200 | 0 |  | 0 | 0
6594 | 54.1866 | 0 | 9.5132 | 2.58 | 0 | 0 | 0 | 0 | 0 | 0 | 0 | 0 | 0 | 0 | 0 | 0 | 0 | 0 | 42.0934 | 0 | 40200 | 0 |  | 0 | 0
6595 | 54.491 | 0 | 1.7243 | 2.58 | 0 | 0 | 0 | 0 | 0 | 0 | 0 | 0 | 0 | 0 | 0 | 0 | 0 | 0 | 50.1868 | 0 | 40200 | 0 |  | 0 | 0
6596 | 55.5486 | 0 | 1.3718 | 2.58 | 0 | 0 | 0 | 0 | 0 | 0 | 0 | 0 | 0 | 0 | 0 | 0 | 0 | 0 | 51.5968 | 0 | 40200 | 0 |  | 0 | 0
6597 | 55.3371 | 0 | 1.1548 | 2.58 | 0 | 0 | 0 | 0 | 0 | 0 | 0 | 0 | 0 | 0 | 0 | 0 | 0 | 0 | 51.6024 | 0 | 40200 | 0 |  | 0 | 0
6598 | 54.4535 | 0 | 0.74826 | 2.58 | 0 | 0 | 0 | 0 | 0 | 0 | 0 | 0 | 0 | 0 | 0 | 0 | 0 | 0 | 51.1252 | 0 | 40200 | 0 |  | 0 | 0
6599 | 53.1561 | 0 | 0.34319 | 2.58 | 0 | 0 | 0 | 0 | 0 | 0 | 0 | 0 | 0 | 0 | 0 | 0 | 0 | 0 | 50.233 | 0 | 40200 | 0 |  | 0 | 0
6600 | 52.2241 | 0 | 0.0051517 | 2.58 | 0 | 0 | 0 | 0 | 0 | 0 | 0 | 0 | 0 | 0 | 0 | 0 | 0 | 0 | 49.639 | 0 | 40200 | 0 |  | 0 | 0
6601 | 51.26 | 0 | 8.9206e-06 | 2.58 | 0 | 0 | 0 | 0 | 0 | 0 | 0 | 0 | 0 | 0 | 0 | 0 | 0 | 0 | 48.6799 | 0 | 40200 | 0 |  | 0 | 0
6602 | 49.5636 | 0 | 0.05331 | 2.58 | 0 | 0 | 0 | 0 | 0 | 0 | 0 | 0 | 0 | 0 | 0 | 0 | 0 | 0 | 46.9302 | 0 | 40200 | 0 |  | 0 | 0
6603 | 49.1399 | 0 | 0.052132 | 2.58 | 0 | 0 | 0 | 0 | 0 | 0 | 0 | 0 | 0 | 0 | 0 | 0 | 0 | 0 | 46.5078 | 0 | 40200 | 0 |  | 0 | 0
6604 | 48.2721 | 0 | 0.00060214 | 2.58 | 0 | 0 | 0 | 0 | 0 | 0 | 0 | 0 | 0 | 0 | 0 | 0 | 0 | 0 | 45.6915 | 0 | 40200 | 0 |  | 0 | 0
6605 | 48.0725 | 0 | 8.9206e-06 | 2.58 | 0 | 0 | 0 | 0 | 0 | 0 | 0 | 0 | 0 | 0 | 0 | 0 | 0 | 0 | 45.4925 | 0 | 40200 | 0 |  | 0 | 0
6606 | 48.2502 | 0 | 0 | 2.58 | 0 | 0 | 0 | 0 | 0 | 0 | 0 | 0 | 0 | 0 | 0 | 0 | 0 | 0 | 45.6702 | 0 | 40200 | 0 |  | 0 | 0
6607 | 48.5342 | 0 | 0.59187 | 2.58 | 0 | 0 | 0 | 0 | 0 | 0 | 0 | 0 | 0 | 0 | 0 | 0 | 0 | 0 | 45.3623 | 0 | 40200 | 0 |  | 0 | 0
6608 | 48.6725 | 0 | 17.2786 | 2.58 | 0 | 0 | 0 | 0 | 0 | 0 | 0 | 0 | 0 | 0 | 0 | 0 | 0 | 0 | 28.8139 | 0 | 40200 | 0 |  | 0 | 0
6609 | 47.8953 | 0 | 57.3388 | 2.58 | 0 | 0 | 0 | 0 | 0 | 0 | 0 | 0 | 0 | 0 | 0 | 12.0235 | 0 | 0 | 0 | 0 | 40200 | 0 |  | 0 | 0
6610 | 48.0331 | 0 | 92.3305 | 2.58 | 0 | 0 | 0 | 0 | 0 | 0 | 0 | 0 | 0 | 0 | 0 | 46.8773 | 0 | 0 | 0 | 0 | 40200 | 0 |  | 0 | 0
6611 | 48.7301 | 0 | 113.0769 | 2.58 | 0 | 0 | 0 | 0 | 0 | 0 | 19.1058 | 0 | 0 | 0 | 0 | 47.821 | 0 | 0 | 0 | 0 | 40200 | 0 |  | 0 | 0
6612 | 49.1598 | 0 | 122.4809 | 2.58 | 0 | 0 | 0 | 0 | 0 | 3.8902 | 24.19 | 0 | 0 | 0 | 0 | 47.821 | 0 | 0 | 0 | 0 | 40200 | 17.1952 |  | 0 | 0
6613 | 47.9505 | 0 | 123.0036 | 2.58 | 0 | 0 | 0 | 0 | 0 | 5.6222 | 24.19 | 0 | 0 | 0 | 0 | 47.821 | 0 | 0 | 0 | 0 | 40200 | 38.9645 |  | 0 | 0
6614 | 47.7326 | 0 | 114.7363 | 2.58 | 0 | 0 | 0 | 0 | 0 | 0 | 21.7628 | 0 | 0 | 0 | 0 | 47.821 | 0 | 0 | 0 | 0 | 40200 | 60.7316 |  | 0 | 0
6615 | 47.0343 | 0 | 92.1182 | 2.58 | 0 | 0 | 0 | 0 | 0 | 0 | 0 | 0 | 0 | 0 | 0 | 47.6639 | 0 | 0 | 0 | 0 | 40200 | 80.312 |  | 0 | 0
6616 | 47.1998 | 0 | 56.0237 | 2.58 | 0 | 0 | 0 | 0 | 0 | 0 | 0 | 0 | 0 | 0 | 0 | 11.4039 | 0 | 0 | 0 | 0 | 40200 | 80.3039 |  | 0 | 0
6617 | 47.0833 | 0 | 25.6002 | 2.58 | 0 | 0 | 0 | 18.9031 | 0 | 0 | 0 | 0 | 0 | 0 | 0 | 0 | 0 | 0 | 0 | 0 | 40200 | 80.2959 |  | 0 | 0
6618 | 48.0631 | 0 | 6.2303 | 2.58 | 0 | 0 | 0 | 24.19 | 0 | 0 | 0 | 0 | 0 | 0 | 0 | 0 | 0 | 0 | 15.0628 | 0 | 40200 | 59.2844 |  | 0 | 0
6619 | 48.845 | 0 | 1.987 | 2.58 | 0 | 0 | 0 | 24.19 | 0 | 0 | 0 | 0 | 0 | 0 | 0 | 0 | 0 | 0 | 20.0881 | 0 | 40200 | 32.4008 |  | 0 | 0
6620 | 49.8338 | 0 | 2.2162 | 2.58 | 0 | 0 | 0 | 4.9673 | 0 | 0 | 0 | 0 | 0 | 0 | 0 | 0 | 0 | 0 | 40.0703 | 0 | 40200 | 5.5198 |  | 0 | 0
6621 | 49.7021 | 0 | 2.2844 | 2.58 | 0 | 0 | 0 | 0 | 0 | 0 | 0 | 0 | 0 | 0 | 0 | 0 | 0 | 0 | 44.8378 | 0 | 40200 | 0 |  | 0 | 0
6622 | 49.6003 | 0 | 1.6388 | 2.58 | 0 | 0 | 0 | 0 | 0 | 0 | 0 | 0 | 0 | 0 | 0 | 0 | 0 | 0 | 45.3815 | 0 | 40200 | 0 |  | 0 | 0
6623 | 49.3959 | 0 | 0.76004 | 2.58 | 0 | 0 | 0 | 0 | 0 | 0 | 0 | 0 | 0 | 0 | 0 | 0 | 0 | 0 | 46.0558 | 0 | 40200 | 0 |  | 0 | 0
6624 | 48.8506 | 0 | 0.21026 | 2.58 | 0 | 0 | 0 | 0 | 0 | 0 | 0 | 0 | 0 | 0 | 0 | 0 | 0 | 0 | 46.0604 | 0 | 40200 | 0 |  | 0 | 0
6625 | 47.0481 | 0 | 0 | 2.58 | 0 | 0 | 0 | 0 | 0 | 0 | 0 | 0 | 0 | 0 | 0 | 0 | 0 | 0 | 44.4681 | 0 | 40200 | 0 |  | 0 | 0
6626 | 44.0624 | 0 | 0.059505 | 2.58 | 0 | 0 | 0 | 0 | 0 | 0 | 0 | 0 | 0 | 0 | 0 | 0 | 0 | 0 | 41.4229 | 0 | 40200 | 0 |  | 0 | 0
6627 | 43.7027 | 0 | 0.052355 | 2.58 | 0 | 0 | 0 | 0 | 0 | 0 | 0 | 0 | 0 | 0 | 0 | 0 | 0 | 0 | 41.0704 | 0 | 40200 | 0 |  | 0 | 0
6628 | 43.2215 | 0 | 0 | 2.58 | 0 | 0 | 0 | 0 | 0 | 0 | 0 | 0 | 0 | 0 | 0 | 0 | 0 | 0 | 40.6415 | 0 | 40200 | 0 |  | 0 | 0
6629 | 43.5037 | 0 | 0 | 2.58 | 0 | 0 | 0 | 0 | 0 | 0 | 0 | 0 | 0 | 0 | 0 | 0 | 0 | 0 | 40.9237 | 0 | 40200 | 0 |  | 0 | 0
6630 | 43.8882 | 0 | 0.00060214 | 2.58 | 0 | 0 | 0 | 0 | 0 | 0 | 0 | 0 | 0 | 0 | 0 | 0 | 0 | 0 | 41.3076 | 0 | 40200 | 0 |  | 0 | 0
6631 | 44.3197 | 0 | 0.62078 | 2.58 | 0 | 0 | 0 | 0 | 0 | 0 | 0 | 0 | 0 | 0 | 0 | 0 | 0 | 0 | 41.1189 | 0 | 40200 | 0 |  | 0 | 0
6632 | 44.1957 | 0 | 16.7526 | 2.58 | 0 | 0 | 0 | 0 | 0 | 0 | 0 | 0 | 0 | 0 | 0 | 0 | 0 | 0 | 24.8631 | 0 | 40200 | 0 |  | 0 | 0
6633 | 44.1201 | 0 | 51.748 | 2.58 | 0 | 0 | 0 | 0 | 0 | 0 | 0 | 0 | 0 | 0 | 0 | 10.208 | 0 | 0 | 0 | 0 | 40200 | 0 |  | 0 | 0
6634 | 42.7957 | 0 | 86.3745 | 2.58 | 0 | 0 | 0 | 0 | 0 | 0 | 0 | 0 | 0 | 0 | 0 | 46.1589 | 0 | 0 | 0 | 0 | 40200 | 0 |  | 0 | 0
6635 | 44.2612 | 0 | 109.427 | 2.58 | 0 | 0 | 0 | 0 | 0 | 0 | 19.9248 | 0 | 0 | 0 | 0 | 47.821 | 0 | 0 | 0 | 0 | 40200 | 0 |  | 0 | 0
6636 | 43.1531 | 0 | 120.9501 | 2.58 | 0 | 0 | 0 | 0 | 0 | 8.3431 | 24.19 | 0 | 0 | 0 | 0 | 47.821 | 0 | 0.022987 | 0 | 0 | 40200 | 17.9323 |  | 0 | 0
6637 | 42.5225 | 0 | 120.2212 | 2.58 | 0 | 0 | 0 | 0 | 0 | 8.2678 | 24.19 | 0 | 0 | 0 | 0 | 47.821 | 0 | 0 | 0 | 0 | 40200 | 39.7015 |  | 0 | 0
6638 | 42.5529 | 0 | 111.6121 | 2.58 | 0 | 0 | 0 | 0 | 0 | 0 | 23.8182 | 0 | 0 | 0 | 0 | 47.821 | 0 | 0 | 0 | 0 | 40200 | 61.4685 |  | 0 | 0
6639 | 42.3031 | 0 | 91.4989 | 2.58 | 0 | 0 | 0 | 0 | 0 | 0 | 3.9549 | 0 | 0 | 0 | 0 | 47.821 | 0 | 0 | 0 | 0 | 40200 | 82.8987 |  | 0 | 0
6640 | 42.6212 | 0 | 65.2113 | 2.58 | 0 | 0 | 0 | 0 | 0 | 0 | 0 | 0 | 0 | 0 | 0 | 25.1701 | 0 | 0 | 0 | 0 | 40200 | 86.4498 |  | 0 | 0
6641 | 42.8318 | 0 | 30.9503 | 2.58 | 0 | 0 | 0 | 9.3015 | 0 | 0 | 0 | 0 | 0 | 0 | 0 | 0 | 0 | 0 | 0 | 0 | 40200 | 86.4411 |  | 0 | 0
6642 | 43.4525 | 0 | 7.4488 | 2.58 | 0 | 0 | 0 | 24.19 | 0 | 0 | 0 | 0 | 0 | 0 | 0 | 0 | 0 | 0 | 9.2338 | 0 | 40200 | 76.0975 |  | 0 | 0
6643 | 45.2768 | 0 | 2.066 | 2.58 | 0 | 0 | 0 | 24.19 | 0 | 0 | 0 | 0 | 0 | 0 | 0 | 0 | 0 | 0 | 16.4408 | 0 | 40200 | 49.2122 |  | 0 | 0
6644 | 46.6813 | 0 | 2.3797 | 2.58 | 0 | 0 | 0 | 20.0945 | 0 | 0 | 0 | 0 | 0 | 0 | 0 | 0 | 0 | 0 | 21.627 | 0 | 40200 | 22.3295 |  | 0 | 0
6645 | 46.9577 | 0 | 2.3898 | 2.58 | 0 | 0 | 0 | 0 | 0 | 0 | 0 | 0 | 0 | 0 | 0 | 0 | 0 | 0 | 41.9878 | 0 | 40200 | 0 |  | 0 | 0
6646 | 47.0184 | 0 | 1.7514 | 2.58 | 0 | 0 | 0 | 0 | 0 | 0 | 0 | 0 | 0 | 0 | 0 | 0 | 0 | 0 | 42.687 | 0 | 40200 | 0 |  | 0 | 0
6647 | 47.3119 | 0 | 0.80355 | 2.58 | 0 | 0 | 0 | 0 | 0 | 0 | 0 | 0 | 0 | 0 | 0 | 0 | 0 | 0 | 43.9283 | 0 | 40200 | 0 |  | 0 | 0
6648 | 47.6998 | 0 | 0.19712 | 2.58 | 0 | 0 | 0 | 0 | 0 | 0 | 0 | 0 | 0 | 0 | 0 | 0 | 0 | 0 | 44.9227 | 0 | 40200 | 0 |  | 0 | 0
6649 | 46.3004 | 0 | 0.020214 | 2.58 | 0 | 0 | 0 | 0 | 0 | 0 | 0 | 0 | 0 | 0 | 0 | 0 | 0 | 0 | 43.7001 | 0 | 40200 | 0 |  | 0 | 0
6650 | 43.9144 | 0 | 0.07215 | 2.58 | 0 | 0 | 0 | 0 | 0 | 0 | 0 | 0 | 0 | 0 | 0 | 0 | 0 | 0 | 41.2622 | 0 | 40200 | 0 |  | 0 | 0
6651 | 43.7853 | 0 | 0.055584 | 2.58 | 0 | 0 | 0 | 0 | 0 | 0 | 0 | 0 | 0 | 0 | 0 | 0 | 0 | 0 | 41.1498 | 0 | 40200 | 0 |  | 0 | 0
6652 | 43.8056 | 0 | 0 | 2.58 | 0 | 0 | 0 | 0 | 0 | 0 | 0 | 0 | 0 | 0 | 0 | 0 | 0 | 0 | 41.2256 | 0 | 40200 | 0 |  | 0 | 0
6653 | 43.719 | 0 | 0.00065121 | 2.58 | 0 | 0 | 0 | 0 | 0 | 0 | 0 | 0 | 0 | 0 | 0 | 0 | 0 | 0 | 41.1384 | 0 | 40200 | 0 |  | 0 | 0
6654 | 44.3104 | 0 | 0 | 2.58 | 0 | 0 | 0 | 0 | 0 | 0 | 0 | 0 | 0 | 0 | 0 | 0 | 0 | 0 | 41.7304 | 0 | 40200 | 0 |  | 0 | 0
6655 | 44.2815 | 0 | 0.46566 | 2.58 | 0 | 0 | 0 | 0 | 0 | 0 | 0 | 0 | 0 | 0 | 0 | 0 | 0 | 0 | 41.2359 | 0 | 40200 | 0 |  | 0 | 0
6656 | 44.5289 | 0 | 12.1841 | 2.58 | 0 | 0 | 0 | 0 | 0 | 0 | 0 | 0 | 0 | 0 | 0 | 0 | 0 | 0 | 29.7648 | 0 | 40200 | 0 |  | 0 | 0
6657 | 44.0355 | 0 | 39.8172 | 2.58 | 0 | 0 | 0 | 0 | 0 | 0 | 0 | 0 | 0 | 0 | 0 | 0 | 0 | 0 | 1.6383 | 0 | 40200 | 0 |  | 0 | 0
6658 | 44.0904 | 0 | 69.3989 | 2.58 | 0 | 0 | 0 | 0 | 0 | 0 | 0 | 0 | 0 | 0 | 0 | 27.8885 | 0 | 0 | 0 | 0 | 40200 | 0 |  | 0 | 0
6659 | 44.3551 | 0 | 73.3331 | 2.58 | 0 | 0 | 0 | 0 | 0 | 0 | 0 | 0 | 0 | 0 | 0 | 31.5579 | 0 | 0 | 0 | 0 | 40200 | 0 |  | 0 | 0
6660 | 44.8208 | 0 | 66.5563 | 2.58 | 0 | 0 | 0 | 0 | 0 | 0 | 0 | 0 | 0 | 0 | 0 | 24.3155 | 0 | 0 | 0 | 0 | 40200 | 0 |  | 0 | 0
6661 | 45.3668 | 0 | 55.06 | 2.58 | 0 | 0 | 0 | 0 | 0 | 0 | 0 | 0 | 0 | 0 | 0 | 12.2731 | 0 | 0 | 0 | 0 | 40200 | 0 |  | 0 | 0
6662 | 45.1645 | 0 | 43.2875 | 2.58 | 0 | 0 | 0 | 0 | 0 | 0 | 0 | 0 | 0 | 0 | 0 | 0.70297 | 0 | 0 | 0 | 0 | 40200 | 0 |  | 0 | 0
6663 | 45.3213 | 0 | 28.3464 | 2.58 | 0 | 0 | 0 | 0 | 0 | 0 | 0 | 0 | 0 | 0 | 0 | 0 | 0 | 0 | 14.3949 | 0 | 40200 | 0 |  | 0 | 0
6664 | 45.8933 | 0 | 17.9035 | 2.58 | 0 | 0 | 0 | 0 | 0 | 0 | 0 | 0 | 0 | 0 | 0 | 0 | 0 | 0 | 25.4099 | 0 | 40200 | 0 |  | 0 | 0
6665 | 46.1454 | 0 | 7.6701 | 2.58 | 0 | 0 | 0 | 0 | 0 | 0 | 0 | 0 | 0 | 0 | 0 | 0 | 0 | 0 | 35.8953 | 0 | 40200 | 0 |  | 0 | 0
6666 | 46.5979 | 0 | 1.8107 | 2.58 | 0 | 0 | 0 | 0 | 0 | 0 | 0 | 0 | 0 | 0 | 0 | 0 | 0 | 0 | 42.2072 | 0 | 40200 | 0 |  | 0 | 0
6667 | 48.4641 | 0 | 1.5108 | 2.58 | 0 | 0 | 0 | 0 | 0 | 0 | 0 | 0 | 0 | 0 | 0 | 0 | 0 | 0 | 44.3732 | 0 | 40200 | 0 |  | 0 | 0
6668 | 50.5207 | 0 | 1.4149 | 2.58 | 0 | 0 | 0 | 0 | 0 | 0 | 0 | 0 | 0 | 0 | 0 | 0 | 0 | 0 | 46.5258 | 0 | 40200 | 0 |  | 0 | 0
6669 | 50.9568 | 0 | 1.1674 | 2.58 | 0 | 0 | 0 | 0 | 0 | 0 | 0 | 0 | 0 | 0 | 0 | 0 | 0 | 0 | 47.2094 | 0 | 40200 | 0 |  | 0 | 0
6670 | 50.2641 | 0 | 0.33613 | 2.58 | 0 | 0 | 0 | 0 | 0 | 0 | 0 | 0 | 0 | 0 | 0 | 0 | 0 | 0 | 47.348 | 0 | 40200 | 0 |  | 0 | 0
6671 | 50.5766 | 0 | 0.048411 | 2.58 | 0 | 0 | 0 | 0 | 0 | 0 | 0 | 0 | 0 | 0 | 0 | 0 | 0 | 0 | 47.9482 | 0 | 40200 | 0 |  | 0 | 0
6672 | 49.8376 | 0 | 0.017154 | 2.58 | 0 | 0 | 0 | 0 | 0 | 0 | 0 | 0 | 0 | 0 | 0 | 0 | 0 | 0 | 47.2405 | 0 | 40200 | 0 |  | 0 | 0
6673 | 47.9864 | 0 | 0 | 2.58 | 0 | 0 | 0 | 0 | 0 | 0 | 0 | 0 | 0 | 0 | 0 | 0 | 0 | 0 | 45.4064 | 0 | 40200 | 0 |  | 0 | 0
6674 | 45.6896 | 0 | 0.053203 | 2.58 | 0 | 0 | 0 | 0 | 0 | 0 | 0 | 0 | 0 | 0 | 0 | 0 | 0 | 0 | 43.0564 | 0 | 40200 | 0 |  | 0 | 0
6675 | 45.4436 | 0 | 0.052346 | 2.58 | 0 | 0 | 0 | 0 | 0 | 0 | 0 | 0 | 0 | 0 | 0 | 0 | 0 | 0 | 42.8113 | 0 | 40200 | 0 |  | 0 | 0
6676 | 44.9176 | 0 | 8.9206e-06 | 2.58 | 0 | 0 | 0 | 0 | 0 | 0 | 0 | 0 | 0 | 0 | 0 | 0 | 0 | 0 | 42.3376 | 0 | 40200 | 0 |  | 0 | 0
6677 | 44.8225 | 0 | 0 | 2.58 | 0 | 0 | 0 | 0 | 0 | 0 | 0 | 0 | 0 | 0 | 0 | 0 | 0 | 0 | 42.2424 | 0 | 40200 | 0 |  | 0 | 0
6678 | 45.2988 | 0 | 0.00060214 | 2.58 | 0 | 0 | 0 | 0 | 0 | 0 | 0 | 0 | 0 | 0 | 0 | 0 | 0 | 0 | 42.7182 | 0 | 40200 | 0 |  | 0 | 0
6679 | 46.5201 | 0 | 0.053853 | 2.58 | 0 | 0 | 0 | 0 | 0 | 0 | 0 | 0 | 0 | 0 | 0 | 0 | 0 | 0 | 43.8862 | 0 | 40200 | 0 |  | 0 | 0
6680 | 47.297 | 0 | 3.2508 | 2.58 | 0 | 0 | 0 | 0 | 0 | 0 | 0 | 0 | 0 | 0 | 0 | 0 | 0 | 0 | 41.4662 | 0 | 40200 | 0 |  | 0 | 0
6681 | 47.2824 | 0 | 10.2245 | 2.58 | 0 | 0 | 0 | 0 | 0 | 0 | 0 | 0 | 0 | 0 | 0 | 0 | 0 | 0 | 34.4779 | 0 | 40200 | 0 |  | 0 | 0
6682 | 49.0749 | 0 | 16.593 | 2.58 | 0 | 0 | 0 | 0 | 0 | 0 | 0 | 0 | 0 | 0 | 0 | 0 | 0 | 0 | 29.9019 | 0 | 40200 | 0 |  | 0 | 0
6683 | 49.5575 | 0 | 25.0795 | 2.58 | 0 | 0 | 0 | 0 | 0 | 0 | 0 | 0 | 0 | 0 | 0 | 0 | 0 | 0 | 21.8979 | 0 | 40200 | 0 |  | 0 | 0
6684 | 50.2567 | 0 | 33.5445 | 2.58 | 0 | 0 | 0 | 0 | 0 | 0 | 0 | 0 | 0 | 0 | 0 | 0 | 0 | 0 | 14.1321 | 0 | 40200 | 0 |  | 0 | 0
6685 | 49.9209 | 0 | 34.5222 | 2.58 | 0 | 0 | 0 | 0 | 0 | 0 | 0 | 0 | 0 | 0 | 0 | 0 | 0 | 0 | 12.8187 | 0 | 40200 | 0 |  | 0 | 0
6686 | 50.3846 | 0 | 31.9354 | 2.58 | 0 | 0 | 0 | 0 | 0 | 0 | 0 | 0 | 0 | 0 | 0 | 0 | 0 | 0 | 15.8692 | 0 | 40200 | 0 |  | 0 | 0
6687 | 50.4002 | 0 | 28.5102 | 2.58 | 0 | 0 | 0 | 0 | 0 | 0 | 0 | 0 | 0 | 0 | 0 | 0 | 0 | 0 | 19.31 | 0 | 40200 | 0 |  | 0 | 0
6688 | 50.1473 | 0 | 22.492 | 2.58 | 0 | 0 | 0 | 0 | 0 | 0 | 0 | 0 | 0 | 0 | 0 | 0 | 0 | 0 | 25.0753 | 0 | 40200 | 0 |  | 0 | 0
6689 | 50.3644 | 0 | 13.3941 | 2.58 | 0 | 0 | 0 | 0 | 0 | 0 | 0 | 0 | 0 | 0 | 0 | 0 | 0 | 0 | 34.3903 | 0 | 40200 | 0 |  | 0 | 0
6690 | 51.3627 | 0 | 3.0985 | 2.58 | 0 | 0 | 0 | 0 | 0 | 0 | 0 | 0 | 0 | 0 | 0 | 0 | 0 | 0 | 45.6843 | 0 | 40200 | 0 |  | 0 | 0
6691 | 52.8498 | 0 | 1.0762 | 2.58 | 0 | 0 | 0 | 0 | 0 | 0 | 0 | 0 | 0 | 0 | 0 | 0 | 0 | 0 | 49.1936 | 0 | 40200 | 0 |  | 0 | 0
6692 | 54.0416 | 0 | 0.72575 | 2.58 | 0 | 0 | 0 | 0 | 0 | 0 | 0 | 0 | 0 | 0 | 0 | 0 | 0 | 0 | 50.7358 | 0 | 40200 | 0 |  | 0 | 0
6693 | 53.6413 | 0 | 0.42293 | 2.58 | 0 | 0 | 0 | 0 | 0 | 0 | 0 | 0 | 0 | 0 | 0 | 0 | 0 | 0 | 50.6384 | 0 | 40200 | 0 |  | 0 | 0
6694 | 53.1757 | 0 | 0.041971 | 2.58 | 0 | 0 | 0 | 0 | 0 | 0 | 0 | 0 | 0 | 0 | 0 | 0 | 0 | 0 | 50.5537 | 0 | 40200 | 0 |  | 0 | 0
6695 | 53.0127 | 0 | 0.033875 | 2.58 | 0 | 0 | 0 | 0 | 0 | 0 | 0 | 0 | 0 | 0 | 0 | 0 | 0 | 0 | 50.3988 | 0 | 40200 | 0 |  | 0 | 0
6696 | 53.0316 | 0 | 0.00053524 | 2.58 | 0 | 0 | 0 | 0 | 0 | 0 | 0 | 0 | 0 | 0 | 0 | 0 | 0 | 0 | 50.4511 | 0 | 40200 | 0 |  | 0 | 0
6697 | 50.6206 | 0 | 8.9206e-06 | 2.58 | 0 | 0 | 0 | 0 | 0 | 0 | 0 | 0 | 0 | 0 | 0 | 0 | 0 | 0 | 48.0406 | 0 | 40200 | 0 |  | 0 | 0
6698 | 49.1045 | 0 | 0.053096 | 2.58 | 0 | 0 | 0 | 0 | 0 | 0 | 0 | 0 | 0 | 0 | 0 | 0 | 0 | 0 | 46.4714 | 0 | 40200 | 0 |  | 0 | 0
6699 | 49.006 | 0 | 0.047636 | 2.58 | 0 | 0 | 0 | 0 | 0 | 0 | 0 | 0 | 0 | 0 | 0 | 0 | 0 | 0 | 46.3783 | 0 | 40200 | 0 |  | 0 | 0
6700 | 48.0248 | 0 | 8.9206e-06 | 2.58 | 0 | 0 | 0 | 0 | 0 | 0 | 0 | 0 | 0 | 0 | 0 | 0 | 0 | 0 | 45.4448 | 0 | 40200 | 0 |  | 0 | 0
6701 | 48.1465 | 0 | 0 | 2.58 | 0 | 0 | 0 | 0 | 0 | 0 | 0 | 0 | 0 | 0 | 0 | 0 | 0 | 0 | 45.5665 | 0 | 40200 | 0 |  | 0 | 0
6702 | 48.2196 | 0 | 0 | 2.58 | 0 | 0 | 0 | 0 | 0 | 0 | 0 | 0 | 0 | 0 | 0 | 0 | 0 | 0 | 45.6396 | 0 | 40200 | 0 |  | 0 | 0
6703 | 49.4802 | 0 | 0.33807 | 2.58 | 0 | 0 | 0 | 0 | 0 | 0 | 0 | 0 | 0 | 0 | 0 | 0 | 0 | 0 | 46.5621 | 0 | 40200 | 0 |  | 0 | 0
6704 | 50.0995 | 0 | 13.1 | 2.58 | 0 | 0 | 0 | 0 | 0 | 0 | 0 | 0 | 0 | 0 | 0 | 0 | 0 | 0 | 34.4195 | 0 | 40200 | 0 |  | 0 | 0
6705 | 50.5251 | 0 | 45.4349 | 2.58 | 0 | 0 | 0 | 0 | 0 | 0 | 0 | 0 | 0 | 0 | 0 | 0 | 0 | 0 | 2.5102 | 0 | 40200 | 0 |  | 0 | 0
6706 | 50.4997 | 0 | 71.0924 | 2.58 | 0 | 0 | 0 | 0 | 0 | 0 | 0 | 0 | 0 | 0 | 0 | 23.1728 | 0 | 0 | 0 | 0 | 40200 | 0 |  | 0 | 0
6707 | 51.9982 | 0 | 94.407 | 2.58 | 0 | 0 | 0 | 0 | 0 | 0 | 0 | 0 | 0 | 0 | 0 | 44.9888 | 0 | 0 | 0 | 0 | 40200 | 0 |  | 0 | 0
6708 | 52.2889 | 0 | 111.1217 | 2.58 | 0 | 0 | 0 | 0 | 0 | 0 | 13.5918 | 0 | 0 | 0 | 0 | 47.821 | 0 | 0 | 0 | 0 | 40200 | 0 |  | 0 | 0
6709 | 51.8803 | 0 | 110.1545 | 2.58 | 0 | 0 | 0 | 0 | 0 | 0 | 13.0332 | 0 | 0 | 0 | 0 | 47.821 | 0 | 0 | 0 | 0 | 40200 | 12.2326 |  | 0 | 0
6710 | 52.1059 | 0 | 106.7075 | 2.58 | 0 | 0 | 0 | 0 | 0 | 0 | 9.3606 | 0 | 0 | 0 | 0 | 47.821 | 0 | 0 | 0 | 0 | 40200 | 23.9613 |  | 0 | 0
6711 | 52.0098 | 0 | 92.5439 | 2.58 | 0 | 0 | 0 | 0 | 0 | 0 | 0 | 0 | 0 | 0 | 0 | 43.114 | 0 | 0 | 0 | 0 | 40200 | 32.3834 |  | 0 | 0
6712 | 52.0025 | 0 | 72.736 | 2.58 | 0 | 0 | 0 | 0 | 0 | 0 | 0 | 0 | 0 | 0 | 0 | 23.3135 | 0 | 0 | 0 | 0 | 40200 | 32.3802 |  | 0 | 0
6713 | 52.3567 | 0 | 41.9901 | 2.58 | 0 | 0 | 0 | 7.7866 | 0 | 0 | 0 | 0 | 0 | 0 | 0 | 0 | 0 | 0 | 0 | 0 | 40200 | 32.377 |  | 0 | 0
6714 | 53.3795 | 0 | 9.5599 | 2.58 | 0 | 0 | 0 | 21.3476 | 0 | 0 | 0 | 0 | 0 | 0 | 0 | 0 | 0 | 0 | 19.892 | 0 | 40200 | 23.7219 |  | 0 | 0
6715 | 55.1944 | 0 | 1.8431 | 2.58 | 0 | 0 | 0 | 0 | 0 | 0 | 0 | 0 | 0 | 0 | 0 | 0 | 0 | 0 | 50.7713 | 0 | 40200 | 0 |  | 0 | 0
6716 | 56.5291 | 0 | 2.0739 | 2.58 | 0 | 0 | 0 | 0 | 0 | 0 | 0 | 0 | 0 | 0 | 0 | 0 | 0 | 0 | 51.8752 | 0 | 40200 | 0 |  | 0 | 0
6717 | 56.8136 | 0 | 2.1527 | 2.58 | 0 | 0 | 0 | 0 | 0 | 0 | 0 | 0 | 0 | 0 | 0 | 0 | 0 | 0 | 52.0809 | 0 | 40200 | 0 |  | 0 | 0
6718 | 56.1835 | 0 | 1.4694 | 2.58 | 0 | 0 | 0 | 0 | 0 | 0 | 0 | 0 | 0 | 0 | 0 | 0 | 0 | 0 | 52.1341 | 0 | 40200 | 0 |  | 0 | 0
6719 | 55.3889 | 0 | 0.57159 | 2.58 | 0 | 0 | 0 | 0 | 0 | 0 | 0 | 0 | 0 | 0 | 0 | 0 | 0 | 0 | 52.2373 | 0 | 40200 | 0 |  | 0 | 0
6720 | 54.8063 | 0 | 0.075268 | 2.58 | 0 | 0 | 0 | 0 | 0 | 0 | 0 | 0 | 0 | 0 | 0 | 0 | 0 | 0 | 52.151 | 0 | 40200 | 0 |  | 0 | 0
6721 | 54.0131 | 0 | 0.02165 | 2.58 | 0 | 0 | 0 | 0 | 0 | 0 | 0 | 0 | 0 | 0 | 0 | 0 | 0 | 0 | 51.4114 | 0 | 40200 | 0 |  | 0 | 0
6722 | 52.8363 | 0 | 0.069287 | 2.58 | 0 | 0 | 0 | 0 | 0 | 0 | 0 | 0 | 0 | 0 | 0 | 0 | 0 | 0 | 50.187 | 0 | 40200 | 0 |  | 0 | 0
6723 | 52.0119 | 0 | 0.052355 | 2.58 | 0 | 0 | 0 | 0 | 0 | 0 | 0 | 0 | 0 | 0 | 0 | 0 | 0 | 0 | 49.3796 | 0 | 40200 | 0 |  | 0 | 0
6724 | 51.6326 | 0 | 0 | 2.58 | 0 | 0 | 0 | 0 | 0 | 0 | 0 | 0 | 0 | 0 | 0 | 0 | 0 | 0 | 49.0526 | 0 | 40200 | 0 |  | 0 | 0
6725 | 51.2644 | 0 | 0.0020071 | 2.58 | 0 | 0 | 0 | 0 | 0 | 0 | 0 | 0 | 0 | 0 | 0 | 0 | 0 | 0 | 48.6824 | 0 | 40200 | 0 |  | 0 | 0
6726 | 51.1785 | 0 | 8.9206e-06 | 2.58 | 0 | 0 | 0 | 0 | 0 | 0 | 0 | 0 | 0 | 0 | 0 | 0 | 0 | 0 | 48.5985 | 0 | 40200 | 0 |  | 0 | 0
6727 | 51.2732 | 0 | 0.40398 | 2.58 | 0 | 0 | 0 | 0 | 0 | 0 | 0 | 0 | 0 | 0 | 0 | 0 | 0 | 0 | 48.2892 | 0 | 40200 | 0 |  | 0 | 0
6728 | 51.4595 | 0 | 14.8863 | 2.58 | 0 | 0 | 0 | 0 | 0 | 0 | 0 | 0 | 0 | 0 | 0 | 0 | 0 | 0 | 33.9932 | 0 | 40200 | 0 |  | 0 | 0
6729 | 51.5385 | 0 | 52.3942 | 2.58 | 0 | 0 | 0 | 0 | 0 | 0 | 0 | 0 | 0 | 0 | 0 | 3.4357 | 0 | 0 | 0 | 0 | 40200 | 0 |  | 0 | 0
6730 | 51.6397 | 0 | 93.1271 | 2.58 | 0 | 0 | 0 | 0 | 0 | 0 | 0 | 0 | 0 | 0 | 0 | 44.0675 | 0 | 0 | 0 | 0 | 40200 | 0 |  | 0 | 0
6731 | 52.6512 | 0 | 113.2109 | 2.58 | 0 | 0 | 0 | 0 | 0 | 0 | 15.3188 | 0 | 0 | 0 | 0 | 47.821 | 0 | 0 | 0 | 0 | 40200 | 0 |  | 0 | 0
6732 | 53.6028 | 0 | 120.581 | 2.58 | 0 | 0 | 0 | 0 | 0 | 0 | 21.7371 | 0 | 0 | 0 | 0 | 47.821 | 0 | 0 | 0 | 0 | 40200 | 13.7869 |  | 0 | 0
6733 | 53.0199 | 0 | 121.3571 | 2.58 | 0 | 0 | 0 | 0 | 0 | 0 | 23.0962 | 0 | 0 | 0 | 0 | 47.821 | 0 | 0 | 0 | 0 | 40200 | 33.349 |  | 0 | 0
6734 | 53.5453 | 0 | 114.3881 | 2.58 | 0 | 0 | 0 | 0 | 0 | 5.1716 | 10.4302 | 0 | 0 | 0 | 0 | 47.821 | 0 | 0 | 0 | 0 | 40200 | 54.1322 |  | 0 | 0
6735 | 54.1131 | 0 | 100.8295 | 2.58 | 0 | 0 | 0 | 0 | 0 | 1.4754 | 0 | 0 | 0 | 0 | 0 | 47.821 | 0 | 0 | 0 | 0 | 40200 | 63.514 |  | 0 | 0
6736 | 54.609 | 0 | 80.2952 | 2.58 | 0 | 0 | 0 | 0 | 0 | 0 | 0 | 0 | 0 | 0 | 0 | 28.2662 | 0 | 0 | 0 | 0 | 40200 | 63.5076 |  | 0 | 0
6737 | 54.6651 | 0 | 45.7874 | 2.58 | 0 | 0 | 0 | 6.2978 | 0 | 0 | 0 | 0 | 0 | 0 | 0 | 0 | 0 | 0 | 0 | 0 | 40200 | 63.5013 |  | 0 | 0
6738 | 55.3192 | 0 | 10.6452 | 2.58 | 0 | 0 | 0 | 8.7877 | 0 | 0 | 0 | 0 | 0 | 0 | 0 | 0 | 0 | 0 | 33.3063 | 0 | 40200 | 56.4974 |  | 0 | 0
6739 | 56.9435 | 0 | 2.0306 | 2.58 | 0 | 0 | 0 | 0 | 0 | 0 | 0 | 0 | 0 | 0 | 0 | 0 | 0 | 0 | 52.3329 | 0 | 40200 | 46.7276 |  | 0 | 0
6740 | 59.447 | 0 | 2.3393 | 2.58 | 0 | 0 | 0 | 0 | 0 | 0 | 0 | 0 | 0 | 0 | 0 | 0 | 0 | 0 | 54.5277 | 0 | 40200 | 46.723 |  | 0 | 0
6741 | 59.1147 | 0 | 2.3909 | 2.58 | 0 | 0 | 0 | 0 | 0 | 0 | 0 | 0 | 0 | 0 | 0 | 0 | 0 | 0 | 54.1438 | 0 | 40200 | 46.7183 |  | 0 | 0
6742 | 57.9982 | 0 | 1.895 | 2.58 | 0 | 0 | 0 | 0 | 0 | 0 | 0 | 0 | 0 | 0 | 0 | 0 | 0 | 0 | 53.5232 | 0 | 40200 | 46.7136 |  | 0 | 0
6743 | 57.4206 | 0 | 0.94257 | 2.58 | 0 | 0 | 0 | 0 | 0 | 0 | 0 | 0 | 0 | 0 | 0 | 0 | 0 | 0 | 53.898 | 0 | 40200 | 46.7089 |  | 0 | 0
6744 | 56.1014 | 0 | 0.20913 | 2.58 | 0 | 0 | 0 | 0 | 0 | 0 | 0 | 0 | 0 | 0 | 0 | 0 | 0 | 0 | 53.3123 | 0 | 40200 | 46.7043 |  | 0 | 0
6745 | 53.7775 | 0 | 0.021151 | 2.58 | 0 | 0 | 0 | 0 | 0 | 0 | 0 | 0 | 0 | 0 | 0 | 0 | 0 | 0 | 51.1763 | 0 | 40200 | 46.6996 |  | 0 | 0
6746 | 52.3488 | 0 | 0.074465 | 2.58 | 0 | 0 | 0 | 0 | 0 | 0 | 0 | 0 | 0 | 0 | 0 | 0 | 0 | 0 | 49.6944 | 0 | 40200 | 46.6949 |  | 0 | 0
6747 | 52.5146 | 0 | 0.052453 | 2.58 | 0 | 0 | 0 | 0 | 0 | 0 | 0 | 0 | 0 | 0 | 0 | 0 | 0 | 0 | 49.8821 | 0 | 40200 | 46.6903 |  | 0 | 0
6748 | 51.7277 | 0 | 0 | 2.58 | 0 | 0 | 0 | 0 | 0 | 0 | 0 | 0 | 0 | 0 | 0 | 0 | 0 | 0 | 49.1477 | 0 | 40200 | 46.6856 |  | 0 | 0
6749 | 52.151 | 0 | 8.9206e-06 | 2.58 | 0 | 0 | 0 | 0 | 0 | 0 | 0 | 0 | 0 | 0 | 0 | 0 | 0 | 0 | 49.571 | 0 | 40200 | 46.6809 |  | 0 | 0
6750 | 52.7703 | 0 | 0 | 2.58 | 0 | 0 | 0 | 0 | 0 | 0 | 0 | 0 | 0 | 0 | 0 | 0 | 0 | 0 | 50.1903 | 0 | 40200 | 46.6762 |  | 0 | 0
6751 | 51.4299 | 0 | 0.42586 | 2.58 | 0 | 0 | 0 | 0 | 0 | 0 | 0 | 0 | 0 | 0 | 0 | 0 | 0 | 0 | 48.424 | 0 | 40200 | 46.6716 |  | 0 | 0
6752 | 52.2564 | 0 | 16.1127 | 2.58 | 0 | 0 | 0 | 0 | 0 | 0 | 0 | 0 | 0 | 0 | 0 | 0 | 0 | 0 | 33.5637 | 0 | 40200 | 46.6669 |  | 0 | 0
6753 | 54.4084 | 0 | 54.9471 | 2.58 | 0 | 0 | 0 | 0 | 0 | 0 | 0 | 0 | 0 | 0 | 0 | 3.1186 | 0 | 0 | 0 | 0 | 40200 | 46.6622 |  | 0 | 0
6754 | 58.7098 | 0 | 93.0565 | 2.58 | 0 | 0 | 0 | 0 | 0 | 0 | 0 | 0 | 0 | 0 | 0 | 36.9267 | 0 | 0 | 0 | 0 | 40200 | 46.6576 |  | 0 | 0
6755 | 60.4963 | 0 | 115.6778 | 2.58 | 0 | 0 | 0 | 0 | 0 | 6.3613 | 3.5793 | 0 | 0 | 0 | 0 | 47.821 | 0 | 0 | 0 | 0 | 40200 | 46.6529 |  | 0 | 0
6756 | 61.5825 | 0 | 127.6609 | 2.58 | 0 | 0 | 0 | 0 | 0 | 8.3431 | 12.4944 | 0 | 0 | 0 | 0 | 47.821 | 0 | 0 | 0 | 0 | 40200 | 49.8696 |  | 0 | 0
6757 | 59.4257 | 0 | 126.7401 | 2.58 | 0 | 0 | 0 | 0 | 0 | 8.3431 | 13.7303 | 0 | 0 | 0 | 0 | 47.821 | 0 | 0 | 0 | 0 | 40200 | 61.1095 |  | 0 | 0
6758 | 59.9359 | 0 | 122.2573 | 2.58 | 0 | 0 | 0 | 0 | 0 | 8.3431 | 8.7373 | 0 | 0 | 0 | 0 | 47.821 | 0 | 0 | 0 | 0 | 40200 | 73.4607 |  | 0 | 0
6759 | 62.6546 | 0 | 108.1773 | 2.58 | 0 | 0 | 0 | 0 | 0 | 0.28169 | 0 | 0 | 0 | 0 | 0 | 47.821 | 0 | 0 | 0 | 0 | 40200 | 81.317 |  | 0 | 0
6760 | 62.8918 | 0 | 84.7321 | 2.58 | 0 | 0 | 0 | 0 | 0 | 0 | 0 | 0 | 0 | 0 | 0 | 24.4203 | 0 | 0 | 0 | 0 | 40200 | 81.3088 |  | 0 | 0
6761 | 62.9198 | 0 | 47.3889 | 2.58 | 0 | 0 | 0 | 0 | 0 | 0 | 0 | 0 | 0 | 0 | 0 | 0 | 0 | 0 | 12.9508 | 0 | 40200 | 81.3007 |  | 0 | 0
6762 | 62.5684 | 0 | 10.2109 | 2.58 | 0 | 0 | 0 | 0 | 0 | 0 | 0 | 0 | 0 | 0 | 0 | 0 | 0 | 0 | 49.7774 | 0 | 40200 | 81.2926 |  | 0 | 0
6763 | 62.6095 | 0 | 1.9775 | 2.58 | 0 | 0 | 0 | 0 | 0 | 0 | 0 | 0 | 0 | 0 | 0 | 0 | 0 | 0 | 58.052 | 0 | 40200 | 81.2844 |  | 0 | 0
6764 | 63.3547 | 0 | 2.2946 | 2.58 | 0 | 0 | 0 | 0.18823 | 0 | 0 | 0 | 0 | 0 | 0 | 0 | 0 | 0 | 0 | 58.2919 | 0 | 40200 | 81.2763 |  | 0 | 0
6765 | 62.9911 | 0 | 2.3972 | 2.58 | 0 | 0 | 0 | 0 | 0 | 0 | 0 | 0 | 0 | 0 | 0 | 0 | 0 | 0 | 58.0138 | 0 | 40200 | 81.0591 |  | 0 | 0
6766 | 61.899 | 0 | 1.7537 | 2.58 | 0 | 0 | 0 | 0 | 0 | 0 | 0 | 0 | 0 | 0 | 0 | 0 | 0 | 0 | 57.5653 | 0 | 40200 | 81.0509 |  | 0 | 0
6767 | 60.2607 | 0 | 0.92377 | 2.58 | 0 | 0 | 0 | 0 | 0 | 0 | 0 | 0 | 0 | 0 | 0 | 0 | 0 | 0 | 56.7569 | 0 | 40200 | 81.0428 |  | 0 | 0
6768 | 59.4424 | 0 | 0.24124 | 2.58 | 0 | 0 | 0 | 0 | 0 | 0 | 0 | 0 | 0 | 0 | 0 | 0 | 0 | 0 | 56.6211 | 0 | 40200 | 81.0347 |  | 0 | 0
6769 | 57.9015 | 0 | 0.026567 | 2.58 | 0 | 0 | 0 | 0 | 0 | 0 | 0 | 0 | 0 | 0 | 0 | 0 | 0 | 0 | 55.2949 | 0 | 40200 | 81.0266 |  | 0 | 0
6770 | 55.7464 | 0 | 0.080728 | 2.58 | 0 | 0 | 0 | 0 | 0 | 0 | 0 | 0 | 0 | 0 | 0 | 0 | 0 | 0 | 53.0857 | 0 | 40200 | 81.0185 |  | 0 | 0
6771 | 56.5311 | 0 | 0.050018 | 2.58 | 0 | 0 | 0 | 0 | 0 | 0 | 0 | 0 | 0 | 0 | 0 | 0 | 0 | 0 | 53.9011 | 0 | 40200 | 81.0104 |  | 0 | 0
6772 | 56.7437 | 0 | 0 | 2.58 | 0 | 0 | 0 | 0 | 0 | 0 | 0 | 0 | 0 | 0 | 0 | 0 | 0 | 0 | 54.1637 | 0 | 40200 | 81.0023 |  | 0 | 0
6773 | 56.6281 | 0 | 0.00065121 | 2.58 | 0 | 0 | 0 | 0 | 0 | 0 | 0 | 0 | 0 | 0 | 0 | 0 | 0 | 0 | 54.0475 | 0 | 40200 | 80.9942 |  | 0 | 0
6774 | 57.1181 | 0 | 0 | 2.58 | 0 | 0 | 0 | 0 | 0 | 0 | 0 | 0 | 0 | 0 | 0 | 0 | 0 | 0 | 54.5381 | 0 | 40200 | 80.9861 |  | 0 | 0
6775 | 55.7679 | 0 | 0.35799 | 2.58 | 0 | 0 | 0 | 0 | 0 | 0 | 0 | 0 | 0 | 0 | 0 | 0 | 0 | 0 | 52.8299 | 0 | 40200 | 80.978 |  | 0 | 0
6776 | 58.1469 | 0 | 13.1077 | 2.58 | 0 | 0 | 0 | 0 | 0 | 0 | 0 | 0 | 0 | 0 | 0 | 0 | 0 | 0 | 42.4592 | 0 | 40200 | 80.9699 |  | 0 | 0
6777 | 61.886 | 0 | 44.1657 | 2.58 | 0 | 0 | 0 | 0 | 0 | 0 | 0 | 0 | 0 | 0 | 0 | 0 | 0 | 0 | 15.1404 | 0 | 40200 | 80.9618 |  | 0 | 0
6778 | 64.1854 | 0 | 81.5833 | 2.58 | 0 | 0 | 0 | 0 | 0 | 0 | 0 | 0 | 0 | 0 | 0 | 19.9779 | 0 | 0 | 0 | 0 | 40200 | 80.9537 |  | 0 | 0
6779 | 67.2957 | 0 | 98.3729 | 2.58 | 0 | 0 | 0 | 0 | 0 | 0 | 0 | 0 | 0 | 0 | 0 | 33.6571 | 0 | 0 | 0 | 0 | 40200 | 80.9456 |  | 0 | 0
6780 | 68.2962 | 0 | 104.5243 | 2.58 | 0 | 0 | 0 | 0 | 0 | 0 | 0 | 0 | 0 | 0 | 0 | 38.8081 | 0 | 0 | 0 | 0 | 40200 | 80.9375 |  | 0 | 0
6781 | 66.7699 | 0 | 101.2476 | 2.58 | 0 | 0 | 0 | 0 | 0 | 0 | 0 | 0 | 0 | 0 | 0 | 37.0576 | 0 | 0 | 0 | 0 | 40200 | 80.9295 |  | 0 | 0
6782 | 65.929 | 0 | 91.6008 | 2.58 | 0 | 0 | 0 | 0 | 0 | 5.3883 | 0 | 0 | 0 | 0 | 0 | 22.8635 | 0 | 0 | 0 | 0 | 40200 | 80.9214 |  | 0 | 0
6783 | 69.1672 | 0 | 77.2959 | 2.58 | 0 | 0 | 0 | 0 | 0 | 8.3431 | 0 | 0 | 0 | 0 | 0 | 2.3656 | 0 | 0 | 0 | 0 | 40200 | 80.9133 |  | 0 | 0
6784 | 69.7274 | 0 | 58.6538 | 2.58 | 0 | 0 | 0 | 0 | 0 | 0 | 0 | 0 | 0 | 0 | 0 | 0 | 0 | 0 | 8.4936 | 0 | 40200 | 80.9052 |  | 0 | 0
6785 | 70.0491 | 0 | 29.8047 | 2.58 | 0 | 0 | 0 | 0 | 0 | 0 | 0 | 0 | 0 | 0 | 0 | 0 | 0 | 0 | 37.6644 | 0 | 40200 | 80.8971 |  | 0 | 0
6786 | 70.0382 | 0 | 6.1382 | 2.58 | 0 | 0 | 0 | 3.0281 | 0 | 0 | 0 | 0 | 0 | 0 | 0 | 0 | 0 | 0 | 58.2919 | 0 | 40200 | 80.889 |  | 0 | 0
6787 | 69.6385 | 0 | 1.7766 | 2.58 | 0 | 0 | 0 | 6.99 | 0 | 0 | 0 | 0 | 0 | 0 | 0 | 0 | 0 | 0 | 58.2919 | 0 | 40200 | 77.5163 |  | 0 | 0
6788 | 69.1842 | 0 | 1.585 | 2.58 | 0 | 0 | 0 | 6.7273 | 0 | 0 | 0 | 0 | 0 | 0 | 0 | 0 | 0 | 0 | 58.2919 | 0 | 40200 | 69.7419 |  | 0 | 0
6789 | 67.1339 | 0 | 1.6918 | 2.58 | 0 | 0 | 0 | 4.5702 | 0 | 0 | 0 | 0 | 0 | 0 | 0 | 0 | 0 | 0 | 58.2919 | 0 | 40200 | 62.2601 |  | 0 | 0
6790 | 64.8964 | 0 | 1.1794 | 2.58 | 0 | 0 | 0 | 2.8451 | 0 | 0 | 0 | 0 | 0 | 0 | 0 | 0 | 0 | 0 | 58.2919 | 0 | 40200 | 57.1759 |  | 0 | 0
6791 | 64.0701 | 0 | 0.58047 | 2.58 | 0 | 0 | 0 | 2.6177 | 0 | 0 | 0 | 0 | 0 | 0 | 0 | 0 | 0 | 0 | 58.2919 | 0 | 40200 | 54.009 |  | 0 | 0
6792 | 62.2936 | 0 | 0.085751 | 2.58 | 0 | 0 | 0 | 1.336 | 0 | 0 | 0 | 0 | 0 | 0 | 0 | 0 | 0 | 0 | 58.2919 | 0 | 40200 | 51.095 |  | 0 | 0
6793 | 61.323 | 0 | 0.042383 | 2.58 | 0 | 0 | 0 | 0.40872 | 0 | 0 | 0 | 0 | 0 | 0 | 0 | 0 | 0 | 0 | 58.2919 | 0 | 40200 | 49.6055 |  | 0 | 0
6794 | 59.341 | 0 | 0.094879 | 2.58 | 0 | 0 | 0 | 0 | 0 | 0 | 0 | 0 | 0 | 0 | 0 | 0 | 0 | 0 | 56.6661 | 0 | 40200 | 49.1464 |  | 0 | 0
6795 | 58.5073 | 0 | 0.07426 | 2.58 | 0 | 0 | 0 | 0 | 0 | 0 | 0 | 0 | 0 | 0 | 0 | 0 | 0 | 0 | 55.853 | 0 | 40200 | 49.1414 |  | 0 | 0
6796 | 59.0374 | 0 | 0.0049402 | 2.58 | 0 | 0 | 0 | 0 | 0 | 0 | 0 | 0 | 0 | 0 | 0 | 0 | 0 | 0 | 56.4525 | 0 | 40200 | 49.1365 |  | 0 | 0
6797 | 58.6013 | 0 | 0.0017395 | 2.58 | 0 | 0 | 0 | 0 | 0 | 0 | 0 | 0 | 0 | 0 | 0 | 0 | 0 | 0 | 56.0195 | 0 | 40200 | 49.1316 |  | 0 | 0
6798 | 58.9325 | 0 | 0 | 2.58 | 0 | 0 | 0 | 0 | 0 | 0 | 0 | 0 | 0 | 0 | 0 | 0 | 0 | 0 | 56.3524 | 0 | 40200 | 49.1267 |  | 0 | 0
6799 | 56.5913 | 0 | 0.11776 | 2.58 | 0 | 0 | 0 | 0 | 0 | 0 | 0 | 0 | 0 | 0 | 0 | 0 | 0 | 0 | 53.8936 | 0 | 40200 | 49.1218 |  | 0 | 0
6800 | 58.5434 | 0 | 4.5156 | 2.58 | 0 | 0 | 0 | 0 | 0 | 0 | 0 | 0 | 0 | 0 | 0 | 0 | 0 | 0 | 51.4478 | 0 | 40200 | 49.1169 |  | 0 | 0
6801 | 61.483 | 0 | 11.7532 | 2.58 | 0 | 0 | 0 | 0 | 0 | 0 | 0 | 0 | 0 | 0 | 0 | 0 | 0 | 0 | 47.1498 | 0 | 40200 | 49.112 |  | 0 | 0
6802 | 66.167 | 0 | 19.492 | 2.58 | 0 | 0 | 0 | 0 | 0 | 0 | 0 | 0 | 0 | 0 | 0 | 0 | 0 | 0 | 44.095 | 0 | 40200 | 49.1071 |  | 0 | 0
6803 | 68.3924 | 0 | 26.759 | 2.58 | 0 | 0 | 0 | 0 | 0 | 0 | 0 | 0 | 0 | 0 | 0 | 0 | 0 | 0 | 39.0534 | 0 | 40200 | 49.1021 |  | 0 | 0
6804 | 69.0815 | 0 | 37.8274 | 2.58 | 0 | 0 | 0 | 0 | 0 | 0 | 0 | 0 | 0 | 0 | 0 | 0 | 0 | 0 | 28.6741 | 0 | 40200 | 49.0972 |  | 0 | 0
6805 | 66.486 | 0 | 40.495 | 2.58 | 0 | 0 | 0 | 0 | 0 | 0 | 0 | 0 | 0 | 0 | 0 | 0 | 0 | 0 | 23.411 | 0 | 40200 | 49.0923 |  | 0 | 0
6806 | 65.3822 | 0 | 38.5595 | 2.58 | 0 | 0 | 0 | 0 | 0 | 0 | 0 | 0 | 0 | 0 | 0 | 0 | 0 | 0 | 24.2426 | 0 | 40200 | 49.0874 |  | 0 | 0
6807 | 68.7058 | 0 | 34.5868 | 2.58 | 0 | 0 | 0 | 0 | 0 | 0 | 0 | 0 | 0 | 0 | 0 | 0 | 0 | 0 | 31.539 | 0 | 40200 | 49.0825 |  | 0 | 0
6808 | 67.985 | 0 | 26.1517 | 2.58 | 0 | 0 | 0 | 0 | 0 | 0 | 0 | 0 | 0 | 0 | 0 | 0 | 0 | 0 | 39.2533 | 0 | 40200 | 49.0776 |  | 0 | 0
6809 | 67.8845 | 0 | 13.9254 | 2.58 | 0 | 0 | 0 | 0 | 0 | 0 | 0 | 0 | 0 | 0 | 0 | 0 | 0 | 0 | 51.3791 | 0 | 40200 | 49.0727 |  | 0 | 0
6810 | 67.0372 | 0 | 2.9804 | 2.58 | 0 | 0 | 0 | 3.1849 | 0 | 0 | 0 | 0 | 0 | 0 | 0 | 0 | 0 | 0 | 58.2919 | 0 | 40200 | 49.0678 |  | 0 | 0
6811 | 66.4515 | 0 | 1.3305 | 2.58 | 0 | 0 | 0 | 4.2491 | 0 | 0 | 0 | 0 | 0 | 0 | 0 | 0 | 0 | 0 | 58.2919 | 0 | 40200 | 45.5241 |  | 0 | 0
6812 | 66.5583 | 0 | 0.82671 | 2.58 | 0 | 0 | 0 | 4.8597 | 0 | 0 | 0 | 0 | 0 | 0 | 0 | 0 | 0 | 0 | 58.2919 | 0 | 40200 | 40.7983 |  | 0 | 0
6813 | 64.3339 | 0 | 0.43518 | 2.58 | 0 | 0 | 0 | 3.0268 | 0 | 0 | 0 | 0 | 0 | 0 | 0 | 0 | 0 | 0 | 58.2919 | 0 | 40200 | 35.3945 |  | 0 | 0
6814 | 63.4537 | 0 | 0.18231 | 2.58 | 0 | 0 | 0 | 2.3995 | 0 | 0 | 0 | 0 | 0 | 0 | 0 | 0 | 0 | 0 | 58.2919 | 0 | 40200 | 32.0278 |  | 0 | 0
6815 | 62.167 | 0 | 0.027306 | 2.58 | 0 | 0 | 0 | 1.2679 | 0 | 0 | 0 | 0 | 0 | 0 | 0 | 0 | 0 | 0 | 58.2919 | 0 | 40200 | 29.3585 |  | 0 | 0
6816 | 61.7113 | 0 | 0 | 2.58 | 0 | 0 | 0 | 0.83941 | 0 | 0 | 0 | 0 | 0 | 0 | 0 | 0 | 0 | 0 | 58.2919 | 0 | 40200 | 27.9468 |  | 0 | 0
6817 | 59.7125 | 0 | 0 | 2.58 | 0 | 0 | 0 | 0 | 0 | 0 | 0 | 0 | 0 | 0 | 0 | 0 | 0 | 0 | 57.1325 | 0 | 40200 | 27.0114 |  | 0 | 0
6818 | 59.3046 | 0 | 0.05331 | 2.58 | 0 | 0 | 0 | 0 | 0 | 0 | 0 | 0 | 0 | 0 | 0 | 0 | 0 | 0 | 56.6713 | 0 | 40200 | 27.0087 |  | 0 | 0
6819 | 58.9191 | 0 | 0.046361 | 2.58 | 0 | 0 | 0 | 0 | 0 | 0 | 0 | 0 | 0 | 0 | 0 | 0 | 0 | 0 | 56.2927 | 0 | 40200 | 27.006 |  | 0 | 0
6820 | 58.2304 | 0 | 0 | 2.58 | 0 | 0 | 0 | 0 | 0 | 0 | 0 | 0 | 0 | 0 | 0 | 0 | 0 | 0 | 55.6504 | 0 | 40200 | 27.0033 |  | 0 | 0
6821 | 57.9049 | 0 | 0 | 2.58 | 0 | 0 | 0 | 0 | 0 | 0 | 0 | 0 | 0 | 0 | 0 | 0 | 0 | 0 | 55.3249 | 0 | 40200 | 27.0006 |  | 0 | 0
6822 | 59.0096 | 0 | 0 | 2.58 | 0 | 0 | 0 | 0 | 0 | 0 | 0 | 0 | 0 | 0 | 0 | 0 | 0 | 0 | 56.4296 | 0 | 40200 | 26.9979 |  | 0 | 0
6823 | 56.9549 | 0 | 0.023589 | 2.58 | 0 | 0 | 0 | 0 | 0 | 0 | 0 | 0 | 0 | 0 | 0 | 0 | 0 | 0 | 54.3513 | 0 | 40200 | 26.9952 |  | 0 | 0
6824 | 57.9375 | 0 | 1.5701 | 2.58 | 0 | 0 | 0 | 0 | 0 | 0 | 0 | 0 | 0 | 0 | 0 | 0 | 0 | 0 | 53.7873 | 0 | 40200 | 26.9925 |  | 0 | 0
6825 | 59.8245 | 0 | 6.8981 | 2.58 | 0 | 0 | 0 | 0 | 0 | 0 | 0 | 0 | 0 | 0 | 0 | 0 | 0 | 0 | 50.3463 | 0 | 40200 | 26.9898 |  | 0 | 0
6826 | 64.5028 | 0 | 12.755 | 2.58 | 0 | 0 | 0 | 0 | 0 | 0 | 0 | 0 | 0 | 0 | 0 | 0 | 0 | 0 | 49.1678 | 0 | 40200 | 26.9871 |  | 0 | 0
6827 | 65.7021 | 0 | 15.2965 | 2.58 | 0 | 0 | 0 | 0 | 0 | 0 | 0 | 0 | 0 | 0 | 0 | 0 | 0 | 0 | 47.8256 | 0 | 40200 | 26.9844 |  | 0 | 0
6828 | 67.0265 | 0 | 17.9266 | 2.58 | 0 | 0 | 0 | 0 | 0 | 0 | 0 | 0 | 0 | 0 | 0 | 0 | 0 | 0 | 46.5198 | 0 | 40200 | 26.9817 |  | 0 | 0
6829 | 64.9488 | 0 | 17.5779 | 2.58 | 0 | 0 | 0 | 0 | 0 | 0 | 0 | 0 | 0 | 0 | 0 | 0 | 0 | 0 | 44.7909 | 0 | 40200 | 26.979 |  | 0 | 0
6830 | 64.3027 | 0 | 16.6677 | 2.58 | 0 | 0 | 0 | 0 | 0 | 0 | 0 | 0 | 0 | 0 | 0 | 0 | 0 | 0 | 45.055 | 0 | 40200 | 26.9763 |  | 0 | 0
6831 | 66.9664 | 0 | 15.098 | 2.58 | 0 | 0 | 0 | 0 | 0 | 1.1641 | 0 | 0 | 0 | 0 | 0 | 0 | 0 | 0 | 50.4526 | 0 | 40200 | 26.9736 |  | 0 | 0
6832 | 66.4092 | 0 | 10.5089 | 2.58 | 0 | 0 | 0 | 0 | 0 | 4.9716 | 0 | 0 | 0 | 0 | 0 | 0 | 0 | 0 | 58.2919 | 0 | 40200 | 26.9709 |  | 0 | 0
6833 | 66.6552 | 0 | 5.5166 | 2.58 | 0 | 0 | 0 | 0.26667 | 0 | 0 | 0 | 0 | 0 | 0 | 0 | 0 | 0 | 0 | 58.2919 | 0 | 40200 | 26.9682 |  | 0 | 0
6834 | 66.2478 | 0 | 1.4156 | 2.58 | 0 | 0 | 0 | 3.9603 | 0 | 0 | 0 | 0 | 0 | 0 | 0 | 0 | 0 | 0 | 58.2919 | 0 | 40200 | 26.6692 |  | 0 | 0
6835 | 66.3891 | 0 | 0.71851 | 2.58 | 0 | 0 | 0 | 4.7987 | 0 | 0 | 0 | 0 | 0 | 0 | 0 | 0 | 0 | 0 | 58.2919 | 0 | 40200 | 22.2662 |  | 0 | 0
6836 | 66.4415 | 0 | 0.14646 | 2.58 | 0 | 0 | 0 | 5.4232 | 0 | 0 | 0 | 0 | 0 | 0 | 0 | 0 | 0 | 0 | 58.2919 | 0 | 40200 | 16.932 |  | 0 | 0
6837 | 64.0827 | 0 | 0.071246 | 2.58 | 0 | 0 | 0 | 3.1396 | 0 | 0 | 0 | 0 | 0 | 0 | 0 | 0 | 0 | 0 | 58.2919 | 0 | 40200 | 10.9046 |  | 0 | 0
6838 | 64.1229 | 0 | 0.0086709 | 2.58 | 0 | 0 | 0 | 3.2424 | 0 | 0 | 0 | 0 | 0 | 0 | 0 | 0 | 0 | 0 | 58.2919 | 0 | 40200 | 7.415 |  | 0 | 0
6839 | 62.8566 | 0 | 0 | 2.58 | 0 | 0 | 0 | 1.9847 | 0 | 0 | 0 | 0 | 0 | 0 | 0 | 0 | 0 | 0 | 58.2919 | 0 | 40200 | 3.8116 |  | 0 | 0
6840 | 62.3172 | 0 | 8.9206e-06 | 2.58 | 0 | 0 | 0 | 1.4453 | 0 | 0 | 0 | 0 | 0 | 0 | 0 | 0 | 0 | 0 | 58.2919 | 0 | 40200 | 1.606 |  | 0 | 0
6841 | 60.2875 | 0 | 0 | 2.58 | 0 | 0 | 0 | 0 | 0 | 0.14018 | 0 | 0 | 0 | 0 | 0 | 0 | 0 | 0 | 57.8476 | 0 | 40200 | 0 |  | 0 | 0
6842 | 60.3599 | 0 | 0.0078145 | 2.58 | 0 | 0 | 0 | 0 | 0 | 0.1303 | 0 | 0 | 0 | 0 | 0 | 0 | 0 | 0 | 57.9023 | 0 | 40200 | 0 |  | 0 | 0
6843 | 59.1475 | 0 | 0 | 2.58 | 0 | 0 | 0 | 0 | 0 | 0.12397 | 0 | 0 | 0 | 0 | 0 | 0 | 0 | 0 | 56.6915 | 0 | 40200 | 0 |  | 0 | 0
6844 | 58.8252 | 0 | 8.9206e-06 | 2.58 | 0 | 0 | 0 | 0 | 0 | 0.11435 | 0 | 0 | 0 | 0 | 0 | 0 | 0 | 0 | 56.3596 | 0 | 40200 | 0 |  | 0 | 0
6845 | 58.759 | 0 | 0 | 2.58 | 0 | 0 | 0 | 0 | 0 | 0.11462 | 0 | 0 | 0 | 0 | 0 | 0 | 0 | 0 | 56.2936 | 0 | 40200 | 0 |  | 0 | 0
6846 | 59.4589 | 0 | 0 | 2.58 | 0 | 0 | 0 | 0 | 0 | 0.12469 | 0 | 0 | 0 | 0 | 0 | 0 | 0 | 0 | 57.0036 | 0 | 40200 | 0 |  | 0 | 0
6847 | 55.8185 | 0 | 0.32079 | 2.58 | 0 | 0 | 0 | 0 | 0 | 3.5914 | 0 | 0 | 0 | 0 | 0 | 0 | 0 | 0 | 56.5091 | 0 | 40200 | 0 |  | 0 | 0
6848 | 57.3037 | 0 | 18.6876 | 2.58 | 0 | 0 | 0 | 0 | 0 | 3.6894 | 0 | 0 | 0 | 0 | 0 | 0 | 0 | 0 | 39.7256 | 0 | 40200 | 0 |  | 0 | 0
6849 | 58.19 | 0 | 66.3616 | 2.58 | 0 | 0 | 0 | 0 | 0 | 3.3728 | 0 | 0 | 0 | 0 | 0 | 7.3788 | 0 | 0 | 0 | 0 | 40200 | 0 |  | 0 | 0
6850 | 60.4685 | 0 | 112.8398 | 2.58 | 0 | 0 | 0 | 0 | 0 | 2.7387 | 4.3917 | 0 | 0 | 0 | 0 | 47.821 | 0 | 0 | 0 | 0 | 40200 | 0 |  | 0 | 0
6851 | 60.8721 | 0 | 137.2559 | 2.58 | 0 | 0 | 0 | 0 | 0 | 6.9529 | 24.19 | 0 | 0 | 0 | 0 | 47.821 | 0 | 0 | 0 | 0 | 40200 | 3.9525 |  | 0 | 0
6852 | 61.9344 | 0 | 149.8325 | 2.58 | 0 | 0 | 0 | 0 | 0 | 8.3431 | 24.19 | 0 | 0 | 0 | 0 | 47.821 | 0 | 10.124 | 0 | 0 | 40200 | 25.7231 |  | 0 | 0
6853 | 61.2886 | 0 | 151.9362 | 2.58 | 0 | 0 | 0 | 0 | 0 | 8.3431 | 24.19 | 0 | 0 | 0 | 0 | 47.821 | 0 | 12.8735 | 0 | 0 | 40200 | 47.4915 |  | 0 | 0
6854 | 60.8841 | 0 | 137.7714 | 2.58 | 0 | 0 | 0 | 0 | 0 | 7.4564 | 24.19 | 0 | 0 | 0 | 0 | 47.821 | 0 | 0 | 0 | 0 | 40200 | 69.2577 |  | 0 | 0
6855 | 63.993 | 0 | 115.0312 | 2.58 | 0 | 0 | 0 | 0 | 0 | 2.4292 | 3.3679 | 0 | 0 | 0 | 0 | 47.821 | 0 | 0 | 0 | 0 | 40200 | 91.0217 |  | 0 | 0
6856 | 64.2239 | 0 | 78.4328 | 2.58 | 0 | 0 | 0 | 0 | 0 | 0 | 0 | 0 | 0 | 0 | 0 | 16.7889 | 0 | 0 | 0 | 0 | 40200 | 94.0437 |  | 0 | 0
6857 | 64.2484 | 0 | 34.9095 | 2.58 | 0 | 0 | 0 | 24.19 | 0 | 0 | 0 | 0 | 0 | 0 | 0 | 0 | 0 | 0 | 2.5689 | 0 | 40200 | 94.0343 |  | 0 | 0
6858 | 64.1499 | 0 | 5.9695 | 2.58 | 0 | 0 | 0 | 24.19 | 0 | 0 | 0 | 0 | 0 | 0 | 0 | 0 | 0 | 0 | 31.4104 | 0 | 40200 | 67.1472 |  | 0 | 0
6859 | 64.9183 | 0 | 2.0232 | 2.58 | 0 | 0 | 0 | 16.4029 | 0 | 0 | 0 | 0 | 0 | 0 | 0 | 0 | 0 | 0 | 43.9121 | 0 | 40200 | 40.2627 |  | 0 | 0
6860 | 65.0386 | 0 | 2.3266 | 2.58 | 0 | 0 | 0 | 1.8402 | 0 | 0 | 0 | 0 | 0 | 0 | 0 | 0 | 0 | 0 | 58.2919 | 0 | 40200 | 22.0332 |  | 0 | 0
6861 | 62.9463 | 0 | 2.4661 | 2.58 | 0 | 0 | 0 | 0 | 0 | 0 | 0 | 0 | 0 | 0 | 0 | 0 | 0 | 0 | 57.9002 | 0 | 40200 | 19.9864 |  | 0 | 0
6862 | 63.9043 | 0 | 1.9129 | 2.58 | 0 | 0 | 0 | 1.1196 | 0 | 0 | 0 | 0 | 0 | 0 | 0 | 0 | 0 | 0 | 58.2919 | 0 | 40200 | 19.9844 |  | 0 | 0
6863 | 63.299 | 0 | 1.0445 | 2.58 | 0 | 0 | 0 | 1.3826 | 0 | 0 | 0 | 0 | 0 | 0 | 0 | 0 | 0 | 0 | 58.2919 | 0 | 40200 | 18.7384 |  | 0 | 0
6864 | 63.3434 | 0 | 0.26953 | 2.58 | 0 | 0 | 0 | 2.202 | 0 | 0 | 0 | 0 | 0 | 0 | 0 | 0 | 0 | 0 | 58.2919 | 0 | 40200 | 17.2003 |  | 0 | 0
6865 | 61.5324 | 0 | 0.021597 | 2.58 | 0 | 0 | 0 | 0.63895 | 0 | 0 | 0 | 0 | 0 | 0 | 0 | 0 | 0 | 0 | 58.2919 | 0 | 40200 | 14.7519 |  | 0 | 0
6866 | 58.6756 | 0 | 0.075455 | 2.58 | 0 | 0 | 0 | 0 | 0 | 0 | 0 | 0 | 0 | 0 | 0 | 0 | 0 | 0 | 56.0202 | 0 | 40200 | 14.0405 |  | 0 | 0
6867 | 58.3245 | 0 | 0.055036 | 2.58 | 0 | 0 | 0 | 0 | 0 | 0 | 0 | 0 | 0 | 0 | 0 | 0 | 0 | 0 | 55.6895 | 0 | 40200 | 14.0391 |  | 0 | 0
6868 | 58.1135 | 0 | 8.9206e-06 | 2.58 | 0 | 0 | 0 | 0 | 0 | 0 | 0 | 0 | 0 | 0 | 0 | 0 | 0 | 0 | 55.5335 | 0 | 40200 | 14.0377 |  | 0 | 0
6869 | 57.8116 | 0 | 0 | 2.58 | 0 | 0 | 0 | 0 | 0 | 0 | 0 | 0 | 0 | 0 | 0 | 0 | 0 | 0 | 55.2316 | 0 | 40200 | 14.0363 |  | 0 | 0
6870 | 58.3326 | 0 | 0 | 2.58 | 0 | 0 | 0 | 0 | 0 | 0 | 0 | 0 | 0 | 0 | 0 | 0 | 0 | 0 | 55.7526 | 0 | 40200 | 14.0349 |  | 0 | 0
6871 | 54.533 | 0 | 0.10624 | 2.58 | 0 | 0 | 0 | 0 | 0 | 0 | 0 | 0 | 0 | 0 | 0 | 0 | 0 | 0 | 51.8468 | 0 | 40200 | 14.0335 |  | 0 | 0
6872 | 55.0455 | 0 | 9.4186 | 2.58 | 0 | 0 | 0 | 0 | 0 | 0 | 0 | 0 | 0 | 0 | 0 | 0 | 0 | 0 | 43.0469 | 0 | 40200 | 14.032 |  | 0 | 0
6873 | 56.7335 | 0 | 36.2439 | 2.58 | 0 | 0 | 0 | 0 | 0 | 0 | 0 | 0 | 0 | 0 | 0 | 0 | 0 | 0 | 17.9096 | 0 | 40200 | 14.0306 |  | 0 | 0
6874 | 59.2508 | 0 | 74.5488 | 2.58 | 0 | 0 | 0 | 0 | 0 | 0 | 0 | 0 | 0 | 0 | 0 | 17.878 | 0 | 0 | 0 | 0 | 40200 | 14.0292 |  | 0 | 0
6875 | 60.3408 | 0 | 102.4465 | 2.58 | 0 | 0 | 0 | 0 | 0 | 0 | 0 | 0 | 0 | 0 | 0 | 44.6856 | 0 | 0 | 0 | 0 | 40200 | 14.0278 |  | 0 | 0
6876 | 60.7214 | 0 | 130.6478 | 2.58 | 0 | 0 | 0 | 0 | 0 | 8.3431 | 16.3423 | 0 | 0 | 0 | 0 | 47.821 | 0 | 0 | 0 | 0 | 40200 | 14.0264 |  | 0 | 0
6877 | 58.3676 | 0 | 127.7825 | 2.58 | 0 | 0 | 0 | 0 | 0 | 8.3431 | 15.8309 | 0 | 0 | 0 | 0 | 47.821 | 0 | 0 | 0 | 0 | 40200 | 28.7331 |  | 0 | 0
6878 | 59.0032 | 0 | 116.3595 | 2.58 | 0 | 0 | 0 | 0 | 0 | 8.3431 | 3.7722 | 0 | 0 | 0 | 0 | 47.821 | 0 | 0 | 0 | 0 | 40200 | 42.978 |  | 0 | 0
6879 | 59.8968 | 0 | 100.4823 | 2.58 | 0 | 0 | 0 | 0 | 0 | 0 | 0 | 0 | 0 | 0 | 0 | 43.1655 | 0 | 0 | 0 | 0 | 40200 | 46.3687 |  | 0 | 0
6880 | 59.8226 | 0 | 71.1378 | 2.58 | 0 | 0 | 0 | 0 | 0 | 0 | 0 | 0 | 0 | 0 | 0 | 13.8953 | 0 | 0 | 0 | 0 | 40200 | 46.3641 |  | 0 | 0
6881 | 60.4805 | 0 | 32.0101 | 2.58 | 0 | 0 | 0 | 0 | 0 | 0 | 0 | 0 | 0 | 0 | 0 | 0 | 0 | 0 | 25.8904 | 0 | 40200 | 46.3594 |  | 0 | 0
6882 | 59.3612 | 0 | 4.7611 | 2.58 | 0 | 0 | 0 | 0 | 0 | 0 | 0 | 0 | 0 | 0 | 0 | 0 | 0 | 0 | 52.0201 | 0 | 40200 | 46.3548 |  | 0 | 0
6883 | 61.0766 | 0 | 1.9992 | 2.58 | 0 | 0 | 0 | 0 | 0 | 0 | 0 | 0 | 0 | 0 | 0 | 0 | 0 | 0 | 56.4975 | 0 | 40200 | 46.3502 |  | 0 | 0
6884 | 61.9895 | 0 | 2.2375 | 2.58 | 0 | 0 | 0 | 0 | 0 | 0 | 0 | 0 | 0 | 0 | 0 | 0 | 0 | 0 | 57.172 | 0 | 40200 | 46.3455 |  | 0 | 0
6885 | 60.2343 | 0 | 2.4046 | 2.58 | 0 | 0 | 0 | 0 | 0 | 0 | 0 | 0 | 0 | 0 | 0 | 0 | 0 | 0 | 55.2496 | 0 | 40200 | 46.3409 |  | 0 | 0
6886 | 61.1955 | 0 | 1.9342 | 2.58 | 0 | 0 | 0 | 0 | 0 | 0 | 0 | 0 | 0 | 0 | 0 | 0 | 0 | 0 | 56.6814 | 0 | 40200 | 46.3362 |  | 0 | 0
6887 | 60.7533 | 0 | 1.1101 | 2.58 | 0 | 0 | 0 | 0 | 0 | 0 | 0 | 0 | 0 | 0 | 0 | 0 | 0 | 0 | 57.0631 | 0 | 40200 | 46.3316 |  | 0 | 0
6888 | 59.789 | 0 | 0.22281 | 2.58 | 0 | 0 | 0 | 0 | 0 | 0 | 0 | 0 | 0 | 0 | 0 | 0 | 0 | 0 | 56.9862 | 0 | 40200 | 46.327 |  | 0 | 0
6889 | 58.1189 | 0 | 0.022413 | 2.58 | 0 | 0 | 0 | 0 | 0 | 0 | 0 | 0 | 0 | 0 | 0 | 0 | 0 | 0 | 55.5165 | 0 | 40200 | 46.3223 |  | 0 | 0
6890 | 55.3669 | 0 | 0.075785 | 2.58 | 0 | 0 | 0 | 0 | 0 | 0 | 0 | 0 | 0 | 0 | 0 | 0 | 0 | 0 | 52.7111 | 0 | 40200 | 46.3177 |  | 0 | 0
6891 | 54.2181 | 0 | 0.052948 | 2.58 | 0 | 0 | 0 | 0 | 0 | 0 | 0 | 0 | 0 | 0 | 0 | 0 | 0 | 0 | 51.5852 | 0 | 40200 | 46.3131 |  | 0 | 0
6892 | 55.1717 | 0 | 0 | 2.58 | 0 | 0 | 0 | 0 | 0 | 0 | 0 | 0 | 0 | 0 | 0 | 0 | 0 | 0 | 52.5917 | 0 | 40200 | 46.3085 |  | 0 | 0
6893 | 54.8437 | 0 | 8.9206e-06 | 2.58 | 0 | 0 | 0 | 0 | 0 | 0 | 0 | 0 | 0 | 0 | 0 | 0 | 0 | 0 | 52.2637 | 0 | 40200 | 46.3038 |  | 0 | 0
6894 | 54.7629 | 0 | 0 | 2.58 | 0 | 0 | 0 | 0 | 0 | 0 | 0 | 0 | 0 | 0 | 0 | 0 | 0 | 0 | 52.1829 | 0 | 40200 | 46.2992 |  | 0 | 0
6895 | 49.0801 | 0 | 0.065341 | 2.58 | 0 | 0 | 0 | 0 | 0 | 0 | 0 | 0 | 0 | 0 | 0 | 0 | 0 | 0 | 46.4348 | 0 | 40200 | 46.2946 |  | 0 | 0
6896 | 48.6647 | 0 | 4.8756 | 2.58 | 0 | 0 | 0 | 0 | 0 | 0 | 0 | 0 | 0 | 0 | 0 | 0 | 0 | 0 | 41.209 | 0 | 40200 | 46.2899 |  | 0 | 0
6897 | 48.9212 | 0 | 16.6258 | 2.58 | 0 | 0 | 0 | 0 | 0 | 0 | 0 | 0 | 0 | 0 | 0 | 0 | 0 | 0 | 29.7154 | 0 | 40200 | 46.2853 |  | 0 | 0
6898 | 50.2823 | 0 | 34.1789 | 2.58 | 0 | 0 | 0 | 0 | 0 | 0 | 0 | 0 | 0 | 0 | 0 | 0 | 0 | 0 | 13.5233 | 0 | 40200 | 46.2807 |  | 0 | 0
6899 | 50.5056 | 0 | 58.6693 | 2.58 | 0 | 0 | 0 | 0 | 0 | 4.3215 | 0 | 0 | 0 | 0 | 0 | 6.4222 | 0 | 0 | 0 | 0 | 40200 | 46.276 |  | 0 | 0
6900 | 50.2416 | 0 | 75.7115 | 2.58 | 0 | 0 | 0 | 0 | 0 | 8.3431 | 0 | 0 | 0 | 0 | 0 | 19.7068 | 0 | 0 | 0 | 0 | 40200 | 46.2714 |  | 0 | 0
6901 | 50.4229 | 0 | 80.8959 | 2.58 | 0 | 0 | 0 | 0 | 0 | 8.3431 | 0 | 0 | 0 | 0 | 0 | 24.7099 | 0 | 0 | 0 | 0 | 40200 | 46.2668 |  | 0 | 0
6902 | 50.5125 | 0 | 73.9473 | 2.58 | 0 | 0 | 0 | 0 | 0 | 8.3431 | 0 | 0 | 0 | 0 | 0 | 17.6717 | 0 | 0 | 0 | 0 | 40200 | 46.2622 |  | 0 | 0
6903 | 50.7553 | 0 | 61.8516 | 2.58 | 0 | 0 | 0 | 0 | 0 | 8.3431 | 0 | 0 | 0 | 0 | 0 | 5.3332 | 0 | 0 | 0 | 0 | 40200 | 46.2575 |  | 0 | 0
6904 | 50.8239 | 0 | 41.6337 | 2.58 | 0 | 0 | 0 | 0 | 0 | 0 | 0 | 0 | 0 | 0 | 0 | 0 | 0 | 0 | 6.6102 | 0 | 40200 | 46.2529 |  | 0 | 0
6905 | 51.3327 | 0 | 19.3646 | 2.58 | 0 | 0 | 0 | 0 | 0 | 0 | 0 | 0 | 0 | 0 | 0 | 0 | 0 | 0 | 29.3881 | 0 | 40200 | 46.2483 |  | 0 | 0
6906 | 52.0915 | 0 | 3.8253 | 2.58 | 0 | 0 | 0 | 0 | 0 | 0 | 0 | 0 | 0 | 0 | 0 | 0 | 0 | 0 | 45.6862 | 0 | 40200 | 46.2437 |  | 0 | 0
6907 | 54.8765 | 0 | 1.7419 | 2.58 | 0 | 0 | 0 | 0 | 0 | 0 | 0 | 0 | 0 | 0 | 0 | 0 | 0 | 0 | 50.5546 | 0 | 40200 | 46.239 |  | 0 | 0
6908 | 56.3882 | 0 | 1.7639 | 2.58 | 0 | 0 | 0 | 0 | 0 | 0 | 0 | 0 | 0 | 0 | 0 | 0 | 0 | 0 | 52.0443 | 0 | 40200 | 46.2344 |  | 0 | 0
6909 | 54.8153 | 0 | 1.5136 | 2.58 | 0 | 0 | 0 | 0 | 0 | 0 | 0 | 0 | 0 | 0 | 0 | 0 | 0 | 0 | 50.7217 | 0 | 40200 | 46.2298 |  | 0 | 0
6910 | 57.6717 | 0 | 1.062 | 2.58 | 0 | 0 | 0 | 0 | 0 | 0 | 0 | 0 | 0 | 0 | 0 | 0 | 0 | 0 | 54.0297 | 0 | 40200 | 46.2252 |  | 0 | 0
6911 | 57.5736 | 0 | 0.36107 | 2.58 | 0 | 0 | 0 | 0 | 0 | 0 | 0 | 0 | 0 | 0 | 0 | 0 | 0 | 0 | 54.6325 | 0 | 40200 | 46.2205 |  | 0 | 0
6912 | 56.9722 | 0 | 0.031481 | 2.58 | 0 | 0 | 0 | 0 | 0 | 0 | 0 | 0 | 0 | 0 | 0 | 0 | 0 | 0 | 54.3607 | 0 | 40200 | 46.2159 |  | 0 | 0
6913 | 54.7252 | 0 | 0.021392 | 2.58 | 0 | 0 | 0 | 0 | 0 | 0 | 0 | 0 | 0 | 0 | 0 | 0 | 0 | 0 | 52.1238 | 0 | 40200 | 46.2113 |  | 0 | 0
6914 | 52.4497 | 0 | 0.061766 | 2.58 | 0 | 0 | 0 | 0 | 0 | 0 | 0 | 0 | 0 | 0 | 0 | 0 | 0 | 0 | 49.8079 | 0 | 40200 | 46.2067 |  | 0 | 0
6915 | 52.3785 | 0 | 0.054353 | 2.58 | 0 | 0 | 0 | 0 | 0 | 0 | 0 | 0 | 0 | 0 | 0 | 0 | 0 | 0 | 49.7441 | 0 | 40200 | 46.2021 |  | 0 | 0
6916 | 52.7335 | 0 | 0.0018733 | 2.58 | 0 | 0 | 0 | 0 | 0 | 0 | 0 | 0 | 0 | 0 | 0 | 0 | 0 | 0 | 50.1517 | 0 | 40200 | 46.1974 |  | 0 | 0
6917 | 52.8786 | 0 | 8.9206e-06 | 2.58 | 0 | 0 | 0 | 0 | 0 | 0 | 0 | 0 | 0 | 0 | 0 | 0 | 0 | 0 | 50.2986 | 0 | 40200 | 46.1928 |  | 0 | 0
6918 | 53.9676 | 0 | 0 | 2.58 | 0 | 0 | 0 | 0 | 0 | 0 | 0 | 0 | 0 | 0 | 0 | 0 | 0 | 0 | 51.3875 | 0 | 40200 | 46.1882 |  | 0 | 0
6919 | 49.614 | 0 | 0.020993 | 2.58 | 0 | 0 | 0 | 0 | 0 | 0 | 0 | 0 | 0 | 0 | 0 | 0 | 0 | 0 | 47.013 | 0 | 40200 | 46.1836 |  | 0 | 0
6920 | 52.1831 | 0 | 3.6269 | 2.58 | 0 | 0 | 0 | 0 | 0 | 0 | 0 | 0 | 0 | 0 | 0 | 0 | 0 | 0 | 45.9762 | 0 | 40200 | 46.179 |  | 0 | 0
6921 | 55.5629 | 0 | 13.5416 | 2.58 | 0 | 0 | 0 | 0 | 0 | 0.66067 | 0 | 0 | 0 | 0 | 0 | 0 | 0 | 0 | 40.102 | 0 | 40200 | 46.1743 |  | 0 | 0
6922 | 61.3419 | 0 | 26.922 | 2.58 | 0 | 0 | 0 | 0 | 0 | 3.2237 | 0 | 0 | 0 | 0 | 0 | 0 | 0 | 0 | 35.0636 | 0 | 40200 | 46.1697 |  | 0 | 0
6923 | 63.6486 | 0 | 42.9002 | 2.58 | 0 | 0 | 0 | 0 | 0 | 2.6184 | 0 | 0 | 0 | 0 | 0 | 0 | 0 | 0 | 20.7869 | 0 | 40200 | 46.1651 |  | 0 | 0
6924 | 64.0133 | 0 | 53.2119 | 2.58 | 0 | 0 | 0 | 0 | 0 | 2.1445 | 0 | 0 | 0 | 0 | 0 | 0 | 0 | 0 | 10.3659 | 0 | 40200 | 46.1605 |  | 0 | 0
6925 | 62.0905 | 0 | 59.6259 | 2.58 | 0 | 0 | 0 | 0 | 0 | 1.1847 | 0 | 0 | 0 | 0 | 0 | 0 | 0 | 0 | 1.0693 | 0 | 40200 | 46.1559 |  | 0 | 0
6926 | 61.7813 | 0 | 63.9719 | 2.58 | 0 | 0 | 0 | 0 | 0 | 4.7706 | 0 | 0 | 0 | 0 | 0 | 0 | 0 | 0 | 0 | 0 | 40200 | 46.1513 |  | 0 | 0
6927 | 64.3362 | 0 | 56.8889 | 2.58 | 0 | 0 | 0 | 0 | 0 | 0 | 0 | 0 | 0 | 0 | 0 | 0 | 0 | 0 | 4.8673 | 0 | 40200 | 46.1466 |  | 0 | 0
6928 | 64.3939 | 0 | 45.7916 | 2.58 | 0 | 0 | 0 | 0 | 0 | 0 | 0 | 0 | 0 | 0 | 0 | 0 | 0 | 0 | 16.0223 | 0 | 40200 | 46.142 |  | 0 | 0
6929 | 64.7324 | 0 | 23.3215 | 2.58 | 0 | 0 | 0 | 0 | 0 | 6.5269 | 0 | 0 | 0 | 0 | 0 | 0 | 0 | 0 | 45.3578 | 0 | 40200 | 46.1374 |  | 0 | 0
6930 | 64.4442 | 0 | 4.5029 | 2.58 | 0 | 0 | 0 | 0 | 0 | 0.93059 | 0 | 0 | 0 | 0 | 0 | 0 | 0 | 0 | 58.2919 | 0 | 40200 | 46.1328 |  | 0 | 0
6931 | 65.8108 | 0 | 1.7229 | 2.58 | 0 | 0 | 0 | 3.2161 | 0 | 0 | 0 | 0 | 0 | 0 | 0 | 0 | 0 | 0 | 58.2919 | 0 | 40200 | 46.1282 |  | 0 | 0
6932 | 65.5656 | 0 | 1.6659 | 2.58 | 0 | 0 | 0 | 3.0278 | 0 | 0 | 0 | 0 | 0 | 0 | 0 | 0 | 0 | 0 | 58.2919 | 0 | 40200 | 42.5501 |  | 0 | 0
6933 | 62.5056 | 0 | 1.2895 | 2.58 | 0 | 0 | 0 | 0.34428 | 0 | 0 | 0 | 0 | 0 | 0 | 0 | 0 | 0 | 0 | 58.2919 | 0 | 40200 | 39.1816 |  | 0 | 0
6934 | 63.1308 | 0 | 0.54723 | 2.58 | 0 | 0 | 0 | 1.7117 | 0 | 0 | 0 | 0 | 0 | 0 | 0 | 0 | 0 | 0 | 58.2919 | 0 | 40200 | 38.7952 |  | 0 | 0
6935 | 62.5635 | 0 | 0.15519 | 2.58 | 0 | 0 | 0 | 1.5364 | 0 | 0 | 0 | 0 | 0 | 0 | 0 | 0 | 0 | 0 | 58.2919 | 0 | 40200 | 36.8894 |  | 0 | 0
6936 | 62.1478 | 0 | 0.05882 | 2.58 | 0 | 0 | 0 | 1.2172 | 0 | 0 | 0 | 0 | 0 | 0 | 0 | 0 | 0 | 0 | 58.2919 | 0 | 40200 | 35.1785 |  | 0 | 0
6937 | 59.9468 | 0 | 0.047494 | 2.58 | 0 | 0 | 0 | 0 | 0 | 0.13183 | 0 | 0 | 0 | 0 | 0 | 0 | 0 | 0 | 57.4511 | 0 | 40200 | 33.8226 |  | 0 | 0
6938 | 57.6541 | 0 | 0.067609 | 2.58 | 0 | 0 | 0 | 0 | 0 | 0.11904 | 0 | 0 | 0 | 0 | 0 | 0 | 0 | 0 | 55.1256 | 0 | 40200 | 33.8193 |  | 0 | 0
6939 | 57.4534 | 0 | 0.053791 | 2.58 | 0 | 0 | 0 | 0 | 0 | 0.11977 | 0 | 0 | 0 | 0 | 0 | 0 | 0 | 0 | 54.9394 | 0 | 40200 | 33.8159 |  | 0 | 0
6940 | 57.4685 | 0 | 0 | 2.58 | 0 | 0 | 0 | 0 | 0 | 0.15329 | 0 | 0 | 0 | 0 | 0 | 0 | 0 | 0 | 55.0417 | 0 | 40200 | 33.8125 |  | 0 | 0
6941 | 57.3141 | 0 | 0.00061106 | 2.58 | 0 | 0 | 0 | 0 | 0 | 0.33669 | 0 | 0 | 0 | 0 | 0 | 0 | 0 | 0 | 55.0702 | 0 | 40200 | 33.8091 |  | 0 | 0
6942 | 58.4208 | 0 | 0 | 2.58 | 0 | 0 | 0 | 0 | 0 | 0.69547 | 0 | 0 | 0 | 0 | 0 | 0 | 0 | 0 | 56.5362 | 0 | 40200 | 33.8057 |  | 0 | 0
6943 | 54.4056 | 0 | 0.091726 | 2.58 | 0 | 0 | 0 | 0 | 0 | 5.1472 | 0 | 0 | 0 | 0 | 0 | 0 | 0 | 0 | 56.8811 | 0 | 40200 | 33.8023 |  | 0 | 0
6944 | 56.0341 | 0 | 9.5485 | 2.58 | 0 | 0 | 0 | 0 | 0 | 5.0339 | 0 | 0 | 0 | 0 | 0 | 0 | 0 | 0 | 48.9395 | 0 | 40200 | 33.799 |  | 0 | 0
6945 | 57.3926 | 0 | 38.4604 | 2.58 | 0 | 0 | 0 | 0 | 0 | 4.4428 | 0 | 0 | 0 | 0 | 0 | 0 | 0 | 0 | 20.795 | 0 | 40200 | 33.7956 |  | 0 | 0
6946 | 59.714 | 0 | 70.8329 | 2.58 | 0 | 0 | 0 | 0 | 0 | 3.716 | 0 | 0 | 0 | 0 | 0 | 9.9829 | 0 | 0 | 0 | 0 | 40200 | 33.7922 |  | 0 | 0
6947 | 60.8616 | 0 | 98.5158 | 2.58 | 0 | 0 | 0 | 0 | 0 | 6.9924 | 0 | 0 | 0 | 0 | 0 | 33.2418 | 0 | 0 | 0 | 0 | 40200 | 33.7888 |  | 0 | 0
6948 | 61.5528 | 0 | 105.8339 | 2.58 | 0 | 0 | 0 | 0 | 0 | 8.3431 | 0 | 0 | 0 | 0 | 0 | 38.518 | 0 | 0 | 0 | 0 | 40200 | 33.7854 |  | 0 | 0
6949 | 60.1109 | 0 | 114.1539 | 2.58 | 0 | 0 | 0 | 0 | 0 | 8.3431 | 0.45885 | 0 | 0 | 0 | 0 | 47.821 | 0 | 0 | 0 | 0 | 40200 | 33.7821 |  | 0 | 0
6950 | 58.9235 | 0 | 102.2042 | 2.58 | 0 | 0 | 0 | 0 | 0 | 8.3431 | 0 | 0 | 0 | 0 | 0 | 37.5175 | 0 | 0 | 0 | 0 | 40200 | 34.1917 |  | 0 | 0
6951 | 62.6303 | 0 | 79.8326 | 2.58 | 0 | 0 | 0 | 0 | 0 | 8.3431 | 0 | 0 | 0 | 0 | 0 | 11.4392 | 0 | 0 | 0 | 0 | 40200 | 34.1882 |  | 0 | 0
6952 | 62.9263 | 0 | 55.1247 | 2.58 | 0 | 0 | 0 | 0 | 0 | 0 | 0 | 0 | 0 | 0 | 0 | 0 | 0 | 0 | 5.2216 | 0 | 40200 | 34.1848 |  | 0 | 0
6953 | 63.2412 | 0 | 28.2474 | 2.58 | 0 | 0 | 0 | 0 | 0 | 0 | 0 | 0 | 0 | 0 | 0 | 0 | 0 | 0 | 32.4138 | 0 | 40200 | 34.1814 |  | 0 | 0
6954 | 63.1215 | 0 | 4.1372 | 2.58 | 0 | 0 | 0 | 0 | 0 | 0 | 0 | 0 | 0 | 0 | 0 | 0 | 0 | 0 | 56.4044 | 0 | 40200 | 34.178 |  | 0 | 0
6955 | 64.5521 | 0 | 1.9944 | 2.58 | 0 | 0 | 0 | 1.6858 | 0 | 0 | 0 | 0 | 0 | 0 | 0 | 0 | 0 | 0 | 58.2919 | 0 | 40200 | 34.1746 |  | 0 | 0
6956 | 64.8758 | 0 | 2.0478 | 2.58 | 0 | 0 | 0 | 1.9562 | 0 | 0 | 0 | 0 | 0 | 0 | 0 | 0 | 0 | 0 | 58.2919 | 0 | 40200 | 32.298 |  | 0 | 0
6957 | 62.0937 | 0 | 2.2417 | 2.58 | 0 | 0 | 0 | 0 | 0 | 0 | 0 | 0 | 0 | 0 | 0 | 0 | 0 | 0 | 57.272 | 0 | 40200 | 30.1213 |  | 0 | 0
6958 | 63.0579 | 0 | 1.7133 | 2.58 | 0 | 0 | 0 | 0.47275 | 0 | 0 | 0 | 0 | 0 | 0 | 0 | 0 | 0 | 0 | 58.2919 | 0 | 40200 | 30.1183 |  | 0 | 0
6959 | 61.1573 | 0 | 0.84147 | 2.58 | 0 | 0 | 0 | 0 | 0 | 0 | 0 | 0 | 0 | 0 | 0 | 0 | 0 | 0 | 57.7358 | 0 | 40200 | 29.59 |  | 0 | 0
6960 | 62.0946 | 0 | 0.14247 | 2.58 | 0 | 0 | 0 | 1.0802 | 0 | 0 | 0 | 0 | 0 | 0 | 0 | 0 | 0 | 0 | 58.2919 | 0 | 40200 | 29.587 |  | 0 | 0
6961 | 60.5923 | 0 | 0.021338 | 2.58 | 0 | 0 | 0 | 0 | 0 | 0 | 0 | 0 | 0 | 0 | 0 | 0 | 0 | 0 | 57.9909 | 0 | 40200 | 28.3838 |  | 0 | 0
6962 | 57.3585 | 0 | 0.074733 | 2.58 | 0 | 0 | 0 | 0 | 0 | 0 | 0 | 0 | 0 | 0 | 0 | 0 | 0 | 0 | 54.7037 | 0 | 40200 | 28.3809 |  | 0 | 0
6963 | 56.9733 | 0 | 0.052882 | 2.58 | 0 | 0 | 0 | 0 | 0 | 0 | 0 | 0 | 0 | 0 | 0 | 0 | 0 | 0 | 54.3404 | 0 | 40200 | 28.3781 |  | 0 | 0
6964 | 56.9796 | 0 | 0.0013649 | 2.58 | 0 | 0 | 0 | 0 | 0 | 0 | 0 | 0 | 0 | 0 | 0 | 0 | 0 | 0 | 54.3982 | 0 | 40200 | 28.3753 |  | 0 | 0
6965 | 57.2719 | 0 | 0.00089206 | 2.58 | 0 | 0 | 0 | 0 | 0 | 0 | 0 | 0 | 0 | 0 | 0 | 0 | 0 | 0 | 54.691 | 0 | 40200 | 28.3724 |  | 0 | 0
6966 | 57.7591 | 0 | 0 | 2.58 | 0 | 0 | 0 | 0 | 0 | 0 | 0 | 0 | 0 | 0 | 0 | 0 | 0 | 0 | 55.1791 | 0 | 40200 | 28.3696 |  | 0 | 0
6967 | 53.5358 | 0 | 0.01507 | 2.58 | 0 | 0 | 0 | 0 | 0 | 0 | 0 | 0 | 0 | 0 | 0 | 0 | 0 | 0 | 50.9408 | 0 | 40200 | 28.3668 |  | 0 | 0
6968 | 55.7901 | 0 | 2.4443 | 2.58 | 0 | 0 | 0 | 0 | 0 | 0 | 0 | 0 | 0 | 0 | 0 | 0 | 0 | 0 | 50.7658 | 0 | 40200 | 28.3639 |  | 0 | 0
6969 | 58.1346 | 0 | 11.1807 | 2.58 | 0 | 0 | 0 | 0 | 0 | 0 | 0 | 0 | 0 | 0 | 0 | 0 | 0 | 0 | 44.3739 | 0 | 40200 | 28.3611 |  | 0 | 0
6970 | 61.7961 | 0 | 21.6059 | 2.58 | 0 | 0 | 0 | 0 | 0 | 0 | 0 | 0 | 0 | 0 | 0 | 0 | 0 | 0 | 37.6102 | 0 | 40200 | 28.3582 |  | 0 | 0
6971 | 63.3667 | 0 | 34.5251 | 2.58 | 0 | 0 | 0 | 0 | 0 | 0.055703 | 0 | 0 | 0 | 0 | 0 | 0 | 0 | 0 | 26.3174 | 0 | 40200 | 28.3554 |  | 0 | 0
6972 | 63.796 | 0 | 48.9042 | 2.58 | 0 | 0 | 0 | 0 | 0 | 1.8017 | 0 | 0 | 0 | 0 | 0 | 0 | 0 | 0 | 14.1135 | 0 | 40200 | 28.3526 |  | 0 | 0
6973 | 62.3441 | 0 | 45.1182 | 2.58 | 0 | 0 | 0 | 0 | 0 | 0.76961 | 0 | 0 | 0 | 0 | 0 | 0 | 0 | 0 | 15.4155 | 0 | 40200 | 28.3497 |  | 0 | 0
6974 | 61.9722 | 0 | 36.9709 | 2.58 | 0 | 0 | 0 | 0 | 0 | 1.0107 | 0 | 0 | 0 | 0 | 0 | 0 | 0 | 0 | 23.432 | 0 | 40200 | 28.3469 |  | 0 | 0
6975 | 65.061 | 0 | 28.8995 | 2.58 | 0 | 0 | 0 | 0 | 0 | 0.90286 | 0 | 0 | 0 | 0 | 0 | 0 | 0 | 0 | 34.4844 | 0 | 40200 | 28.3441 |  | 0 | 0
6976 | 65.4826 | 0 | 15.7148 | 2.58 | 0 | 0 | 0 | 0 | 0 | 6.3281 | 0 | 0 | 0 | 0 | 0 | 0 | 0 | 0 | 53.516 | 0 | 40200 | 28.3412 |  | 0 | 0
6977 | 65.7261 | 0 | 6.6588 | 2.58 | 0 | 0 | 0 | 0 | 0 | 1.8046 | 0 | 0 | 0 | 0 | 0 | 0 | 0 | 0 | 58.2919 | 0 | 40200 | 28.3384 |  | 0 | 0
6978 | 65.0519 | 0 | 1.1102 | 2.58 | 0 | 0 | 0 | 3.0698 | 0 | 0 | 0 | 0 | 0 | 0 | 0 | 0 | 0 | 0 | 58.2919 | 0 | 40200 | 28.3356 |  | 0 | 0
6979 | 65.8462 | 0 | 1.4262 | 2.58 | 0 | 0 | 0 | 3.5481 | 0 | 0 | 0 | 0 | 0 | 0 | 0 | 0 | 0 | 0 | 58.2919 | 0 | 40200 | 24.9218 |  | 0 | 0
6980 | 65.3166 | 0 | 0.70626 | 2.58 | 0 | 0 | 0 | 3.7385 | 0 | 0 | 0 | 0 | 0 | 0 | 0 | 0 | 0 | 0 | 58.2919 | 0 | 40200 | 20.977 |  | 0 | 0
6981 | 62.5431 | 0 | 0.63333 | 2.58 | 0 | 0 | 0 | 1.0379 | 0 | 0 | 0 | 0 | 0 | 0 | 0 | 0 | 0 | 0 | 58.2919 | 0 | 40200 | 16.821 |  | 0 | 0
6982 | 62.9157 | 0 | 0.094174 | 2.58 | 0 | 0 | 0 | 1.9497 | 0 | 0 | 0 | 0 | 0 | 0 | 0 | 0 | 0 | 0 | 58.2919 | 0 | 40200 | 15.6661 |  | 0 | 0
6983 | 62.5999 | 0 | 0.020098 | 2.58 | 0 | 0 | 0 | 1.7079 | 0 | 0 | 0 | 0 | 0 | 0 | 0 | 0 | 0 | 0 | 58.2919 | 0 | 40200 | 13.4983 |  | 0 | 0
6984 | 61.0247 | 0 | 0.019964 | 2.58 | 0 | 0 | 0 | 0.13284 | 0 | 0 | 0 | 0 | 0 | 0 | 0 | 0 | 0 | 0 | 58.2919 | 0 | 40200 | 11.5992 |  | 0 | 0
6985 | 60.1919 | 0 | 0.015709 | 2.58 | 0 | 0 | 0 | 0 | 0 | 0.13073 | 0 | 0 | 0 | 0 | 0 | 0 | 0 | 0 | 57.7269 | 0 | 40200 | 11.4504 |  | 0 | 0
6986 | 58.1293 | 0 | 0.053212 | 2.58 | 0 | 0 | 0 | 0 | 0 | 0.13371 | 0 | 0 | 0 | 0 | 0 | 0 | 0 | 0 | 55.6298 | 0 | 40200 | 11.4493 |  | 0 | 0
6987 | 57.3841 | 0 | 0.047021 | 2.58 | 0 | 0 | 0 | 0 | 0 | 0.12219 | 0 | 0 | 0 | 0 | 0 | 0 | 0 | 0 | 54.8793 | 0 | 40200 | 11.4482 |  | 0 | 0
6988 | 56.7245 | 0 | 0 | 2.58 | 0 | 0 | 0 | 0 | 0 | 0.11424 | 0 | 0 | 0 | 0 | 0 | 0 | 0 | 0 | 54.2587 | 0 | 40200 | 11.447 |  | 0 | 0
6989 | 58.0199 | 0 | 8.9206e-06 | 2.58 | 0 | 0 | 0 | 0 | 0 | 0.11426 | 0 | 0 | 0 | 0 | 0 | 0 | 0 | 0 | 55.5542 | 0 | 40200 | 11.4459 |  | 0 | 0
6990 | 58.7967 | 0 | 0 | 2.58 | 0 | 0 | 0 | 0 | 0 | 0.13976 | 0 | 0 | 0 | 0 | 0 | 0 | 0 | 0 | 56.3564 | 0 | 40200 | 11.4447 |  | 0 | 0
6991 | 56.3656 | 0 | 0.066156 | 2.58 | 0 | 0 | 0 | 0 | 0 | 2.9798 | 0 | 0 | 0 | 0 | 0 | 0 | 0 | 0 | 56.6992 | 0 | 40200 | 11.4436 |  | 0 | 0
6992 | 58.3259 | 0 | 9.4023 | 2.58 | 0 | 0 | 0 | 0 | 0 | 3.0612 | 0 | 0 | 0 | 0 | 0 | 0 | 0 | 0 | 49.4048 | 0 | 40200 | 11.4424 |  | 0 | 0
6993 | 60.2506 | 0 | 40.1429 | 2.58 | 0 | 0 | 0 | 0 | 0 | 2.5796 | 0 | 0 | 0 | 0 | 0 | 0 | 0 | 0 | 20.1074 | 0 | 40200 | 11.4413 |  | 0 | 0
6994 | 62.688 | 0 | 72.975 | 2.58 | 0 | 0 | 0 | 0 | 0 | 1.8321 | 0 | 0 | 0 | 0 | 0 | 11.0349 | 0 | 0 | 0 | 0 | 40200 | 11.4401 |  | 0 | 0
6995 | 63.0605 | 0 | 97.1958 | 2.58 | 0 | 0 | 0 | 0 | 0 | 1.1625 | 0 | 0 | 0 | 0 | 0 | 35.5528 | 0 | 0 | 0 | 0 | 40200 | 11.439 |  | 0 | 0
6996 | 63.5469 | 0 | 106.7806 | 2.58 | 0 | 0 | 0 | 0 | 0 | 0.78431 | 0 | 0 | 0 | 0 | 0 | 45.0293 | 0 | 0 | 0 | 0 | 40200 | 11.4379 |  | 0 | 0
6997 | 61.4466 | 0 | 98.1059 | 2.58 | 0 | 0 | 0 | 0 | 0 | 4.0033 | 0 | 0 | 0 | 0 | 0 | 35.2361 | 0 | 0 | 0 | 0 | 40200 | 11.4367 |  | 0 | 0
6998 | 61.7109 | 0 | 79.6704 | 2.58 | 0 | 0 | 0 | 0 | 0 | 8.3431 | 0 | 0 | 0 | 0 | 0 | 12.1964 | 0 | 0 | 0 | 0 | 40200 | 11.4356 |  | 0 | 0
6999 | 64.5472 | 0 | 63.2689 | 2.58 | 0 | 0 | 0 | 0 | 0 | 1.3017 | 0 | 0 | 0 | 0 | 0 | 0 | 0 | 0 | 0 | 0 | 40200 | 11.4344 |  | 0 | 0
7000 | 64.5014 | 0 | 44.9943 | 2.58 | 0 | 0 | 0 | 0 | 0 | 0 | 0 | 0 | 0 | 0 | 0 | 0 | 0 | 0 | 16.9271 | 0 | 40200 | 11.4333 |  | 0 | 0
7001 | 64.941 | 0 | 23.4939 | 2.58 | 0 | 0 | 0 | 0 | 0 | 0 | 0 | 0 | 0 | 0 | 0 | 0 | 0 | 0 | 38.867 | 0 | 40200 | 11.4321 |  | 0 | 0
7002 | 64.7865 | 0 | 4.1023 | 2.58 | 0 | 0 | 0 | 0 | 0 | 0 | 0 | 0 | 0 | 0 | 0 | 0 | 0 | 0 | 58.1043 | 0 | 40200 | 11.431 |  | 0 | 0
7003 | 66.3135 | 0 | 1.8887 | 2.58 | 0 | 0 | 0 | 3.553 | 0 | 0 | 0 | 0 | 0 | 0 | 0 | 0 | 0 | 0 | 58.2919 | 0 | 40200 | 11.4298 |  | 0 | 0
7004 | 66.4274 | 0 | 2.1034 | 2.58 | 0 | 0 | 0 | 3.4521 | 0 | 0 | 0 | 0 | 0 | 0 | 0 | 0 | 0 | 0 | 58.2919 | 0 | 40200 | 7.4809 |  | 0 | 0
7005 | 64.0047 | 0 | 2.0922 | 2.58 | 0 | 0 | 0 | 1.0406 | 0 | 0 | 0 | 0 | 0 | 0 | 0 | 0 | 0 | 0 | 58.2919 | 0 | 40200 | 3.6445 |  | 0 | 0
7006 | 63.0775 | 0 | 1.4496 | 2.58 | 0 | 0 | 0 | 0.75602 | 0 | 0 | 0 | 0 | 0 | 0 | 0 | 0 | 0 | 0 | 58.2919 | 0 | 40200 | 2.4879 |  | 0 | 0
7007 | 62.5319 | 0 | 0.60148 | 2.58 | 0 | 0 | 0 | 1.0586 | 0 | 0 | 0 | 0 | 0 | 0 | 0 | 0 | 0 | 0 | 58.2919 | 0 | 40200 | 1.6476 |  | 0 | 0
7008 | 61.4017 | 0 | 0.1057 | 2.58 | 0 | 0 | 0 | 0.42409 | 0 | 0 | 0 | 0 | 0 | 0 | 0 | 0 | 0 | 0 | 58.2919 | 0 | 40200 | 0.47126 |  | 0 | 0
7009 | 60.6961 | 0 | 0.02141 | 2.58 | 0 | 0 | 0 | 0 | 0 | 0 | 0 | 0 | 0 | 0 | 0 | 0 | 0 | 0 | 58.0947 | 0 | 40200 | 0 |  | 0 | 0
7010 | 57.8736 | 0 | 0.071026 | 2.58 | 0 | 0 | 0 | 0 | 0 | 0 | 0 | 0 | 0 | 0 | 0 | 0 | 0 | 0 | 55.2226 | 0 | 40200 | 0 |  | 0 | 0
7011 | 57.8339 | 0 | 0.054782 | 2.58 | 0 | 0 | 0 | 0 | 0 | 0 | 0 | 0 | 0 | 0 | 0 | 0 | 0 | 0 | 55.1991 | 0 | 40200 | 0 |  | 0 | 0
7012 | 57.3011 | 0 | 8.9206e-06 | 2.58 | 0 | 0 | 0 | 0 | 0 | 0 | 0 | 0 | 0 | 0 | 0 | 0 | 0 | 0 | 54.7211 | 0 | 40200 | 0 |  | 0 | 0
7013 | 57.2937 | 0 | 0 | 2.58 | 0 | 0 | 0 | 0 | 0 | 0 | 0 | 0 | 0 | 0 | 0 | 0 | 0 | 0 | 54.7137 | 0 | 40200 | 0 |  | 0 | 0
7014 | 57.7495 | 0 | 0 | 2.58 | 0 | 0 | 0 | 0 | 0 | 0 | 0 | 0 | 0 | 0 | 0 | 0 | 0 | 0 | 55.1695 | 0 | 40200 | 0 |  | 0 | 0
7015 | 53.2296 | 0 | 0.17017 | 2.58 | 0 | 0 | 0 | 0 | 0 | 0 | 0 | 0 | 0 | 0 | 0 | 0 | 0 | 0 | 50.4794 | 0 | 40200 | 0 |  | 0 | 0
7016 | 55.1864 | 0 | 14.877 | 2.58 | 0 | 0 | 0 | 0 | 0 | 0 | 0 | 0 | 0 | 0 | 0 | 0 | 0 | 0 | 37.7294 | 0 | 40200 | 0 |  | 0 | 0
7017 | 57.2061 | 0 | 59.251 | 2.58 | 0 | 0 | 0 | 0 | 0 | 3.2398 | 0 | 0 | 0 | 0 | 0 | 1.385 | 0 | 0 | 0 | 0 | 40200 | 0 |  | 0 | 0
7018 | 60.6591 | 0 | 98.499 | 2.58 | 0 | 0 | 0 | 0 | 0 | 2.6238 | 0 | 0 | 0 | 0 | 0 | 37.7961 | 0 | 0 | 0 | 0 | 40200 | 0 |  | 0 | 0
7019 | 61.3963 | 0 | 123.4528 | 2.58 | 0 | 0 | 0 | 0 | 0 | 4.3863 | 12.4292 | 0 | 0 | 0 | 0 | 47.821 | 0 | 0 | 0 | 0 | 40200 | 0 |  | 0 | 0
7020 | 61.6697 | 0 | 135.6431 | 2.58 | 0 | 0 | 0 | 0 | 0 | 8.3431 | 20.3894 | 0 | 0 | 0 | 0 | 47.821 | 0 | 0 | 0 | 0 | 40200 | 11.1863 |  | 0 | 0
7021 | 60.6758 | 0 | 134.4631 | 2.58 | 0 | 0 | 0 | 0 | 0 | 8.3431 | 20.2032 | 0 | 0 | 0 | 0 | 47.821 | 0 | 0 | 0 | 0 | 40200 | 29.5356 |  | 0 | 0
7022 | 61.336 | 0 | 126.085 | 2.58 | 0 | 0 | 0 | 0 | 0 | 8.3431 | 11.165 | 0 | 0 | 0 | 0 | 47.821 | 0 | 0 | 0 | 0 | 40200 | 47.7155 |  | 0 | 0
7023 | 63.9646 | 0 | 109.394 | 2.58 | 0 | 0 | 0 | 0 | 0 | 0.18834 | 0 | 0 | 0 | 0 | 0 | 47.821 | 0 | 0 | 0 | 0 | 40200 | 57.7592 |  | 0 | 0
7024 | 63.3682 | 0 | 79.8509 | 2.58 | 0 | 0 | 0 | 0 | 0 | 0 | 0 | 0 | 0 | 0 | 0 | 19.0627 | 0 | 0 | 0 | 0 | 40200 | 57.7534 |  | 0 | 0
7025 | 63.1558 | 0 | 38.7945 | 2.58 | 0 | 0 | 0 | 21.7813 | 0 | 0 | 0 | 0 | 0 | 0 | 0 | 0 | 0 | 0 | 0 | 0 | 40200 | 57.7477 |  | 0 | 0
7026 | 63.4739 | 0 | 5.3859 | 2.58 | 0 | 0 | 0 | 24.19 | 0 | 0 | 0 | 0 | 0 | 0 | 0 | 0 | 0 | 0 | 31.318 | 0 | 40200 | 33.5405 |  | 0 | 0
7027 | 64.0311 | 0 | 2.0347 | 2.58 | 0 | 0 | 0 | 3.3907 | 0 | 0 | 0 | 0 | 0 | 0 | 0 | 0 | 0 | 0 | 56.0257 | 0 | 40200 | 6.6594 |  | 0 | 0
7028 | 64.0379 | 0 | 2.3304 | 2.58 | 0 | 0 | 0 | 0.8357 | 0 | 0 | 0 | 0 | 0 | 0 | 0 | 0 | 0 | 0 | 58.2919 | 0 | 40200 | 2.8913 |  | 0 | 0
7029 | 61.4042 | 0 | 2.3962 | 2.58 | 0 | 0 | 0 | 0 | 0 | 0 | 0 | 0 | 0 | 0 | 0 | 0 | 0 | 0 | 56.428 | 0 | 40200 | 1.9625 |  | 0 | 0
7030 | 63.227 | 0 | 1.9103 | 2.58 | 0 | 0 | 0 | 0.44485 | 0 | 0 | 0 | 0 | 0 | 0 | 0 | 0 | 0 | 0 | 58.2919 | 0 | 40200 | 1.9623 |  | 0 | 0
7031 | 62.5531 | 0 | 1.0936 | 2.58 | 0 | 0 | 0 | 0.58766 | 0 | 0 | 0 | 0 | 0 | 0 | 0 | 0 | 0 | 0 | 58.2919 | 0 | 40200 | 1.4678 |  | 0 | 0
7032 | 61.9184 | 0 | 0.3134 | 2.58 | 0 | 0 | 0 | 0.73314 | 0 | 0 | 0 | 0 | 0 | 0 | 0 | 0 | 0 | 0 | 58.2919 | 0 | 40200 | 0.81468 |  | 0 | 0
7033 | 60.094 | 0 | 0.02153 | 2.58 | 0 | 0 | 0 | 0 | 0 | 0 | 0 | 0 | 0 | 0 | 0 | 0 | 0 | 0 | 57.4925 | 0 | 40200 | 0 |  | 0 | 0
7034 | 57.7985 | 0 | 0.07306 | 2.58 | 0 | 0 | 0 | 0 | 0 | 0 | 0 | 0 | 0 | 0 | 0 | 0 | 0 | 0 | 55.1454 | 0 | 40200 | 0 |  | 0 | 0
7035 | 57.8082 | 0 | 0.055112 | 2.58 | 0 | 0 | 0 | 0 | 0 | 0 | 0 | 0 | 0 | 0 | 0 | 0 | 0 | 0 | 55.1731 | 0 | 40200 | 0 |  | 0 | 0
7036 | 57.0716 | 0 | 0.00060214 | 2.58 | 0 | 0 | 0 | 0 | 0 | 0 | 0 | 0 | 0 | 0 | 0 | 0 | 0 | 0 | 54.491 | 0 | 40200 | 0 |  | 0 | 0
7037 | 56.9439 | 0 | 0 | 2.58 | 0 | 0 | 0 | 0 | 0 | 0 | 0 | 0 | 0 | 0 | 0 | 0 | 0 | 0 | 54.3639 | 0 | 40200 | 0 |  | 0 | 0
7038 | 57.081 | 0 | 8.9206e-06 | 2.58 | 0 | 0 | 0 | 0 | 0 | 0 | 0 | 0 | 0 | 0 | 0 | 0 | 0 | 0 | 54.501 | 0 | 40200 | 0 |  | 0 | 0
7039 | 53.146 | 0 | 0.17204 | 2.58 | 0 | 0 | 0 | 0 | 0 | 0 | 0 | 0 | 0 | 0 | 0 | 0 | 0 | 0 | 50.3939 | 0 | 40200 | 0 |  | 0 | 0
7040 | 53.0135 | 0 | 14.249 | 2.58 | 0 | 0 | 0 | 0 | 0 | 0 | 0 | 0 | 0 | 0 | 0 | 0 | 0 | 0 | 36.1845 | 0 | 40200 | 0 |  | 0 | 0
7041 | 54.2548 | 0 | 57.4584 | 2.58 | 0 | 0 | 0 | 0 | 0 | 0 | 0 | 0 | 0 | 0 | 0 | 5.7835 | 0 | 0 | 0 | 0 | 40200 | 0 |  | 0 | 0
7042 | 56.0631 | 0 | 99.749 | 2.58 | 0 | 0 | 0 | 0 | 0 | 0 | 0 | 0 | 0 | 0 | 0 | 46.2659 | 0 | 0 | 0 | 0 | 40200 | 0 |  | 0 | 0
7043 | 57.4558 | 0 | 126.8832 | 2.58 | 0 | 0 | 0 | 0 | 0 | 1.8901 | 22.2963 | 0 | 0 | 0 | 0 | 47.821 | 0 | 0 | 0 | 0 | 40200 | 0 |  | 0 | 0
7044 | 58.842 | 0 | 139.8942 | 2.58 | 0 | 0 | 0 | 0 | 0 | 8.3431 | 24.19 | 0 | 0 | 0 | 0 | 47.821 | 0 | 3.2782 | 0 | 0 | 40200 | 20.0666 |  | 0 | 0
7045 | 58.0624 | 0 | 140.9044 | 2.58 | 0 | 0 | 0 | 0 | 0 | 8.3431 | 24.19 | 0 | 0 | 0 | 0 | 47.821 | 0 | 5.068 | 0 | 0 | 40200 | 41.8356 |  | 0 | 0
7046 | 58.4639 | 0 | 132.8167 | 2.58 | 0 | 0 | 0 | 0 | 0 | 4.9219 | 24.19 | 0 | 0 | 0 | 0 | 47.821 | 0 | 0 | 0 | 0 | 40200 | 63.6024 |  | 0 | 0
7047 | 59.1175 | 0 | 115.8364 | 2.58 | 0 | 0 | 0 | 0 | 0 | 0 | 11.4779 | 0 | 0 | 0 | 0 | 47.821 | 0 | 0 | 0 | 0 | 40200 | 85.367 |  | 0 | 0
7048 | 58.6359 | 0 | 86.7881 | 2.58 | 0 | 0 | 0 | 0 | 0 | 0 | 0 | 0 | 0 | 0 | 0 | 30.7322 | 0 | 0 | 0 | 0 | 40200 | 95.6886 |  | 0 | 0
7049 | 58.851 | 0 | 41.2451 | 2.58 | 0 | 0 | 0 | 15.0259 | 0 | 0 | 0 | 0 | 0 | 0 | 0 | 0 | 0 | 0 | 0 | 0 | 40200 | 95.679 |  | 0 | 0
7050 | 58.4352 | 0 | 5.1789 | 2.58 | 0 | 0 | 0 | 24.19 | 0 | 0 | 0 | 0 | 0 | 0 | 0 | 0 | 0 | 0 | 26.4863 | 0 | 40200 | 78.974 |  | 0 | 0
7051 | 59.9864 | 0 | 2.0373 | 2.58 | 0 | 0 | 0 | 24.19 | 0 | 0 | 0 | 0 | 0 | 0 | 0 | 0 | 0 | 0 | 31.1791 | 0 | 40200 | 52.0884 |  | 0 | 0
7052 | 59.3066 | 0 | 2.3398 | 2.58 | 0 | 0 | 0 | 22.6826 | 0 | 0 | 0 | 0 | 0 | 0 | 0 | 0 | 0 | 0 | 31.7042 | 0 | 40200 | 25.2054 |  | 0 | 0
7053 | 58.1766 | 0 | 2.4712 | 2.58 | 0 | 0 | 0 | 0 | 0 | 0 | 0 | 0 | 0 | 0 | 0 | 0 | 0 | 0 | 53.1254 | 0 | 40200 | 0 |  | 0 | 0
7054 | 60.0614 | 0 | 1.9485 | 2.58 | 0 | 0 | 0 | 0 | 0 | 0 | 0 | 0 | 0 | 0 | 0 | 0 | 0 | 0 | 55.5329 | 0 | 40200 | 0 |  | 0 | 0
7055 | 59.6356 | 0 | 1.0762 | 2.58 | 0 | 0 | 0 | 0 | 0 | 0 | 0 | 0 | 0 | 0 | 0 | 0 | 0 | 0 | 55.9795 | 0 | 40200 | 0 |  | 0 | 0
7056 | 59.295 | 0 | 0.25734 | 2.58 | 0 | 0 | 0 | 0 | 0 | 0 | 0 | 0 | 0 | 0 | 0 | 0 | 0 | 0 | 56.4576 | 0 | 40200 | 0 |  | 0 | 0
7057 | 57.3093 | 0 | 0.02161 | 2.58 | 0 | 0 | 0 | 0 | 0 | 0 | 0 | 0 | 0 | 0 | 0 | 0 | 0 | 0 | 54.7077 | 0 | 40200 | 0 |  | 0 | 0
7058 | 55.2462 | 0 | 0.073537 | 2.58 | 0 | 0 | 0 | 0 | 0 | 0 | 0 | 0 | 0 | 0 | 0 | 0 | 0 | 0 | 52.5927 | 0 | 40200 | 0 |  | 0 | 0
7059 | 54.1546 | 0 | 0.054394 | 2.58 | 0 | 0 | 0 | 0 | 0 | 0 | 0 | 0 | 0 | 0 | 0 | 0 | 0 | 0 | 51.5202 | 0 | 40200 | 0 |  | 0 | 0
7060 | 54.2764 | 0 | 0.0012043 | 2.58 | 0 | 0 | 0 | 0 | 0 | 0 | 0 | 0 | 0 | 0 | 0 | 0 | 0 | 0 | 51.6952 | 0 | 40200 | 0 |  | 0 | 0
7061 | 53.4873 | 0 | 0 | 2.58 | 0 | 0 | 0 | 0 | 0 | 0 | 0 | 0 | 0 | 0 | 0 | 0 | 0 | 0 | 50.9073 | 0 | 40200 | 0 |  | 0 | 0
7062 | 53.8678 | 0 | 8.9206e-06 | 2.58 | 0 | 0 | 0 | 0 | 0 | 0 | 0 | 0 | 0 | 0 | 0 | 0 | 0 | 0 | 51.2877 | 0 | 40200 | 0 |  | 0 | 0
7063 | 50.9816 | 0 | 0.087487 | 2.58 | 0 | 0 | 0 | 0 | 0 | 0 | 0 | 0 | 0 | 0 | 0 | 0 | 0 | 0 | 48.3141 | 0 | 40200 | 0 |  | 0 | 0
7064 | 51.0042 | 0 | 13.511 | 2.58 | 0 | 0 | 0 | 0 | 0 | 0 | 0 | 0 | 0 | 0 | 0 | 0 | 0 | 0 | 34.9132 | 0 | 40200 | 0 |  | 0 | 0
7065 | 50.0925 | 0 | 58.083 | 2.58 | 0 | 0 | 0 | 0 | 0 | 0 | 0 | 0 | 0 | 0 | 0 | 10.5704 | 0 | 0 | 0 | 0 | 40200 | 0 |  | 0 | 0
7066 | 51.2986 | 0 | 99.197 | 2.58 | 0 | 0 | 0 | 0 | 0 | 0 | 2.6575 | 0 | 0 | 0 | 0 | 47.821 | 0 | 0 | 0 | 0 | 40200 | 0 |  | 0 | 0
7067 | 51.3271 | 0 | 122.1543 | 2.58 | 0 | 0 | 0 | 0 | 0 | 1.3962 | 24.19 | 0 | 0 | 0 | 0 | 47.821 | 0 | 0 | 0 | 0 | 40200 | 2.3917 |  | 0 | 0
7068 | 51.9565 | 0 | 133.3523 | 2.58 | 0 | 0 | 0 | 0 | 0 | 8.3431 | 24.19 | 0 | 0 | 0 | 0 | 47.821 | 0 | 3.6217 | 0 | 0 | 40200 | 24.1625 |  | 0 | 0
7069 | 51.7505 | 0 | 130.0794 | 2.58 | 0 | 0 | 0 | 0 | 0 | 8.3431 | 24.19 | 0 | 0 | 0 | 0 | 47.821 | 0 | 0.55488 | 0 | 0 | 40200 | 45.931 |  | 0 | 0
7070 | 52.4329 | 0 | 117.8861 | 2.58 | 0 | 0 | 0 | 0 | 0 | 0 | 20.2121 | 0 | 0 | 0 | 0 | 47.821 | 0 | 0 | 0 | 0 | 40200 | 67.6974 |  | 0 | 0
7071 | 52.4013 | 0 | 98.4062 | 2.58 | 0 | 0 | 0 | 0 | 0 | 0 | 0.76392 | 0 | 0 | 0 | 0 | 47.821 | 0 | 0 | 0 | 0 | 40200 | 85.8815 |  | 0 | 0
7072 | 52.7106 | 0 | 70.1142 | 2.58 | 0 | 0 | 0 | 0 | 0 | 0 | 0 | 0 | 0 | 0 | 0 | 19.9836 | 0 | 0 | 0 | 0 | 40200 | 86.5605 |  | 0 | 0
7073 | 53.5059 | 0 | 33.1463 | 2.58 | 0 | 0 | 0 | 17.7796 | 0 | 0 | 0 | 0 | 0 | 0 | 0 | 0 | 0 | 0 | 0 | 0 | 40200 | 86.5518 |  | 0 | 0
7074 | 54.7931 | 0 | 4.388 | 2.58 | 0 | 0 | 0 | 24.19 | 0 | 0 | 0 | 0 | 0 | 0 | 0 | 0 | 0 | 0 | 23.6352 | 0 | 40200 | 66.7881 |  | 0 | 0
7075 | 57.4688 | 0 | 1.9653 | 2.58 | 0 | 0 | 0 | 24.19 | 0 | 0 | 0 | 0 | 0 | 0 | 0 | 0 | 0 | 0 | 28.7336 | 0 | 40200 | 39.9036 |  | 0 | 0
7076 | 58.0364 | 0 | 2.2843 | 2.58 | 0 | 0 | 0 | 11.7186 | 0 | 0 | 0 | 0 | 0 | 0 | 0 | 0 | 0 | 0 | 41.4536 | 0 | 40200 | 13.0219 |  | 0 | 0
7077 | 58.2482 | 0 | 2.356 | 2.58 | 0 | 0 | 0 | 0 | 0 | 0 | 0 | 0 | 0 | 0 | 0 | 0 | 0 | 0 | 53.3121 | 0 | 40200 | 0 |  | 0 | 0
7078 | 57.6601 | 0 | 1.6716 | 2.58 | 0 | 0 | 0 | 0 | 0 | 0 | 0 | 0 | 0 | 0 | 0 | 0 | 0 | 0 | 53.4085 | 0 | 40200 | 0 |  | 0 | 0
7079 | 57.7005 | 0 | 0.9396 | 2.58 | 0 | 0 | 0 | 0 | 0 | 0 | 0 | 0 | 0 | 0 | 0 | 0 | 0 | 0 | 54.1809 | 0 | 40200 | 0 |  | 0 | 0
7080 | 56.8061 | 0 | 0.20014 | 2.58 | 0 | 0 | 0 | 0 | 0 | 0 | 0 | 0 | 0 | 0 | 0 | 0 | 0 | 0 | 54.026 | 0 | 40200 | 0 |  | 0 | 0
7081 | 54.801 | 0 | 0.020205 | 2.58 | 0 | 0 | 0 | 0 | 0 | 0 | 0 | 0 | 0 | 0 | 0 | 0 | 0 | 0 | 52.2008 | 0 | 40200 | 0 |  | 0 | 0
7082 | 52.6733 | 0 | 0.072016 | 2.58 | 0 | 0 | 0 | 0 | 0 | 0 | 0 | 0 | 0 | 0 | 0 | 0 | 0 | 0 | 50.0213 | 0 | 40200 | 0 |  | 0 | 0
7083 | 52.3601 | 0 | 0.052453 | 2.58 | 0 | 0 | 0 | 0 | 0 | 0 | 0 | 0 | 0 | 0 | 0 | 0 | 0 | 0 | 49.7276 | 0 | 40200 | 0 |  | 0 | 0
7084 | 52.785 | 0 | 8.9206e-06 | 2.58 | 0 | 0 | 0 | 0 | 0 | 0 | 0 | 0 | 0 | 0 | 0 | 0 | 0 | 0 | 50.205 | 0 | 40200 | 0 |  | 0 | 0
7085 | 53.1373 | 0 | 0 | 2.58 | 0 | 0 | 0 | 0 | 0 | 0 | 0 | 0 | 0 | 0 | 0 | 0 | 0 | 0 | 50.5573 | 0 | 40200 | 0 |  | 0 | 0
7086 | 54.4547 | 0 | 0 | 2.58 | 0 | 0 | 0 | 0 | 0 | 0 | 0 | 0 | 0 | 0 | 0 | 0 | 0 | 0 | 51.8747 | 0 | 40200 | 0 |  | 0 | 0
7087 | 55.1309 | 0 | 0.14 | 2.58 | 0 | 0 | 0 | 0 | 0 | 0 | 0 | 0 | 0 | 0 | 0 | 0 | 0 | 0 | 52.4109 | 0 | 40200 | 0 |  | 0 | 0
7088 | 56.762 | 0 | 13.4846 | 2.58 | 0 | 0 | 0 | 0 | 0 | 0 | 0 | 0 | 0 | 0 | 0 | 0 | 0 | 0 | 40.6975 | 0 | 40200 | 0 |  | 0 | 0
7089 | 58.9359 | 0 | 57.5144 | 2.58 | 0 | 0 | 0 | 0 | 0 | 0 | 0 | 0 | 0 | 0 | 0 | 1.1585 | 0 | 0 | 0 | 0 | 40200 | 0 |  | 0 | 0
7090 | 62.1075 | 0 | 97.4598 | 2.58 | 0 | 0 | 0 | 0 | 0 | 0 | 0 | 0 | 0 | 0 | 0 | 37.9323 | 0 | 0 | 0 | 0 | 40200 | 0 |  | 0 | 0
7091 | 63.0608 | 0 | 117.3564 | 2.58 | 0 | 0 | 0 | 0 | 0 | 0 | 9.0547 | 0 | 0 | 0 | 0 | 47.821 | 0 | 0 | 0 | 0 | 40200 | 0 |  | 0 | 0
7092 | 63.5746 | 0 | 130.1116 | 2.58 | 0 | 0 | 0 | 0 | 0 | 0 | 21.2961 | 0 | 0 | 0 | 0 | 47.821 | 0 | 0 | 0 | 0 | 40200 | 8.1492 |  | 0 | 0
7093 | 60.4157 | 0 | 132.7884 | 2.58 | 0 | 0 | 0 | 0 | 0 | 8.2224 | 18.9094 | 0 | 0 | 0 | 0 | 47.821 | 0 | 0 | 0 | 0 | 40200 | 27.3148 |  | 0 | 0
7094 | 59.7607 | 0 | 122.8671 | 2.58 | 0 | 0 | 0 | 0 | 0 | 8.3431 | 9.5223 | 0 | 0 | 0 | 0 | 47.821 | 0 | 0 | 0 | 0 | 40200 | 44.3305 |  | 0 | 0
7095 | 63.6206 | 0 | 103.2197 | 2.58 | 0 | 0 | 0 | 0 | 0 | 0 | 0 | 0 | 0 | 0 | 0 | 42.1791 | 0 | 0 | 0 | 0 | 40200 | 52.8962 |  | 0 | 0
7096 | 64.0221 | 0 | 69.3518 | 2.58 | 0 | 0 | 0 | 0 | 0 | 0 | 0 | 0 | 0 | 0 | 0 | 7.9096 | 0 | 0 | 0 | 0 | 40200 | 52.8909 |  | 0 | 0
7097 | 64.887 | 0 | 27.9762 | 2.58 | 0 | 0 | 0 | 11.0175 | 0 | 0 | 0 | 0 | 0 | 0 | 0 | 0 | 0 | 0 | 23.3132 | 0 | 40200 | 52.8856 |  | 0 | 0
7098 | 65.6323 | 0 | 3.4296 | 2.58 | 0 | 0 | 0 | 1.3308 | 0 | 0 | 0 | 0 | 0 | 0 | 0 | 0 | 0 | 0 | 58.2919 | 0 | 40200 | 40.6386 |  | 0 | 0
7099 | 67.0732 | 0 | 1.9314 | 2.58 | 0 | 0 | 0 | 4.2699 | 0 | 0 | 0 | 0 | 0 | 0 | 0 | 0 | 0 | 0 | 58.2919 | 0 | 40200 | 39.1559 |  | 0 | 0
7100 | 66.3913 | 0 | 2.2628 | 2.58 | 0 | 0 | 0 | 3.2566 | 0 | 0 | 0 | 0 | 0 | 0 | 0 | 0 | 0 | 0 | 58.2919 | 0 | 40200 | 34.4077 |  | 0 | 0
7101 | 65.2322 | 0 | 2.4647 | 2.58 | 0 | 0 | 0 | 1.8956 | 0 | 0 | 0 | 0 | 0 | 0 | 0 | 0 | 0 | 0 | 58.2919 | 0 | 40200 | 30.7858 |  | 0 | 0
7102 | 63.791 | 0 | 1.9045 | 2.58 | 0 | 0 | 0 | 1.0147 | 0 | 0 | 0 | 0 | 0 | 0 | 0 | 0 | 0 | 0 | 58.2919 | 0 | 40200 | 28.6765 |  | 0 | 0
7103 | 63.2451 | 0 | 1.0119 | 2.58 | 0 | 0 | 0 | 1.3612 | 0 | 0 | 0 | 0 | 0 | 0 | 0 | 0 | 0 | 0 | 58.2919 | 0 | 40200 | 27.5462 |  | 0 | 0
7104 | 63.1732 | 0 | 0.20356 | 2.58 | 0 | 0 | 0 | 2.0978 | 0 | 0 | 0 | 0 | 0 | 0 | 0 | 0 | 0 | 0 | 58.2919 | 0 | 40200 | 26.031 |  | 0 | 0
7105 | 61.3089 | 0 | 0.022493 | 2.58 | 0 | 0 | 0 | 0.41453 | 0 | 0 | 0 | 0 | 0 | 0 | 0 | 0 | 0 | 0 | 58.2919 | 0 | 40200 | 23.6975 |  | 0 | 0
7106 | 58.6416 | 0 | 0.070553 | 2.58 | 0 | 0 | 0 | 0 | 0 | 0 | 0 | 0 | 0 | 0 | 0 | 0 | 0 | 0 | 55.991 | 0 | 40200 | 23.2345 |  | 0 | 0
7107 | 58.1794 | 0 | 0.056093 | 2.58 | 0 | 0 | 0 | 0 | 0 | 0 | 0 | 0 | 0 | 0 | 0 | 0 | 0 | 0 | 55.5433 | 0 | 40200 | 23.2322 |  | 0 | 0
7108 | 58.0008 | 0 | 0 | 2.58 | 0 | 0 | 0 | 0 | 0 | 0 | 0 | 0 | 0 | 0 | 0 | 0 | 0 | 0 | 55.4208 | 0 | 40200 | 23.2299 |  | 0 | 0
7109 | 58.318 | 0 | 0 | 2.58 | 0 | 0 | 0 | 0 | 0 | 0 | 0 | 0 | 0 | 0 | 0 | 0 | 0 | 0 | 55.738 | 0 | 40200 | 23.2276 |  | 0 | 0
7110 | 58.4231 | 0 | 8.9206e-06 | 2.58 | 0 | 0 | 0 | 0 | 0 | 0 | 0 | 0 | 0 | 0 | 0 | 0 | 0 | 0 | 55.8431 | 0 | 40200 | 23.2253 |  | 0 | 0
7111 | 57.571 | 0 | 0.071982 | 2.58 | 0 | 0 | 0 | 0 | 0 | 0 | 0 | 0 | 0 | 0 | 0 | 0 | 0 | 0 | 54.919 | 0 | 40200 | 23.2229 |  | 0 | 0
7112 | 59.6001 | 0 | 8.5345 | 2.58 | 0 | 0 | 0 | 0 | 0 | 0 | 0 | 0 | 0 | 0 | 0 | 0 | 0 | 0 | 48.4857 | 0 | 40200 | 23.2206 |  | 0 | 0
7113 | 61.1599 | 0 | 36.5734 | 2.58 | 0 | 0 | 0 | 0 | 0 | 0 | 0 | 0 | 0 | 0 | 0 | 0 | 0 | 0 | 22.0065 | 0 | 40200 | 23.2183 |  | 0 | 0
7114 | 63.8155 | 0 | 68.3462 | 2.58 | 0 | 0 | 0 | 0 | 0 | 0 | 0 | 0 | 0 | 0 | 0 | 7.1107 | 0 | 0 | 0 | 0 | 40200 | 23.216 |  | 0 | 0
7115 | 64.8989 | 0 | 92.6996 | 2.58 | 0 | 0 | 0 | 0 | 0 | 0 | 0 | 0 | 0 | 0 | 0 | 30.3807 | 0 | 0 | 0 | 0 | 40200 | 23.2136 |  | 0 | 0
7116 | 64.7092 | 0 | 104.9604 | 2.58 | 0 | 0 | 0 | 0 | 0 | 0 | 0 | 0 | 0 | 0 | 0 | 42.8312 | 0 | 0 | 0 | 0 | 40200 | 23.2113 |  | 0 | 0
7117 | 61.6871 | 0 | 104.6511 | 2.58 | 0 | 0 | 0 | 0 | 0 | 0 | 0 | 0 | 0 | 0 | 0 | 45.5441 | 0 | 0 | 0 | 0 | 40200 | 23.209 |  | 0 | 0
7118 | 61.0549 | 0 | 95.0051 | 2.58 | 0 | 0 | 0 | 0 | 0 | 0 | 0 | 0 | 0 | 0 | 0 | 36.5302 | 0 | 0 | 0 | 0 | 40200 | 23.2067 |  | 0 | 0
7119 | 64.5938 | 0 | 86.3467 | 2.58 | 0 | 0 | 0 | 0 | 0 | 0 | 0 | 0 | 0 | 0 | 0 | 24.3329 | 0 | 0 | 0 | 0 | 40200 | 23.2044 |  | 0 | 0
7120 | 64.3056 | 0 | 69.1773 | 2.58 | 0 | 0 | 0 | 0 | 0 | 0 | 0 | 0 | 0 | 0 | 0 | 7.4516 | 0 | 0 | 0 | 0 | 40200 | 23.202 |  | 0 | 0
7121 | 66.0533 | 0 | 33.5403 | 2.58 | 0 | 0 | 0 | 0 | 0 | 0 | 0 | 0 | 0 | 0 | 0 | 0 | 0 | 0 | 29.933 | 0 | 40200 | 23.1997 |  | 0 | 0
7122 | 66.3211 | 0 | 4.0311 | 2.58 | 0 | 0 | 0 | 1.4182 | 0 | 0 | 0 | 0 | 0 | 0 | 0 | 0 | 0 | 0 | 58.2919 | 0 | 40200 | 23.1974 |  | 0 | 0
7123 | 67.919 | 0 | 2.0313 | 2.58 | 0 | 0 | 0 | 5.0158 | 0 | 0 | 0 | 0 | 0 | 0 | 0 | 0 | 0 | 0 | 58.2919 | 0 | 40200 | 21.6193 |  | 0 | 0
7124 | 67.3648 | 0 | 2.2259 | 2.58 | 0 | 0 | 0 | 4.267 | 0 | 0 | 0 | 0 | 0 | 0 | 0 | 0 | 0 | 0 | 58.2919 | 0 | 40200 | 16.044 |  | 0 | 0
7125 | 65.9657 | 0 | 2.2863 | 2.58 | 0 | 0 | 0 | 2.8075 | 0 | 0 | 0 | 0 | 0 | 0 | 0 | 0 | 0 | 0 | 58.2919 | 0 | 40200 | 11.3013 |  | 0 | 0
7126 | 64.4595 | 0 | 1.5664 | 2.58 | 0 | 0 | 0 | 2.0213 | 0 | 0 | 0 | 0 | 0 | 0 | 0 | 0 | 0 | 0 | 58.2919 | 0 | 40200 | 8.1807 |  | 0 | 0
7127 | 63.664 | 0 | 0.66767 | 2.58 | 0 | 0 | 0 | 2.1244 | 0 | 0 | 0 | 0 | 0 | 0 | 0 | 0 | 0 | 0 | 58.2919 | 0 | 40200 | 5.9341 |  | 0 | 0
7128 | 63.9019 | 0 | 0.11225 | 2.58 | 0 | 0 | 0 | 2.9177 | 0 | 0 | 0 | 0 | 0 | 0 | 0 | 0 | 0 | 0 | 58.2919 | 0 | 40200 | 3.573 |  | 0 | 0
7129 | 61.1919 | 0 | 0.022453 | 2.58 | 0 | 0 | 0 | 0.29761 | 0 | 0 | 0 | 0 | 0 | 0 | 0 | 0 | 0 | 0 | 58.2919 | 0 | 40200 | 0.33072 |  | 0 | 0
7130 | 58.3558 | 0 | 0.06959 | 2.58 | 0 | 0 | 0 | 0 | 0 | 0 | 0 | 0 | 0 | 0 | 0 | 0 | 0 | 0 | 55.7062 | 0 | 40200 | 0 |  | 0 | 0
7131 | 58.1624 | 0 | 0.053604 | 2.58 | 0 | 0 | 0 | 0 | 0 | 0 | 0 | 0 | 0 | 0 | 0 | 0 | 0 | 0 | 55.5288 | 0 | 40200 | 0 |  | 0 | 0
7132 | 58.3679 | 0 | 0 | 2.58 | 0 | 0 | 0 | 0 | 0 | 0 | 0 | 0 | 0 | 0 | 0 | 0 | 0 | 0 | 55.7879 | 0 | 40200 | 0 |  | 0 | 0
7133 | 58.8082 | 0 | 0 | 2.58 | 0 | 0 | 0 | 0 | 0 | 0 | 0 | 0 | 0 | 0 | 0 | 0 | 0 | 0 | 56.2282 | 0 | 40200 | 0 |  | 0 | 0
7134 | 59.4799 | 0 | 0.00065121 | 2.58 | 0 | 0 | 0 | 0 | 0 | 0 | 0 | 0 | 0 | 0 | 0 | 0 | 0 | 0 | 56.8993 | 0 | 40200 | 0 |  | 0 | 0
7135 | 58.5486 | 0 | 0.080197 | 2.58 | 0 | 0 | 0 | 0 | 0 | 0 | 0 | 0 | 0 | 0 | 0 | 0 | 0 | 0 | 55.8884 | 0 | 40200 | 0 |  | 0 | 0
7136 | 59.9396 | 0 | 10.8418 | 2.58 | 0 | 0 | 0 | 0 | 0 | 0 | 0 | 0 | 0 | 0 | 0 | 0 | 0 | 0 | 46.5178 | 0 | 40200 | 0 |  | 0 | 0
7137 | 60.815 | 0 | 48.7883 | 2.58 | 0 | 0 | 0 | 0 | 0 | 0 | 0 | 0 | 0 | 0 | 0 | 0 | 0 | 0 | 9.4467 | 0 | 40200 | 0 |  | 0 | 0
7138 | 62.6158 | 0 | 91.1526 | 2.58 | 0 | 0 | 0 | 0 | 0 | 0 | 0 | 0 | 0 | 0 | 0 | 31.1167 | 0 | 0 | 0 | 0 | 40200 | 0 |  | 0 | 0
7139 | 63.0515 | 0 | 120.1912 | 2.58 | 0 | 0 | 0 | 0 | 0 | 1.9756 | 9.9231 | 0 | 0 | 0 | 0 | 47.821 | 0 | 0 | 0 | 0 | 40200 | 0 |  | 0 | 0
7140 | 63.1063 | 0 | 135.0686 | 2.58 | 0 | 0 | 0 | 0 | 0 | 8.3431 | 18.3782 | 0 | 0 | 0 | 0 | 47.821 | 0 | 0 | 0 | 0 | 40200 | 8.9308 |  | 0 | 0
7141 | 60.5722 | 0 | 139.7185 | 2.58 | 0 | 0 | 0 | 0 | 0 | 8.3431 | 24.19 | 0 | 0 | 0 | 0 | 47.821 | 0 | 1.3722 | 0 | 0 | 40200 | 25.4703 |  | 0 | 0
7142 | 61.1969 | 0 | 132.9939 | 2.58 | 0 | 0 | 0 | 0 | 0 | 8.3431 | 18.2129 | 0 | 0 | 0 | 0 | 47.821 | 0 | 0 | 0 | 0 | 40200 | 47.2387 |  | 0 | 0
7143 | 63.6316 | 0 | 114.8517 | 2.58 | 0 | 0 | 0 | 0 | 0 | 5.9791 | 0 | 0 | 0 | 0 | 0 | 47.821 | 0 | 0 | 0 | 0 | 40200 | 63.6256 |  | 0 | 0
7144 | 63.637 | 0 | 81.9378 | 2.58 | 0 | 0 | 0 | 0 | 0 | 0 | 0 | 0 | 0 | 0 | 0 | 20.8808 | 0 | 0 | 0 | 0 | 40200 | 63.6192 |  | 0 | 0
7145 | 65.1934 | 0 | 35.0125 | 2.58 | 0 | 0 | 0 | 19.786 | 0 | 0 | 0 | 0 | 0 | 0 | 0 | 0 | 0 | 0 | 7.8148 | 0 | 40200 | 63.6129 |  | 0 | 0
7146 | 65.4773 | 0 | 4.0782 | 2.58 | 0 | 0 | 0 | 0.52723 | 0 | 0 | 0 | 0 | 0 | 0 | 0 | 0 | 0 | 0 | 58.2919 | 0 | 40200 | 41.6221 |  | 0 | 0
7147 | 67.2173 | 0 | 2.0388 | 2.58 | 0 | 0 | 0 | 4.3067 | 0 | 0 | 0 | 0 | 0 | 0 | 0 | 0 | 0 | 0 | 58.2919 | 0 | 40200 | 41.0321 |  | 0 | 0
7148 | 66.076 | 0 | 2.3334 | 2.58 | 0 | 0 | 0 | 2.8707 | 0 | 0 | 0 | 0 | 0 | 0 | 0 | 0 | 0 | 0 | 58.2919 | 0 | 40200 | 36.2429 |  | 0 | 0
7149 | 63.8822 | 0 | 2.4675 | 2.58 | 0 | 0 | 0 | 0.54279 | 0 | 0 | 0 | 0 | 0 | 0 | 0 | 0 | 0 | 0 | 58.2919 | 0 | 40200 | 33.0496 |  | 0 | 0
7150 | 64.547 | 0 | 1.9042 | 2.58 | 0 | 0 | 0 | 1.771 | 0 | 0 | 0 | 0 | 0 | 0 | 0 | 0 | 0 | 0 | 58.2919 | 0 | 40200 | 32.4432 |  | 0 | 0
7151 | 64.5728 | 0 | 1.0912 | 2.58 | 0 | 0 | 0 | 2.6098 | 0 | 0 | 0 | 0 | 0 | 0 | 0 | 0 | 0 | 0 | 58.2919 | 0 | 40200 | 30.4722 |  | 0 | 0
7152 | 63.4036 | 0 | 0.2584 | 2.58 | 0 | 0 | 0 | 2.2733 | 0 | 0 | 0 | 0 | 0 | 0 | 0 | 0 | 0 | 0 | 58.2919 | 0 | 40200 | 27.5694 |  | 0 | 0
7153 | 61.882 | 0 | 0.025745 | 2.58 | 0 | 0 | 0 | 0.98443 | 0 | 0 | 0 | 0 | 0 | 0 | 0 | 0 | 0 | 0 | 58.2919 | 0 | 40200 | 25.0407 |  | 0 | 0
7154 | 58.702 | 0 | 0.06934 | 2.58 | 0 | 0 | 0 | 0 | 0 | 0 | 0 | 0 | 0 | 0 | 0 | 0 | 0 | 0 | 56.0527 | 0 | 40200 | 23.9444 |  | 0 | 0
7155 | 58.0863 | 0 | 0.053907 | 2.58 | 0 | 0 | 0 | 0 | 0 | 0 | 0 | 0 | 0 | 0 | 0 | 0 | 0 | 0 | 55.4524 | 0 | 40200 | 23.942 |  | 0 | 0
7156 | 58.027 | 0 | 0.0024755 | 2.58 | 0 | 0 | 0 | 0 | 0 | 0 | 0 | 0 | 0 | 0 | 0 | 0 | 0 | 0 | 55.4445 | 0 | 40200 | 23.9396 |  | 0 | 0
7157 | 58.0522 | 0 | 0 | 2.58 | 0 | 0 | 0 | 0 | 0 | 0 | 0 | 0 | 0 | 0 | 0 | 0 | 0 | 0 | 55.4722 | 0 | 40200 | 23.9372 |  | 0 | 0
7158 | 58.8283 | 0 | 0 | 2.58 | 0 | 0 | 0 | 0 | 0 | 0 | 0 | 0 | 0 | 0 | 0 | 0 | 0 | 0 | 56.2483 | 0 | 40200 | 23.9348 |  | 0 | 0
7159 | 57.3608 | 0 | 0.086061 | 2.58 | 0 | 0 | 0 | 0 | 0 | 0 | 0 | 0 | 0 | 0 | 0 | 0 | 0 | 0 | 54.6947 | 0 | 40200 | 23.9324 |  | 0 | 0
7160 | 58.4347 | 0 | 8.5135 | 2.58 | 0 | 0 | 0 | 0 | 0 | 0 | 0 | 0 | 0 | 0 | 0 | 0 | 0 | 0 | 47.3412 | 0 | 40200 | 23.9301 |  | 0 | 0
7161 | 59.4295 | 0 | 31.178 | 2.58 | 0 | 0 | 0 | 0 | 0 | 0 | 0 | 0 | 0 | 0 | 0 | 0 | 0 | 0 | 25.6715 | 0 | 40200 | 23.9277 |  | 0 | 0
7162 | 61.9252 | 0 | 69.1346 | 2.58 | 0 | 0 | 0 | 0 | 0 | 0 | 0 | 0 | 0 | 0 | 0 | 9.7893 | 0 | 0 | 0 | 0 | 40200 | 23.9253 |  | 0 | 0
7163 | 62.2093 | 0 | 97.124 | 2.58 | 0 | 0 | 0 | 0 | 0 | 0 | 0 | 0 | 0 | 0 | 0 | 37.4948 | 0 | 0 | 0 | 0 | 40200 | 23.9229 |  | 0 | 0
7164 | 62.0294 | 0 | 108.3384 | 2.58 | 0 | 0 | 0 | 0 | 0 | 1.068 | 0 | 0 | 0 | 0 | 0 | 47.821 | 0 | 0 | 0 | 0 | 40200 | 23.9205 |  | 0 | 0
7165 | 60.3235 | 0 | 107.2389 | 2.58 | 0 | 0 | 0 | 0 | 0 | 5.0696 | 0 | 0 | 0 | 0 | 0 | 44.4257 | 0 | 0 | 0 | 0 | 40200 | 23.9181 |  | 0 | 0
7166 | 60.4751 | 0 | 100.2626 | 2.58 | 0 | 0 | 0 | 0 | 0 | 8.3431 | 0 | 0 | 0 | 0 | 0 | 34.0244 | 0 | 0 | 0 | 0 | 40200 | 23.9157 |  | 0 | 0
7167 | 63.4916 | 0 | 77.4347 | 2.58 | 0 | 0 | 0 | 0 | 0 | 8.3431 | 0 | 0 | 0 | 0 | 0 | 8.1799 | 0 | 0 | 0 | 0 | 40200 | 23.9133 |  | 0 | 0
7168 | 63.7022 | 0 | 53.2063 | 2.58 | 0 | 0 | 0 | 0 | 0 | 0 | 0 | 0 | 0 | 0 | 0 | 0 | 0 | 0 | 7.9158 | 0 | 40200 | 23.9109 |  | 0 | 0
7169 | 64.2629 | 0 | 23.8743 | 2.58 | 0 | 0 | 0 | 0 | 0 | 0 | 0 | 0 | 0 | 0 | 0 | 0 | 0 | 0 | 37.8086 | 0 | 40200 | 23.9085 |  | 0 | 0
7170 | 65.0655 | 0 | 2.9721 | 2.58 | 0 | 0 | 0 | 1.2216 | 0 | 0 | 0 | 0 | 0 | 0 | 0 | 0 | 0 | 0 | 58.2919 | 0 | 40200 | 23.9061 |  | 0 | 0
7171 | 66.5602 | 0 | 2.0211 | 2.58 | 0 | 0 | 0 | 3.6672 | 0 | 0 | 0 | 0 | 0 | 0 | 0 | 0 | 0 | 0 | 58.2919 | 0 | 40200 | 22.5464 |  | 0 | 0
7172 | 66.154 | 0 | 2.1988 | 2.58 | 0 | 0 | 0 | 3.0833 | 0 | 0 | 0 | 0 | 0 | 0 | 0 | 0 | 0 | 0 | 58.2919 | 0 | 40200 | 18.4695 |  | 0 | 0
7173 | 63.6064 | 0 | 1.9828 | 2.58 | 0 | 0 | 0 | 0.75168 | 0 | 0 | 0 | 0 | 0 | 0 | 0 | 0 | 0 | 0 | 58.2919 | 0 | 40200 | 15.0419 |  | 0 | 0
7174 | 64.3208 | 0 | 1.43 | 2.58 | 0 | 0 | 0 | 2.019 | 0 | 0 | 0 | 0 | 0 | 0 | 0 | 0 | 0 | 0 | 58.2919 | 0 | 40200 | 14.2051 |  | 0 | 0
7175 | 63.4179 | 0 | 0.64986 | 2.58 | 0 | 0 | 0 | 1.8962 | 0 | 0 | 0 | 0 | 0 | 0 | 0 | 0 | 0 | 0 | 58.2919 | 0 | 40200 | 11.9604 |  | 0 | 0
7176 | 63.1429 | 0 | 0.088216 | 2.58 | 0 | 0 | 0 | 2.1829 | 0 | 0 | 0 | 0 | 0 | 0 | 0 | 0 | 0 | 0 | 58.2919 | 0 | 40200 | 9.8523 |  | 0 | 0
7177 | 60.8042 | 0 | 0.020045 | 2.58 | 0 | 0 | 0 | 0 | 0 | 0 | 0 | 0 | 0 | 0 | 0 | 0 | 0 | 0 | 58.2042 | 0 | 40200 | 7.4259 |  | 0 | 0
7178 | 58.5086 | 0 | 0.072641 | 2.58 | 0 | 0 | 0 | 0 | 0 | 0 | 0 | 0 | 0 | 0 | 0 | 0 | 0 | 0 | 55.856 | 0 | 40200 | 7.4252 |  | 0 | 0
7179 | 58.6963 | 0 | 0.053229 | 2.58 | 0 | 0 | 0 | 0 | 0 | 0 | 0 | 0 | 0 | 0 | 0 | 0 | 0 | 0 | 56.0631 | 0 | 40200 | 7.4245 |  | 0 | 0
7180 | 58.7486 | 0 | 0 | 2.58 | 0 | 0 | 0 | 0 | 0 | 0 | 0 | 0 | 0 | 0 | 0 | 0 | 0 | 0 | 56.1686 | 0 | 40200 | 7.4237 |  | 0 | 0
7181 | 59.0483 | 0 | 8.9206e-06 | 2.58 | 0 | 0 | 0 | 0 | 0 | 0 | 0 | 0 | 0 | 0 | 0 | 0 | 0 | 0 | 56.4683 | 0 | 40200 | 7.423 |  | 0 | 0
7182 | 58.946 | 0 | 0.0017395 | 2.58 | 0 | 0 | 0 | 0 | 0 | 0 | 0 | 0 | 0 | 0 | 0 | 0 | 0 | 0 | 56.3642 | 0 | 40200 | 7.4222 |  | 0 | 0
7183 | 54.2388 | 0 | 0.053925 | 2.58 | 0 | 0 | 0 | 0 | 0 | 0 | 0 | 0 | 0 | 0 | 0 | 0 | 0 | 0 | 51.6048 | 0 | 40200 | 7.4215 |  | 0 | 0
7184 | 55.8006 | 0 | 8.0632 | 2.58 | 0 | 0 | 0 | 0 | 0 | 0 | 0 | 0 | 0 | 0 | 0 | 0 | 0 | 0 | 45.1574 | 0 | 40200 | 7.4207 |  | 0 | 0
7185 | 58.9654 | 0 | 36.686 | 2.58 | 0 | 0 | 0 | 0 | 0 | 0 | 0 | 0 | 0 | 0 | 0 | 0 | 0 | 0 | 19.6995 | 0 | 40200 | 7.42 |  | 0 | 0
7186 | 61.5236 | 0 | 69.171 | 2.58 | 0 | 0 | 0 | 0 | 0 | 3.2484 | 0 | 0 | 0 | 0 | 0 | 6.9789 | 0 | 0 | 0 | 0 | 40200 | 7.4193 |  | 0 | 0
7187 | 62.1557 | 0 | 93.2947 | 2.58 | 0 | 0 | 0 | 0 | 0 | 2.6221 | 0 | 0 | 0 | 0 | 0 | 31.0969 | 0 | 0 | 0 | 0 | 40200 | 7.4185 |  | 0 | 0
7188 | 63.0481 | 0 | 104.3644 | 2.58 | 0 | 0 | 0 | 0 | 0 | 2.1243 | 0 | 0 | 0 | 0 | 0 | 41.772 | 0 | 0 | 0 | 0 | 40200 | 7.4178 |  | 0 | 0
7189 | 61.5018 | 0 | 106.9374 | 2.58 | 0 | 0 | 0 | 0 | 0 | 0.97935 | 0 | 0 | 0 | 0 | 0 | 47.0363 | 0 | 0 | 0 | 0 | 40200 | 7.417 |  | 0 | 0
7190 | 61.0384 | 0 | 103.8317 | 2.58 | 0 | 0 | 0 | 0 | 0 | 7.7738 | 0 | 0 | 0 | 0 | 0 | 37.5994 | 0 | 0 | 0 | 0 | 40200 | 7.4163 |  | 0 | 0
7191 | 63.6934 | 0 | 91.2889 | 2.58 | 0 | 0 | 0 | 0 | 0 | 8.3431 | 0 | 0 | 0 | 0 | 0 | 21.8323 | 0 | 0 | 0 | 0 | 40200 | 7.4156 |  | 0 | 0
7192 | 63.7828 | 0 | 67.5531 | 2.58 | 0 | 0 | 0 | 0 | 0 | 6.3503 | 0 | 0 | 0 | 0 | 0 | 0 | 0 | 0 | 0 | 0 | 40200 | 7.4148 |  | 0 | 0
7193 | 64.1665 | 0 | 29.5367 | 2.58 | 0 | 0 | 0 | 0 | 0 | 0 | 0 | 0 | 0 | 0 | 0 | 0 | 0 | 0 | 32.0498 | 0 | 40200 | 7.4141 |  | 0 | 0
7194 | 64.2684 | 0 | 3.0975 | 2.58 | 0 | 0 | 0 | 0.29906 | 0 | 0 | 0 | 0 | 0 | 0 | 0 | 0 | 0 | 0 | 58.2919 | 0 | 40200 | 7.4133 |  | 0 | 0
7195 | 66.4783 | 0 | 1.9447 | 2.58 | 0 | 0 | 0 | 3.6617 | 0 | 0 | 0 | 0 | 0 | 0 | 0 | 0 | 0 | 0 | 58.2919 | 0 | 40200 | 7.0803 |  | 0 | 0
7196 | 65.2758 | 0 | 2.203 | 2.58 | 0 | 0 | 0 | 2.2009 | 0 | 0 | 0 | 0 | 0 | 0 | 0 | 0 | 0 | 0 | 58.2919 | 0 | 40200 | 3.0111 |  | 0 | 0
7197 | 62.0679 | 0 | 2.288 | 2.58 | 0 | 0 | 0 | 0 | 0 | 0 | 0 | 0 | 0 | 0 | 0 | 0 | 0 | 0 | 57.1999 | 0 | 40200 | 0.56531 |  | 0 | 0
7198 | 62.4452 | 0 | 1.6274 | 2.58 | 0 | 0 | 0 | 0 | 0 | 0 | 0 | 0 | 0 | 0 | 0 | 0 | 0 | 0 | 58.2378 | 0 | 40200 | 0.56525 |  | 0 | 0
7199 | 61.9392 | 0 | 0.69918 | 2.58 | 0 | 0 | 0 | 0.36817 | 0 | 0 | 0 | 0 | 0 | 0 | 0 | 0 | 0 | 0 | 58.2919 | 0 | 40200 | 0.5652 |  | 0 | 0
7200 | 61.1129 | 0 | 0.10062 | 2.58 | 0 | 0 | 0 | 0.14044 | 0 | 0 | 0 | 0 | 0 | 0 | 0 | 0 | 0 | 0 | 58.2919 | 0 | 40200 | 0.15606 |  | 0 | 0
7201 | 59.2307 | 0 | 0.022935 | 2.58 | 0 | 0 | 0 | 0 | 0 | 0 | 0 | 0 | 0 | 0 | 0 | 0 | 0 | 0 | 56.6277 | 0 | 40200 | 0 |  | 0 | 0
7202 | 56.9337 | 0 | 0.070491 | 2.58 | 0 | 0 | 0 | 0 | 0 | 0 | 0 | 0 | 0 | 0 | 0 | 0 | 0 | 0 | 54.2832 | 0 | 40200 | 0 |  | 0 | 0
7203 | 57.0427 | 0 | 0.054875 | 2.58 | 0 | 0 | 0 | 0 | 0 | 0 | 0 | 0 | 0 | 0 | 0 | 0 | 0 | 0 | 54.4079 | 0 | 40200 | 0 |  | 0 | 0
7204 | 56.6542 | 0 | 8.9206e-06 | 2.58 | 0 | 0 | 0 | 0 | 0 | 0 | 0 | 0 | 0 | 0 | 0 | 0 | 0 | 0 | 54.0742 | 0 | 40200 | 0 |  | 0 | 0
7205 | 56.1763 | 0 | 0 | 2.58 | 0 | 0 | 0 | 0 | 0 | 0 | 0 | 0 | 0 | 0 | 0 | 0 | 0 | 0 | 53.5963 | 0 | 40200 | 0 |  | 0 | 0
7206 | 56.5774 | 0 | 0 | 2.58 | 0 | 0 | 0 | 0 | 0 | 0 | 0 | 0 | 0 | 0 | 0 | 0 | 0 | 0 | 53.9974 | 0 | 40200 | 0 |  | 0 | 0
7207 | 54.0011 | 0 | 0.051151 | 2.58 | 0 | 0 | 0 | 0 | 0 | 0 | 0 | 0 | 0 | 0 | 0 | 0 | 0 | 0 | 51.37 | 0 | 40200 | 0 |  | 0 | 0
7208 | 54.7826 | 0 | 9.0231 | 2.58 | 0 | 0 | 0 | 0 | 0 | 0 | 0 | 0 | 0 | 0 | 0 | 0 | 0 | 0 | 43.1795 | 0 | 40200 | 0 |  | 0 | 0
7209 | 54.713 | 0 | 46.8766 | 2.58 | 0 | 0 | 0 | 0 | 0 | 0 | 0 | 0 | 0 | 0 | 0 | 0 | 0 | 0 | 5.2564 | 0 | 40200 | 0 |  | 0 | 0
7210 | 56.604 | 0 | 85.5779 | 2.58 | 0 | 0 | 0 | 0 | 0 | 2.2308 | 0 | 0 | 0 | 0 | 0 | 29.3231 | 0 | 0 | 0 | 0 | 40200 | 0 |  | 0 | 0
7211 | 57.3292 | 0 | 102.6117 | 2.58 | 0 | 0 | 0 | 0 | 0 | 1.6663 | 0 | 0 | 0 | 0 | 0 | 46.1962 | 0 | 0 | 0 | 0 | 40200 | 0 |  | 0 | 0
7212 | 58.1633 | 0 | 106.3469 | 2.58 | 0 | 0 | 0 | 0 | 0 | 2.9426 | 0 | 0 | 0 | 0 | 0 | 47.821 | 0 | 0 | 0 | 0 | 40200 | 0 |  | 0 | 0
7213 | 57.2008 | 0 | 94.8712 | 2.58 | 0 | 0 | 0 | 0 | 0 | 0 | 0 | 0 | 0 | 0 | 0 | 40.2504 | 0 | 0 | 0 | 0 | 40200 | 0 |  | 0 | 0
7214 | 57.0906 | 0 | 79.5144 | 2.58 | 0 | 0 | 0 | 0 | 0 | 1.315 | 0 | 0 | 0 | 0 | 0 | 23.6888 | 0 | 0 | 0 | 0 | 40200 | 0 |  | 0 | 0
7215 | 58.8503 | 0 | 67.1281 | 2.58 | 0 | 0 | 0 | 0 | 0 | 8.3431 | 0 | 0 | 0 | 0 | 0 | 2.5148 | 0 | 0 | 0 | 0 | 40200 | 0 |  | 0 | 0
7216 | 58.5688 | 0 | 46.7609 | 2.58 | 0 | 0 | 0 | 0 | 0 | 0 | 0 | 0 | 0 | 0 | 0 | 0 | 0 | 0 | 9.2278 | 0 | 40200 | 0 |  | 0 | 0
7217 | 58.8381 | 0 | 19.3368 | 2.58 | 0 | 0 | 0 | 0 | 0 | 0 | 0 | 0 | 0 | 0 | 0 | 0 | 0 | 0 | 36.9213 | 0 | 40200 | 0 |  | 0 | 0
7218 | 57.7432 | 0 | 2.6459 | 2.58 | 0 | 0 | 0 | 0 | 0 | 0 | 0 | 0 | 0 | 0 | 0 | 0 | 0 | 0 | 52.5172 | 0 | 40200 | 0 |  | 0 | 0
7219 | 59.6134 | 0 | 2.0131 | 2.58 | 0 | 0 | 0 | 0 | 0 | 0 | 0 | 0 | 0 | 0 | 0 | 0 | 0 | 0 | 55.0203 | 0 | 40200 | 0 |  | 0 | 0
7220 | 59.582 | 0 | 2.1193 | 2.58 | 0 | 0 | 0 | 0 | 0 | 0 | 0 | 0 | 0 | 0 | 0 | 0 | 0 | 0 | 54.8827 | 0 | 40200 | 0 |  | 0 | 0
7221 | 58.5283 | 0 | 2.1555 | 2.58 | 0 | 0 | 0 | 0 | 0 | 0 | 0 | 0 | 0 | 0 | 0 | 0 | 0 | 0 | 53.7928 | 0 | 40200 | 0 |  | 0 | 0
7222 | 59.3451 | 0 | 1.4546 | 2.58 | 0 | 0 | 0 | 0 | 0 | 0 | 0 | 0 | 0 | 0 | 0 | 0 | 0 | 0 | 55.3105 | 0 | 40200 | 0 |  | 0 | 0
7223 | 59.3824 | 0 | 0.59724 | 2.58 | 0 | 0 | 0 | 0 | 0 | 0 | 0 | 0 | 0 | 0 | 0 | 0 | 0 | 0 | 56.2052 | 0 | 40200 | 0 |  | 0 | 0
7224 | 58.8686 | 0 | 0.12891 | 2.58 | 0 | 0 | 0 | 0 | 0 | 0 | 0 | 0 | 0 | 0 | 0 | 0 | 0 | 0 | 56.1597 | 0 | 40200 | 0 |  | 0 | 0
7225 | 56.9866 | 0 | 0.02141 | 2.58 | 0 | 0 | 0 | 0 | 0 | 0 | 0 | 0 | 0 | 0 | 0 | 0 | 0 | 0 | 54.3852 | 0 | 40200 | 0 |  | 0 | 0
7226 | 53.841 | 0 | 0.070286 | 2.58 | 0 | 0 | 0 | 0 | 0 | 0 | 0 | 0 | 0 | 0 | 0 | 0 | 0 | 0 | 51.1907 | 0 | 40200 | 0 |  | 0 | 0
7227 | 53.7548 | 0 | 0.054501 | 2.58 | 0 | 0 | 0 | 0 | 0 | 0 | 0 | 0 | 0 | 0 | 0 | 0 | 0 | 0 | 51.1203 | 0 | 40200 | 0 |  | 0 | 0
7228 | 53.6423 | 0 | 0 | 2.58 | 0 | 0 | 0 | 0 | 0 | 0 | 0 | 0 | 0 | 0 | 0 | 0 | 0 | 0 | 51.0623 | 0 | 40200 | 0 |  | 0 | 0
7229 | 53.647 | 0 | 0.0020161 | 2.58 | 0 | 0 | 0 | 0 | 0 | 0 | 0 | 0 | 0 | 0 | 0 | 0 | 0 | 0 | 51.0649 | 0 | 40200 | 0 |  | 0 | 0
7230 | 54.239 | 0 | 0 | 2.58 | 0 | 0 | 0 | 0 | 0 | 0 | 0 | 0 | 0 | 0 | 0 | 0 | 0 | 0 | 51.659 | 0 | 40200 | 0 |  | 0 | 0
7231 | 51.8396 | 0 | 0.048076 | 2.58 | 0 | 0 | 0 | 0 | 0 | 0 | 0 | 0 | 0 | 0 | 0 | 0 | 0 | 0 | 49.2115 | 0 | 40200 | 0 |  | 0 | 0
7232 | 51.9006 | 0 | 8.441 | 2.58 | 0 | 0 | 0 | 0 | 0 | 0 | 0 | 0 | 0 | 0 | 0 | 0 | 0 | 0 | 40.8795 | 0 | 40200 | 0 |  | 0 | 0
7233 | 52.0345 | 0 | 43.0116 | 2.58 | 0 | 0 | 0 | 0 | 0 | 0 | 0 | 0 | 0 | 0 | 0 | 0 | 0 | 0 | 6.4429 | 0 | 40200 | 0 |  | 0 | 0
7234 | 52.8425 | 0 | 72.9516 | 2.58 | 0 | 0 | 0 | 0 | 0 | 1.2811 | 0 | 0 | 0 | 0 | 0 | 21.408 | 0 | 0 | 0 | 0 | 40200 | 0 |  | 0 | 0
7235 | 53.6117 | 0 | 88.0136 | 2.58 | 0 | 0 | 0 | 0 | 0 | 0.71497 | 0 | 0 | 0 | 0 | 0 | 36.267 | 0 | 0 | 0 | 0 | 40200 | 0 |  | 0 | 0
7236 | 53.9217 | 0 | 104.8033 | 2.58 | 0 | 0 | 0 | 0 | 0 | 0.26703 | 5.3736 | 0 | 0 | 0 | 0 | 47.821 | 0 | 0 | 0 | 0 | 40200 | 0 |  | 0 | 0
7237 | 53.0231 | 0 | 107.6692 | 2.58 | 0 | 0 | 0 | 0 | 0 | 7.6369 | 1.7683 | 0 | 0 | 0 | 0 | 47.821 | 0 | 0 | 0 | 0 | 40200 | 4.8362 |  | 0 | 0
7238 | 53.3825 | 0 | 100.6585 | 2.58 | 0 | 0 | 0 | 0 | 0 | 2.035 | 0 | 0 | 0 | 0 | 0 | 47.821 | 0 | 0 | 0 | 0 | 40200 | 6.4272 |  | 0 | 0
7239 | 54.2528 | 0 | 84.4907 | 2.58 | 0 | 0 | 0 | 0 | 0 | 0 | 0 | 0 | 0 | 0 | 0 | 32.8179 | 0 | 0 | 0 | 0 | 40200 | 6.4266 |  | 0 | 0
7240 | 53.5267 | 0 | 66.286 | 2.58 | 0 | 0 | 0 | 0 | 0 | 0 | 0 | 0 | 0 | 0 | 0 | 15.3394 | 0 | 0 | 0 | 0 | 40200 | 6.4259 |  | 0 | 0
7241 | 53.4755 | 0 | 31.2478 | 2.58 | 0 | 0 | 0 | 5.7822 | 0 | 0 | 0 | 0 | 0 | 0 | 0 | 0 | 0 | 0 | 13.8655 | 0 | 40200 | 6.4253 |  | 0 | 0
7242 | 54.2925 | 0 | 2.9844 | 2.58 | 0 | 0 | 0 | 0 | 0 | 0 | 0 | 0 | 0 | 0 | 0 | 0 | 0 | 0 | 48.7282 | 0 | 40200 | 0 |  | 0 | 0
7243 | 57.3148 | 0 | 2.0392 | 2.58 | 0 | 0 | 0 | 0 | 0 | 0 | 0 | 0 | 0 | 0 | 0 | 0 | 0 | 0 | 52.6955 | 0 | 40200 | 0 |  | 0 | 0
7244 | 56.7153 | 0 | 2.2322 | 2.58 | 0 | 0 | 0 | 0 | 0 | 0 | 0 | 0 | 0 | 0 | 0 | 0 | 0 | 0 | 51.9031 | 0 | 40200 | 0 |  | 0 | 0
7245 | 56.8142 | 0 | 2.4488 | 2.58 | 0 | 0 | 0 | 0 | 0 | 0 | 0 | 0 | 0 | 0 | 0 | 0 | 0 | 0 | 51.7854 | 0 | 40200 | 0 |  | 0 | 0
7246 | 56.5844 | 0 | 1.7137 | 2.58 | 0 | 0 | 0 | 0 | 0 | 0 | 0 | 0 | 0 | 0 | 0 | 0 | 0 | 0 | 52.2907 | 0 | 40200 | 0 |  | 0 | 0
7247 | 56.7631 | 0 | 0.83764 | 2.58 | 0 | 0 | 0 | 0 | 0 | 0 | 0 | 0 | 0 | 0 | 0 | 0 | 0 | 0 | 53.3454 | 0 | 40200 | 0 |  | 0 | 0
7248 | 57.0391 | 0 | 0.14739 | 2.58 | 0 | 0 | 0 | 0 | 0 | 0 | 0 | 0 | 0 | 0 | 0 | 0 | 0 | 0 | 54.3117 | 0 | 40200 | 0 |  | 0 | 0
7249 | 55.1874 | 0 | 0.023015 | 2.58 | 0 | 0 | 0 | 0 | 0 | 0 | 0 | 0 | 0 | 0 | 0 | 0 | 0 | 0 | 52.5844 | 0 | 40200 | 0 |  | 0 | 0
7250 | 52.0327 | 0 | 0.070397 | 2.58 | 0 | 0 | 0 | 0 | 0 | 0 | 0 | 0 | 0 | 0 | 0 | 0 | 0 | 0 | 49.3823 | 0 | 40200 | 0 |  | 0 | 0
7251 | 52.1501 | 0 | 0.046673 | 2.58 | 0 | 0 | 0 | 0 | 0 | 0 | 0 | 0 | 0 | 0 | 0 | 0 | 0 | 0 | 49.5235 | 0 | 40200 | 0 |  | 0 | 0
7252 | 52.5915 | 0 | 0.00080286 | 2.58 | 0 | 0 | 0 | 0 | 0 | 0 | 0 | 0 | 0 | 0 | 0 | 0 | 0 | 0 | 50.0107 | 0 | 40200 | 0 |  | 0 | 0
7253 | 53.2911 | 0 | 0 | 2.58 | 0 | 0 | 0 | 0 | 0 | 0 | 0 | 0 | 0 | 0 | 0 | 0 | 0 | 0 | 50.7111 | 0 | 40200 | 0 |  | 0 | 0
7254 | 54.8916 | 0 | 0 | 2.58 | 0 | 0 | 0 | 0 | 0 | 0 | 0 | 0 | 0 | 0 | 0 | 0 | 0 | 0 | 52.3116 | 0 | 40200 | 0 |  | 0 | 0
7255 | 54.7214 | 0 | 0.078174 | 2.58 | 0 | 0 | 0 | 0 | 0 | 0 | 0 | 0 | 0 | 0 | 0 | 0 | 0 | 0 | 52.0632 | 0 | 40200 | 0 |  | 0 | 0
7256 | 57.942 | 0 | 12.4292 | 2.58 | 0 | 0 | 0 | 0 | 0 | 0 | 0 | 0 | 0 | 0 | 0 | 0 | 0 | 0 | 42.9328 | 0 | 40200 | 0 |  | 0 | 0
7257 | 61.1881 | 0 | 63.1215 | 2.58 | 0 | 0 | 0 | 0 | 0 | 0 | 0 | 0 | 0 | 0 | 0 | 4.5134 | 0 | 0 | 0 | 0 | 40200 | 0 |  | 0 | 0
7258 | 63.4155 | 0 | 109.6564 | 2.58 | 0 | 0 | 0 | 0 | 0 | 0.99991 | 0 | 0 | 0 | 0 | 0 | 47.821 | 0 | 0 | 0 | 0 | 40200 | 0 |  | 0 | 0
7259 | 64.4611 | 0 | 134.7216 | 2.58 | 0 | 0 | 0 | 0 | 0 | 0.41256 | 24.19 | 0 | 0 | 0 | 0 | 47.821 | 0 | 0.41703 | 0 | 0 | 40200 | 0 |  | 0 | 0
7260 | 64.8719 | 0 | 148.0852 | 2.58 | 0 | 0 | 0 | 0 | 0 | 5.3376 | 24.19 | 0 | 0 | 0 | 0 | 47.821 | 0 | 8.4448 | 0 | 0 | 40200 | 21.771 |  | 0 | 0
7261 | 61.6938 | 0 | 151.2713 | 2.58 | 0 | 0 | 0 | 0 | 0 | 8.3431 | 24.19 | 0 | 0 | 0 | 0 | 47.821 | 0 | 11.8035 | 0 | 0 | 40200 | 43.5398 |  | 0 | 0
7262 | 61.5757 | 0 | 144.024 | 2.58 | 0 | 0 | 0 | 0 | 0 | 8.3431 | 24.19 | 0 | 0 | 0 | 0 | 47.821 | 0 | 4.6742 | 0 | 0 | 40200 | 65.3064 |  | 0 | 0
7263 | 64.8232 | 0 | 125.9466 | 2.58 | 0 | 0 | 0 | 0 | 0 | 0 | 15.8824 | 0 | 0 | 0 | 0 | 47.821 | 0 | 0 | 0 | 0 | 40200 | 87.0708 |  | 0 | 0
7264 | 64.6324 | 0 | 92.1305 | 2.58 | 0 | 0 | 0 | 0 | 0 | 0 | 0 | 0 | 0 | 0 | 0 | 30.0781 | 0 | 0 | 0 | 0 | 40200 | 101.3563 |  | 0 | 0
7265 | 64.9602 | 0 | 39.4721 | 2.58 | 0 | 0 | 0 | 22.9081 | 0 | 0 | 0 | 0 | 0 | 0 | 0 | 0 | 0 | 0 | 0 | 0 | 40200 | 101.3461 |  | 0 | 0
7266 | 66.0431 | 0 | 3.1591 | 2.58 | 0 | 0 | 0 | 24.19 | 0 | 0 | 0 | 0 | 0 | 0 | 0 | 0 | 0 | 0 | 36.114 | 0 | 40200 | 75.8825 |  | 0 | 0
7267 | 67.8146 | 0 | 2.0324 | 2.58 | 0 | 0 | 0 | 24.19 | 0 | 0 | 0 | 0 | 0 | 0 | 0 | 0 | 0 | 0 | 39.0123 | 0 | 40200 | 48.9972 |  | 0 | 0
7268 | 66.8669 | 0 | 2.3559 | 2.58 | 0 | 0 | 0 | 14.8532 | 0 | 0 | 0 | 0 | 0 | 0 | 0 | 0 | 0 | 0 | 47.0777 | 0 | 40200 | 22.1145 |  | 0 | 0
7269 | 64.4836 | 0 | 2.487 | 2.58 | 0 | 0 | 0 | 1.1247 | 0 | 0 | 0 | 0 | 0 | 0 | 0 | 0 | 0 | 0 | 58.2919 | 0 | 40200 | 5.6087 |  | 0 | 0
7270 | 62.5938 | 0 | 1.968 | 2.58 | 0 | 0 | 0 | 0 | 0 | 0 | 0 | 0 | 0 | 0 | 0 | 0 | 0 | 0 | 58.0458 | 0 | 40200 | 4.3584 |  | 0 | 0
7271 | 63.2202 | 0 | 1.1928 | 2.58 | 0 | 0 | 0 | 1.1555 | 0 | 0 | 0 | 0 | 0 | 0 | 0 | 0 | 0 | 0 | 58.2919 | 0 | 40200 | 4.358 |  | 0 | 0
7272 | 62.9831 | 0 | 0.27897 | 2.58 | 0 | 0 | 0 | 1.8323 | 0 | 0 | 0 | 0 | 0 | 0 | 0 | 0 | 0 | 0 | 58.2919 | 0 | 40200 | 3.0737 |  | 0 | 0
7273 | 61.8302 | 0 | 0.024625 | 2.58 | 0 | 0 | 0 | 0.93367 | 0 | 0 | 0 | 0 | 0 | 0 | 0 | 0 | 0 | 0 | 58.2919 | 0 | 40200 | 1.0375 |  | 0 | 0
7274 | 58.2598 | 0 | 0.073774 | 2.58 | 0 | 0 | 0 | 0 | 0 | 0 | 0 | 0 | 0 | 0 | 0 | 0 | 0 | 0 | 55.606 | 0 | 40200 | 0 |  | 0 | 0
7275 | 57.547 | 0 | 0.056334 | 2.58 | 0 | 0 | 0 | 0 | 0 | 0 | 0 | 0 | 0 | 0 | 0 | 0 | 0 | 0 | 54.9107 | 0 | 40200 | 0 |  | 0 | 0
7276 | 58.0404 | 0 | 0 | 2.58 | 0 | 0 | 0 | 0 | 0 | 0 | 0 | 0 | 0 | 0 | 0 | 0 | 0 | 0 | 55.4604 | 0 | 40200 | 0 |  | 0 | 0
7277 | 58.7382 | 0 | 0 | 2.58 | 0 | 0 | 0 | 0 | 0 | 0 | 0 | 0 | 0 | 0 | 0 | 0 | 0 | 0 | 56.1582 | 0 | 40200 | 0 |  | 0 | 0
7278 | 59.2104 | 0 | 0 | 2.58 | 0 | 0 | 0 | 0 | 0 | 0 | 0 | 0 | 0 | 0 | 0 | 0 | 0 | 0 | 56.6304 | 0 | 40200 | 0 |  | 0 | 0
7279 | 56.8557 | 0 | 0.080091 | 2.58 | 0 | 0 | 0 | 0 | 0 | 0 | 0 | 0 | 0 | 0 | 0 | 0 | 0 | 0 | 54.1956 | 0 | 40200 | 0 |  | 0 | 0
7280 | 58.9729 | 0 | 12.3644 | 2.58 | 0 | 0 | 0 | 0 | 0 | 0 | 0 | 0 | 0 | 0 | 0 | 0 | 0 | 0 | 44.0285 | 0 | 40200 | 0 |  | 0 | 0
7281 | 60.0262 | 0 | 64.1277 | 2.58 | 0 | 0 | 0 | 0 | 0 | 0 | 0 | 0 | 0 | 0 | 0 | 6.6814 | 0 | 0 | 0 | 0 | 40200 | 0 |  | 0 | 0
7282 | 62.6326 | 0 | 109.5134 | 2.58 | 0 | 0 | 0 | 0 | 0 | 0 | 1.6398 | 0 | 0 | 0 | 0 | 47.821 | 0 | 0 | 0 | 0 | 40200 | 0 |  | 0 | 0
7283 | 63.1725 | 0 | 133.0111 | 2.58 | 0 | 0 | 0 | 0 | 0 | 0.40765 | 24.19 | 0 | 0 | 0 | 0 | 47.821 | 0 | 0 | 0 | 0 | 40200 | 1.4759 |  | 0 | 0
7284 | 62.7798 | 0 | 145.4875 | 2.58 | 0 | 0 | 0 | 0 | 0 | 8.3431 | 24.19 | 0 | 0 | 0 | 0 | 47.821 | 0 | 4.9337 | 0 | 0 | 40200 | 23.2467 |  | 0 | 0
7285 | 60.2445 | 0 | 145.9648 | 2.58 | 0 | 0 | 0 | 0 | 0 | 8.3431 | 24.19 | 0 | 0 | 0 | 0 | 47.821 | 0 | 7.9462 | 0 | 0 | 40200 | 45.0153 |  | 0 | 0
7286 | 59.3638 | 0 | 138.1255 | 2.58 | 0 | 0 | 0 | 0 | 0 | 8.3431 | 24.19 | 0 | 0 | 0 | 0 | 47.821 | 0 | 0.98769 | 0 | 0 | 40200 | 66.7818 |  | 0 | 0
7287 | 61.8613 | 0 | 119.4748 | 2.58 | 0 | 0 | 0 | 0 | 0 | 0.78806 | 11.5845 | 0 | 0 | 0 | 0 | 47.821 | 0 | 0 | 0 | 0 | 40200 | 88.5461 |  | 0 | 0
7288 | 62.3524 | 0 | 84.8504 | 2.58 | 0 | 0 | 0 | 0 | 0 | 0 | 0 | 0 | 0 | 0 | 0 | 25.078 | 0 | 0 | 0 | 0 | 40200 | 98.9633 |  | 0 | 0
7289 | 63.4177 | 0 | 33.8538 | 2.58 | 0 | 0 | 0 | 24.19 | 0 | 0 | 0 | 0 | 0 | 0 | 0 | 0 | 0 | 0 | 2.7939 | 0 | 40200 | 98.9534 |  | 0 | 0
7290 | 64.2734 | 0 | 2.7652 | 2.58 | 0 | 0 | 0 | 24.19 | 0 | 0 | 0 | 0 | 0 | 0 | 0 | 0 | 0 | 0 | 34.7382 | 0 | 40200 | 72.0657 |  | 0 | 0
7291 | 65.5435 | 0 | 2.0277 | 2.58 | 0 | 0 | 0 | 16.1923 | 0 | 0 | 0 | 0 | 0 | 0 | 0 | 0 | 0 | 0 | 44.7435 | 0 | 40200 | 45.1808 |  | 0 | 0
7292 | 65.5042 | 0 | 2.344 | 2.58 | 0 | 0 | 0 | 2.2884 | 0 | 0 | 0 | 0 | 0 | 0 | 0 | 0 | 0 | 0 | 58.2919 | 0 | 40200 | 27.1849 |  | 0 | 0
7293 | 63.348 | 0 | 2.4607 | 2.58 | 0 | 0 | 0 | 0.015457 | 0 | 0 | 0 | 0 | 0 | 0 | 0 | 0 | 0 | 0 | 58.2919 | 0 | 40200 | 24.6395 |  | 0 | 0
7294 | 63.0527 | 0 | 1.9373 | 2.58 | 0 | 0 | 0 | 0.24348 | 0 | 0 | 0 | 0 | 0 | 0 | 0 | 0 | 0 | 0 | 58.2919 | 0 | 40200 | 24.6199 |  | 0 | 0
7295 | 62.4192 | 0 | 1.116 | 2.58 | 0 | 0 | 0 | 0.43131 | 0 | 0 | 0 | 0 | 0 | 0 | 0 | 0 | 0 | 0 | 58.2919 | 0 | 40200 | 24.3469 |  | 0 | 0
7296 | 62.4939 | 0 | 0.29385 | 2.58 | 0 | 0 | 0 | 1.3282 | 0 | 0 | 0 | 0 | 0 | 0 | 0 | 0 | 0 | 0 | 58.2919 | 0 | 40200 | 23.8652 |  | 0 | 0
7297 | 60.3256 | 0 | 0.022315 | 2.58 | 0 | 0 | 0 | 0 | 0 | 0 | 0 | 0 | 0 | 0 | 0 | 0 | 0 | 0 | 57.7233 | 0 | 40200 | 22.3871 |  | 0 | 0
7298 | 57.6411 | 0 | 0.0731 | 2.58 | 0 | 0 | 0 | 0 | 0 | 0 | 0 | 0 | 0 | 0 | 0 | 0 | 0 | 0 | 54.988 | 0 | 40200 | 22.3848 |  | 0 | 0
7299 | 57.2941 | 0 | 0.056088 | 2.58 | 0 | 0 | 0 | 0 | 0 | 0 | 0 | 0 | 0 | 0 | 0 | 0 | 0 | 0 | 54.658 | 0 | 40200 | 22.3826 |  | 0 | 0
7300 | 57.164 | 0 | 0 | 2.58 | 0 | 0 | 0 | 0 | 0 | 0 | 0 | 0 | 0 | 0 | 0 | 0 | 0 | 0 | 54.584 | 0 | 40200 | 22.3804 |  | 0 | 0
7301 | 57.8476 | 0 | 0 | 2.58 | 0 | 0 | 0 | 0 | 0 | 0 | 0 | 0 | 0 | 0 | 0 | 0 | 0 | 0 | 55.2676 | 0 | 40200 | 22.3781 |  | 0 | 0
7302 | 58.1613 | 0 | 0 | 2.58 | 0 | 0 | 0 | 0 | 0 | 0 | 0 | 0 | 0 | 0 | 0 | 0 | 0 | 0 | 55.5813 | 0 | 40200 | 22.3759 |  | 0 | 0
7303 | 54.9653 | 0 | 0.058979 | 2.58 | 0 | 0 | 0 | 0 | 0 | 0 | 0 | 0 | 0 | 0 | 0 | 0 | 0 | 0 | 52.3263 | 0 | 40200 | 22.3737 |  | 0 | 0
7304 | 56.8965 | 0 | 8.3571 | 2.58 | 0 | 0 | 0 | 0 | 0 | 0 | 0 | 0 | 0 | 0 | 0 | 0 | 0 | 0 | 45.9594 | 0 | 40200 | 22.3714 |  | 0 | 0
7305 | 58.1171 | 0 | 43.8206 | 2.58 | 0 | 0 | 0 | 0 | 0 | 0 | 0 | 0 | 0 | 0 | 0 | 0 | 0 | 0 | 11.7165 | 0 | 40200 | 22.3692 |  | 0 | 0
7306 | 61.5594 | 0 | 77.9268 | 2.58 | 0 | 0 | 0 | 0 | 0 | 0 | 0 | 0 | 0 | 0 | 0 | 18.9474 | 0 | 0 | 0 | 0 | 40200 | 22.3669 |  | 0 | 0
7307 | 62.1768 | 0 | 93.8713 | 2.58 | 0 | 0 | 0 | 0 | 0 | 0 | 0 | 0 | 0 | 0 | 0 | 34.2745 | 0 | 0 | 0 | 0 | 40200 | 22.3647 |  | 0 | 0
7308 | 62.0914 | 0 | 101.4755 | 2.58 | 0 | 0 | 0 | 0 | 0 | 0 | 0 | 0 | 0 | 0 | 0 | 41.9642 | 0 | 0 | 0 | 0 | 40200 | 22.3625 |  | 0 | 0
7309 | 60.3138 | 0 | 102.2799 | 2.58 | 0 | 0 | 0 | 0 | 0 | 0 | 0 | 0 | 0 | 0 | 0 | 44.5461 | 0 | 0 | 0 | 0 | 40200 | 22.3602 |  | 0 | 0
7310 | 59.2589 | 0 | 103.7713 | 2.58 | 0 | 0 | 0 | 0 | 0 | 7.9729 | 0 | 0 | 0 | 0 | 0 | 39.1195 | 0 | 0 | 0 | 0 | 40200 | 22.358 |  | 0 | 0
7311 | 61.9208 | 0 | 89.28 | 2.58 | 0 | 0 | 0 | 0 | 0 | 8.3431 | 0 | 0 | 0 | 0 | 0 | 21.5961 | 0 | 0 | 0 | 0 | 40200 | 22.3558 |  | 0 | 0
7312 | 61.5851 | 0 | 62.5743 | 2.58 | 0 | 0 | 0 | 0 | 0 | 3.5692 | 0 | 0 | 0 | 0 | 0 | 0 | 0 | 0 | 0 | 0 | 40200 | 22.3535 |  | 0 | 0
7313 | 62.2007 | 0 | 25.2314 | 2.58 | 0 | 0 | 0 | 0 | 0 | 0 | 0 | 0 | 0 | 0 | 0 | 0 | 0 | 0 | 34.3893 | 0 | 40200 | 22.3513 |  | 0 | 0
7314 | 62.1688 | 0 | 2.3545 | 2.58 | 0 | 0 | 0 | 0 | 0 | 0 | 0 | 0 | 0 | 0 | 0 | 0 | 0 | 0 | 57.2342 | 0 | 40200 | 22.3491 |  | 0 | 0
7315 | 63.9117 | 0 | 2.0881 | 2.58 | 0 | 0 | 0 | 0.95168 | 0 | 0 | 0 | 0 | 0 | 0 | 0 | 0 | 0 | 0 | 58.2919 | 0 | 40200 | 22.3468 |  | 0 | 0
7316 | 63.4953 | 0 | 2.2892 | 2.58 | 0 | 0 | 0 | 0.33424 | 0 | 0 | 0 | 0 | 0 | 0 | 0 | 0 | 0 | 0 | 58.2919 | 0 | 40200 | 21.2872 |  | 0 | 0
7317 | 62.2375 | 0 | 2.3487 | 2.58 | 0 | 0 | 0 | 0 | 0 | 0 | 0 | 0 | 0 | 0 | 0 | 0 | 0 | 0 | 57.3088 | 0 | 40200 | 20.9137 |  | 0 | 0
7318 | 63.6174 | 0 | 1.5556 | 2.58 | 0 | 0 | 0 | 1.19 | 0 | 0 | 0 | 0 | 0 | 0 | 0 | 0 | 0 | 0 | 58.2919 | 0 | 40200 | 20.9116 |  | 0 | 0
7319 | 63.8011 | 0 | 0.79924 | 2.58 | 0 | 0 | 0 | 2.13 | 0 | 0 | 0 | 0 | 0 | 0 | 0 | 0 | 0 | 0 | 58.2919 | 0 | 40200 | 19.5873 |  | 0 | 0
7320 | 63.122 | 0 | 0.13669 | 2.58 | 0 | 0 | 0 | 2.1134 | 0 | 0 | 0 | 0 | 0 | 0 | 0 | 0 | 0 | 0 | 58.2919 | 0 | 40200 | 17.2187 |  | 0 | 0
7321 | 60.7804 | 0 | 0.020125 | 2.58 | 0 | 0 | 0 | 0 | 0 | 0 | 0 | 0 | 0 | 0 | 0 | 0 | 0 | 0 | 58.1803 | 0 | 40200 | 14.8688 |  | 0 | 0
7322 | 57.4504 | 0 | 0.073649 | 2.58 | 0 | 0 | 0 | 0 | 0 | 0 | 0 | 0 | 0 | 0 | 0 | 0 | 0 | 0 | 54.7968 | 0 | 40200 | 14.8673 |  | 0 | 0
7323 | 57.4505 | 0 | 0.052239 | 2.58 | 0 | 0 | 0 | 0 | 0 | 0 | 0 | 0 | 0 | 0 | 0 | 0 | 0 | 0 | 54.8183 | 0 | 40200 | 14.8658 |  | 0 | 0
7324 | 57.6466 | 0 | 8.9206e-06 | 2.58 | 0 | 0 | 0 | 0 | 0 | 0 | 0 | 0 | 0 | 0 | 0 | 0 | 0 | 0 | 55.0666 | 0 | 40200 | 14.8643 |  | 0 | 0
7325 | 57.6583 | 0 | 0 | 2.58 | 0 | 0 | 0 | 0 | 0 | 0 | 0 | 0 | 0 | 0 | 0 | 0 | 0 | 0 | 55.0783 | 0 | 40200 | 14.8628 |  | 0 | 0
7326 | 59.1249 | 0 | 0.0018733 | 2.58 | 0 | 0 | 0 | 0 | 0 | 0 | 0 | 0 | 0 | 0 | 0 | 0 | 0 | 0 | 56.543 | 0 | 40200 | 14.8613 |  | 0 | 0
7327 | 56.7873 | 0 | 0.039496 | 2.58 | 0 | 0 | 0 | 0 | 0 | 0 | 0 | 0 | 0 | 0 | 0 | 0 | 0 | 0 | 54.1678 | 0 | 40200 | 14.8598 |  | 0 | 0
7328 | 57.3931 | 0 | 7.0907 | 2.58 | 0 | 0 | 0 | 0 | 0 | 0 | 0 | 0 | 0 | 0 | 0 | 0 | 0 | 0 | 47.7224 | 0 | 40200 | 14.8584 |  | 0 | 0
7329 | 59.2778 | 0 | 33.7736 | 2.58 | 0 | 0 | 0 | 0 | 0 | 0 | 0 | 0 | 0 | 0 | 0 | 0 | 0 | 0 | 22.9243 | 0 | 40200 | 14.8569 |  | 0 | 0
7330 | 61.5001 | 0 | 63.8699 | 2.58 | 0 | 0 | 0 | 0 | 0 | 2.8752 | 0 | 0 | 0 | 0 | 0 | 2.0746 | 0 | 0 | 0 | 0 | 40200 | 14.8554 |  | 0 | 0
7331 | 62.3367 | 0 | 81.4654 | 2.58 | 0 | 0 | 0 | 0 | 0 | 2.6135 | 0 | 0 | 0 | 0 | 0 | 19.0952 | 0 | 0 | 0 | 0 | 40200 | 14.8539 |  | 0 | 0
7332 | 61.7103 | 0 | 90.9776 | 2.58 | 0 | 0 | 0 | 0 | 0 | 3.6945 | 0 | 0 | 0 | 0 | 0 | 28.1528 | 0 | 0 | 0 | 0 | 40200 | 14.8524 |  | 0 | 0
7333 | 59.0482 | 0 | 88.3158 | 2.58 | 0 | 0 | 0 | 0 | 0 | 8.3431 | 0 | 0 | 0 | 0 | 0 | 23.5044 | 0 | 0 | 0 | 0 | 40200 | 14.8509 |  | 0 | 0
7334 | 59.8344 | 0 | 77.5312 | 2.58 | 0 | 0 | 0 | 0 | 0 | 8.3431 | 0 | 0 | 0 | 0 | 0 | 11.9336 | 0 | 0 | 0 | 0 | 40200 | 14.8494 |  | 0 | 0
7335 | 63.4126 | 0 | 67.8707 | 2.58 | 0 | 0 | 0 | 0 | 0 | 7.0381 | 0 | 0 | 0 | 0 | 0 | 0 | 0 | 0 | 0 | 0 | 40200 | 14.848 |  | 0 | 0
7336 | 63.5576 | 0 | 46.1206 | 2.58 | 0 | 0 | 0 | 0 | 0 | 0 | 0 | 0 | 0 | 0 | 0 | 0 | 0 | 0 | 14.857 | 0 | 40200 | 14.8465 |  | 0 | 0
7337 | 64.393 | 0 | 17.6027 | 2.58 | 0 | 0 | 0 | 0 | 0 | 0 | 0 | 0 | 0 | 0 | 0 | 0 | 0 | 0 | 44.2103 | 0 | 40200 | 14.845 |  | 0 | 0
7338 | 64.4499 | 0 | 2.0202 | 2.58 | 0 | 0 | 0 | 1.5578 | 0 | 0 | 0 | 0 | 0 | 0 | 0 | 0 | 0 | 0 | 58.2919 | 0 | 40200 | 14.8435 |  | 0 | 0
7339 | 65.8489 | 0 | 2.0417 | 2.58 | 0 | 0 | 0 | 2.9354 | 0 | 0 | 0 | 0 | 0 | 0 | 0 | 0 | 0 | 0 | 58.2919 | 0 | 40200 | 13.1111 |  | 0 | 0
7340 | 65.1468 | 0 | 1.5913 | 2.58 | 0 | 0 | 0 | 2.6837 | 0 | 0 | 0 | 0 | 0 | 0 | 0 | 0 | 0 | 0 | 58.2919 | 0 | 40200 | 9.8482 |  | 0 | 0
7341 | 62.5175 | 0 | 1.7327 | 2.58 | 0 | 0 | 0 | 0 | 0 | 0 | 0 | 0 | 0 | 0 | 0 | 0 | 0 | 0 | 58.2047 | 0 | 40200 | 6.8654 |  | 0 | 0
7342 | 62.6503 | 0 | 1.1813 | 2.58 | 0 | 0 | 0 | 0.59721 | 0 | 0 | 0 | 0 | 0 | 0 | 0 | 0 | 0 | 0 | 58.2919 | 0 | 40200 | 6.8647 |  | 0 | 0
7343 | 62.2261 | 0 | 0.49948 | 2.58 | 0 | 0 | 0 | 0.85478 | 0 | 0 | 0 | 0 | 0 | 0 | 0 | 0 | 0 | 0 | 58.2919 | 0 | 40200 | 6.2005 |  | 0 | 0
7344 | 61.3997 | 0 | 0.06463 | 2.58 | 0 | 0 | 0 | 0.4632 | 0 | 0 | 0 | 0 | 0 | 0 | 0 | 0 | 0 | 0 | 58.2919 | 0 | 40200 | 5.2501 |  | 0 | 0
7345 | 60.6289 | 0 | 0.027913 | 2.58 | 0 | 0 | 0 | 0 | 0 | 0 | 0 | 0 | 0 | 0 | 0 | 0 | 0 | 0 | 58.021 | 0 | 40200 | 4.7349 |  | 0 | 0
7346 | 57.4193 | 0 | 0.073988 | 2.58 | 0 | 0 | 0 | 0 | 0 | 0 | 0 | 0 | 0 | 0 | 0 | 0 | 0 | 0 | 54.7653 | 0 | 40200 | 4.7344 |  | 0 | 0
7347 | 56.6812 | 0 | 0.047235 | 2.58 | 0 | 0 | 0 | 0 | 0 | 0 | 0 | 0 | 0 | 0 | 0 | 0 | 0 | 0 | 54.0539 | 0 | 40200 | 4.734 |  | 0 | 0
7348 | 56.014 | 0 | 0.0010125 | 2.58 | 0 | 0 | 0 | 0 | 0 | 0 | 0 | 0 | 0 | 0 | 0 | 0 | 0 | 0 | 53.433 | 0 | 40200 | 4.7335 |  | 0 | 0
7349 | 56.9759 | 0 | 0.0017395 | 2.58 | 0 | 0 | 0 | 0 | 0 | 0 | 0 | 0 | 0 | 0 | 0 | 0 | 0 | 0 | 54.3942 | 0 | 40200 | 4.733 |  | 0 | 0
7350 | 57.488 | 0 | 0 | 2.58 | 0 | 0 | 0 | 0 | 0 | 0 | 0 | 0 | 0 | 0 | 0 | 0 | 0 | 0 | 54.908 | 0 | 40200 | 4.7325 |  | 0 | 0
7351 | 54.8764 | 0 | 0.039067 | 2.58 | 0 | 0 | 0 | 0 | 0 | 0 | 0 | 0 | 0 | 0 | 0 | 0 | 0 | 0 | 52.2574 | 0 | 40200 | 4.7321 |  | 0 | 0
7352 | 56.0321 | 0 | 5.4618 | 2.58 | 0 | 0 | 0 | 0 | 0 | 0 | 0 | 0 | 0 | 0 | 0 | 0 | 0 | 0 | 47.9903 | 0 | 40200 | 4.7316 |  | 0 | 0
7353 | 58.8515 | 0 | 29.0202 | 2.58 | 0 | 0 | 0 | 0 | 0 | 0 | 0 | 0 | 0 | 0 | 0 | 0 | 0 | 0 | 27.2513 | 0 | 40200 | 4.7311 |  | 0 | 0
7354 | 63.1395 | 0 | 57.1918 | 2.58 | 0 | 0 | 0 | 0 | 0 | 0 | 0 | 0 | 0 | 0 | 0 | 0 | 0 | 0 | 3.3677 | 0 | 40200 | 4.7306 |  | 0 | 0
7355 | 63.6225 | 0 | 73.1663 | 2.58 | 0 | 0 | 0 | 0 | 0 | 1.7357 | 0 | 0 | 0 | 0 | 0 | 10.3881 | 0 | 0 | 0 | 0 | 40200 | 4.7302 |  | 0 | 0
7356 | 63.821 | 0 | 86.0557 | 2.58 | 0 | 0 | 0 | 0 | 0 | 1.1849 | 0 | 0 | 0 | 0 | 0 | 23.6298 | 0 | 0 | 0 | 0 | 40200 | 4.7297 |  | 0 | 0
7357 | 61.5579 | 0 | 82.6573 | 2.58 | 0 | 0 | 0 | 0 | 0 | 7.9436 | 0 | 0 | 0 | 0 | 0 | 15.7358 | 0 | 0 | 0 | 0 | 40200 | 4.7292 |  | 0 | 0
7358 | 61.6849 | 0 | 68.2722 | 2.58 | 0 | 0 | 0 | 0 | 0 | 8.3431 | 0 | 0 | 0 | 0 | 0 | 0.82423 | 0 | 0 | 0 | 0 | 40200 | 4.7288 |  | 0 | 0
7359 | 64.0607 | 0 | 56.0044 | 2.58 | 0 | 0 | 0 | 0 | 0 | 0 | 0 | 0 | 0 | 0 | 0 | 0 | 0 | 0 | 5.4763 | 0 | 40200 | 4.7283 |  | 0 | 0
7360 | 63.6079 | 0 | 40.5951 | 2.58 | 0 | 0 | 0 | 0 | 0 | 0 | 0 | 0 | 0 | 0 | 0 | 0 | 0 | 0 | 20.4328 | 0 | 40200 | 4.7278 |  | 0 | 0
7361 | 63.7936 | 0 | 17.5162 | 2.58 | 0 | 0 | 0 | 0 | 0 | 0 | 0 | 0 | 0 | 0 | 0 | 0 | 0 | 0 | 43.6974 | 0 | 40200 | 4.7273 |  | 0 | 0
7362 | 63.2895 | 0 | 1.8079 | 2.58 | 0 | 0 | 0 | 0.60975 | 0 | 0 | 0 | 0 | 0 | 0 | 0 | 0 | 0 | 0 | 58.2919 | 0 | 40200 | 4.7269 |  | 0 | 0
7363 | 64.832 | 0 | 1.7859 | 2.58 | 0 | 0 | 0 | 2.1742 | 0 | 0 | 0 | 0 | 0 | 0 | 0 | 0 | 0 | 0 | 58.2919 | 0 | 40200 | 4.0489 |  | 0 | 0
7364 | 63.7264 | 0 | 1.4284 | 2.58 | 0 | 0 | 0 | 1.4261 | 0 | 0 | 0 | 0 | 0 | 0 | 0 | 0 | 0 | 0 | 58.2919 | 0 | 40200 | 1.6327 |  | 0 | 0
7365 | 61.7928 | 0 | 1.463 | 2.58 | 0 | 0 | 0 | 0 | 0 | 0 | 0 | 0 | 0 | 0 | 0 | 0 | 0 | 0 | 57.7498 | 0 | 40200 | 0.048 |  | 0 | 0
7366 | 61.5294 | 0 | 1.0465 | 2.58 | 0 | 0 | 0 | 0 | 0 | 0 | 0 | 0 | 0 | 0 | 0 | 0 | 0 | 0 | 57.9029 | 0 | 40200 | 0.047995 |  | 0 | 0
7367 | 60.7105 | 0 | 0.36875 | 2.58 | 0 | 0 | 0 | 0 | 0 | 0 | 0 | 0 | 0 | 0 | 0 | 0 | 0 | 0 | 57.7618 | 0 | 40200 | 0.04799 |  | 0 | 0
7368 | 61.0335 | 0 | 0.11843 | 2.58 | 0 | 0 | 0 | 0.043182 | 0 | 0 | 0 | 0 | 0 | 0 | 0 | 0 | 0 | 0 | 58.2919 | 0 | 40200 | 0.047985 |  | 0 | 0
7369 | 59.766 | 0 | 0.079023 | 2.58 | 0 | 0 | 0 | 0 | 0 | 0 | 0 | 0 | 0 | 0 | 0 | 0 | 0 | 0 | 57.107 | 0 | 40200 | 0 |  | 0 | 0
7370 | 57.0176 | 0 | 0.10687 | 2.58 | 0 | 0 | 0 | 0 | 0 | 0 | 0 | 0 | 0 | 0 | 0 | 0 | 0 | 0 | 54.3307 | 0 | 40200 | 0 |  | 0 | 0
7371 | 55.851 | 0 | 0.084273 | 2.58 | 0 | 0 | 0 | 0 | 0 | 0 | 0 | 0 | 0 | 0 | 0 | 0 | 0 | 0 | 53.1867 | 0 | 40200 | 0 |  | 0 | 0
7372 | 55.4186 | 0 | 0.032328 | 2.58 | 0 | 0 | 0 | 0 | 0 | 0 | 0 | 0 | 0 | 0 | 0 | 0 | 0 | 0 | 52.8063 | 0 | 40200 | 0 |  | 0 | 0
7373 | 55.1608 | 0 | 0.031271 | 2.58 | 0 | 0 | 0 | 0 | 0 | 0 | 0 | 0 | 0 | 0 | 0 | 0 | 0 | 0 | 52.5495 | 0 | 40200 | 0 |  | 0 | 0
7374 | 55.6935 | 0 | 0.031298 | 2.58 | 0 | 0 | 0 | 0 | 0 | 0 | 0 | 0 | 0 | 0 | 0 | 0 | 0 | 0 | 53.0822 | 0 | 40200 | 0 |  | 0 | 0
7375 | 53.3148 | 0 | 0.057175 | 2.58 | 0 | 0 | 0 | 0 | 0 | 0 | 0 | 0 | 0 | 0 | 0 | 0 | 0 | 0 | 50.6776 | 0 | 40200 | 0 |  | 0 | 0
7376 | 52.6349 | 0 | 5.9565 | 2.58 | 0 | 0 | 0 | 0 | 0 | 0 | 0 | 0 | 0 | 0 | 0 | 0 | 0 | 0 | 44.0984 | 0 | 40200 | 0 |  | 0 | 0
7377 | 53.8199 | 0 | 36.2026 | 2.58 | 0 | 0 | 0 | 0 | 0 | 0 | 0 | 0 | 0 | 0 | 0 | 0 | 0 | 0 | 15.0373 | 0 | 40200 | 0 |  | 0 | 0
7378 | 55.6712 | 0 | 77.0348 | 2.58 | 0 | 0 | 0 | 0 | 0 | 1.5512 | 0 | 0 | 0 | 0 | 0 | 22.3924 | 0 | 0 | 0 | 0 | 40200 | 0 |  | 0 | 0
7379 | 57.2076 | 0 | 107.3029 | 2.58 | 0 | 0 | 0 | 0 | 0 | 0.91473 | 3.9396 | 0 | 0 | 0 | 0 | 47.821 | 0 | 0 | 0 | 0 | 40200 | 0 |  | 0 | 0
7380 | 57.9988 | 0 | 125.8939 | 2.58 | 0 | 0 | 0 | 0 | 0 | 0.40375 | 22.2503 | 0 | 0 | 0 | 0 | 47.821 | 0 | 0 | 0 | 0 | 40200 | 3.5456 |  | 0 | 0
7381 | 56.7726 | 0 | 124.6161 | 2.58 | 0 | 0 | 0 | 0 | 0 | 6.0621 | 16.5404 | 0 | 0 | 0 | 0 | 47.821 | 0 | 0 | 0 | 0 | 40200 | 23.5706 |  | 0 | 0
7382 | 56.3602 | 0 | 116.8257 | 2.58 | 0 | 0 | 0 | 0 | 0 | 8.3431 | 6.8815 | 0 | 0 | 0 | 0 | 47.821 | 0 | 0 | 0 | 0 | 40200 | 38.4545 |  | 0 | 0
7383 | 57.3975 | 0 | 98.595 | 2.58 | 0 | 0 | 0 | 0 | 0 | 0 | 0 | 0 | 0 | 0 | 0 | 43.7775 | 0 | 0 | 0 | 0 | 40200 | 44.644 |  | 0 | 0
7384 | 57.2802 | 0 | 68.9076 | 2.58 | 0 | 0 | 0 | 0 | 0 | 0 | 0 | 0 | 0 | 0 | 0 | 14.2073 | 0 | 0 | 0 | 0 | 40200 | 44.6396 |  | 0 | 0
7385 | 57.8175 | 0 | 24.944 | 2.58 | 0 | 0 | 0 | 24.19 | 0 | 0 | 0 | 0 | 0 | 0 | 0 | 0 | 0 | 0 | 6.1036 | 0 | 40200 | 44.6351 |  | 0 | 0
7386 | 58.1299 | 0 | 2.1547 | 2.58 | 0 | 0 | 0 | 15.976 | 0 | 0 | 0 | 0 | 0 | 0 | 0 | 0 | 0 | 0 | 37.4192 | 0 | 40200 | 17.7529 |  | 0 | 0
7387 | 59.8168 | 0 | 2.1548 | 2.58 | 0 | 0 | 0 | 0 | 0 | 0 | 0 | 0 | 0 | 0 | 0 | 0 | 0 | 0 | 55.0819 | 0 | 40200 | 0 |  | 0 | 0
7388 | 59.8621 | 0 | 2.4772 | 2.58 | 0 | 0 | 0 | 0 | 0 | 0 | 0 | 0 | 0 | 0 | 0 | 0 | 0 | 0 | 54.8049 | 0 | 40200 | 0 |  | 0 | 0
7389 | 59.1394 | 0 | 2.5113 | 2.58 | 0 | 0 | 0 | 0 | 0 | 0 | 0 | 0 | 0 | 0 | 0 | 0 | 0 | 0 | 54.0481 | 0 | 40200 | 0 |  | 0 | 0
7390 | 58.9234 | 0 | 1.7951 | 2.58 | 0 | 0 | 0 | 0 | 0 | 0 | 0 | 0 | 0 | 0 | 0 | 0 | 0 | 0 | 54.5483 | 0 | 40200 | 0 |  | 0 | 0
7391 | 59.5207 | 0 | 0.91338 | 2.58 | 0 | 0 | 0 | 0 | 0 | 0 | 0 | 0 | 0 | 0 | 0 | 0 | 0 | 0 | 56.0274 | 0 | 40200 | 0 |  | 0 | 0
7392 | 59.748 | 0 | 0.18749 | 2.58 | 0 | 0 | 0 | 0 | 0 | 0 | 0 | 0 | 0 | 0 | 0 | 0 | 0 | 0 | 56.9805 | 0 | 40200 | 0 |  | 0 | 0
7393 | 58.2744 | 0 | 0.021008 | 2.58 | 0 | 0 | 0 | 0 | 0 | 0 | 0 | 0 | 0 | 0 | 0 | 0 | 0 | 0 | 55.6734 | 0 | 40200 | 0 |  | 0 | 0
7394 | 56.2688 | 0 | 0.017797 | 2.58 | 0 | 0 | 0 | 0 | 0 | 0 | 0 | 0 | 0 | 0 | 0 | 0 | 0 | 0 | 53.671 | 0 | 40200 | 0 |  | 0 | 0
7395 | 54.9519 | 0 | 0.0017484 | 2.58 | 0 | 0 | 0 | 0 | 0 | 0 | 0 | 0 | 0 | 0 | 0 | 0 | 0 | 0 | 52.3702 | 0 | 40200 | 0 |  | 0 | 0
7396 | 54.713 | 0 | 0 | 2.58 | 0 | 0 | 0 | 0 | 0 | 0 | 0 | 0 | 0 | 0 | 0 | 0 | 0 | 0 | 52.133 | 0 | 40200 | 0 |  | 0 | 0
7397 | 55.0422 | 0 | 0.00060214 | 2.58 | 0 | 0 | 0 | 0 | 0 | 0 | 0 | 0 | 0 | 0 | 0 | 0 | 0 | 0 | 52.4615 | 0 | 40200 | 0 |  | 0 | 0
7398 | 55.1741 | 0 | 0 | 2.58 | 0 | 0 | 0 | 0 | 0 | 0 | 0 | 0 | 0 | 0 | 0 | 0 | 0 | 0 | 52.5941 | 0 | 40200 | 0 |  | 0 | 0
7399 | 51.973 | 0 | 0.048228 | 2.58 | 0 | 0 | 0 | 0 | 0 | 0 | 0 | 0 | 0 | 0 | 0 | 0 | 0 | 0 | 49.3448 | 0 | 40200 | 0 |  | 0 | 0
7400 | 51.6521 | 0 | 8.0892 | 2.58 | 0 | 0 | 0 | 0 | 0 | 0 | 0 | 0 | 0 | 0 | 0 | 0 | 0 | 0 | 40.9828 | 0 | 40200 | 0 |  | 0 | 0
7401 | 52.4997 | 0 | 49.0064 | 2.58 | 0 | 0 | 0 | 0 | 0 | 0 | 0 | 0 | 0 | 0 | 0 | 0 | 0 | 0 | 0.91327 | 0 | 40200 | 0 |  | 0 | 0
7402 | 52.6405 | 0 | 96.3798 | 2.58 | 0 | 0 | 0 | 0 | 0 | 0 | 0 | 0 | 0 | 0 | 0 | 46.3193 | 0 | 0 | 0 | 0 | 40200 | 0 |  | 0 | 0
7403 | 53.641 | 0 | 124.191 | 2.58 | 0 | 0 | 0 | 0 | 0 | 1.1191 | 24.19 | 0 | 0 | 0 | 0 | 47.821 | 0 | 0 | 0 | 0 | 40200 | 0 |  | 0 | 0
7404 | 53.7247 | 0 | 139.5982 | 2.58 | 0 | 0 | 0 | 0 | 0 | 8.3431 | 24.19 | 0 | 0 | 0 | 0 | 47.821 | 0 | 8.0994 | 0 | 0 | 40200 | 21.771 |  | 0 | 0
7405 | 53.6147 | 0 | 141.6514 | 2.58 | 0 | 0 | 0 | 0 | 0 | 8.3431 | 24.19 | 0 | 0 | 0 | 0 | 47.821 | 0 | 10.2627 | 0 | 0 | 40200 | 43.5398 |  | 0 | 0
7406 | 54.1626 | 0 | 134.6485 | 2.58 | 0 | 0 | 0 | 0 | 0 | 8.3431 | 24.19 | 0 | 0 | 0 | 0 | 47.821 | 0 | 2.7119 | 0 | 0 | 40200 | 65.3064 |  | 0 | 0
7407 | 54.2346 | 0 | 116.5185 | 2.58 | 0 | 0 | 0 | 0 | 0 | 0 | 17.0429 | 0 | 0 | 0 | 0 | 47.821 | 0 | 0 | 0 | 0 | 40200 | 87.0708 |  | 0 | 0
7408 | 54.1911 | 0 | 81.9273 | 2.58 | 0 | 0 | 0 | 0 | 0 | 0 | 0 | 0 | 0 | 0 | 0 | 30.3162 | 0 | 0 | 0 | 0 | 40200 | 102.4008 |  | 0 | 0
7409 | 54.3649 | 0 | 30.2188 | 2.58 | 0 | 0 | 0 | 21.5661 | 0 | 0 | 0 | 0 | 0 | 0 | 0 | 0 | 0 | 0 | 0 | 0 | 40200 | 102.3905 |  | 0 | 0
7410 | 53.9501 | 0 | 2.2712 | 2.58 | 0 | 0 | 0 | 24.19 | 0 | 0 | 0 | 0 | 0 | 0 | 0 | 0 | 0 | 0 | 24.9089 | 0 | 40200 | 78.4179 |  | 0 | 0
7411 | 57.8348 | 0 | 2.1547 | 2.58 | 0 | 0 | 0 | 24.19 | 0 | 0 | 0 | 0 | 0 | 0 | 0 | 0 | 0 | 0 | 28.9102 | 0 | 40200 | 51.5323 |  | 0 | 0
7412 | 57.801 | 0 | 2.3477 | 2.58 | 0 | 0 | 0 | 22.1823 | 0 | 0 | 0 | 0 | 0 | 0 | 0 | 0 | 0 | 0 | 30.691 | 0 | 40200 | 24.6494 |  | 0 | 0
7413 | 56.9129 | 0 | 2.1475 | 2.58 | 0 | 0 | 0 | 0 | 0 | 0 | 0 | 0 | 0 | 0 | 0 | 0 | 0 | 0 | 52.1854 | 0 | 40200 | 0 |  | 0 | 0
7414 | 58.1603 | 0 | 1.5197 | 2.58 | 0 | 0 | 0 | 0 | 0 | 0 | 0 | 0 | 0 | 0 | 0 | 0 | 0 | 0 | 54.0605 | 0 | 40200 | 0 |  | 0 | 0
7415 | 58.527 | 0 | 0.95216 | 2.58 | 0 | 0 | 0 | 0 | 0 | 0 | 0 | 0 | 0 | 0 | 0 | 0 | 0 | 0 | 54.9948 | 0 | 40200 | 0 |  | 0 | 0
7416 | 58.7977 | 0 | 0.21598 | 2.58 | 0 | 0 | 0 | 0 | 0 | 0 | 0 | 0 | 0 | 0 | 0 | 0 | 0 | 0 | 56.0017 | 0 | 40200 | 0 |  | 0 | 0
7417 | 57.0228 | 0 | 0.065085 | 2.58 | 0 | 0 | 0 | 0 | 0 | 0 | 0 | 0 | 0 | 0 | 0 | 0 | 0 | 0 | 54.3777 | 0 | 40200 | 0 |  | 0 | 0
7418 | 55.275 | 0 | 0.062623 | 2.58 | 0 | 0 | 0 | 0 | 0 | 0 | 0 | 0 | 0 | 0 | 0 | 0 | 0 | 0 | 52.6324 | 0 | 40200 | 0 |  | 0 | 0
7419 | 54.5412 | 0 | 0.04496 | 2.58 | 0 | 0 | 0 | 0 | 0 | 0 | 0 | 0 | 0 | 0 | 0 | 0 | 0 | 0 | 51.9162 | 0 | 40200 | 0 |  | 0 | 0
7420 | 53.8355 | 0 | 0.043782 | 2.58 | 0 | 0 | 0 | 0 | 0 | 0 | 0 | 0 | 0 | 0 | 0 | 0 | 0 | 0 | 51.2117 | 0 | 40200 | 0 |  | 0 | 0
7421 | 53.9825 | 0 | 0.011757 | 2.58 | 0 | 0 | 0 | 0 | 0 | 0 | 0 | 0 | 0 | 0 | 0 | 0 | 0 | 0 | 51.3907 | 0 | 40200 | 0 |  | 0 | 0
7422 | 55.4488 | 0 | 0.00060214 | 2.58 | 0 | 0 | 0 | 0 | 0 | 0 | 0 | 0 | 0 | 0 | 0 | 0 | 0 | 0 | 52.8682 | 0 | 40200 | 0 |  | 0 | 0
7423 | 51.8718 | 0 | 0.049562 | 2.58 | 0 | 0 | 0 | 0 | 0 | 0 | 0 | 0 | 0 | 0 | 0 | 0 | 0 | 0 | 49.2422 | 0 | 40200 | 0 |  | 0 | 0
7424 | 54.8353 | 0 | 7.4503 | 2.58 | 0 | 0 | 0 | 0 | 0 | 0 | 0 | 0 | 0 | 0 | 0 | 0 | 0 | 0 | 44.805 | 0 | 40200 | 0 |  | 0 | 0
7425 | 57.8782 | 0 | 44.3795 | 2.58 | 0 | 0 | 0 | 0 | 0 | 0 | 0 | 0 | 0 | 0 | 0 | 0 | 0 | 0 | 10.9186 | 0 | 40200 | 0 |  | 0 | 0
7426 | 62.41 | 0 | 88.1527 | 2.58 | 0 | 0 | 0 | 0 | 0 | 0 | 0 | 0 | 0 | 0 | 0 | 28.3227 | 0 | 0 | 0 | 0 | 40200 | 0 |  | 0 | 0
7427 | 63.6424 | 0 | 116.4764 | 2.58 | 0 | 0 | 0 | 0 | 0 | 4.948 | 2.6451 | 0 | 0 | 0 | 0 | 47.821 | 0 | 0 | 0 | 0 | 40200 | 0 |  | 0 | 0
7428 | 63.4116 | 0 | 129.3541 | 2.58 | 0 | 0 | 0 | 0 | 0 | 8.3431 | 12.3585 | 0 | 0 | 0 | 0 | 47.821 | 0 | 0 | 0 | 0 | 40200 | 2.3806 |  | 0 | 0
7429 | 61.8688 | 0 | 131.1051 | 2.58 | 0 | 0 | 0 | 0 | 0 | 8.3431 | 15.6522 | 0 | 0 | 0 | 0 | 47.821 | 0 | 0 | 0 | 0 | 40200 | 13.5029 |  | 0 | 0
7430 | 60.8648 | 0 | 125.4919 | 2.58 | 0 | 0 | 0 | 0 | 0 | 8.3431 | 11.0431 | 0 | 0 | 0 | 0 | 47.821 | 0 | 0 | 0 | 0 | 40200 | 27.5886 |  | 0 | 0
7431 | 63.3155 | 0 | 106.6786 | 2.58 | 0 | 0 | 0 | 0 | 0 | 0 | 0 | 0 | 0 | 0 | 0 | 45.9431 | 0 | 0 | 0 | 0 | 40200 | 37.5246 |  | 0 | 0
7432 | 63.4414 | 0 | 74.6674 | 2.58 | 0 | 0 | 0 | 0 | 0 | 0 | 0 | 0 | 0 | 0 | 0 | 13.8061 | 0 | 0 | 0 | 0 | 40200 | 37.5208 |  | 0 | 0
7433 | 63.9795 | 0 | 25.9308 | 2.58 | 0 | 0 | 0 | 14.7015 | 0 | 0 | 0 | 0 | 0 | 0 | 0 | 0 | 0 | 0 | 20.7673 | 0 | 40200 | 37.5171 |  | 0 | 0
7434 | 64.8512 | 0 | 1.9616 | 2.58 | 0 | 0 | 0 | 2.0177 | 0 | 0 | 0 | 0 | 0 | 0 | 0 | 0 | 0 | 0 | 58.2919 | 0 | 40200 | 21.1784 |  | 0 | 0
7435 | 66.6897 | 0 | 2.4899 | 2.58 | 0 | 0 | 0 | 3.3279 | 0 | 0 | 0 | 0 | 0 | 0 | 0 | 0 | 0 | 0 | 58.2919 | 0 | 40200 | 18.9343 |  | 0 | 0
7436 | 65.1399 | 0 | 2.8052 | 2.58 | 0 | 0 | 0 | 1.4628 | 0 | 0 | 0 | 0 | 0 | 0 | 0 | 0 | 0 | 0 | 58.2919 | 0 | 40200 | 15.2347 |  | 0 | 0
7437 | 62.1913 | 0 | 2.5123 | 2.58 | 0 | 0 | 0 | 0 | 0 | 0 | 0 | 0 | 0 | 0 | 0 | 0 | 0 | 0 | 57.0989 | 0 | 40200 | 13.6079 |  | 0 | 0
7438 | 62.3608 | 0 | 1.383 | 2.58 | 0 | 0 | 0 | 0.10586 | 0 | 0 | 0 | 0 | 0 | 0 | 0 | 0 | 0 | 0 | 58.2919 | 0 | 40200 | 13.6065 |  | 0 | 0
7439 | 63.0105 | 0 | 0.65918 | 2.58 | 0 | 0 | 0 | 1.4795 | 0 | 0 | 0 | 0 | 0 | 0 | 0 | 0 | 0 | 0 | 58.2919 | 0 | 40200 | 13.4875 |  | 0 | 0
7440 | 61.94 | 0 | 0.18954 | 2.58 | 0 | 0 | 0 | 0.87862 | 0 | 0 | 0 | 0 | 0 | 0 | 0 | 0 | 0 | 0 | 58.2919 | 0 | 40200 | 11.8423 |  | 0 | 0
7441 | 61.6202 | 0 | 0.020928 | 2.58 | 0 | 0 | 0 | 0.72741 | 0 | 0 | 0 | 0 | 0 | 0 | 0 | 0 | 0 | 0 | 58.2919 | 0 | 40200 | 10.8648 |  | 0 | 0
7442 | 58.8624 | 0 | 0.017498 | 2.58 | 0 | 0 | 0 | 0 | 0 | 0 | 0 | 0 | 0 | 0 | 0 | 0 | 0 | 0 | 56.2649 | 0 | 40200 | 10.0555 |  | 0 | 0
7443 | 57.9186 | 0 | 0.0012043 | 2.58 | 0 | 0 | 0 | 0 | 0 | 0 | 0 | 0 | 0 | 0 | 0 | 0 | 0 | 0 | 55.3374 | 0 | 40200 | 10.0545 |  | 0 | 0
7444 | 57.7362 | 0 | 0 | 2.58 | 0 | 0 | 0 | 0 | 0 | 0 | 0 | 0 | 0 | 0 | 0 | 0 | 0 | 0 | 55.1562 | 0 | 40200 | 10.0535 |  | 0 | 0
7445 | 57.7583 | 0 | 0.0018733 | 2.58 | 0 | 0 | 0 | 0 | 0 | 0 | 0 | 0 | 0 | 0 | 0 | 0 | 0 | 0 | 55.1765 | 0 | 40200 | 10.0525 |  | 0 | 0
7446 | 58.3817 | 0 | 0.00065121 | 2.58 | 0 | 0 | 0 | 0 | 0 | 0 | 0 | 0 | 0 | 0 | 0 | 0 | 0 | 0 | 55.8011 | 0 | 40200 | 10.0515 |  | 0 | 0
7447 | 54.7414 | 0 | 0.017631 | 2.58 | 0 | 0 | 0 | 0 | 0 | 0 | 0 | 0 | 0 | 0 | 0 | 0 | 0 | 0 | 52.1438 | 0 | 40200 | 10.0505 |  | 0 | 0
7448 | 56.5856 | 0 | 4.1481 | 2.58 | 0 | 0 | 0 | 0 | 0 | 0 | 0 | 0 | 0 | 0 | 0 | 0 | 0 | 0 | 49.8575 | 0 | 40200 | 10.0495 |  | 0 | 0
7449 | 59.0609 | 0 | 26.1889 | 2.58 | 0 | 0 | 0 | 0 | 0 | 0 | 0 | 0 | 0 | 0 | 0 | 0 | 0 | 0 | 30.2919 | 0 | 40200 | 10.0485 |  | 0 | 0
7450 | 62.7195 | 0 | 55.0235 | 2.58 | 0 | 0 | 0 | 0 | 0 | 0 | 0 | 0 | 0 | 0 | 0 | 0 | 0 | 0 | 5.116 | 0 | 40200 | 10.0475 |  | 0 | 0
7451 | 64.3895 | 0 | 73.9741 | 2.58 | 0 | 0 | 0 | 0 | 0 | 5.0233 | 0 | 0 | 0 | 0 | 0 | 7.1412 | 0 | 0 | 0 | 0 | 40200 | 10.0465 |  | 0 | 0
7452 | 63.8388 | 0 | 85.034 | 2.58 | 0 | 0 | 0 | 0 | 0 | 8.3431 | 0 | 0 | 0 | 0 | 0 | 15.4321 | 0 | 0 | 0 | 0 | 40200 | 10.0455 |  | 0 | 0
7453 | 61.6393 | 0 | 85.4836 | 2.58 | 0 | 0 | 0 | 0 | 0 | 8.3431 | 0 | 0 | 0 | 0 | 0 | 18.0812 | 0 | 0 | 0 | 0 | 40200 | 10.0445 |  | 0 | 0
7454 | 60.3163 | 0 | 69.8722 | 2.58 | 0 | 0 | 0 | 0 | 0 | 8.3431 | 0 | 0 | 0 | 0 | 0 | 3.7928 | 0 | 0 | 0 | 0 | 40200 | 10.0435 |  | 0 | 0
7455 | 63.3526 | 0 | 49.1808 | 2.58 | 0 | 0 | 0 | 0 | 0 | 0 | 0 | 0 | 0 | 0 | 0 | 0 | 0 | 0 | 11.5918 | 0 | 40200 | 10.0425 |  | 0 | 0
7456 | 63.6314 | 0 | 26.8527 | 2.58 | 0 | 0 | 0 | 0 | 0 | 0 | 0 | 0 | 0 | 0 | 0 | 0 | 0 | 0 | 34.1986 | 0 | 40200 | 10.0415 |  | 0 | 0
7457 | 63.895 | 0 | 7.5493 | 2.58 | 0 | 0 | 0 | 0 | 0 | 0 | 0 | 0 | 0 | 0 | 0 | 0 | 0 | 0 | 53.7658 | 0 | 40200 | 10.0404 |  | 0 | 0
7458 | 64.1935 | 0 | 0.88716 | 2.58 | 0 | 0 | 0 | 2.4345 | 0 | 0 | 0 | 0 | 0 | 0 | 0 | 0 | 0 | 0 | 58.2919 | 0 | 40200 | 10.0394 |  | 0 | 0
7459 | 65.4173 | 0 | 1.92 | 2.58 | 0 | 0 | 0 | 2.6254 | 0 | 0 | 0 | 0 | 0 | 0 | 0 | 0 | 0 | 0 | 58.2919 | 0 | 40200 | 7.3335 |  | 0 | 0
7460 | 63.8006 | 0 | 2.1177 | 2.58 | 0 | 0 | 0 | 0.811 | 0 | 0 | 0 | 0 | 0 | 0 | 0 | 0 | 0 | 0 | 58.2919 | 0 | 40200 | 4.4156 |  | 0 | 0
7461 | 61.5386 | 0 | 1.5584 | 2.58 | 0 | 0 | 0 | 0 | 0 | 0 | 0 | 0 | 0 | 0 | 0 | 0 | 0 | 0 | 57.4002 | 0 | 40200 | 3.5141 |  | 0 | 0
7462 | 62.3933 | 0 | 0.70441 | 2.58 | 0 | 0 | 0 | 0.81701 | 0 | 0 | 0 | 0 | 0 | 0 | 0 | 0 | 0 | 0 | 58.2919 | 0 | 40200 | 3.5137 |  | 0 | 0
7463 | 62.3871 | 0 | 0.37459 | 2.58 | 0 | 0 | 0 | 1.1406 | 0 | 0 | 0 | 0 | 0 | 0 | 0 | 0 | 0 | 0 | 58.2919 | 0 | 40200 | 2.6056 |  | 0 | 0
7464 | 61.6602 | 0 | 0.1086 | 2.58 | 0 | 0 | 0 | 0.67973 | 0 | 0 | 0 | 0 | 0 | 0 | 0 | 0 | 0 | 0 | 58.2919 | 0 | 40200 | 1.3379 |  | 0 | 0
7465 | 61.4185 | 0 | 0.022373 | 2.58 | 0 | 0 | 0 | 0.52425 | 0 | 0 | 0 | 0 | 0 | 0 | 0 | 0 | 0 | 0 | 58.2919 | 0 | 40200 | 0.58256 |  | 0 | 0
7466 | 58.7918 | 0 | 0.01636 | 2.58 | 0 | 0 | 0 | 0 | 0 | 0 | 0 | 0 | 0 | 0 | 0 | 0 | 0 | 0 | 56.1954 | 0 | 40200 | 0 |  | 0 | 0
7467 | 58.2629 | 0 | 0.0013649 | 2.58 | 0 | 0 | 0 | 0 | 0 | 0 | 0 | 0 | 0 | 0 | 0 | 0 | 0 | 0 | 55.6815 | 0 | 40200 | 0 |  | 0 | 0
7468 | 58.1826 | 0 | 0 | 2.58 | 0 | 0 | 0 | 0 | 0 | 0 | 0 | 0 | 0 | 0 | 0 | 0 | 0 | 0 | 55.6026 | 0 | 40200 | 0 |  | 0 | 0
7469 | 57.9874 | 0 | 0 | 2.58 | 0 | 0 | 0 | 0 | 0 | 0 | 0 | 0 | 0 | 0 | 0 | 0 | 0 | 0 | 55.4074 | 0 | 40200 | 0 |  | 0 | 0
7470 | 58.5649 | 0 | 0.0017484 | 2.58 | 0 | 0 | 0 | 0 | 0 | 0 | 0 | 0 | 0 | 0 | 0 | 0 | 0 | 0 | 55.9831 | 0 | 40200 | 0 |  | 0 | 0
7471 | 55.0323 | 0 | 0.013509 | 2.58 | 0 | 0 | 0 | 0 | 0 | 0 | 0 | 0 | 0 | 0 | 0 | 0 | 0 | 0 | 52.4387 | 0 | 40200 | 0 |  | 0 | 0
7472 | 56.8747 | 0 | 2.9656 | 2.58 | 0 | 0 | 0 | 0 | 0 | 0 | 0 | 0 | 0 | 0 | 0 | 0 | 0 | 0 | 51.3291 | 0 | 40200 | 0 |  | 0 | 0
7473 | 58.1644 | 0 | 23.3901 | 2.58 | 0 | 0 | 0 | 0 | 0 | 0 | 0 | 0 | 0 | 0 | 0 | 0 | 0 | 0 | 32.1943 | 0 | 40200 | 0 |  | 0 | 0
7474 | 61.8389 | 0 | 55.7088 | 2.58 | 0 | 0 | 0 | 0 | 0 | 0.81144 | 0 | 0 | 0 | 0 | 0 | 0 | 0 | 0 | 4.3615 | 0 | 40200 | 0 |  | 0 | 0
7475 | 62.1304 | 0 | 90.4412 | 2.58 | 0 | 0 | 0 | 0 | 0 | 2.7699 | 0 | 0 | 0 | 0 | 0 | 28.1209 | 0 | 0 | 0 | 0 | 40200 | 0 |  | 0 | 0
7476 | 62.365 | 0 | 115.0164 | 2.58 | 0 | 0 | 0 | 0 | 0 | 7.4104 | 0 | 0 | 0 | 0 | 0 | 47.821 | 0 | 0 | 0 | 0 | 40200 | 0 |  | 0 | 0
7477 | 59.6504 | 0 | 125.0132 | 2.58 | 0 | 0 | 0 | 0 | 0 | 8.3431 | 11.7786 | 0 | 0 | 0 | 0 | 47.821 | 0 | 0 | 0 | 0 | 40200 | 0 |  | 0 | 0
7478 | 58.4009 | 0 | 119.2966 | 2.58 | 0 | 0 | 0 | 0 | 0 | 8.3431 | 7.3116 | 0 | 0 | 0 | 0 | 47.821 | 0 | 0 | 0 | 0 | 40200 | 10.6008 |  | 0 | 0
7479 | 61.5778 | 0 | 102.9549 | 2.58 | 0 | 0 | 0 | 0 | 0 | 2.0819 | 0 | 0 | 0 | 0 | 0 | 41.8752 | 0 | 0 | 0 | 0 | 40200 | 17.1801 |  | 0 | 0
7480 | 61.7821 | 0 | 72.4202 | 2.58 | 0 | 0 | 0 | 0 | 0 | 8.3431 | 0 | 0 | 0 | 0 | 0 | 4.875 | 0 | 0 | 0 | 0 | 40200 | 17.1784 |  | 0 | 0
7481 | 62.3283 | 0 | 25.5966 | 2.58 | 0 | 0 | 0 | 6.6919 | 0 | 0 | 0 | 0 | 0 | 0 | 0 | 0 | 0 | 0 | 27.4598 | 0 | 40200 | 17.1767 |  | 0 | 0
7482 | 63.0901 | 0 | 1.8623 | 2.58 | 0 | 0 | 0 | 0.356 | 0 | 0 | 0 | 0 | 0 | 0 | 0 | 0 | 0 | 0 | 58.2919 | 0 | 40200 | 9.7396 |  | 0 | 0
7483 | 64.5606 | 0 | 2.4775 | 2.58 | 0 | 0 | 0 | 1.2113 | 0 | 0 | 0 | 0 | 0 | 0 | 0 | 0 | 0 | 0 | 58.2919 | 0 | 40200 | 9.3431 |  | 0 | 0
7484 | 63.5012 | 0 | 2.8003 | 2.58 | 0 | 0 | 0 | 0 | 0 | 0 | 0 | 0 | 0 | 0 | 0 | 0 | 0 | 0 | 58.121 | 0 | 40200 | 7.9963 |  | 0 | 0
7485 | 61.0366 | 0 | 2.5248 | 2.58 | 0 | 0 | 0 | 0 | 0 | 0 | 0 | 0 | 0 | 0 | 0 | 0 | 0 | 0 | 55.9318 | 0 | 40200 | 7.9955 |  | 0 | 0
7486 | 64.1452 | 0 | 1.7746 | 2.58 | 0 | 0 | 0 | 1.4987 | 0 | 0 | 0 | 0 | 0 | 0 | 0 | 0 | 0 | 0 | 58.2919 | 0 | 40200 | 7.9947 |  | 0 | 0
7487 | 63.8757 | 0 | 0.8069 | 2.58 | 0 | 0 | 0 | 2.1969 | 0 | 0 | 0 | 0 | 0 | 0 | 0 | 0 | 0 | 0 | 58.2919 | 0 | 40200 | 6.3286 |  | 0 | 0
7488 | 63.3671 | 0 | 0.19351 | 2.58 | 0 | 0 | 0 | 2.3017 | 0 | 0 | 0 | 0 | 0 | 0 | 0 | 0 | 0 | 0 | 58.2919 | 0 | 40200 | 3.887 |  | 0 | 0
7489 | 62.0894 | 0 | 0.02141 | 2.58 | 0 | 0 | 0 | 1.1961 | 0 | 0 | 0 | 0 | 0 | 0 | 0 | 0 | 0 | 0 | 58.2919 | 0 | 40200 | 1.3291 |  | 0 | 0
7490 | 59.6433 | 0 | 0.020687 | 2.58 | 0 | 0 | 0 | 0 | 0 | 0 | 0 | 0 | 0 | 0 | 0 | 0 | 0 | 0 | 57.0426 | 0 | 40200 | 0 |  | 0 | 0
7491 | 58.7714 | 0 | 0.0013649 | 2.58 | 0 | 0 | 0 | 0 | 0 | 0 | 0 | 0 | 0 | 0 | 0 | 0 | 0 | 0 | 56.19 | 0 | 40200 | 0 |  | 0 | 0
7492 | 59.0158 | 0 | 0 | 2.58 | 0 | 0 | 0 | 0 | 0 | 0 | 0 | 0 | 0 | 0 | 0 | 0 | 0 | 0 | 56.4358 | 0 | 40200 | 0 |  | 0 | 0
7493 | 59.2871 | 0 | 0.0018733 | 2.58 | 0 | 0 | 0 | 0 | 0 | 0 | 0 | 0 | 0 | 0 | 0 | 0 | 0 | 0 | 56.7052 | 0 | 40200 | 0 |  | 0 | 0
7494 | 60.2465 | 0 | 8.9206e-06 | 2.58 | 0 | 0 | 0 | 0 | 0 | 0 | 0 | 0 | 0 | 0 | 0 | 0 | 0 | 0 | 57.6665 | 0 | 40200 | 0 |  | 0 | 0
7495 | 55.892 | 0 | 0.045069 | 2.58 | 0 | 0 | 0 | 0 | 0 | 0 | 0 | 0 | 0 | 0 | 0 | 0 | 0 | 0 | 53.2669 | 0 | 40200 | 0 |  | 0 | 0
7496 | 56.9373 | 0 | 7.1378 | 2.58 | 0 | 0 | 0 | 0 | 0 | 0 | 0 | 0 | 0 | 0 | 0 | 0 | 0 | 0 | 47.2195 | 0 | 40200 | 0 |  | 0 | 0
7497 | 58.3966 | 0 | 48.7037 | 2.58 | 0 | 0 | 0 | 0 | 0 | 0 | 0 | 0 | 0 | 0 | 0 | 0 | 0 | 0 | 7.1129 | 0 | 40200 | 0 |  | 0 | 0
7498 | 61.22 | 0 | 96.1781 | 2.58 | 0 | 0 | 0 | 0 | 0 | 4.2453 | 0 | 0 | 0 | 0 | 0 | 33.2928 | 0 | 0 | 0 | 0 | 40200 | 0 |  | 0 | 0
7499 | 61.5343 | 0 | 119.7749 | 2.58 | 0 | 0 | 0 | 0 | 0 | 8.3431 | 4.6565 | 0 | 0 | 0 | 0 | 47.821 | 0 | 0 | 0 | 0 | 40200 | 0 |  | 0 | 0
7500 | 61.6364 | 0 | 134.2572 | 2.58 | 0 | 0 | 0 | 0 | 0 | 8.3431 | 19.0367 | 0 | 0 | 0 | 0 | 47.821 | 0 | 0 | 0 | 0 | 40200 | 4.1909 |  | 0 | 0
7501 | 59.9403 | 0 | 136.0922 | 2.58 | 0 | 0 | 0 | 0 | 0 | 8.3431 | 22.5678 | 0 | 0 | 0 | 0 | 47.821 | 0 | 0 | 0 | 0 | 40200 | 21.3235 |  | 0 | 0
7502 | 59.611 | 0 | 127.7906 | 2.58 | 0 | 0 | 0 | 0 | 0 | 8.3431 | 14.5955 | 0 | 0 | 0 | 0 | 47.821 | 0 | 0 | 0 | 0 | 40200 | 41.6324 |  | 0 | 0
7503 | 61.4158 | 0 | 107.9007 | 2.58 | 0 | 0 | 0 | 0 | 0 | 3.7592 | 0 | 0 | 0 | 0 | 0 | 45.3057 | 0 | 0 | 0 | 0 | 40200 | 54.7641 |  | 0 | 0
7504 | 61.0208 | 0 | 71.8587 | 2.58 | 0 | 0 | 0 | 0 | 0 | 8.3431 | 0 | 0 | 0 | 0 | 0 | 5.0748 | 0 | 0 | 0 | 0 | 40200 | 54.7587 |  | 0 | 0
7505 | 61.5897 | 0 | 23.8945 | 2.58 | 0 | 0 | 0 | 24.19 | 0 | 0 | 0 | 0 | 0 | 0 | 0 | 0 | 0 | 0 | 10.9252 | 0 | 40200 | 54.7532 |  | 0 | 0
7506 | 62.4917 | 0 | 1.7604 | 2.58 | 0 | 0 | 0 | 1.3718 | 0 | 0 | 0 | 0 | 0 | 0 | 0 | 0 | 0 | 0 | 56.7795 | 0 | 40200 | 27.87 |  | 0 | 0
7507 | 64.1611 | 0 | 2.5357 | 2.58 | 0 | 0 | 0 | 0.75358 | 0 | 0 | 0 | 0 | 0 | 0 | 0 | 0 | 0 | 0 | 58.2919 | 0 | 40200 | 26.3429 |  | 0 | 0
7508 | 64.5317 | 0 | 2.8525 | 2.58 | 0 | 0 | 0 | 0.80741 | 0 | 0 | 0 | 0 | 0 | 0 | 0 | 0 | 0 | 0 | 58.2919 | 0 | 40200 | 25.503 |  | 0 | 0
7509 | 63.4697 | 0 | 2.608 | 2.58 | 0 | 0 | 0 | 0 | 0 | 0 | 0 | 0 | 0 | 0 | 0 | 0 | 0 | 0 | 58.2817 | 0 | 40200 | 24.6033 |  | 0 | 0
7510 | 65.5362 | 0 | 1.7561 | 2.58 | 0 | 0 | 0 | 2.9083 | 0 | 0 | 0 | 0 | 0 | 0 | 0 | 0 | 0 | 0 | 58.2919 | 0 | 40200 | 24.6009 |  | 0 | 0
7511 | 64.4266 | 0 | 0.81325 | 2.58 | 0 | 0 | 0 | 2.7415 | 0 | 0 | 0 | 0 | 0 | 0 | 0 | 0 | 0 | 0 | 58.2919 | 0 | 40200 | 21.3669 |  | 0 | 0
7512 | 64.2693 | 0 | 0.2026 | 2.58 | 0 | 0 | 0 | 3.1949 | 0 | 0 | 0 | 0 | 0 | 0 | 0 | 0 | 0 | 0 | 58.2919 | 0 | 40200 | 18.3186 |  | 0 | 0
7513 | 62.911 | 0 | 0.023301 | 2.58 | 0 | 0 | 0 | 2.0158 | 0 | 0 | 0 | 0 | 0 | 0 | 0 | 0 | 0 | 0 | 58.2919 | 0 | 40200 | 14.767 |  | 0 | 0
7514 | 60.267 | 0 | 0.016298 | 2.58 | 0 | 0 | 0 | 0 | 0 | 0 | 0 | 0 | 0 | 0 | 0 | 0 | 0 | 0 | 57.6707 | 0 | 40200 | 12.5257 |  | 0 | 0
7515 | 59.1672 | 0 | 0.0040544 | 2.58 | 0 | 0 | 0 | 0 | 0 | 0 | 0 | 0 | 0 | 0 | 0 | 0 | 0 | 0 | 56.5832 | 0 | 40200 | 12.5244 |  | 0 | 0
7516 | 59.004 | 0 | 0 | 2.58 | 0 | 0 | 0 | 0 | 0 | 0 | 0 | 0 | 0 | 0 | 0 | 0 | 0 | 0 | 56.424 | 0 | 40200 | 12.5232 |  | 0 | 0
7517 | 59.3163 | 0 | 0 | 2.58 | 0 | 0 | 0 | 0 | 0 | 0 | 0 | 0 | 0 | 0 | 0 | 0 | 0 | 0 | 56.7363 | 0 | 40200 | 12.5219 |  | 0 | 0
7518 | 59.8087 | 0 | 0.0018733 | 2.58 | 0 | 0 | 0 | 0 | 0 | 0 | 0 | 0 | 0 | 0 | 0 | 0 | 0 | 0 | 57.2268 | 0 | 40200 | 12.5207 |  | 0 | 0
7519 | 55.1706 | 0 | 0.034957 | 2.58 | 0 | 0 | 0 | 0 | 0 | 0 | 0 | 0 | 0 | 0 | 0 | 0 | 0 | 0 | 52.5557 | 0 | 40200 | 12.5194 |  | 0 | 0
7520 | 55.2669 | 0 | 5.5327 | 2.58 | 0 | 0 | 0 | 0 | 0 | 0 | 0 | 0 | 0 | 0 | 0 | 0 | 0 | 0 | 47.1542 | 0 | 40200 | 12.5181 |  | 0 | 0
7521 | 57.8849 | 0 | 38.0678 | 2.58 | 0 | 0 | 0 | 0 | 0 | 0 | 0 | 0 | 0 | 0 | 0 | 0 | 0 | 0 | 17.2371 | 0 | 40200 | 12.5169 |  | 0 | 0
7522 | 61.3573 | 0 | 70.4464 | 2.58 | 0 | 0 | 0 | 0 | 0 | 8.3431 | 0 | 0 | 0 | 0 | 0 | 3.3259 | 0 | 0 | 0 | 0 | 40200 | 12.5156 |  | 0 | 0
7523 | 61.7433 | 0 | 77.0185 | 2.58 | 0 | 0 | 0 | 0 | 0 | 8.3431 | 0 | 0 | 0 | 0 | 0 | 9.5121 | 0 | 0 | 0 | 0 | 40200 | 12.5144 |  | 0 | 0
7524 | 62.0165 | 0 | 81.7429 | 2.58 | 0 | 0 | 0 | 0 | 0 | 8.3431 | 0 | 0 | 0 | 0 | 0 | 13.9633 | 0 | 0 | 0 | 0 | 40200 | 12.5131 |  | 0 | 0
7525 | 60.6426 | 0 | 78.9668 | 2.58 | 0 | 0 | 0 | 0 | 0 | 8.3431 | 0 | 0 | 0 | 0 | 0 | 12.5611 | 0 | 0 | 0 | 0 | 40200 | 12.5119 |  | 0 | 0
7526 | 60.5713 | 0 | 62.7741 | 2.58 | 0 | 0 | 0 | 0 | 0 | 4.7828 | 0 | 0 | 0 | 0 | 0 | 0 | 0 | 0 | 0 | 0 | 40200 | 12.5106 |  | 0 | 0
7527 | 63.955 | 0 | 43.6798 | 2.58 | 0 | 0 | 0 | 0 | 0 | 0 | 0 | 0 | 0 | 0 | 0 | 0 | 0 | 0 | 17.6952 | 0 | 40200 | 12.5094 |  | 0 | 0
7528 | 63.9888 | 0 | 22.9761 | 2.58 | 0 | 0 | 0 | 0 | 0 | 0 | 0 | 0 | 0 | 0 | 0 | 0 | 0 | 0 | 38.4327 | 0 | 40200 | 12.5081 |  | 0 | 0
7529 | 64.6088 | 0 | 5.9739 | 2.58 | 0 | 0 | 0 | 0 | 0 | 0 | 0 | 0 | 0 | 0 | 0 | 0 | 0 | 0 | 56.0549 | 0 | 40200 | 12.5069 |  | 0 | 0
7530 | 64.016 | 0 | 0.87008 | 2.58 | 0 | 0 | 0 | 2.274 | 0 | 0 | 0 | 0 | 0 | 0 | 0 | 0 | 0 | 0 | 58.2919 | 0 | 40200 | 12.5056 |  | 0 | 0
7531 | 63.9999 | 0 | 2.2341 | 2.58 | 0 | 0 | 0 | 0.89391 | 0 | 0 | 0 | 0 | 0 | 0 | 0 | 0 | 0 | 0 | 58.2919 | 0 | 40200 | 9.9777 |  | 0 | 0
7532 | 62.6123 | 0 | 1.78 | 2.58 | 0 | 0 | 0 | 0 | 0 | 0 | 0 | 0 | 0 | 0 | 0 | 0 | 0 | 0 | 58.2523 | 0 | 40200 | 8.9834 |  | 0 | 0
7533 | 59.3665 | 0 | 1.3125 | 2.58 | 0 | 0 | 0 | 0 | 0 | 0 | 0 | 0 | 0 | 0 | 0 | 0 | 0 | 0 | 55.4739 | 0 | 40200 | 8.9825 |  | 0 | 0
7534 | 61.6464 | 0 | 0.50137 | 2.58 | 0 | 0 | 0 | 0.27315 | 0 | 0 | 0 | 0 | 0 | 0 | 0 | 0 | 0 | 0 | 58.2919 | 0 | 40200 | 8.9816 |  | 0 | 0
7535 | 61.0415 | 0 | 0.25405 | 2.58 | 0 | 0 | 0 | 0 | 0 | 0 | 0 | 0 | 0 | 0 | 0 | 0 | 0 | 0 | 58.2075 | 0 | 40200 | 8.6772 |  | 0 | 0
7536 | 61.7901 | 0 | 0.033051 | 2.58 | 0 | 0 | 0 | 0.88517 | 0 | 0 | 0 | 0 | 0 | 0 | 0 | 0 | 0 | 0 | 58.2919 | 0 | 40200 | 8.6764 |  | 0 | 0
7537 | 60.6899 | 0 | 0.019322 | 2.58 | 0 | 0 | 0 | 0 | 0 | 0 | 0 | 0 | 0 | 0 | 0 | 0 | 0 | 0 | 58.0906 | 0 | 40200 | 7.692 |  | 0 | 0
7538 | 58.5405 | 0 | 0 | 2.58 | 0 | 0 | 0 | 0 | 0 | 0 | 0 | 0 | 0 | 0 | 0 | 0 | 0 | 0 | 55.9605 | 0 | 40200 | 7.6912 |  | 0 | 0
7539 | 57.0374 | 0 | 0 | 2.58 | 0 | 0 | 0 | 0 | 0 | 0 | 0 | 0 | 0 | 0 | 0 | 0 | 0 | 0 | 54.4574 | 0 | 40200 | 7.6904 |  | 0 | 0
7540 | 57.2205 | 0 | 0.0047859 | 2.58 | 0 | 0 | 0 | 0 | 0 | 0 | 0 | 0 | 0 | 0 | 0 | 0 | 0 | 0 | 54.6357 | 0 | 40200 | 7.6897 |  | 0 | 0
7541 | 57.476 | 0 | 0 | 2.58 | 0 | 0 | 0 | 0 | 0 | 0 | 0 | 0 | 0 | 0 | 0 | 0 | 0 | 0 | 54.896 | 0 | 40200 | 7.6889 |  | 0 | 0
7542 | 57.5883 | 0 | 0 | 2.58 | 0 | 0 | 0 | 0 | 0 | 0 | 0 | 0 | 0 | 0 | 0 | 0 | 0 | 0 | 55.0083 | 0 | 40200 | 7.6881 |  | 0 | 0
7543 | 51.4392 | 0 | 0.040169 | 2.58 | 0 | 0 | 0 | 0 | 0 | 0 | 0 | 0 | 0 | 0 | 0 | 0 | 0 | 0 | 48.819 | 0 | 40200 | 7.6874 |  | 0 | 0
7544 | 51.2356 | 0 | 6.3976 | 2.58 | 0 | 0 | 0 | 0 | 0 | 4.7908 | 0 | 0 | 0 | 0 | 0 | 0 | 0 | 0 | 47.0488 | 0 | 40200 | 7.6866 |  | 0 | 0
7545 | 52.397 | 0 | 47.1942 | 2.58 | 0 | 0 | 0 | 0 | 0 | 4.6247 | 0 | 0 | 0 | 0 | 0 | 0 | 0 | 0 | 7.2476 | 0 | 40200 | 7.6858 |  | 0 | 0
7546 | 53.7417 | 0 | 97.628 | 2.58 | 0 | 0 | 0 | 0 | 0 | 4.0011 | 0 | 0 | 0 | 0 | 0 | 42.4653 | 0 | 0 | 0 | 0 | 40200 | 7.6851 |  | 0 | 0
7547 | 54.9419 | 0 | 126.192 | 2.58 | 0 | 0 | 0 | 0 | 0 | 8.3431 | 17.666 | 0 | 0 | 0 | 0 | 47.821 | 0 | 0 | 0 | 0 | 40200 | 7.6843 |  | 0 | 0
7548 | 56.5317 | 0 | 141.7905 | 2.58 | 0 | 0 | 0 | 0 | 0 | 8.3431 | 24.19 | 0 | 0 | 0 | 0 | 47.821 | 0 | 7.4847 | 0 | 0 | 40200 | 23.5829 |  | 0 | 0
7549 | 56.5806 | 0 | 144.2623 | 2.58 | 0 | 0 | 0 | 0 | 0 | 8.3431 | 24.19 | 0 | 0 | 0 | 0 | 47.821 | 0 | 9.9076 | 0 | 0 | 40200 | 45.3515 |  | 0 | 0
7550 | 56.0559 | 0 | 137.9776 | 2.58 | 0 | 0 | 0 | 0 | 0 | 8.3431 | 24.19 | 0 | 0 | 0 | 0 | 47.821 | 0 | 4.1476 | 0 | 0 | 40200 | 67.1179 |  | 0 | 0
7551 | 56.5858 | 0 | 118.4384 | 2.58 | 0 | 0 | 0 | 0 | 0 | 8.3431 | 8.2685 | 0 | 0 | 0 | 0 | 47.821 | 0 | 0 | 0 | 0 | 40200 | 88.8822 |  | 0 | 0
7552 | 56.1668 | 0 | 80.7251 | 2.58 | 0 | 0 | 0 | 0 | 0 | 0 | 0 | 0 | 0 | 0 | 0 | 27.1383 | 0 | 0 | 0 | 0 | 40200 | 96.3149 |  | 0 | 0
7553 | 56.7992 | 0 | 26.3378 | 2.58 | 0 | 0 | 0 | 0 | 0 | 0 | 0 | 0 | 0 | 0 | 0 | 0 | 0 | 0 | 27.8814 | 0 | 40200 | 96.3053 |  | 0 | 0
7554 | 56.7237 | 0 | 1.6805 | 2.58 | 0 | 0 | 0 | 0 | 0 | 0 | 0 | 0 | 0 | 0 | 0 | 0 | 0 | 0 | 52.4632 | 0 | 40200 | 96.2957 |  | 0 | 0
7555 | 58.4859 | 0 | 2.5261 | 2.58 | 0 | 0 | 0 | 0 | 0 | 0 | 0 | 0 | 0 | 0 | 0 | 0 | 0 | 0 | 53.3798 | 0 | 40200 | 96.286 |  | 0 | 0
7556 | 58.2665 | 0 | 2.8468 | 2.58 | 0 | 0 | 0 | 0 | 0 | 0 | 0 | 0 | 0 | 0 | 0 | 0 | 0 | 0 | 52.8396 | 0 | 40200 | 96.2764 |  | 0 | 0
7557 | 57.3394 | 0 | 2.5905 | 2.58 | 0 | 0 | 0 | 0 | 0 | 0 | 0 | 0 | 0 | 0 | 0 | 0 | 0 | 0 | 52.1689 | 0 | 40200 | 96.2668 |  | 0 | 0
7558 | 59.8314 | 0 | 1.7755 | 2.58 | 0 | 0 | 0 | 0 | 0 | 0 | 0 | 0 | 0 | 0 | 0 | 0 | 0 | 0 | 55.4759 | 0 | 40200 | 96.2572 |  | 0 | 0
7559 | 60.0713 | 0 | 0.86558 | 2.58 | 0 | 0 | 0 | 0 | 0 | 0 | 0 | 0 | 0 | 0 | 0 | 0 | 0 | 0 | 56.6257 | 0 | 40200 | 96.2475 |  | 0 | 0
7560 | 59.8884 | 0 | 0.20192 | 2.58 | 0 | 0 | 0 | 0 | 0 | 0 | 0 | 0 | 0 | 0 | 0 | 0 | 0 | 0 | 57.1064 | 0 | 40200 | 96.2379 |  | 0 | 0
7561 | 59.0177 | 0 | 0.022453 | 2.58 | 0 | 0 | 0 | 0 | 0 | 0 | 0 | 0 | 0 | 0 | 0 | 0 | 0 | 0 | 56.4152 | 0 | 40200 | 96.2283 |  | 0 | 0
7562 | 57.4077 | 0 | 0.015879 | 2.58 | 0 | 0 | 0 | 0 | 0 | 0 | 0 | 0 | 0 | 0 | 0 | 0 | 0 | 0 | 54.8118 | 0 | 40200 | 96.2187 |  | 0 | 0
7563 | 56.7748 | 0 | 0.004777 | 2.58 | 0 | 0 | 0 | 0 | 0 | 0 | 0 | 0 | 0 | 0 | 0 | 0 | 0 | 0 | 54.19 | 0 | 40200 | 96.209 |  | 0 | 0
7564 | 56.336 | 0 | 0 | 2.58 | 0 | 0 | 0 | 0 | 0 | 0 | 0 | 0 | 0 | 0 | 0 | 0 | 0 | 0 | 53.756 | 0 | 40200 | 96.1994 |  | 0 | 0
7565 | 55.973 | 0 | 0.0026093 | 2.58 | 0 | 0 | 0 | 0 | 0 | 0 | 0 | 0 | 0 | 0 | 0 | 0 | 0 | 0 | 53.3904 | 0 | 40200 | 96.1898 |  | 0 | 0
7566 | 55.8109 | 0 | 0 | 2.58 | 0 | 0 | 0 | 0 | 0 | 0 | 0 | 0 | 0 | 0 | 0 | 0 | 0 | 0 | 53.2309 | 0 | 40200 | 96.1802 |  | 0 | 0
7567 | 50.8775 | 0 | 0.043875 | 2.58 | 0 | 0 | 0 | 0 | 0 | 0 | 0 | 0 | 0 | 0 | 0 | 0 | 0 | 0 | 48.2536 | 0 | 40200 | 96.1706 |  | 0 | 0
7568 | 50.5577 | 0 | 6.1433 | 2.58 | 0 | 0 | 0 | 0 | 0 | 0 | 0 | 0 | 0 | 0 | 0 | 0 | 0 | 0 | 41.8344 | 0 | 40200 | 96.1609 |  | 0 | 0
7569 | 51.1573 | 0 | 41.0571 | 2.58 | 0 | 0 | 0 | 0 | 0 | 0 | 0 | 0 | 0 | 0 | 0 | 0 | 0 | 0 | 7.5202 | 0 | 40200 | 96.1513 |  | 0 | 0
7570 | 51.3169 | 0 | 81.8828 | 2.58 | 0 | 0 | 0 | 0 | 0 | 3.4027 | 0 | 0 | 0 | 0 | 0 | 29.7432 | 0 | 0 | 0 | 0 | 40200 | 96.1417 |  | 0 | 0
7571 | 52.5122 | 0 | 107.2015 | 2.58 | 0 | 0 | 0 | 0 | 0 | 8.3431 | 1.1052 | 0 | 0 | 0 | 0 | 47.821 | 0 | 0 | 0 | 0 | 40200 | 96.1321 |  | 0 | 0
7572 | 52.8578 | 0 | 124.6605 | 2.58 | 0 | 0 | 0 | 0 | 0 | 8.3431 | 18.2186 | 0 | 0 | 0 | 0 | 47.821 | 0 | 0 | 0 | 0 | 40200 | 97.1172 |  | 0 | 0
7573 | 54.2081 | 0 | 125.7692 | 2.58 | 0 | 0 | 0 | 0 | 0 | 8.3431 | 17.9771 | 0 | 0 | 0 | 0 | 47.821 | 0 | 0 | 0 | 0 | 40200 | 113.5042 |  | 0 | 0
7574 | 54.1716 | 0 | 116.5415 | 2.58 | 0 | 0 | 0 | 0 | 0 | 8.3431 | 8.7857 | 0 | 0 | 0 | 0 | 47.821 | 0 | 0 | 0 | 0 | 40200 | 129.6722 |  | 0 | 0
7575 | 54.6973 | 0 | 97.2352 | 2.58 | 0 | 0 | 0 | 0 | 0 | 0.32225 | 0 | 0 | 0 | 0 | 0 | 44.7957 | 0 | 0 | 0 | 0 | 40200 | 137.5664 |  | 0 | 0
7576 | 54.2711 | 0 | 67.6307 | 2.58 | 0 | 0 | 0 | 0 | 0 | 8.3431 | 0 | 0 | 0 | 0 | 0 | 7.5965 | 0 | 0 | 0 | 0 | 40200 | 137.5526 |  | 0 | 0
7577 | 54.5758 | 0 | 23.4918 | 2.58 | 0 | 0 | 0 | 0 | 0 | 0 | 0 | 0 | 0 | 0 | 0 | 0 | 0 | 0 | 28.504 | 0 | 40200 | 137.5389 |  | 0 | 0
7578 | 54.7673 | 0 | 1.6453 | 2.58 | 0 | 0 | 0 | 0 | 0 | 0 | 0 | 0 | 0 | 0 | 0 | 0 | 0 | 0 | 50.5419 | 0 | 40200 | 137.5251 |  | 0 | 0
7579 | 57.9066 | 0 | 2.522 | 2.58 | 0 | 0 | 0 | 0 | 0 | 0 | 0 | 0 | 0 | 0 | 0 | 0 | 0 | 0 | 52.8046 | 0 | 40200 | 137.5114 |  | 0 | 0
7580 | 58.1565 | 0 | 2.8367 | 2.58 | 0 | 0 | 0 | 0 | 0 | 0 | 0 | 0 | 0 | 0 | 0 | 0 | 0 | 0 | 52.7399 | 0 | 40200 | 137.4976 |  | 0 | 0
7581 | 57.0164 | 0 | 2.4908 | 2.58 | 0 | 0 | 0 | 0 | 0 | 0 | 0 | 0 | 0 | 0 | 0 | 0 | 0 | 0 | 51.9456 | 0 | 40200 | 137.4839 |  | 0 | 0
7582 | 59.5685 | 0 | 1.7088 | 2.58 | 0 | 0 | 0 | 0 | 0 | 0 | 0 | 0 | 0 | 0 | 0 | 0 | 0 | 0 | 55.2797 | 0 | 40200 | 137.4701 |  | 0 | 0
7583 | 59.928 | 0 | 0.7102 | 2.58 | 0 | 0 | 0 | 0 | 0 | 0 | 0 | 0 | 0 | 0 | 0 | 0 | 0 | 0 | 56.6378 | 0 | 40200 | 137.4564 |  | 0 | 0
7584 | 60.316 | 0 | 0.18001 | 2.58 | 0 | 0 | 0 | 0 | 0 | 0 | 0 | 0 | 0 | 0 | 0 | 0 | 0 | 0 | 57.556 | 0 | 40200 | 137.4426 |  | 0 | 0
7585 | 58.6043 | 0 | 0.022373 | 2.58 | 0 | 0 | 0 | 0 | 0 | 0 | 0 | 0 | 0 | 0 | 0 | 0 | 0 | 0 | 56.0019 | 0 | 40200 | 137.4289 |  | 0 | 0
7586 | 56.593 | 0 | 0.015763 | 2.58 | 0 | 0 | 0 | 0 | 0 | 0 | 0 | 0 | 0 | 0 | 0 | 0 | 0 | 0 | 53.9972 | 0 | 40200 | 137.4151 |  | 0 | 0
7587 | 55.7629 | 0 | 0.0034211 | 2.58 | 0 | 0 | 0 | 0 | 0 | 0 | 0 | 0 | 0 | 0 | 0 | 0 | 0 | 0 | 53.1795 | 0 | 40200 | 137.4014 |  | 0 | 0
7588 | 55.8077 | 0 | 0.0014451 | 2.58 | 0 | 0 | 0 | 0 | 0 | 0 | 0 | 0 | 0 | 0 | 0 | 0 | 0 | 0 | 53.2262 | 0 | 40200 | 137.3877 |  | 0 | 0
7589 | 55.5107 | 0 | 0.0020071 | 2.58 | 0 | 0 | 0 | 0 | 0 | 0 | 0 | 0 | 0 | 0 | 0 | 0 | 0 | 0 | 52.9287 | 0 | 40200 | 137.3739 |  | 0 | 0
7590 | 56.6323 | 0 | 0 | 2.58 | 0 | 0 | 0 | 0 | 0 | 0 | 0 | 0 | 0 | 0 | 0 | 0 | 0 | 0 | 54.0523 | 0 | 40200 | 137.3602 |  | 0 | 0
7591 | 52.3323 | 0 | 0.013757 | 2.58 | 0 | 0 | 0 | 0 | 0 | 0 | 0 | 0 | 0 | 0 | 0 | 0 | 0 | 0 | 49.7386 | 0 | 40200 | 137.3465 |  | 0 | 0
7592 | 54.6272 | 0 | 3.1685 | 2.58 | 0 | 0 | 0 | 0 | 0 | 0 | 0 | 0 | 0 | 0 | 0 | 0 | 0 | 0 | 48.8787 | 0 | 40200 | 137.3327 |  | 0 | 0
7593 | 58.873 | 0 | 25.1058 | 2.58 | 0 | 0 | 0 | 0 | 0 | 0 | 0 | 0 | 0 | 0 | 0 | 0 | 0 | 0 | 31.1871 | 0 | 40200 | 137.319 |  | 0 | 0
7594 | 64.3356 | 0 | 51.6228 | 2.58 | 0 | 0 | 0 | 0 | 0 | 1.0503 | 0 | 0 | 0 | 0 | 0 | 0 | 0 | 0 | 11.1831 | 0 | 40200 | 137.3053 |  | 0 | 0
7595 | 65.5333 | 0 | 65.5782 | 2.58 | 0 | 0 | 0 | 0 | 0 | 3.1766 | 0 | 0 | 0 | 0 | 0 | 0 | 0 | 0 | 0.55159 | 0 | 40200 | 137.2915 |  | 0 | 0
7596 | 66.4273 | 0 | 77.8082 | 2.58 | 0 | 0 | 0 | 0 | 0 | 8.3431 | 0 | 0 | 0 | 0 | 0 | 5.6178 | 0 | 0 | 0 | 0 | 40200 | 137.2778 |  | 0 | 0
7597 | 64.6885 | 0 | 70.6318 | 2.58 | 0 | 0 | 0 | 0 | 0 | 8.3431 | 0 | 0 | 0 | 0 | 0 | 0.18018 | 0 | 0 | 0 | 0 | 40200 | 137.2641 |  | 0 | 0
7598 | 63.8859 | 0 | 66.0184 | 2.58 | 0 | 0 | 0 | 0 | 0 | 4.7125 | 0 | 0 | 0 | 0 | 0 | 0 | 0 | 0 | 0 | 0 | 40200 | 137.2503 |  | 0 | 0
7599 | 66.069 | 0 | 50.9312 | 2.58 | 0 | 0 | 0 | 0 | 0 | 0 | 0 | 0 | 0 | 0 | 0 | 0 | 0 | 0 | 12.5578 | 0 | 40200 | 137.2366 |  | 0 | 0
7600 | 65.5715 | 0 | 31.9813 | 2.58 | 0 | 0 | 0 | 0 | 0 | 0 | 0 | 0 | 0 | 0 | 0 | 0 | 0 | 0 | 31.0102 | 0 | 40200 | 137.2229 |  | 0 | 0
7601 | 64.8005 | 0 | 10.1237 | 2.58 | 0 | 0 | 0 | 0 | 0 | 1.6095 | 0 | 0 | 0 | 0 | 0 | 0 | 0 | 0 | 53.7062 | 0 | 40200 | 137.2092 |  | 0 | 0
7602 | 64.3994 | 0 | 1.0523 | 2.58 | 0 | 0 | 0 | 2.4753 | 0 | 0 | 0 | 0 | 0 | 0 | 0 | 0 | 0 | 0 | 58.2919 | 0 | 40200 | 137.1954 |  | 0 | 0
7603 | 65.9407 | 0 | 2.2023 | 2.58 | 0 | 0 | 0 | 2.8665 | 0 | 0 | 0 | 0 | 0 | 0 | 0 | 0 | 0 | 0 | 58.2919 | 0 | 40200 | 134.4314 |  | 0 | 0
7604 | 66.1686 | 0 | 1.7867 | 2.58 | 0 | 0 | 0 | 3.51 | 0 | 0 | 0 | 0 | 0 | 0 | 0 | 0 | 0 | 0 | 58.2919 | 0 | 40200 | 131.233 |  | 0 | 0
7605 | 63.2504 | 0 | 1.1466 | 2.58 | 0 | 0 | 0 | 1.2319 | 0 | 0 | 0 | 0 | 0 | 0 | 0 | 0 | 0 | 0 | 58.2919 | 0 | 40200 | 127.3199 |  | 0 | 0
7606 | 64.4137 | 0 | 0.49388 | 2.58 | 0 | 0 | 0 | 3.048 | 0 | 0 | 0 | 0 | 0 | 0 | 0 | 0 | 0 | 0 | 58.2919 | 0 | 40200 | 125.9383 |  | 0 | 0
7607 | 64.0383 | 0 | 0.17123 | 2.58 | 0 | 0 | 0 | 2.9952 | 0 | 0 | 0 | 0 | 0 | 0 | 0 | 0 | 0 | 0 | 58.2919 | 0 | 40200 | 122.5391 |  | 0 | 0
7608 | 63.7948 | 0 | 0.025067 | 2.58 | 0 | 0 | 0 | 2.8978 | 0 | 0 | 0 | 0 | 0 | 0 | 0 | 0 | 0 | 0 | 58.2919 | 0 | 40200 | 119.1989 |  | 0 | 0
7609 | 62.6168 | 0 | 0.020575 | 2.58 | 0 | 0 | 0 | 1.7243 | 0 | 0 | 0 | 0 | 0 | 0 | 0 | 0 | 0 | 0 | 58.2919 | 0 | 40200 | 115.9672 |  | 0 | 0
7610 | 59.4485 | 0 | 0.010758 | 2.58 | 0 | 0 | 0 | 0 | 0 | 0.12101 | 0 | 0 | 0 | 0 | 0 | 0 | 0 | 0 | 56.9787 | 0 | 40200 | 114.0396 |  | 0 | 0
7611 | 58.2906 | 0 | 0 | 2.58 | 0 | 0 | 0 | 0 | 0 | 0.13086 | 0 | 0 | 0 | 0 | 0 | 0 | 0 | 0 | 55.8414 | 0 | 40200 | 114.0282 |  | 0 | 0
7612 | 58.7221 | 0 | 0 | 2.58 | 0 | 0 | 0 | 0 | 0 | 0.17819 | 0 | 0 | 0 | 0 | 0 | 0 | 0 | 0 | 56.3202 | 0 | 40200 | 114.0168 |  | 0 | 0
7613 | 58.6035 | 0 | 0.0012043 | 2.58 | 0 | 0 | 0 | 0 | 0 | 0.3231 | 0 | 0 | 0 | 0 | 0 | 0 | 0 | 0 | 56.3454 | 0 | 40200 | 114.0054 |  | 0 | 0
7614 | 58.8592 | 0 | 0.0015076 | 2.58 | 0 | 0 | 0 | 0 | 0 | 0.62882 | 0 | 0 | 0 | 0 | 0 | 0 | 0 | 0 | 56.9065 | 0 | 40200 | 113.994 |  | 0 | 0
7615 | 54.4136 | 0 | 0.017063 | 2.58 | 0 | 0 | 0 | 0 | 0 | 5.09 | 0 | 0 | 0 | 0 | 0 | 0 | 0 | 0 | 56.9065 | 0 | 40200 | 113.9826 |  | 0 | 0
7616 | 57.0668 | 0 | 4.1466 | 2.58 | 0 | 0 | 0 | 0 | 0 | 5.2126 | 0 | 0 | 0 | 0 | 0 | 0 | 0 | 0 | 55.5528 | 0 | 40200 | 113.9712 |  | 0 | 0
7617 | 60.7323 | 0 | 35.4163 | 2.58 | 0 | 0 | 0 | 0 | 0 | 4.4904 | 0 | 0 | 0 | 0 | 0 | 0 | 0 | 0 | 27.2264 | 0 | 40200 | 113.9598 |  | 0 | 0
7618 | 64.0882 | 0 | 80.9734 | 2.58 | 0 | 0 | 0 | 0 | 0 | 3.662 | 0 | 0 | 0 | 0 | 0 | 15.8033 | 0 | 0 | 0 | 0 | 40200 | 113.9484 |  | 0 | 0
7619 | 64.66 | 0 | 110.8969 | 2.58 | 0 | 0 | 0 | 0 | 0 | 3.0447 | 0 | 0 | 0 | 0 | 0 | 45.7722 | 0 | 0 | 0 | 0 | 40200 | 113.937 |  | 0 | 0
7620 | 64.2426 | 0 | 127.8956 | 2.58 | 0 | 0 | 0 | 0 | 0 | 8.3431 | 10.0688 | 0 | 0 | 0 | 0 | 47.821 | 0 | 0 | 0 | 0 | 40200 | 113.9256 |  | 0 | 0
7621 | 61.6936 | 0 | 131.5544 | 2.58 | 0 | 0 | 0 | 0 | 0 | 8.3431 | 16.2767 | 0 | 0 | 0 | 0 | 47.821 | 0 | 0 | 0 | 0 | 40200 | 122.9762 |  | 0 | 0
7622 | 60.1029 | 0 | 122.0655 | 2.58 | 0 | 0 | 0 | 0 | 0 | 8.3431 | 8.3785 | 0 | 0 | 0 | 0 | 47.821 | 0 | 0 | 0 | 0 | 40200 | 137.6129 |  | 0 | 0
7623 | 63.397 | 0 | 101.079 | 2.58 | 0 | 0 | 0 | 0 | 0 | 8.3431 | 0 | 0 | 0 | 0 | 0 | 31.9189 | 0 | 0 | 0 | 0 | 40200 | 145.1398 |  | 0 | 0
7624 | 63.7596 | 0 | 62.149 | 2.58 | 0 | 0 | 0 | 0 | 0 | 0.96948 | 0 | 0 | 0 | 0 | 0 | 0 | 0 | 0 | 0 | 0 | 40200 | 145.1253 |  | 0 | 0
7625 | 65.2392 | 0 | 17.93 | 2.58 | 0 | 0 | 0 | 0 | 0 | 0 | 0 | 0 | 0 | 0 | 0 | 0 | 0 | 0 | 44.7292 | 0 | 40200 | 145.1108 |  | 0 | 0
7626 | 65.6217 | 0 | 1.2806 | 2.58 | 0 | 0 | 0 | 3.4693 | 0 | 0 | 0 | 0 | 0 | 0 | 0 | 0 | 0 | 0 | 58.2919 | 0 | 40200 | 145.0962 |  | 0 | 0
7627 | 67.1721 | 0 | 2.2873 | 2.58 | 0 | 0 | 0 | 4.0129 | 0 | 0 | 0 | 0 | 0 | 0 | 0 | 0 | 0 | 0 | 58.2919 | 0 | 40200 | 141.227 |  | 0 | 0
7628 | 65.824 | 0 | 2.8489 | 2.58 | 0 | 0 | 0 | 2.1032 | 0 | 0 | 0 | 0 | 0 | 0 | 0 | 0 | 0 | 0 | 58.2919 | 0 | 40200 | 136.754 |  | 0 | 0
7629 | 63.466 | 0 | 2.4991 | 2.58 | 0 | 0 | 0 | 0.095051 | 0 | 0 | 0 | 0 | 0 | 0 | 0 | 0 | 0 | 0 | 58.2919 | 0 | 40200 | 134.4034 |  | 0 | 0
7630 | 64.5975 | 0 | 1.7507 | 2.58 | 0 | 0 | 0 | 1.9749 | 0 | 0 | 0 | 0 | 0 | 0 | 0 | 0 | 0 | 0 | 58.2919 | 0 | 40200 | 134.2844 |  | 0 | 0
7631 | 63.542 | 0 | 0.95561 | 2.58 | 0 | 0 | 0 | 1.7145 | 0 | 0 | 0 | 0 | 0 | 0 | 0 | 0 | 0 | 0 | 58.2919 | 0 | 40200 | 132.0766 |  | 0 | 0
7632 | 63.2013 | 0 | 0.1892 | 2.58 | 0 | 0 | 0 | 2.1402 | 0 | 0 | 0 | 0 | 0 | 0 | 0 | 0 | 0 | 0 | 58.2919 | 0 | 40200 | 130.1584 |  | 0 | 0
7633 | 61.5673 | 0 | 0.070411 | 2.58 | 0 | 0 | 0 | 0.62504 | 0 | 0 | 0 | 0 | 0 | 0 | 0 | 0 | 0 | 0 | 58.2919 | 0 | 40200 | 127.7674 |  | 0 | 0
7634 | 58.7327 | 0 | 0.016726 | 2.58 | 0 | 0 | 0 | 0 | 0 | 0 | 0 | 0 | 0 | 0 | 0 | 0 | 0 | 0 | 56.136 | 0 | 40200 | 127.0601 |  | 0 | 0
7635 | 57.8484 | 0 | 0.0033185 | 2.58 | 0 | 0 | 0 | 0 | 0 | 0 | 0 | 0 | 0 | 0 | 0 | 0 | 0 | 0 | 55.265 | 0 | 40200 | 127.0474 |  | 0 | 0
7636 | 58.1321 | 0 | 0.0034211 | 2.58 | 0 | 0 | 0 | 0 | 0 | 0 | 0 | 0 | 0 | 0 | 0 | 0 | 0 | 0 | 55.5487 | 0 | 40200 | 127.0347 |  | 0 | 0
7637 | 58.3746 | 0 | 8.0286e-05 | 2.58 | 0 | 0 | 0 | 0 | 0 | 0 | 0 | 0 | 0 | 0 | 0 | 0 | 0 | 0 | 55.7945 | 0 | 40200 | 127.022 |  | 0 | 0
7638 | 59.702 | 0 | 0.000281 | 2.58 | 0 | 0 | 0 | 0 | 0 | 0 | 0 | 0 | 0 | 0 | 0 | 0 | 0 | 0 | 57.1218 | 0 | 40200 | 127.0093 |  | 0 | 0
7639 | 55.8032 | 0 | 0.019518 | 2.58 | 0 | 0 | 0 | 0 | 0 | 0 | 0 | 0 | 0 | 0 | 0 | 0 | 0 | 0 | 53.2036 | 0 | 40200 | 126.9966 |  | 0 | 0
7640 | 58.7057 | 0 | 4.289 | 2.58 | 0 | 0 | 0 | 0 | 0 | 0 | 0 | 0 | 0 | 0 | 0 | 0 | 0 | 0 | 51.8367 | 0 | 40200 | 126.9839 |  | 0 | 0
7641 | 61.8869 | 0 | 35.4967 | 2.58 | 0 | 0 | 0 | 0 | 0 | 0 | 0 | 0 | 0 | 0 | 0 | 0 | 0 | 0 | 23.8101 | 0 | 40200 | 126.9712 |  | 0 | 0
7642 | 66.7482 | 0 | 76.6182 | 2.58 | 0 | 0 | 0 | 0 | 0 | 3.2609 | 0 | 0 | 0 | 0 | 0 | 9.1891 | 0 | 0 | 0 | 0 | 40200 | 126.9585 |  | 0 | 0
7643 | 66.7765 | 0 | 95.681 | 2.58 | 0 | 0 | 0 | 0 | 0 | 2.6237 | 0 | 0 | 0 | 0 | 0 | 28.8608 | 0 | 0 | 0 | 0 | 40200 | 126.9458 |  | 0 | 0
7644 | 67.3675 | 0 | 109.1272 | 2.58 | 0 | 0 | 0 | 0 | 0 | 5.7615 | 0 | 0 | 0 | 0 | 0 | 38.5782 | 0 | 0 | 0 | 0 | 40200 | 126.9331 |  | 0 | 0
7645 | 64.9603 | 0 | 111.5141 | 2.58 | 0 | 0 | 0 | 0 | 0 | 8.3431 | 0 | 0 | 0 | 0 | 0 | 40.7907 | 0 | 0 | 0 | 0 | 40200 | 126.9204 |  | 0 | 0
7646 | 64.058 | 0 | 103.4862 | 2.58 | 0 | 0 | 0 | 0 | 0 | 8.3431 | 0 | 0 | 0 | 0 | 0 | 33.665 | 0 | 0 | 0 | 0 | 40200 | 126.9077 |  | 0 | 0
7647 | 66.645 | 0 | 87.0419 | 2.58 | 0 | 0 | 0 | 0 | 0 | 8.3431 | 0 | 0 | 0 | 0 | 0 | 14.6338 | 0 | 0 | 0 | 0 | 40200 | 126.895 |  | 0 | 0
7648 | 66.35 | 0 | 55.1068 | 2.58 | 0 | 0 | 0 | 0 | 0 | 0 | 0 | 0 | 0 | 0 | 0 | 0 | 0 | 0 | 8.6632 | 0 | 40200 | 126.8823 |  | 0 | 0
7649 | 67.1829 | 0 | 16.662 | 2.58 | 0 | 0 | 0 | 0 | 0 | 0 | 0 | 0 | 0 | 0 | 0 | 0 | 0 | 0 | 47.9408 | 0 | 40200 | 126.8696 |  | 0 | 0
7650 | 68.3695 | 0 | 1.2907 | 2.58 | 0 | 0 | 0 | 6.207 | 0 | 0 | 0 | 0 | 0 | 0 | 0 | 0 | 0 | 0 | 58.2919 | 0 | 40200 | 126.8569 |  | 0 | 0
7651 | 69.3216 | 0 | 1.9392 | 2.58 | 0 | 0 | 0 | 6.5106 | 0 | 0 | 0 | 0 | 0 | 0 | 0 | 0 | 0 | 0 | 58.2919 | 0 | 40200 | 119.9476 |  | 0 | 0
7652 | 68.3577 | 0 | 2.0712 | 2.58 | 0 | 0 | 0 | 5.4146 | 0 | 0 | 0 | 0 | 0 | 0 | 0 | 0 | 0 | 0 | 58.2919 | 0 | 40200 | 112.7016 |  | 0 | 0
7653 | 65.3543 | 0 | 1.8667 | 2.58 | 0 | 0 | 0 | 2.6157 | 0 | 0 | 0 | 0 | 0 | 0 | 0 | 0 | 0 | 0 | 58.2919 | 0 | 40200 | 106.6741 |  | 0 | 0
7654 | 66.4322 | 0 | 1.1416 | 2.58 | 0 | 0 | 0 | 4.4187 | 0 | 0 | 0 | 0 | 0 | 0 | 0 | 0 | 0 | 0 | 58.2919 | 0 | 40200 | 103.7571 |  | 0 | 0
7655 | 66.3655 | 0 | 1.1339 | 2.58 | 0 | 0 | 0 | 4.3598 | 0 | 0 | 0 | 0 | 0 | 0 | 0 | 0 | 0 | 0 | 58.2919 | 0 | 40200 | 98.837 |  | 0 | 0
7656 | 66.3508 | 0 | 0.86279 | 2.58 | 0 | 0 | 0 | 4.6161 | 0 | 0 | 0 | 0 | 0 | 0 | 0 | 0 | 0 | 0 | 58.2919 | 0 | 40200 | 93.9829 |  | 0 | 0
7657 | 64.9409 | 0 | 0.47133 | 2.58 | 0 | 0 | 0 | 3.5977 | 0 | 0 | 0 | 0 | 0 | 0 | 0 | 0 | 0 | 0 | 58.2919 | 0 | 40200 | 88.8445 |  | 0 | 0
7658 | 61.1499 | 0 | 0.018332 | 2.58 | 0 | 0 | 0 | 0.2597 | 0 | 0 | 0 | 0 | 0 | 0 | 0 | 0 | 0 | 0 | 58.2919 | 0 | 40200 | 84.8382 |  | 0 | 0
7659 | 60.252 | 0 | 0 | 2.58 | 0 | 0 | 0 | 0 | 0 | 0 | 0 | 0 | 0 | 0 | 0 | 0 | 0 | 0 | 57.672 | 0 | 40200 | 84.5411 |  | 0 | 0
7660 | 59.3681 | 0 | 0 | 2.58 | 0 | 0 | 0 | 0 | 0 | 0 | 0 | 0 | 0 | 0 | 0 | 0 | 0 | 0 | 56.7881 | 0 | 40200 | 84.5327 |  | 0 | 0
7661 | 59.9117 | 0 | 0 | 2.58 | 0 | 0 | 0 | 0 | 0 | 0 | 0 | 0 | 0 | 0 | 0 | 0 | 0 | 0 | 57.3317 | 0 | 40200 | 84.5242 |  | 0 | 0
7662 | 60.9323 | 0 | 0 | 2.58 | 0 | 0 | 0 | 0.060455 | 0 | 0 | 0 | 0 | 0 | 0 | 0 | 0 | 0 | 0 | 58.2919 | 0 | 40200 | 84.5158 |  | 0 | 0
7663 | 58.1666 | 0 | 0.015421 | 2.58 | 0 | 0 | 0 | 0 | 0 | 0 | 0 | 0 | 0 | 0 | 0 | 0 | 0 | 0 | 55.5712 | 0 | 40200 | 84.4401 |  | 0 | 0
7664 | 60.5017 | 0 | 4.1159 | 2.58 | 0 | 0 | 0 | 0 | 0 | 0 | 0 | 0 | 0 | 0 | 0 | 0 | 0 | 0 | 53.8057 | 0 | 40200 | 84.4317 |  | 0 | 0
7665 | 63.8025 | 0 | 40.5795 | 2.58 | 0 | 0 | 0 | 0 | 0 | 0 | 0 | 0 | 0 | 0 | 0 | 0 | 0 | 0 | 20.6429 | 0 | 40200 | 84.4232 |  | 0 | 0
7666 | 68.7633 | 0 | 92.5278 | 2.58 | 0 | 0 | 0 | 0 | 0 | 3.0995 | 0 | 0 | 0 | 0 | 0 | 23.245 | 0 | 0 | 0 | 0 | 40200 | 84.4148 |  | 0 | 0
7667 | 68.8602 | 0 | 121.8561 | 2.58 | 0 | 0 | 0 | 0 | 0 | 5.7001 | 2.0549 | 0 | 0 | 0 | 0 | 47.821 | 0 | 0 | 0 | 0 | 40200 | 84.4064 |  | 0 | 0
7668 | 68.9877 | 0 | 136.9164 | 2.58 | 0 | 0 | 0 | 0 | 0 | 8.3431 | 14.3446 | 0 | 0 | 0 | 0 | 47.821 | 0 | 0 | 0 | 0 | 40200 | 86.2474 |  | 0 | 0
7669 | 67.1938 | 0 | 139.6952 | 2.58 | 0 | 0 | 0 | 0 | 0 | 8.3431 | 18.9173 | 0 | 0 | 0 | 0 | 47.821 | 0 | 0 | 0 | 0 | 40200 | 99.1489 |  | 0 | 0
7670 | 65.5631 | 0 | 130.1213 | 2.58 | 0 | 0 | 0 | 0 | 0 | 8.3431 | 10.9742 | 0 | 0 | 0 | 0 | 47.821 | 0 | 0 | 0 | 0 | 40200 | 116.1645 |  | 0 | 0
7671 | 68.3684 | 0 | 108.1413 | 2.58 | 0 | 0 | 0 | 0 | 0 | 3.778 | 0 | 0 | 0 | 0 | 0 | 38.575 | 0 | 0 | 0 | 0 | 40200 | 126.0296 |  | 0 | 0
7672 | 68.4346 | 0 | 69.3847 | 2.58 | 0 | 0 | 0 | 0 | 0 | 3.5301 | 0 | 0 | 0 | 0 | 0 | 0 | 0 | 0 | 0 | 0 | 40200 | 126.017 |  | 0 | 0
7673 | 69.0885 | 0 | 20.0845 | 2.58 | 0 | 0 | 0 | 0 | 0 | 0 | 0 | 0 | 0 | 0 | 0 | 0 | 0 | 0 | 46.424 | 0 | 40200 | 126.0044 |  | 0 | 0
7674 | 70.4103 | 0 | 1.2835 | 2.58 | 0 | 0 | 0 | 8.2549 | 0 | 0 | 0 | 0 | 0 | 0 | 0 | 0 | 0 | 0 | 58.2919 | 0 | 40200 | 125.9918 |  | 0 | 0
7675 | 70.7127 | 0 | 1.8654 | 2.58 | 0 | 0 | 0 | 7.9754 | 0 | 0 | 0 | 0 | 0 | 0 | 0 | 0 | 0 | 0 | 58.2919 | 0 | 40200 | 116.8071 |  | 0 | 0
7676 | 70.0582 | 0 | 2.2488 | 2.58 | 0 | 0 | 0 | 6.9375 | 0 | 0 | 0 | 0 | 0 | 0 | 0 | 0 | 0 | 0 | 58.2919 | 0 | 40200 | 107.9338 |  | 0 | 0
7677 | 67.8159 | 0 | 2.0169 | 2.58 | 0 | 0 | 0 | 4.9271 | 0 | 0 | 0 | 0 | 0 | 0 | 0 | 0 | 0 | 0 | 58.2919 | 0 | 40200 | 100.2147 |  | 0 | 0
7678 | 68.4802 | 0 | 1.4329 | 2.58 | 0 | 0 | 0 | 6.1754 | 0 | 0 | 0 | 0 | 0 | 0 | 0 | 0 | 0 | 0 | 58.2919 | 0 | 40200 | 94.73 |  | 0 | 0
7679 | 69.0213 | 0 | 1.2838 | 2.58 | 0 | 0 | 0 | 6.8656 | 0 | 0 | 0 | 0 | 0 | 0 | 0 | 0 | 0 | 0 | 58.2919 | 0 | 40200 | 87.8589 |  | 0 | 0
7680 | 69.1136 | 0 | 0.80242 | 2.58 | 0 | 0 | 0 | 7.4393 | 0 | 0 | 0 | 0 | 0 | 0 | 0 | 0 | 0 | 0 | 58.2919 | 0 | 40200 | 80.2217 |  | 0 | 0
7681 | 66.9495 | 0 | 0.54495 | 2.58 | 0 | 0 | 0 | 5.5327 | 0 | 0 | 0 | 0 | 0 | 0 | 0 | 0 | 0 | 0 | 58.2919 | 0 | 40200 | 71.9478 |  | 0 | 0
7682 | 63.9098 | 0 | 0.45744 | 2.58 | 0 | 0 | 0 | 2.5805 | 0 | 0 | 0 | 0 | 0 | 0 | 0 | 0 | 0 | 0 | 58.2919 | 0 | 40200 | 65.7931 |  | 0 | 0
7683 | 62.0709 | 0 | 0.0076807 | 2.58 | 0 | 0 | 0 | 1.1913 | 0 | 0 | 0 | 0 | 0 | 0 | 0 | 0 | 0 | 0 | 58.2919 | 0 | 40200 | 62.9193 |  | 0 | 0
7684 | 61.8007 | 0 | 0.0034121 | 2.58 | 0 | 0 | 0 | 0.92546 | 0 | 0 | 0 | 0 | 0 | 0 | 0 | 0 | 0 | 0 | 58.2919 | 0 | 40200 | 61.5893 |  | 0 | 0
7685 | 61.9185 | 0 | 0 | 2.58 | 0 | 0 | 0 | 1.0467 | 0 | 0 | 0 | 0 | 0 | 0 | 0 | 0 | 0 | 0 | 58.2919 | 0 | 40200 | 60.5549 |  | 0 | 0
7686 | 62.9095 | 0 | 0 | 2.58 | 0 | 0 | 0 | 2.0376 | 0 | 0 | 0 | 0 | 0 | 0 | 0 | 0 | 0 | 0 | 58.2919 | 0 | 40200 | 59.3859 |  | 0 | 0
7687 | 58.8874 | 0 | 0.014038 | 2.58 | 0 | 0 | 0 | 0 | 0 | 0 | 0 | 0 | 0 | 0 | 0 | 0 | 0 | 0 | 56.2934 | 0 | 40200 | 57.1159 |  | 0 | 0
7688 | 59.9712 | 0 | 2.6746 | 2.58 | 0 | 0 | 0 | 0 | 0 | 0 | 0 | 0 | 0 | 0 | 0 | 0 | 0 | 0 | 54.7166 | 0 | 40200 | 57.1102 |  | 0 | 0
7689 | 63.6565 | 0 | 21.6856 | 2.58 | 0 | 0 | 0 | 0 | 0 | 0 | 0 | 0 | 0 | 0 | 0 | 0 | 0 | 0 | 39.3909 | 0 | 40200 | 57.1045 |  | 0 | 0
7690 | 69.1494 | 0 | 46.5823 | 2.58 | 0 | 0 | 0 | 0 | 0 | 1.4607 | 0 | 0 | 0 | 0 | 0 | 0 | 0 | 0 | 21.4478 | 0 | 40200 | 57.0988 |  | 0 | 0
7691 | 71.1058 | 0 | 58.885 | 2.58 | 0 | 0 | 0 | 0 | 0 | 3.6997 | 0 | 0 | 0 | 0 | 0 | 0 | 0 | 0 | 13.3404 | 0 | 40200 | 57.093 |  | 0 | 0
7692 | 71.0481 | 0 | 56.8779 | 2.58 | 0 | 0 | 0 | 0 | 0 | 3.2623 | 0 | 0 | 0 | 0 | 0 | 0 | 0 | 0 | 14.8525 | 0 | 40200 | 57.0873 |  | 0 | 0
7693 | 69.8757 | 0 | 49.0856 | 2.58 | 0 | 0 | 0 | 0 | 0 | 2.537 | 0 | 0 | 0 | 0 | 0 | 0 | 0 | 0 | 20.747 | 0 | 40200 | 57.0816 |  | 0 | 0
7694 | 68.2615 | 0 | 42.7441 | 2.58 | 0 | 0 | 0 | 0 | 0 | 8.3431 | 0 | 0 | 0 | 0 | 0 | 0 | 0 | 0 | 31.2805 | 0 | 40200 | 57.0759 |  | 0 | 0
7695 | 71.6739 | 0 | 31.1406 | 2.58 | 0 | 0 | 0 | 0 | 0 | 8.3431 | 0 | 0 | 0 | 0 | 0 | 0 | 0 | 0 | 46.2963 | 0 | 40200 | 57.0702 |  | 0 | 0
7696 | 70.7942 | 0 | 15.7222 | 2.58 | 0 | 0 | 0 | 0 | 0 | 5.7998 | 0 | 0 | 0 | 0 | 0 | 0 | 0 | 0 | 58.2919 | 0 | 40200 | 57.0645 |  | 0 | 0
7697 | 70.8736 | 0 | 3.9482 | 2.58 | 0 | 0 | 0 | 6.0535 | 0 | 0 | 0 | 0 | 0 | 0 | 0 | 0 | 0 | 0 | 58.2919 | 0 | 40200 | 57.0588 |  | 0 | 0
7698 | 69.8537 | 0 | 0.7637 | 2.58 | 0 | 0 | 0 | 8.2181 | 0 | 0 | 0 | 0 | 0 | 0 | 0 | 0 | 0 | 0 | 58.2919 | 0 | 40200 | 50.327 |  | 0 | 0
7699 | 69.5998 | 0 | 1.606 | 2.58 | 0 | 0 | 0 | 7.1219 | 0 | 0 | 0 | 0 | 0 | 0 | 0 | 0 | 0 | 0 | 58.2919 | 0 | 40200 | 41.1907 |  | 0 | 0
7700 | 67.2824 | 0 | 1.5842 | 2.58 | 0 | 0 | 0 | 4.8263 | 0 | 0 | 0 | 0 | 0 | 0 | 0 | 0 | 0 | 0 | 58.2919 | 0 | 40200 | 33.2734 |  | 0 | 0
7701 | 65.4807 | 0 | 1.0343 | 2.58 | 0 | 0 | 0 | 3.5745 | 0 | 0 | 0 | 0 | 0 | 0 | 0 | 0 | 0 | 0 | 58.2919 | 0 | 40200 | 27.9074 |  | 0 | 0
7702 | 67.549 | 0 | 0.22305 | 2.58 | 0 | 0 | 0 | 6.4541 | 0 | 0 | 0 | 0 | 0 | 0 | 0 | 0 | 0 | 0 | 58.2919 | 0 | 40200 | 23.933 |  | 0 | 0
7703 | 66.7448 | 0 | 0.066303 | 2.58 | 0 | 0 | 0 | 5.8066 | 0 | 0 | 0 | 0 | 0 | 0 | 0 | 0 | 0 | 0 | 58.2919 | 0 | 40200 | 16.7594 |  | 0 | 0
7704 | 66.3979 | 0 | 0.073863 | 2.58 | 0 | 0 | 0 | 5.4521 | 0 | 0 | 0 | 0 | 0 | 0 | 0 | 0 | 0 | 0 | 58.2919 | 0 | 40200 | 10.3059 |  | 0 | 0
7705 | 64.7362 | 0 | 0.042453 | 2.58 | 0 | 0 | 0 | 3.8218 | 0 | 0 | 0 | 0 | 0 | 0 | 0 | 0 | 0 | 0 | 58.2919 | 0 | 40200 | 4.2469 |  | 0 | 0
7706 | 60.793 | 0 | 0.016084 | 2.58 | 0 | 0 | 0 | 0 | 0 | 0.094974 | 0 | 0 | 0 | 0 | 0 | 0 | 0 | 0 | 58.2919 | 0 | 40200 | 0 |  | 0 | 0
7707 | 59.48 | 0 | 0 | 2.58 | 0 | 0 | 0 | 0 | 0 | 0.60501 | 0 | 0 | 0 | 0 | 0 | 0 | 0 | 0 | 57.505 | 0 | 40200 | 0 |  | 0 | 0
7708 | 59.4097 | 0 | 0 | 2.58 | 0 | 0 | 0 | 0 | 0 | 0.82957 | 0 | 0 | 0 | 0 | 0 | 0 | 0 | 0 | 57.6593 | 0 | 40200 | 0 |  | 0 | 0
7709 | 58.8207 | 0 | 0 | 2.58 | 0 | 0 | 0 | 0 | 0 | 1.0654 | 0 | 0 | 0 | 0 | 0 | 0 | 0 | 0 | 57.3061 | 0 | 40200 | 0 |  | 0 | 0
7710 | 59.4459 | 0 | 0 | 2.58 | 0 | 0 | 0 | 0 | 0 | 1.3079 | 0 | 0 | 0 | 0 | 0 | 0 | 0 | 0 | 58.1738 | 0 | 40200 | 0 |  | 0 | 0
7711 | 54.6729 | 0 | 0.011567 | 2.58 | 0 | 0 | 0 | 0 | 0 | 5.7058 | 0 | 0 | 0 | 0 | 0 | 0 | 0 | 0 | 57.7871 | 0 | 40200 | 0 |  | 0 | 0
7712 | 54.3569 | 0 | 2.5732 | 2.58 | 0 | 0 | 0 | 0 | 0 | 5.7983 | 0 | 0 | 0 | 0 | 0 | 0 | 0 | 0 | 55.002 | 0 | 40200 | 0 |  | 0 | 0
7713 | 56.1495 | 0 | 31.1615 | 2.58 | 0 | 0 | 0 | 0 | 0 | 5.136 | 0 | 0 | 0 | 0 | 0 | 0 | 0 | 0 | 27.544 | 0 | 40200 | 0 |  | 0 | 0
7714 | 58.6829 | 0 | 77.7539 | 2.58 | 0 | 0 | 0 | 0 | 0 | 4.3273 | 0 | 0 | 0 | 0 | 0 | 17.3237 | 0 | 0 | 0 | 0 | 40200 | 0 |  | 0 | 0
7715 | 60.2894 | 0 | 112.8699 | 2.58 | 0 | 0 | 0 | 0 | 0 | 7.3395 | 0 | 0 | 0 | 0 | 0 | 47.821 | 0 | 0 | 0 | 0 | 40200 | 0 |  | 0 | 0
7716 | 60.3225 | 0 | 129.8933 | 2.58 | 0 | 0 | 0 | 0 | 0 | 8.3431 | 15.9867 | 0 | 0 | 0 | 0 | 47.821 | 0 | 0 | 0 | 0 | 40200 | 0 |  | 0 | 0
7717 | 58.9349 | 0 | 132.7194 | 2.58 | 0 | 0 | 0 | 0 | 0 | 8.3431 | 20.2004 | 0 | 0 | 0 | 0 | 47.821 | 0 | 0 | 0 | 0 | 40200 | 14.388 |  | 0 | 0
7718 | 58.0929 | 0 | 129.5304 | 2.58 | 0 | 0 | 0 | 0 | 0 | 8.3431 | 17.8534 | 0 | 0 | 0 | 0 | 47.821 | 0 | 0 | 0 | 0 | 40200 | 32.5669 |  | 0 | 0
7719 | 59.1809 | 0 | 105.8396 | 2.58 | 0 | 0 | 0 | 0 | 0 | 5.8456 | 0 | 0 | 0 | 0 | 0 | 43.3931 | 0 | 0 | 0 | 0 | 40200 | 48.6318 |  | 0 | 0
7720 | 59.0856 | 0 | 67.4995 | 2.58 | 0 | 0 | 0 | 0 | 0 | 8.3431 | 0 | 0 | 0 | 0 | 0 | 2.6509 | 0 | 0 | 0 | 0 | 40200 | 48.6269 |  | 0 | 0
7721 | 59.7333 | 0 | 18.7464 | 2.58 | 0 | 0 | 0 | 0 | 0 | 0 | 0 | 0 | 0 | 0 | 0 | 0 | 0 | 0 | 38.407 | 0 | 40200 | 48.622 |  | 0 | 0
7722 | 60.0027 | 0 | 1.1125 | 2.58 | 0 | 0 | 0 | 0 | 0 | 0 | 0 | 0 | 0 | 0 | 0 | 0 | 0 | 0 | 56.3102 | 0 | 40200 | 48.6172 |  | 0 | 0
7723 | 61.9316 | 0 | 1.7964 | 2.58 | 0 | 0 | 0 | 0 | 0 | 0 | 0 | 0 | 0 | 0 | 0 | 0 | 0 | 0 | 57.5552 | 0 | 40200 | 48.6123 |  | 0 | 0
7724 | 60.9066 | 0 | 2.056 | 2.58 | 0 | 0 | 0 | 0 | 0 | 0 | 0 | 0 | 0 | 0 | 0 | 0 | 0 | 0 | 56.2706 | 0 | 40200 | 48.6075 |  | 0 | 0
7725 | 59.7471 | 0 | 2.0135 | 2.58 | 0 | 0 | 0 | 0 | 0 | 0 | 0 | 0 | 0 | 0 | 0 | 0 | 0 | 0 | 55.1536 | 0 | 40200 | 48.6026 |  | 0 | 0
7726 | 63.072 | 0 | 1.4096 | 2.58 | 0 | 0 | 0 | 0.79056 | 0 | 0 | 0 | 0 | 0 | 0 | 0 | 0 | 0 | 0 | 58.2919 | 0 | 40200 | 48.5977 |  | 0 | 0
7727 | 63.0325 | 0 | 1.1816 | 2.58 | 0 | 0 | 0 | 0.97898 | 0 | 0 | 0 | 0 | 0 | 0 | 0 | 0 | 0 | 0 | 58.2919 | 0 | 40200 | 47.7145 |  | 0 | 0
7728 | 63.2068 | 0 | 0.7163 | 2.58 | 0 | 0 | 0 | 1.6187 | 0 | 0 | 0 | 0 | 0 | 0 | 0 | 0 | 0 | 0 | 58.2919 | 0 | 40200 | 46.6219 |  | 0 | 0
7729 | 62.4738 | 0 | 0.54503 | 2.58 | 0 | 0 | 0 | 1.0569 | 0 | 0 | 0 | 0 | 0 | 0 | 0 | 0 | 0 | 0 | 58.2919 | 0 | 40200 | 44.8188 |  | 0 | 0
7730 | 60.3331 | 0 | 0.47266 | 2.58 | 0 | 0 | 0 | 0 | 0 | 0 | 0 | 0 | 0 | 0 | 0 | 0 | 0 | 0 | 57.2804 | 0 | 40200 | 43.64 |  | 0 | 0
7731 | 59.1328 | 0 | 0.012551 | 2.58 | 0 | 0 | 0 | 0 | 0 | 0 | 0 | 0 | 0 | 0 | 0 | 0 | 0 | 0 | 56.5403 | 0 | 40200 | 43.6356 |  | 0 | 0
7732 | 58.0315 | 0 | 0 | 2.58 | 0 | 0 | 0 | 0 | 0 | 0 | 0 | 0 | 0 | 0 | 0 | 0 | 0 | 0 | 55.4514 | 0 | 40200 | 43.6312 |  | 0 | 0
7733 | 57.3016 | 0 | 0 | 2.58 | 0 | 0 | 0 | 0 | 0 | 0 | 0 | 0 | 0 | 0 | 0 | 0 | 0 | 0 | 54.7216 | 0 | 40200 | 43.6269 |  | 0 | 0
7734 | 57.0872 | 0 | 0 | 2.58 | 0 | 0 | 0 | 0 | 0 | 0 | 0 | 0 | 0 | 0 | 0 | 0 | 0 | 0 | 54.5072 | 0 | 40200 | 43.6225 |  | 0 | 0
7735 | 51.0871 | 0 | 0.016198 | 2.58 | 0 | 0 | 0 | 0 | 0 | 0.65607 | 0 | 0 | 0 | 0 | 0 | 0 | 0 | 0 | 49.147 | 0 | 40200 | 43.6182 |  | 0 | 0
7736 | 51.1499 | 0 | 3.3223 | 2.58 | 0 | 0 | 0 | 0 | 0 | 6.85 | 0 | 0 | 0 | 0 | 0 | 0 | 0 | 0 | 52.0976 | 0 | 40200 | 43.6138 |  | 0 | 0
7737 | 51.2798 | 0 | 37.4661 | 2.58 | 0 | 0 | 0 | 0 | 0 | 6.2315 | 0 | 0 | 0 | 0 | 0 | 0 | 0 | 0 | 17.4653 | 0 | 40200 | 43.6094 |  | 0 | 0
7738 | 52.5259 | 0 | 87.9694 | 2.58 | 0 | 0 | 0 | 0 | 0 | 8.3431 | 0 | 0 | 0 | 0 | 0 | 29.6804 | 0 | 0 | 0 | 0 | 40200 | 43.6051 |  | 0 | 0
7739 | 52.7492 | 0 | 118.8308 | 2.58 | 0 | 0 | 0 | 0 | 0 | 8.3431 | 12.4975 | 0 | 0 | 0 | 0 | 47.821 | 0 | 0 | 0 | 0 | 40200 | 43.6007 |  | 0 | 0
7740 | 53.3401 | 0 | 132.9884 | 2.58 | 0 | 0 | 0 | 0 | 0 | 8.3431 | 24.19 | 0 | 0 | 0 | 0 | 47.821 | 0 | 1.8743 | 0 | 0 | 40200 | 54.8441 |  | 0 | 0
7741 | 54.652 | 0 | 130.7377 | 2.58 | 0 | 0 | 0 | 0 | 0 | 8.3431 | 22.5017 | 0 | 0 | 0 | 0 | 47.821 | 0 | 0 | 0 | 0 | 40200 | 76.6096 |  | 0 | 0
7742 | 54.9507 | 0 | 117.1095 | 2.58 | 0 | 0 | 0 | 0 | 0 | 8.3431 | 8.5747 | 0 | 0 | 0 | 0 | 47.821 | 0 | 0 | 0 | 0 | 40200 | 96.8534 |  | 0 | 0
7743 | 55.4949 | 0 | 91.6007 | 2.58 | 0 | 0 | 0 | 0 | 0 | 8.3431 | 0 | 0 | 0 | 0 | 0 | 30.3427 | 0 | 0 | 0 | 0 | 40200 | 104.561 |  | 0 | 0
7744 | 54.9908 | 0 | 48.6398 | 2.58 | 0 | 0 | 0 | 0 | 0 | 0 | 0 | 0 | 0 | 0 | 0 | 0 | 0 | 0 | 3.771 | 0 | 40200 | 104.5505 |  | 0 | 0
7745 | 54.0829 | 0 | 11.0064 | 2.58 | 0 | 0 | 0 | 0 | 0 | 0 | 0 | 0 | 0 | 0 | 0 | 0 | 0 | 0 | 40.4965 | 0 | 40200 | 104.5401 |  | 0 | 0
7746 | 54.2889 | 0 | 1.0184 | 2.58 | 0 | 0 | 0 | 0 | 0 | 0 | 0 | 0 | 0 | 0 | 0 | 0 | 0 | 0 | 50.6904 | 0 | 40200 | 104.5296 |  | 0 | 0
7747 | 58.0402 | 0 | 1.9529 | 2.58 | 0 | 0 | 0 | 0 | 0 | 0 | 0 | 0 | 0 | 0 | 0 | 0 | 0 | 0 | 53.5073 | 0 | 40200 | 104.5192 |  | 0 | 0
7748 | 57.8051 | 0 | 2.2019 | 2.58 | 0 | 0 | 0 | 0 | 0 | 0 | 0 | 0 | 0 | 0 | 0 | 0 | 0 | 0 | 53.0232 | 0 | 40200 | 104.5087 |  | 0 | 0
7749 | 56.724 | 0 | 1.9338 | 2.58 | 0 | 0 | 0 | 0 | 0 | 0 | 0 | 0 | 0 | 0 | 0 | 0 | 0 | 0 | 52.2102 | 0 | 40200 | 104.4983 |  | 0 | 0
7750 | 61.2867 | 0 | 1.3199 | 2.58 | 0 | 0 | 0 | 0 | 0 | 0.35764 | 0 | 0 | 0 | 0 | 0 | 0 | 0 | 0 | 57.7445 | 0 | 40200 | 104.4878 |  | 0 | 0
7751 | 61.6608 | 0 | 1.1 | 2.58 | 0 | 0 | 0 | 0 | 0 | 0.31111 | 0 | 0 | 0 | 0 | 0 | 0 | 0 | 0 | 58.2919 | 0 | 40200 | 104.4774 |  | 0 | 0
7752 | 62.3929 | 0 | 0.66516 | 2.58 | 0 | 0 | 0 | 0.85586 | 0 | 0 | 0 | 0 | 0 | 0 | 0 | 0 | 0 | 0 | 58.2919 | 0 | 40200 | 104.4669 |  | 0 | 0
7753 | 61.306 | 0 | 0.54512 | 2.58 | 0 | 0 | 0 | 0 | 0 | 0.11097 | 0 | 0 | 0 | 0 | 0 | 0 | 0 | 0 | 58.2919 | 0 | 40200 | 103.5055 |  | 0 | 0
7754 | 58.4514 | 0 | 0.44175 | 2.58 | 0 | 0 | 0 | 0 | 0 | 0.89894 | 0 | 0 | 0 | 0 | 0 | 0 | 0 | 0 | 56.3286 | 0 | 40200 | 103.4952 |  | 0 | 0
7755 | 57.1006 | 0 | 0.0065031 | 2.58 | 0 | 0 | 0 | 0 | 0 | 1.0587 | 0 | 0 | 0 | 0 | 0 | 0 | 0 | 0 | 55.5728 | 0 | 40200 | 103.4848 |  | 0 | 0
7756 | 58.1512 | 0 | 0 | 2.58 | 0 | 0 | 0 | 0 | 0 | 1.2424 | 0 | 0 | 0 | 0 | 0 | 0 | 0 | 0 | 56.8136 | 0 | 40200 | 103.4745 |  | 0 | 0
7757 | 57.9161 | 0 | 0 | 2.58 | 0 | 0 | 0 | 0 | 0 | 1.8506 | 0 | 0 | 0 | 0 | 0 | 0 | 0 | 0 | 57.1867 | 0 | 40200 | 103.4641 |  | 0 | 0
7758 | 58.5172 | 0 | 0.00064229 | 2.58 | 0 | 0 | 0 | 0 | 0 | 2.3553 | 0 | 0 | 0 | 0 | 0 | 0 | 0 | 0 | 58.2919 | 0 | 40200 | 103.4538 |  | 0 | 0
7759 | 55.376 | 0 | 0.0095184 | 2.58 | 0 | 0 | 0 | 0 | 0 | 5.5053 | 0 | 0 | 0 | 0 | 0 | 0 | 0 | 0 | 58.2919 | 0 | 40200 | 103.4434 |  | 0 | 0
7760 | 57.8152 | 0 | 2.178 | 2.58 | 0 | 0 | 0 | 0 | 0 | 5.2347 | 0 | 0 | 0 | 0 | 0 | 0 | 0 | 0 | 58.2919 | 0 | 40200 | 103.4331 |  | 0 | 0
7761 | 62.308 | 0 | 26.7917 | 2.58 | 0 | 0 | 0 | 0 | 0 | 5.2832 | 0 | 0 | 0 | 0 | 0 | 0 | 0 | 0 | 38.2195 | 0 | 40200 | 103.4227 |  | 0 | 0
7762 | 68.8475 | 0 | 68.2899 | 2.58 | 0 | 0 | 0 | 0 | 0 | 4.4055 | 0 | 0 | 0 | 0 | 0 | 0 | 0 | 0 | 2.3831 | 0 | 40200 | 103.4124 |  | 0 | 0
7763 | 70.5056 | 0 | 105.1572 | 2.58 | 0 | 0 | 0 | 0 | 0 | 8.3431 | 0 | 0 | 0 | 0 | 0 | 28.8885 | 0 | 0 | 0 | 0 | 40200 | 103.4021 |  | 0 | 0
7764 | 70.6706 | 0 | 127.221 | 2.58 | 0 | 0 | 0 | 0 | 0 | 8.3431 | 2.9664 | 0 | 0 | 0 | 0 | 47.821 | 0 | 0 | 0 | 0 | 40200 | 103.3917 |  | 0 | 0
7765 | 67.9889 | 0 | 127.6385 | 2.58 | 0 | 0 | 0 | 0 | 0 | 8.3431 | 6.0655 | 0 | 0 | 0 | 0 | 47.821 | 0 | 0 | 0 | 0 | 40200 | 106.0511 |  | 0 | 0
7766 | 67.251 | 0 | 105.3265 | 2.58 | 0 | 0 | 0 | 0 | 0 | 8.3431 | 0 | 0 | 0 | 0 | 0 | 32.3124 | 0 | 0 | 0 | 0 | 40200 | 111.4994 |  | 0 | 0
7767 | 71.1842 | 0 | 79.9746 | 2.58 | 0 | 0 | 0 | 0 | 0 | 8.3431 | 0 | 0 | 0 | 0 | 0 | 3.0272 | 0 | 0 | 0 | 0 | 40200 | 111.4883 |  | 0 | 0
7768 | 70.9735 | 0 | 48.7502 | 2.58 | 0 | 0 | 0 | 0 | 0 | 0 | 0 | 0 | 0 | 0 | 0 | 0 | 0 | 0 | 19.6433 | 0 | 40200 | 111.4772 |  | 0 | 0
7769 | 70.8819 | 0 | 13.1068 | 2.58 | 0 | 0 | 0 | 0 | 0 | 0 | 0 | 0 | 0 | 0 | 0 | 0 | 0 | 0 | 55.1951 | 0 | 40200 | 111.466 |  | 0 | 0
7770 | 71.4995 | 0 | 1.0705 | 2.58 | 0 | 0 | 0 | 9.5571 | 0 | 0 | 0 | 0 | 0 | 0 | 0 | 0 | 0 | 0 | 58.2919 | 0 | 40200 | 111.4549 |  | 0 | 0
7771 | 71.8867 | 0 | 1.9392 | 2.58 | 0 | 0 | 0 | 9.0757 | 0 | 0 | 0 | 0 | 0 | 0 | 0 | 0 | 0 | 0 | 58.2919 | 0 | 40200 | 100.8247 |  | 0 | 0
7772 | 69.4133 | 0 | 2.2309 | 2.58 | 0 | 0 | 0 | 6.3105 | 0 | 0 | 0 | 0 | 0 | 0 | 0 | 0 | 0 | 0 | 58.2919 | 0 | 40200 | 90.7305 |  | 0 | 0
7773 | 67.167 | 0 | 2.0097 | 2.58 | 0 | 0 | 0 | 4.2855 | 0 | 0 | 0 | 0 | 0 | 0 | 0 | 0 | 0 | 0 | 58.2919 | 0 | 40200 | 83.7098 |  | 0 | 0
7774 | 68.608 | 0 | 1.3432 | 2.58 | 0 | 0 | 0 | 6.393 | 0 | 0 | 0 | 0 | 0 | 0 | 0 | 0 | 0 | 0 | 58.2919 | 0 | 40200 | 78.9398 |  | 0 | 0
7775 | 67.6035 | 0 | 1.239 | 2.58 | 0 | 0 | 0 | 5.4926 | 0 | 0 | 0 | 0 | 0 | 0 | 0 | 0 | 0 | 0 | 58.2919 | 0 | 40200 | 71.8285 |  | 0 | 0
7776 | 67.4407 | 0 | 0.56329 | 2.58 | 0 | 0 | 0 | 6.0055 | 0 | 0 | 0 | 0 | 0 | 0 | 0 | 0 | 0 | 0 | 58.2919 | 0 | 40200 | 65.7184 |  | 0 | 0
7777 | 66.9768 | 0 | 0.039715 | 2.58 | 0 | 0 | 0 | 6.0652 | 0 | 0 | 0 | 0 | 0 | 0 | 0 | 0 | 0 | 0 | 58.2919 | 0 | 40200 | 59.039 |  | 0 | 0
7778 | 63.2991 | 0 | 0.021833 | 2.58 | 0 | 0 | 0 | 2.4054 | 0 | 0 | 0 | 0 | 0 | 0 | 0 | 0 | 0 | 0 | 58.2919 | 0 | 40200 | 52.294 |  | 0 | 0
7779 | 62.4676 | 0 | 0.0020071 | 2.58 | 0 | 0 | 0 | 1.5937 | 0 | 0 | 0 | 0 | 0 | 0 | 0 | 0 | 0 | 0 | 58.2919 | 0 | 40200 | 49.6162 |  | 0 | 0
7780 | 62.145 | 0 | 0 | 2.58 | 0 | 0 | 0 | 1.2731 | 0 | 0 | 0 | 0 | 0 | 0 | 0 | 0 | 0 | 0 | 58.2919 | 0 | 40200 | 47.8404 |  | 0 | 0
7781 | 62.1053 | 0 | 0 | 2.58 | 0 | 0 | 0 | 1.2334 | 0 | 0 | 0 | 0 | 0 | 0 | 0 | 0 | 0 | 0 | 58.2919 | 0 | 40200 | 46.421 |  | 0 | 0
7782 | 62.9994 | 0 | 0 | 2.58 | 0 | 0 | 0 | 2.1275 | 0 | 0 | 0 | 0 | 0 | 0 | 0 | 0 | 0 | 0 | 58.2919 | 0 | 40200 | 45.046 |  | 0 | 0
7783 | 59.9841 | 0 | 0.018555 | 2.58 | 0 | 0 | 0 | 0 | 0 | 0 | 0 | 0 | 0 | 0 | 0 | 0 | 0 | 0 | 57.3856 | 0 | 40200 | 42.6776 |  | 0 | 0
7784 | 61.9162 | 0 | 3.2668 | 2.58 | 0 | 0 | 0 | 0 | 0 | 1.561 | 0 | 0 | 0 | 0 | 0 | 0 | 0 | 0 | 57.6303 | 0 | 40200 | 42.6733 |  | 0 | 0
7785 | 65.5344 | 0 | 32.5631 | 2.58 | 0 | 0 | 0 | 0 | 0 | 4.7939 | 0 | 0 | 0 | 0 | 0 | 0 | 0 | 0 | 35.1852 | 0 | 40200 | 42.669 |  | 0 | 0
7786 | 72.3589 | 0 | 78.163 | 2.58 | 0 | 0 | 0 | 0 | 0 | 8.3431 | 0 | 0 | 0 | 0 | 0 | 0.040916 | 0 | 0 | 0 | 0 | 40200 | 42.6647 |  | 0 | 0
7787 | 71.8269 | 0 | 107.3285 | 2.58 | 0 | 0 | 0 | 0 | 0 | 8.3431 | 17.9335 | 0 | 0 | 0 | 0 | 11.805 | 0 | 0 | 0 | 0 | 40200 | 42.6605 |  | 0 | 0
7788 | 71.5846 | 0 | 124.0682 | 2.58 | 0 | 0 | 0 | 0 | 0 | 8.3431 | 24.19 | 0 | 0 | 0 | 0 | 22.5306 | 0 | 0 | 0 | 0 | 40200 | 58.7964 |  | 0 | 0
7789 | 67.4602 | 0 | 129.8437 | 2.58 | 0 | 0 | 0 | 0 | 0 | 8.3431 | 24.19 | 0 | 0 | 0 | 0 | 32.4305 | 0 | 0 | 0 | 0 | 40200 | 80.5615 |  | 0 | 0
7790 | 65.2813 | 0 | 117.359 | 2.58 | 0 | 0 | 0 | 0 | 0 | 8.3431 | 24.19 | 0 | 0 | 0 | 0 | 22.1246 | 0 | 0 | 0 | 0 | 40200 | 102.3244 |  | 0 | 0
7791 | 68.1901 | 0 | 97.361 | 2.58 | 0 | 0 | 0 | 0 | 0 | 8.3431 | 23.4078 | 0 | 0 | 0 | 0 | 0 | 0 | 0 | 0 | 0 | 40200 | 124.0851 |  | 0 | 0
7792 | 68.1651 | 0 | 58.449 | 2.58 | 0 | 0 | 0 | 0 | 0 | 0 | 0 | 0 | 0 | 0 | 0 | 0 | 0 | 0 | 7.1361 | 0 | 40200 | 145.1398 |  | 0 | 0
7793 | 69.0209 | 0 | 15.8454 | 2.58 | 0 | 0 | 0 | 0 | 0 | 0.39384 | 0 | 0 | 0 | 0 | 0 | 0 | 0 | 0 | 50.9894 | 0 | 40200 | 145.1253 |  | 0 | 0
7794 | 69.765 | 0 | 1.0452 | 2.58 | 0 | 0 | 0 | 7.8479 | 0 | 0 | 0 | 0 | 0 | 0 | 0 | 0 | 0 | 0 | 58.2919 | 0 | 40200 | 145.1108 |  | 0 | 0
7795 | 71.4424 | 0 | 1.9593 | 2.58 | 0 | 0 | 0 | 8.6112 | 0 | 0 | 0 | 0 | 0 | 0 | 0 | 0 | 0 | 0 | 58.2919 | 0 | 40200 | 136.3764 |  | 0 | 0
7796 | 69.9778 | 0 | 2.2013 | 2.58 | 0 | 0 | 0 | 6.9046 | 0 | 0 | 0 | 0 | 0 | 0 | 0 | 0 | 0 | 0 | 58.2919 | 0 | 40200 | 126.7947 |  | 0 | 0
7797 | 66.8778 | 0 | 2.0296 | 2.58 | 0 | 0 | 0 | 3.9763 | 0 | 0 | 0 | 0 | 0 | 0 | 0 | 0 | 0 | 0 | 58.2919 | 0 | 40200 | 119.1103 |  | 0 | 0
7798 | 68.7617 | 0 | 1.3608 | 2.58 | 0 | 0 | 0 | 6.529 | 0 | 0 | 0 | 0 | 0 | 0 | 0 | 0 | 0 | 0 | 58.2919 | 0 | 40200 | 114.6802 |  | 0 | 0
7799 | 67.6734 | 0 | 1.3249 | 2.58 | 0 | 0 | 0 | 5.4767 | 0 | 0 | 0 | 0 | 0 | 0 | 0 | 0 | 0 | 0 | 58.2919 | 0 | 40200 | 107.4143 |  | 0 | 0
7800 | 67.4696 | 0 | 0.8459 | 2.58 | 0 | 0 | 0 | 5.7519 | 0 | 0 | 0 | 0 | 0 | 0 | 0 | 0 | 0 | 0 | 58.2919 | 0 | 40200 | 101.3184 |  | 0 | 0
7801 | 66.5574 | 0 | 0.65813 | 2.58 | 0 | 0 | 0 | 5.0274 | 0 | 0 | 0 | 0 | 0 | 0 | 0 | 0 | 0 | 0 | 58.2919 | 0 | 40200 | 94.9173 |  | 0 | 0
7802 | 62.2768 | 0 | 0.1487 | 2.58 | 0 | 0 | 0 | 1.2562 | 0 | 0 | 0 | 0 | 0 | 0 | 0 | 0 | 0 | 0 | 58.2919 | 0 | 40200 | 89.3218 |  | 0 | 0
7803 | 60.826 | 0 | 0.0010036 | 2.58 | 0 | 0 | 0 | 0 | 0 | 0.046922 | 0 | 0 | 0 | 0 | 0 | 0 | 0 | 0 | 58.2919 | 0 | 40200 | 87.9171 |  | 0 | 0
7804 | 60.1883 | 0 | 8.9206e-06 | 2.58 | 0 | 0 | 0 | 0 | 0 | 0.68359 | 0 | 0 | 0 | 0 | 0 | 0 | 0 | 0 | 58.2919 | 0 | 40200 | 87.9083 |  | 0 | 0
7805 | 60.2928 | 0 | 0 | 2.58 | 0 | 0 | 0 | 0 | 0 | 0.57906 | 0 | 0 | 0 | 0 | 0 | 0 | 0 | 0 | 58.2919 | 0 | 40200 | 87.8995 |  | 0 | 0
7806 | 61.0585 | 0 | 0.00060214 | 2.58 | 0 | 0 | 0 | 0.18601 | 0 | 0 | 0 | 0 | 0 | 0 | 0 | 0 | 0 | 0 | 58.2919 | 0 | 40200 | 87.8907 |  | 0 | 0
7807 | 58.1313 | 0 | 0.0083141 | 2.58 | 0 | 0 | 0 | 0 | 0 | 2.7489 | 0 | 0 | 0 | 0 | 0 | 0 | 0 | 0 | 58.2919 | 0 | 40200 | 87.6752 |  | 0 | 0
7808 | 59.8515 | 0 | 0.83562 | 2.58 | 0 | 0 | 0 | 0 | 0 | 1.856 | 0 | 0 | 0 | 0 | 0 | 0 | 0 | 0 | 58.2919 | 0 | 40200 | 87.6665 |  | 0 | 0
7809 | 63.8594 | 0 | 9.3652 | 2.58 | 0 | 0 | 0 | 0 | 0 | 5.6113 | 0 | 0 | 0 | 0 | 0 | 0 | 0 | 0 | 57.5255 | 0 | 40200 | 87.6577 |  | 0 | 0
7810 | 71.0936 | 0 | 22.2979 | 2.58 | 0 | 0 | 0 | 0 | 0 | 4.9134 | 0 | 0 | 0 | 0 | 0 | 0 | 0 | 0 | 51.1292 | 0 | 40200 | 87.6489 |  | 0 | 0
7811 | 72.2408 | 0 | 30.7956 | 2.58 | 0 | 0 | 0 | 0 | 0 | 8.0375 | 0 | 0 | 0 | 0 | 0 | 0 | 0 | 0 | 46.9027 | 0 | 40200 | 87.6402 |  | 0 | 0
7812 | 71.6754 | 0 | 41.3942 | 2.58 | 0 | 0 | 0 | 0 | 0 | 8.3431 | 0 | 0 | 0 | 0 | 0 | 0 | 0 | 0 | 36.0443 | 0 | 40200 | 87.6314 |  | 0 | 0
7813 | 68.311 | 0 | 41.5555 | 2.58 | 0 | 0 | 0 | 0 | 0 | 8.3431 | 0 | 0 | 0 | 0 | 0 | 0 | 0 | 0 | 32.5186 | 0 | 40200 | 87.6226 |  | 0 | 0
7814 | 66.4694 | 0 | 39.9016 | 2.58 | 0 | 0 | 0 | 0 | 0 | 8.3431 | 0 | 0 | 0 | 0 | 0 | 0 | 0 | 0 | 32.331 | 0 | 40200 | 87.6139 |  | 0 | 0
7815 | 68.9421 | 0 | 40.6927 | 2.58 | 0 | 0 | 0 | 0 | 0 | 8.3431 | 0 | 0 | 0 | 0 | 0 | 0 | 0 | 0 | 34.0125 | 0 | 40200 | 87.6051 |  | 0 | 0
7816 | 68.4517 | 0 | 25.651 | 2.58 | 0 | 0 | 0 | 0 | 0 | 8.3431 | 0 | 0 | 0 | 0 | 0 | 0 | 0 | 0 | 48.5639 | 0 | 40200 | 87.5963 |  | 0 | 0
7817 | 68.9935 | 0 | 7.5408 | 2.58 | 0 | 0 | 0 | 0.58085 | 0 | 0 | 0 | 0 | 0 | 0 | 0 | 0 | 0 | 0 | 58.2919 | 0 | 40200 | 87.5876 |  | 0 | 0
7818 | 68.7169 | 0 | 0.88508 | 2.58 | 0 | 0 | 0 | 6.9599 | 0 | 0 | 0 | 0 | 0 | 0 | 0 | 0 | 0 | 0 | 58.2919 | 0 | 40200 | 86.9334 |  | 0 | 0
7819 | 68.7788 | 0 | 1.3673 | 2.58 | 0 | 0 | 0 | 6.5397 | 0 | 0 | 0 | 0 | 0 | 0 | 0 | 0 | 0 | 0 | 58.2919 | 0 | 40200 | 79.1915 |  | 0 | 0
7820 | 67.233 | 0 | 0.77151 | 2.58 | 0 | 0 | 0 | 5.5896 | 0 | 0 | 0 | 0 | 0 | 0 | 0 | 0 | 0 | 0 | 58.2919 | 0 | 40200 | 71.9173 |  | 0 | 0
7821 | 63.7796 | 0 | 0.34002 | 2.58 | 0 | 0 | 0 | 2.5677 | 0 | 0 | 0 | 0 | 0 | 0 | 0 | 0 | 0 | 0 | 58.2919 | 0 | 40200 | 65.6994 |  | 0 | 0
7822 | 66.8549 | 0 | 0.10964 | 2.58 | 0 | 0 | 0 | 5.8734 | 0 | 0 | 0 | 0 | 0 | 0 | 0 | 0 | 0 | 0 | 58.2919 | 0 | 40200 | 62.8398 |  | 0 | 0
7823 | 67.5794 | 0 | 0.71502 | 2.58 | 0 | 0 | 0 | 5.9925 | 0 | 0 | 0 | 0 | 0 | 0 | 0 | 0 | 0 | 0 | 58.2919 | 0 | 40200 | 56.3075 |  | 0 | 0
7824 | 67.2075 | 0 | 0.61445 | 2.58 | 0 | 0 | 0 | 5.7212 | 0 | 0 | 0 | 0 | 0 | 0 | 0 | 0 | 0 | 0 | 58.2919 | 0 | 40200 | 49.6435 |  | 0 | 0
7825 | 65.9735 | 0 | 0.19006 | 2.58 | 0 | 0 | 0 | 4.9115 | 0 | 0 | 0 | 0 | 0 | 0 | 0 | 0 | 0 | 0 | 58.2919 | 0 | 40200 | 43.2817 |  | 0 | 0
7826 | 62.3154 | 0 | 0 | 2.58 | 0 | 0 | 0 | 1.4435 | 0 | 0 | 0 | 0 | 0 | 0 | 0 | 0 | 0 | 0 | 58.2919 | 0 | 40200 | 37.8201 |  | 0 | 0
7827 | 60.9496 | 0 | 0.0014451 | 2.58 | 0 | 0 | 0 | 0.076249 | 0 | 0 | 0 | 0 | 0 | 0 | 0 | 0 | 0 | 0 | 58.2919 | 0 | 40200 | 36.2125 |  | 0 | 0
7828 | 59.9771 | 0 | 8.9206e-06 | 2.58 | 0 | 0 | 0 | 0 | 0 | 0.89477 | 0 | 0 | 0 | 0 | 0 | 0 | 0 | 0 | 58.2919 | 0 | 40200 | 36.1241 |  | 0 | 0
7829 | 60.3181 | 0 | 0.0013916 | 2.58 | 0 | 0 | 0 | 0 | 0 | 0.55514 | 0 | 0 | 0 | 0 | 0 | 0 | 0 | 0 | 58.2919 | 0 | 40200 | 36.1205 |  | 0 | 0
7830 | 61.3005 | 0 | 0 | 2.58 | 0 | 0 | 0 | 0.42866 | 0 | 0 | 0 | 0 | 0 | 0 | 0 | 0 | 0 | 0 | 58.2919 | 0 | 40200 | 36.1169 |  | 0 | 0
7831 | 57.0061 | 0 | 0.017848 | 2.58 | 0 | 0 | 0 | 0 | 0 | 3.8837 | 0 | 0 | 0 | 0 | 0 | 0 | 0 | 0 | 58.2919 | 0 | 40200 | 35.637 |  | 0 | 0
7832 | 59.6582 | 0 | 2.5547 | 2.58 | 0 | 0 | 0 | 0 | 0 | 3.7684 | 0 | 0 | 0 | 0 | 0 | 0 | 0 | 0 | 58.2919 | 0 | 40200 | 35.6334 |  | 0 | 0
7833 | 63.5193 | 0 | 29.0776 | 2.58 | 0 | 0 | 0 | 0 | 0 | 5.4741 | 0 | 0 | 0 | 0 | 0 | 0 | 0 | 0 | 37.3358 | 0 | 40200 | 35.6299 |  | 0 | 0
7834 | 69.4653 | 0 | 61.683 | 2.58 | 0 | 0 | 0 | 0 | 0 | 4.9945 | 0 | 0 | 0 | 0 | 0 | 0 | 0 | 0 | 10.1968 | 0 | 40200 | 35.6263 |  | 0 | 0
7835 | 70.8704 | 0 | 78.0669 | 2.58 | 0 | 0 | 0 | 0 | 0 | 4.2909 | 5.4856 | 0 | 0 | 0 | 0 | 0 | 0 | 0 | 0 | 0 | 40200 | 35.6228 |  | 0 | 0
7836 | 71.2705 | 0 | 90.713 | 2.58 | 0 | 0 | 0 | 0 | 0 | 5.7446 | 16.2779 | 0 | 0 | 0 | 0 | 0 | 0 | 0 | 0 | 0 | 40200 | 40.5563 |  | 0 | 0
7837 | 68.23 | 0 | 91.2615 | 2.58 | 0 | 0 | 0 | 0 | 0 | 8.3431 | 17.2684 | 0 | 0 | 0 | 0 | 0 | 0 | 0 | 0 | 0 | 40200 | 55.2023 |  | 0 | 0
7838 | 67.0408 | 0 | 83.4086 | 2.58 | 0 | 0 | 0 | 0 | 0 | 8.3431 | 10.6047 | 0 | 0 | 0 | 0 | 0 | 0 | 0 | 0 | 0 | 40200 | 70.7384 |  | 0 | 0
7839 | 70.0667 | 0 | 73.2804 | 2.58 | 0 | 0 | 0 | 0 | 0 | 8.3431 | 0 | 0 | 0 | 0 | 0 | 0 | 0 | 0 | 2.5494 | 0 | 40200 | 80.2755 |  | 0 | 0
7840 | 70.2434 | 0 | 45.3869 | 2.58 | 0 | 0 | 0 | 0 | 0 | 8.3431 | 12.557 | 0 | 0 | 0 | 0 | 0 | 0 | 0 | 43.1765 | 0 | 40200 | 80.2675 |  | 0 | 0
7841 | 70.6183 | 0 | 13.3729 | 2.58 | 0 | 0 | 0 | 0 | 0 | 3.6264 | 0 | 0 | 0 | 0 | 0 | 0 | 0 | 0 | 58.2919 | 0 | 40200 | 91.5607 |  | 0 | 0
7842 | 70.9596 | 0 | 1.0233 | 2.58 | 0 | 0 | 0 | 9.0644 | 0 | 0 | 0 | 0 | 0 | 0 | 0 | 0 | 0 | 0 | 58.2919 | 0 | 40200 | 91.5516 |  | 0 | 0
7843 | 71.9717 | 0 | 1.9473 | 2.58 | 0 | 0 | 0 | 9.1526 | 0 | 0 | 0 | 0 | 0 | 0 | 0 | 0 | 0 | 0 | 58.2919 | 0 | 40200 | 81.4709 |  | 0 | 0
7844 | 70.3882 | 0 | 1.8513 | 2.58 | 0 | 0 | 0 | 7.665 | 0 | 0 | 0 | 0 | 0 | 0 | 0 | 0 | 0 | 0 | 58.2919 | 0 | 40200 | 71.2932 |  | 0 | 0
7845 | 67.8667 | 0 | 1.1723 | 2.58 | 0 | 0 | 0 | 5.8225 | 0 | 0 | 0 | 0 | 0 | 0 | 0 | 0 | 0 | 0 | 58.2919 | 0 | 40200 | 62.7694 |  | 0 | 0
7846 | 68.9195 | 0 | 0.59905 | 2.58 | 0 | 0 | 0 | 7.4486 | 0 | 0 | 0 | 0 | 0 | 0 | 0 | 0 | 0 | 0 | 58.2919 | 0 | 40200 | 56.2937 |  | 0 | 0
7847 | 68.927 | 0 | 0.97229 | 2.58 | 0 | 0 | 0 | 7.0828 | 0 | 0 | 0 | 0 | 0 | 0 | 0 | 0 | 0 | 0 | 58.2919 | 0 | 40200 | 48.0119 |  | 0 | 0
7848 | 68.6618 | 0 | 0.59843 | 2.58 | 0 | 0 | 0 | 7.1915 | 0 | 0 | 0 | 0 | 0 | 0 | 0 | 0 | 0 | 0 | 58.2919 | 0 | 40200 | 40.1373 |  | 0 | 0
7849 | 69.2435 | 0 | 0.29144 | 2.58 | 0 | 0 | 0 | 8.0802 | 0 | 0 | 0 | 0 | 0 | 0 | 0 | 0 | 0 | 0 | 58.2919 | 0 | 40200 | 32.1428 |  | 0 | 0
7850 | 65.881 | 0 | 0.3455 | 2.58 | 0 | 0 | 0 | 4.6636 | 0 | 0 | 0 | 0 | 0 | 0 | 0 | 0 | 0 | 0 | 58.2919 | 0 | 40200 | 23.1615 |  | 0 | 0
7851 | 63.7662 | 0 | 0.0048573 | 2.58 | 0 | 0 | 0 | 2.8895 | 0 | 0 | 0 | 0 | 0 | 0 | 0 | 0 | 0 | 0 | 58.2919 | 0 | 40200 | 17.9774 |  | 0 | 0
7852 | 64.5836 | 0 | 0 | 2.58 | 0 | 0 | 0 | 3.7117 | 0 | 0 | 0 | 0 | 0 | 0 | 0 | 0 | 0 | 0 | 58.2919 | 0 | 40200 | 14.7651 |  | 0 | 0
7853 | 64.7493 | 0 | 0 | 2.58 | 0 | 0 | 0 | 3.8774 | 0 | 0 | 0 | 0 | 0 | 0 | 0 | 0 | 0 | 0 | 58.2919 | 0 | 40200 | 10.6395 |  | 0 | 0
7854 | 65.8522 | 0 | 0 | 2.58 | 0 | 0 | 0 | 4.9803 | 0 | 0 | 0 | 0 | 0 | 0 | 0 | 0 | 0 | 0 | 58.2919 | 0 | 40200 | 6.3302 |  | 0 | 0
7855 | 61.2488 | 0 | 0.011315 | 2.58 | 0 | 0 | 0 | 0.36564 | 0 | 0 | 0 | 0 | 0 | 0 | 0 | 0 | 0 | 0 | 58.2919 | 0 | 40200 | 0.79586 |  | 0 | 0
7856 | 62.4126 | 0 | 1.1902 | 2.58 | 0 | 0 | 0 | 0.35053 | 0 | 0 | 0 | 0 | 0 | 0 | 0 | 0 | 0 | 0 | 58.2919 | 0 | 40200 | 0.38952 |  | 0 | 0
7857 | 65.5009 | 0 | 15.1392 | 2.58 | 0 | 0 | 0 | 0 | 0 | 4.8043 | 0 | 0 | 0 | 0 | 0 | 0 | 0 | 0 | 52.5859 | 0 | 40200 | 0 |  | 0 | 0
7858 | 70.8029 | 0 | 40.7997 | 2.58 | 0 | 0 | 0 | 0 | 0 | 4.5666 | 0 | 0 | 0 | 0 | 0 | 0 | 0 | 0 | 31.9898 | 0 | 40200 | 0 |  | 0 | 0
7859 | 72.1723 | 0 | 70.1407 | 2.58 | 0 | 0 | 0 | 0 | 0 | 4.4023 | 0 | 0 | 0 | 0 | 0 | 0 | 0 | 0 | 3.8539 | 0 | 40200 | 0 |  | 0 | 0
7860 | 71.4247 | 0 | 74.4395 | 2.58 | 0 | 0 | 0 | 0 | 0 | 4.194 | 1.4007 | 0 | 0 | 0 | 0 | 0 | 0 | 0 | 0 | 0 | 40200 | 0 |  | 0 | 0
7861 | 69.0192 | 0 | 79.2108 | 2.58 | 0 | 0 | 0 | 0 | 0 | 4.0997 | 9.1668 | 0 | 0 | 0 | 0 | 0 | 0 | 0 | 0.49491 | 0 | 40200 | 1.2606 |  | 0 | 0
7862 | 67.4829 | 0 | 79.4395 | 2.58 | 0 | 0 | 0 | 0 | 0 | 8.3431 | 24.19 | 0 | 0 | 0 | 0 | 0 | 0 | 0 | 17.9965 | 0 | 40200 | 9.5106 |  | 0 | 0
7863 | 71.0759 | 0 | 69.0661 | 2.58 | 0 | 0 | 0 | 0 | 0 | 8.3431 | 24.19 | 0 | 0 | 0 | 0 | 0 | 0 | 0 | 31.9629 | 0 | 40200 | 31.2806 |  | 0 | 0
7864 | 70.9231 | 0 | 46.7613 | 2.58 | 0 | 0 | 0 | 0 | 0 | 8.3431 | 24.19 | 0 | 0 | 0 | 0 | 0 | 0 | 0 | 54.1148 | 0 | 40200 | 53.0485 |  | 0 | 0
7865 | 72.2819 | 0 | 12.7109 | 2.58 | 0 | 0 | 0 | 0 | 0 | 1.3008 | 0 | 0 | 0 | 0 | 0 | 0 | 0 | 0 | 58.2919 | 0 | 40200 | 74.8141 |  | 0 | 0
7866 | 72.4618 | 0 | 1.0115 | 2.58 | 0 | 0 | 0 | 10.5784 | 0 | 0 | 0 | 0 | 0 | 0 | 0 | 0 | 0 | 0 | 58.2919 | 0 | 40200 | 74.8066 |  | 0 | 0
7867 | 72.663 | 0 | 1.785 | 2.58 | 0 | 0 | 0 | 10.0061 | 0 | 0 | 0 | 0 | 0 | 0 | 0 | 0 | 0 | 0 | 58.2919 | 0 | 40200 | 63.0453 |  | 0 | 0
7868 | 69.8616 | 0 | 1.6127 | 2.58 | 0 | 0 | 0 | 7.377 | 0 | 0 | 0 | 0 | 0 | 0 | 0 | 0 | 0 | 0 | 58.2919 | 0 | 40200 | 51.9211 |  | 0 | 0
7869 | 67.1307 | 0 | 1.2912 | 2.58 | 0 | 0 | 0 | 4.9676 | 0 | 0 | 0 | 0 | 0 | 0 | 0 | 0 | 0 | 0 | 58.2919 | 0 | 40200 | 43.7192 |  | 0 | 0
7870 | 68.6823 | 0 | 0.50814 | 2.58 | 0 | 0 | 0 | 7.3023 | 0 | 0 | 0 | 0 | 0 | 0 | 0 | 0 | 0 | 0 | 58.2919 | 0 | 40200 | 38.1953 |  | 0 | 0
7871 | 67.2931 | 0 | 0.84436 | 2.58 | 0 | 0 | 0 | 5.5769 | 0 | 0 | 0 | 0 | 0 | 0 | 0 | 0 | 0 | 0 | 58.2919 | 0 | 40200 | 30.0777 |  | 0 | 0
7872 | 67.977 | 0 | 0.66576 | 2.58 | 0 | 0 | 0 | 6.4393 | 0 | 0 | 0 | 0 | 0 | 0 | 0 | 0 | 0 | 0 | 58.2919 | 0 | 40200 | 23.8782 |  | 0 | 0
7873 | 66.4766 | 0 | 0.43344 | 2.58 | 0 | 0 | 0 | 5.1713 | 0 | 0 | 0 | 0 | 0 | 0 | 0 | 0 | 0 | 0 | 58.2919 | 0 | 40200 | 16.721 |  | 0 | 0
7874 | 63.5674 | 0 | 0.053096 | 2.58 | 0 | 0 | 0 | 2.6424 | 0 | 0 | 0 | 0 | 0 | 0 | 0 | 0 | 0 | 0 | 58.2919 | 0 | 40200 | 10.9734 |  | 0 | 0
7875 | 62.6181 | 0 | 0.0016057 | 2.58 | 0 | 0 | 0 | 1.7446 | 0 | 0 | 0 | 0 | 0 | 0 | 0 | 0 | 0 | 0 | 58.2919 | 0 | 40200 | 8.0363 |  | 0 | 0
7876 | 62.4099 | 0 | 0 | 2.58 | 0 | 0 | 0 | 1.538 | 0 | 0 | 0 | 0 | 0 | 0 | 0 | 0 | 0 | 0 | 58.2919 | 0 | 40200 | 6.097 |  | 0 | 0
7877 | 62.6833 | 0 | 0 | 2.58 | 0 | 0 | 0 | 1.8114 | 0 | 0 | 0 | 0 | 0 | 0 | 0 | 0 | 0 | 0 | 58.2919 | 0 | 40200 | 4.3875 |  | 0 | 0
7878 | 63.0086 | 0 | 0 | 2.58 | 0 | 0 | 0 | 2.1367 | 0 | 0 | 0 | 0 | 0 | 0 | 0 | 0 | 0 | 0 | 58.2919 | 0 | 40200 | 2.3743 |  | 0 | 0
7879 | 57.5582 | 0 | 0.0082444 | 2.58 | 0 | 0 | 0 | 0 | 0 | 3.3219 | 0 | 0 | 0 | 0 | 0 | 0 | 0 | 0 | 58.2919 | 0 | 40200 | 0 |  | 0 | 0
7880 | 56.0062 | 0 | 1.1511 | 2.58 | 0 | 0 | 0 | 0 | 0 | 5.8158 | 0 | 0 | 0 | 0 | 0 | 0 | 0 | 0 | 58.0909 | 0 | 40200 | 0 |  | 0 | 0
7881 | 57.1247 | 0 | 18.4206 | 2.58 | 0 | 0 | 0 | 0 | 0 | 5.4593 | 0 | 0 | 0 | 0 | 0 | 0 | 0 | 0 | 41.5834 | 0 | 40200 | 0 |  | 0 | 0
7882 | 59.2595 | 0 | 53.878 | 2.58 | 0 | 0 | 0 | 0 | 0 | 4.9162 | 0 | 0 | 0 | 0 | 0 | 0 | 0 | 0 | 7.7176 | 0 | 40200 | 0 |  | 0 | 0
7883 | 60.2484 | 0 | 86.9039 | 2.58 | 0 | 0 | 0 | 0 | 0 | 8.3431 | 0 | 0 | 0 | 0 | 0 | 20.8924 | 0 | 0 | 0 | 0 | 40200 | 0 |  | 0 | 0
7884 | 61.1025 | 0 | 104.8807 | 2.58 | 0 | 0 | 0 | 0 | 0 | 8.3431 | 0 | 0 | 0 | 0 | 0 | 38.0151 | 0 | 0 | 0 | 0 | 40200 | 0 |  | 0 | 0
7885 | 59.2708 | 0 | 108.4353 | 2.58 | 0 | 0 | 0 | 0 | 0 | 8.3431 | 0 | 0 | 0 | 0 | 0 | 43.4014 | 0 | 0 | 0 | 0 | 40200 | 0 |  | 0 | 0
7886 | 57.7267 | 0 | 96.8098 | 2.58 | 0 | 0 | 0 | 0 | 0 | 8.3431 | 0 | 0 | 0 | 0 | 0 | 33.32 | 0 | 0 | 0 | 0 | 40200 | 0 |  | 0 | 0
7887 | 59.3807 | 0 | 70.2071 | 2.58 | 0 | 0 | 0 | 0 | 0 | 8.3431 | 2.5728 | 0 | 0 | 0 | 0 | 2.4906 | 0 | 0 | 0 | 0 | 40200 | 0 |  | 0 | 0
7888 | 59.5369 | 0 | 37.7032 | 2.58 | 0 | 0 | 0 | 0 | 0 | 0 | 0 | 0 | 0 | 0 | 0 | 0 | 0 | 0 | 19.2537 | 0 | 40200 | 2.3155 |  | 0 | 0
7889 | 59.6846 | 0 | 10.6052 | 2.58 | 0 | 0 | 0 | 0 | 0 | 0 | 0 | 0 | 0 | 0 | 0 | 0 | 0 | 0 | 46.4993 | 0 | 40200 | 2.3153 |  | 0 | 0
7890 | 59.0704 | 0 | 0.94388 | 2.58 | 0 | 0 | 0 | 0 | 0 | 0 | 0 | 0 | 0 | 0 | 0 | 0 | 0 | 0 | 55.5465 | 0 | 40200 | 2.315 |  | 0 | 0
7891 | 60.6775 | 0 | 1.9609 | 2.58 | 0 | 0 | 0 | 0 | 0 | 0 | 0 | 0 | 0 | 0 | 0 | 0 | 0 | 0 | 56.1366 | 0 | 40200 | 2.3148 |  | 0 | 0
7892 | 59.6077 | 0 | 2.1792 | 2.58 | 0 | 0 | 0 | 0 | 0 | 0 | 0 | 0 | 0 | 0 | 0 | 0 | 0 | 0 | 54.8485 | 0 | 40200 | 2.3146 |  | 0 | 0
7893 | 57.7796 | 0 | 1.9236 | 2.58 | 0 | 0 | 0 | 0 | 0 | 0 | 0 | 0 | 0 | 0 | 0 | 0 | 0 | 0 | 53.276 | 0 | 40200 | 2.3143 |  | 0 | 0
7894 | 61.807 | 0 | 1.2779 | 2.58 | 0 | 0 | 0 | 0 | 0 | 0.27761 | 0 | 0 | 0 | 0 | 0 | 0 | 0 | 0 | 58.2267 | 0 | 40200 | 2.3141 |  | 0 | 0
7895 | 61.7224 | 0 | 0.92522 | 2.58 | 0 | 0 | 0 | 0 | 0 | 0.07469 | 0 | 0 | 0 | 0 | 0 | 0 | 0 | 0 | 58.2919 | 0 | 40200 | 2.3139 |  | 0 | 0
7896 | 62.5243 | 0 | 0.15428 | 2.58 | 0 | 0 | 0 | 1.4982 | 0 | 0 | 0 | 0 | 0 | 0 | 0 | 0 | 0 | 0 | 58.2919 | 0 | 40200 | 2.3136 |  | 0 | 0
7897 | 61.4768 | 0 | 0.021088 | 2.58 | 0 | 0 | 0 | 0.58385 | 0 | 0 | 0 | 0 | 0 | 0 | 0 | 0 | 0 | 0 | 58.2919 | 0 | 40200 | 0.64878 |  | 0 | 0
7898 | 58.3168 | 0 | 0.017877 | 2.58 | 0 | 0 | 0 | 0 | 0 | 1.3087 | 0 | 0 | 0 | 0 | 0 | 0 | 0 | 0 | 57.0277 | 0 | 40200 | 0 |  | 0 | 0
7899 | 56.0218 | 0 | 0.0012043 | 2.58 | 0 | 0 | 0 | 0 | 0 | 1.6257 | 0 | 0 | 0 | 0 | 0 | 0 | 0 | 0 | 55.0663 | 0 | 40200 | 0 |  | 0 | 0
7900 | 55.918 | 0 | 0.0035415 | 2.58 | 0 | 0 | 0 | 0 | 0 | 1.8864 | 0 | 0 | 0 | 0 | 0 | 0 | 0 | 0 | 55.2208 | 0 | 40200 | 0 |  | 0 | 0
7901 | 55.8008 | 0 | 0 | 2.58 | 0 | 0 | 0 | 0 | 0 | 2.1317 | 0 | 0 | 0 | 0 | 0 | 0 | 0 | 0 | 55.3525 | 0 | 40200 | 0 |  | 0 | 0
7902 | 55.9281 | 0 | 0 | 2.58 | 0 | 0 | 0 | 0 | 0 | 2.3614 | 0 | 0 | 0 | 0 | 0 | 0 | 0 | 0 | 55.7095 | 0 | 40200 | 0 |  | 0 | 0
7903 | 49.8798 | 0 | 0.0075171 | 2.58 | 0 | 0 | 0 | 0 | 0 | 6.7226 | 0 | 0 | 0 | 0 | 0 | 0 | 0 | 0 | 54.0149 | 0 | 40200 | 0 |  | 0 | 0
7904 | 49.0952 | 0 | 0.72417 | 2.58 | 0 | 0 | 0 | 0 | 0 | 6.818 | 0 | 0 | 0 | 0 | 0 | 0 | 0 | 0 | 52.6091 | 0 | 40200 | 0 |  | 0 | 0
7905 | 49.5914 | 0 | 13.9647 | 2.58 | 0 | 0 | 0 | 0 | 0 | 6.091 | 0 | 0 | 0 | 0 | 0 | 0 | 0 | 0 | 39.1377 | 0 | 40200 | 0 |  | 0 | 0
7906 | 50.9741 | 0 | 36.346 | 2.58 | 0 | 0 | 0 | 0 | 0 | 5.1585 | 0 | 0 | 0 | 0 | 0 | 0 | 0 | 0 | 17.2066 | 0 | 40200 | 0 |  | 0 | 0
7907 | 52.2729 | 0 | 58.1277 | 2.58 | 0 | 0 | 0 | 0 | 0 | 8.3431 | 0 | 0 | 0 | 0 | 0 | 0.091659 | 0 | 0 | 0 | 0 | 40200 | 0 |  | 0 | 0
7908 | 53.5715 | 0 | 74.8735 | 2.58 | 0 | 0 | 0 | 0 | 0 | 8.3431 | 0 | 0 | 0 | 0 | 0 | 15.5389 | 0 | 0 | 0 | 0 | 40200 | 0 |  | 0 | 0
7909 | 54.3551 | 0 | 81.0052 | 2.58 | 0 | 0 | 0 | 0 | 0 | 8.3431 | 0 | 0 | 0 | 0 | 0 | 20.887 | 0 | 0 | 0 | 0 | 40200 | 0 |  | 0 | 0
7910 | 54.286 | 0 | 77.6819 | 2.58 | 0 | 0 | 0 | 0 | 0 | 8.3431 | 0 | 0 | 0 | 0 | 0 | 17.6328 | 0 | 0 | 0 | 0 | 40200 | 0 |  | 0 | 0
7911 | 54.5732 | 0 | 66.7495 | 2.58 | 0 | 0 | 0 | 0 | 0 | 8.3431 | 0 | 0 | 0 | 0 | 0 | 6.4132 | 0 | 0 | 0 | 0 | 40200 | 0 |  | 0 | 0
7912 | 53.8185 | 0 | 44.5441 | 2.58 | 0 | 0 | 0 | 0 | 0 | 0 | 0 | 0 | 0 | 0 | 0 | 0 | 0 | 0 | 6.6943 | 0 | 40200 | 0 |  | 0 | 0
7913 | 54.8937 | 0 | 13.043 | 2.58 | 0 | 0 | 0 | 0 | 0 | 0 | 0 | 0 | 0 | 0 | 0 | 0 | 0 | 0 | 39.2707 | 0 | 40200 | 0 |  | 0 | 0
7914 | 54.4387 | 0 | 0.94072 | 2.58 | 0 | 0 | 0 | 0 | 0 | 0 | 0 | 0 | 0 | 0 | 0 | 0 | 0 | 0 | 50.918 | 0 | 40200 | 0 |  | 0 | 0
7915 | 57.1177 | 0 | 1.7908 | 2.58 | 0 | 0 | 0 | 0 | 0 | 0 | 0 | 0 | 0 | 0 | 0 | 0 | 0 | 0 | 52.7468 | 0 | 40200 | 0 |  | 0 | 0
7916 | 57.3396 | 0 | 1.5991 | 2.58 | 0 | 0 | 0 | 0 | 0 | 0 | 0 | 0 | 0 | 0 | 0 | 0 | 0 | 0 | 53.1605 | 0 | 40200 | 0 |  | 0 | 0
7917 | 56.2806 | 0 | 1.1105 | 2.58 | 0 | 0 | 0 | 0 | 0 | 0 | 0 | 0 | 0 | 0 | 0 | 0 | 0 | 0 | 52.5901 | 0 | 40200 | 0 |  | 0 | 0
7918 | 59.3858 | 0 | 0.38242 | 2.58 | 0 | 0 | 0 | 0 | 0 | 0 | 0 | 0 | 0 | 0 | 0 | 0 | 0 | 0 | 56.4234 | 0 | 40200 | 0 |  | 0 | 0
7919 | 60.2457 | 0 | 0.74549 | 2.58 | 0 | 0 | 0 | 0 | 0 | 0 | 0 | 0 | 0 | 0 | 0 | 0 | 0 | 0 | 56.9202 | 0 | 40200 | 0 |  | 0 | 0
7920 | 60.9814 | 0 | 0.68111 | 2.58 | 0 | 0 | 0 | 0 | 0 | 0 | 0 | 0 | 0 | 0 | 0 | 0 | 0 | 0 | 57.7203 | 0 | 40200 | 0 |  | 0 | 0
7921 | 60.0838 | 0 | 0.55237 | 2.58 | 0 | 0 | 0 | 0 | 0 | 0 | 0 | 0 | 0 | 0 | 0 | 0 | 0 | 0 | 56.9515 | 0 | 40200 | 0 |  | 0 | 0
7922 | 56.8894 | 0 | 0.086392 | 2.58 | 0 | 0 | 0 | 0 | 0 | 0 | 0 | 0 | 0 | 0 | 0 | 0 | 0 | 0 | 54.223 | 0 | 40200 | 0 |  | 0 | 0
7923 | 55.9226 | 0 | 0 | 2.58 | 0 | 0 | 0 | 0 | 0 | 0.59203 | 0 | 0 | 0 | 0 | 0 | 0 | 0 | 0 | 53.9346 | 0 | 40200 | 0 |  | 0 | 0
7924 | 55.779 | 0 | 0.0018733 | 2.58 | 0 | 0 | 0 | 0 | 0 | 2.0608 | 0 | 0 | 0 | 0 | 0 | 0 | 0 | 0 | 55.2578 | 0 | 40200 | 0 |  | 0 | 0
7925 | 56.5582 | 0 | 0 | 2.58 | 0 | 0 | 0 | 0 | 0 | 4.3137 | 0 | 0 | 0 | 0 | 0 | 0 | 0 | 0 | 58.2919 | 0 | 40200 | 0 |  | 0 | 0
7926 | 58.0092 | 0 | 8.9206e-06 | 2.58 | 0 | 0 | 0 | 0 | 0 | 2.8627 | 0 | 0 | 0 | 0 | 0 | 0 | 0 | 0 | 58.2919 | 0 | 40200 | 0 |  | 0 | 0
7927 | 54.4629 | 0 | 0.011862 | 2.58 | 0 | 0 | 0 | 0 | 0 | 6.4209 | 0 | 0 | 0 | 0 | 0 | 0 | 0 | 0 | 58.2919 | 0 | 40200 | 0 |  | 0 | 0
7928 | 57.6845 | 0 | 1.8502 | 2.58 | 0 | 0 | 0 | 0 | 0 | 5.0376 | 0 | 0 | 0 | 0 | 0 | 0 | 0 | 0 | 58.2919 | 0 | 40200 | 0 |  | 0 | 0
7929 | 63.7281 | 0 | 26.0271 | 2.58 | 0 | 0 | 0 | 0 | 0 | 6.5103 | 0 | 0 | 0 | 0 | 0 | 0 | 0 | 0 | 41.6313 | 0 | 40200 | 0 |  | 0 | 0
7930 | 69.3975 | 0 | 71.6125 | 2.58 | 0 | 0 | 0 | 0 | 0 | 5.8214 | 0 | 0 | 0 | 0 | 0 | 0 | 0 | 0 | 1.0264 | 0 | 40200 | 0 |  | 0 | 0
7931 | 70.5065 | 0 | 104.4478 | 2.58 | 0 | 0 | 0 | 0 | 0 | 8.3431 | 23.0934 | 0 | 0 | 0 | 0 | 5.0848 | 0 | 0 | 0 | 0 | 40200 | 0 |  | 0 | 0
7932 | 69.6733 | 0 | 121.0358 | 2.58 | 0 | 0 | 0 | 0 | 0 | 8.3431 | 24.19 | 0 | 0 | 0 | 0 | 21.4094 | 0 | 0 | 0 | 0 | 40200 | 20.7841 |  | 0 | 0
7933 | 66.7775 | 0 | 123.6055 | 2.58 | 0 | 0 | 0 | 0 | 0 | 8.3431 | 24.19 | 0 | 0 | 0 | 0 | 26.875 | 0 | 0 | 0 | 0 | 40200 | 42.553 |  | 0 | 0
7934 | 64.5834 | 0 | 115.3403 | 2.58 | 0 | 0 | 0 | 0 | 0 | 8.3431 | 24.19 | 0 | 0 | 0 | 0 | 20.8039 | 0 | 0 | 0 | 0 | 40200 | 64.3197 |  | 0 | 0
7935 | 67.7359 | 0 | 94.6774 | 2.58 | 0 | 0 | 0 | 0 | 0 | 8.3431 | 21.1783 | 0 | 0 | 0 | 0 | 0 | 0 | 0 | 0 | 0 | 40200 | 86.0842 |  | 0 | 0
7936 | 67.2963 | 0 | 56.487 | 2.58 | 0 | 0 | 0 | 0 | 0 | 7.5929 | 0 | 0 | 0 | 0 | 0 | 0 | 0 | 0 | 15.8222 | 0 | 40200 | 105.1361 |  | 0 | 0
7937 | 68.2171 | 0 | 15.135 | 2.58 | 0 | 0 | 0 | 0 | 0 | 7.7898 | 0 | 0 | 0 | 0 | 0 | 0 | 0 | 0 | 58.2919 | 0 | 40200 | 105.1256 |  | 0 | 0
7938 | 68.6208 | 0 | 0.97638 | 2.58 | 0 | 0 | 0 | 6.7725 | 0 | 0 | 0 | 0 | 0 | 0 | 0 | 0 | 0 | 0 | 58.2919 | 0 | 40200 | 105.1151 |  | 0 | 0
7939 | 69.4849 | 0 | 1.8732 | 2.58 | 0 | 0 | 0 | 6.7399 | 0 | 0 | 0 | 0 | 0 | 0 | 0 | 0 | 0 | 0 | 58.2919 | 0 | 40200 | 97.5795 |  | 0 | 0
7940 | 67.3935 | 0 | 2.1192 | 2.58 | 0 | 0 | 0 | 4.4024 | 0 | 0 | 0 | 0 | 0 | 0 | 0 | 0 | 0 | 0 | 58.2919 | 0 | 40200 | 90.081 |  | 0 | 0
7941 | 64.4377 | 0 | 1.9785 | 2.58 | 0 | 0 | 0 | 1.5873 | 0 | 0 | 0 | 0 | 0 | 0 | 0 | 0 | 0 | 0 | 58.2919 | 0 | 40200 | 85.1804 |  | 0 | 0
7942 | 67.75 | 0 | 1.2946 | 2.58 | 0 | 0 | 0 | 5.5835 | 0 | 0 | 0 | 0 | 0 | 0 | 0 | 0 | 0 | 0 | 58.2919 | 0 | 40200 | 83.4082 |  | 0 | 0
7943 | 66.0912 | 0 | 1.1835 | 2.58 | 0 | 0 | 0 | 4.0359 | 0 | 0 | 0 | 0 | 0 | 0 | 0 | 0 | 0 | 0 | 58.2919 | 0 | 40200 | 77.1959 |  | 0 | 0
7944 | 65.2858 | 0 | 0.80409 | 2.58 | 0 | 0 | 0 | 3.6098 | 0 | 0 | 0 | 0 | 0 | 0 | 0 | 0 | 0 | 0 | 58.2919 | 0 | 40200 | 72.7039 |  | 0 | 0
7945 | 64.9642 | 0 | 0.26205 | 2.58 | 0 | 0 | 0 | 3.8303 | 0 | 0 | 0 | 0 | 0 | 0 | 0 | 0 | 0 | 0 | 58.2919 | 0 | 40200 | 68.6857 |  | 0 | 0
7946 | 60.2311 | 0 | 0.091593 | 2.58 | 0 | 0 | 0 | 0 | 0 | 0.73232 | 0 | 0 | 0 | 0 | 0 | 0 | 0 | 0 | 58.2919 | 0 | 40200 | 64.4229 |  | 0 | 0
7947 | 59.232 | 0 | 0 | 2.58 | 0 | 0 | 0 | 0 | 0 | 1.6399 | 0 | 0 | 0 | 0 | 0 | 0 | 0 | 0 | 58.2919 | 0 | 40200 | 64.4165 |  | 0 | 0
7948 | 58.9006 | 0 | 0 | 2.58 | 0 | 0 | 0 | 0 | 0 | 1.9713 | 0 | 0 | 0 | 0 | 0 | 0 | 0 | 0 | 58.2919 | 0 | 40200 | 64.4101 |  | 0 | 0
7949 | 59.1831 | 0 | 0 | 2.58 | 0 | 0 | 0 | 0 | 0 | 1.6888 | 0 | 0 | 0 | 0 | 0 | 0 | 0 | 0 | 58.2919 | 0 | 40200 | 64.4036 |  | 0 | 0
7950 | 60.3348 | 0 | 0 | 2.58 | 0 | 0 | 0 | 0 | 0 | 0.53709 | 0 | 0 | 0 | 0 | 0 | 0 | 0 | 0 | 58.2919 | 0 | 40200 | 64.3972 |  | 0 | 0
7951 | 57.3519 | 0 | 0.008404 | 2.58 | 0 | 0 | 0 | 0 | 0 | 3.5284 | 0 | 0 | 0 | 0 | 0 | 0 | 0 | 0 | 58.2919 | 0 | 40200 | 64.3907 |  | 0 | 0
7952 | 60.2291 | 0 | 1.1556 | 2.58 | 0 | 0 | 0 | 0 | 0 | 1.7984 | 0 | 0 | 0 | 0 | 0 | 0 | 0 | 0 | 58.2919 | 0 | 40200 | 64.3843 |  | 0 | 0
7953 | 63.3516 | 0 | 14.8425 | 2.58 | 0 | 0 | 0 | 0 | 0 | 6.0214 | 0 | 0 | 0 | 0 | 0 | 0 | 0 | 0 | 51.9505 | 0 | 40200 | 64.3779 |  | 0 | 0
7954 | 69.3831 | 0 | 35.5448 | 2.58 | 0 | 0 | 0 | 0 | 0 | 5.3466 | 0 | 0 | 0 | 0 | 0 | 0 | 0 | 0 | 36.6049 | 0 | 40200 | 64.3714 |  | 0 | 0
7955 | 70.946 | 0 | 49.9001 | 2.58 | 0 | 0 | 0 | 0 | 0 | 6.7745 | 0 | 0 | 0 | 0 | 0 | 0 | 0 | 0 | 25.2404 | 0 | 40200 | 64.365 |  | 0 | 0
7956 | 71.4189 | 0 | 61.7568 | 2.58 | 0 | 0 | 0 | 0 | 0 | 8.3431 | 0 | 0 | 0 | 0 | 0 | 0 | 0 | 0 | 15.4252 | 0 | 40200 | 64.3585 |  | 0 | 0
7957 | 68.5713 | 0 | 68.7155 | 2.58 | 0 | 0 | 0 | 0 | 0 | 8.3431 | 0 | 0 | 0 | 0 | 0 | 0 | 0 | 0 | 5.6189 | 0 | 40200 | 64.3521 |  | 0 | 0
7958 | 66.4112 | 0 | 67.8379 | 2.58 | 0 | 0 | 0 | 0 | 0 | 8.3431 | 0 | 0 | 0 | 0 | 0 | 0 | 0 | 0 | 4.3364 | 0 | 40200 | 64.3457 |  | 0 | 0
7959 | 69.0366 | 0 | 56.9066 | 2.58 | 0 | 0 | 0 | 0 | 0 | 8.3431 | 0 | 0 | 0 | 0 | 0 | 0 | 0 | 0 | 17.893 | 0 | 40200 | 64.3392 |  | 0 | 0
7960 | 68.9748 | 0 | 34.0526 | 2.58 | 0 | 0 | 0 | 0 | 0 | 8.3431 | 0 | 0 | 0 | 0 | 0 | 0 | 0 | 0 | 40.6854 | 0 | 40200 | 64.3328 |  | 0 | 0
7961 | 68.7096 | 0 | 7.8796 | 2.58 | 0 | 0 | 0 | 0 | 0 | 0.041811 | 0 | 0 | 0 | 0 | 0 | 0 | 0 | 0 | 58.2919 | 0 | 40200 | 64.3264 |  | 0 | 0
7962 | 68.9224 | 0 | 0.83829 | 2.58 | 0 | 0 | 0 | 7.2122 | 0 | 0 | 0 | 0 | 0 | 0 | 0 | 0 | 0 | 0 | 58.2919 | 0 | 40200 | 64.3199 |  | 0 | 0
7963 | 70.4545 | 0 | 1.7479 | 2.58 | 0 | 0 | 0 | 7.8347 | 0 | 0 | 0 | 0 | 0 | 0 | 0 | 0 | 0 | 0 | 58.2919 | 0 | 40200 | 56.2999 |  | 0 | 0
7964 | 68.185 | 0 | 1.5356 | 2.58 | 0 | 0 | 0 | 5.7776 | 0 | 0 | 0 | 0 | 0 | 0 | 0 | 0 | 0 | 0 | 58.2919 | 0 | 40200 | 47.589 |  | 0 | 0
7965 | 65.7154 | 0 | 0.94903 | 2.58 | 0 | 0 | 0 | 3.8945 | 0 | 0 | 0 | 0 | 0 | 0 | 0 | 0 | 0 | 0 | 58.2919 | 0 | 40200 | 41.1647 |  | 0 | 0
7966 | 67.326 | 0 | 0.33041 | 2.58 | 0 | 0 | 0 | 6.1237 | 0 | 0 | 0 | 0 | 0 | 0 | 0 | 0 | 0 | 0 | 58.2919 | 0 | 40200 | 36.8334 |  | 0 | 0
7967 | 67.1882 | 0 | 0.76804 | 2.58 | 0 | 0 | 0 | 5.5483 | 0 | 0 | 0 | 0 | 0 | 0 | 0 | 0 | 0 | 0 | 58.2919 | 0 | 40200 | 30.0257 |  | 0 | 0
7968 | 66.4169 | 0 | 0.5966 | 2.58 | 0 | 0 | 0 | 4.9484 | 0 | 0 | 0 | 0 | 0 | 0 | 0 | 0 | 0 | 0 | 58.2919 | 0 | 40200 | 23.8579 |  | 0 | 0
7969 | 65.9333 | 0 | 0.62805 | 2.58 | 0 | 0 | 0 | 4.4334 | 0 | 0 | 0 | 0 | 0 | 0 | 0 | 0 | 0 | 0 | 58.2919 | 0 | 40200 | 18.3572 |  | 0 | 0
7970 | 62.2366 | 0 | 0.13889 | 2.58 | 0 | 0 | 0 | 1.2258 | 0 | 0 | 0 | 0 | 0 | 0 | 0 | 0 | 0 | 0 | 58.2919 | 0 | 40200 | 13.4294 |  | 0 | 0
7971 | 61.4436 | 0 | 0.0014451 | 2.58 | 0 | 0 | 0 | 0.57026 | 0 | 0 | 0 | 0 | 0 | 0 | 0 | 0 | 0 | 0 | 58.2919 | 0 | 40200 | 12.066 |  | 0 | 0
7972 | 61.0609 | 0 | 0 | 2.58 | 0 | 0 | 0 | 0.18901 | 0 | 0 | 0 | 0 | 0 | 0 | 0 | 0 | 0 | 0 | 58.2919 | 0 | 40200 | 11.4312 |  | 0 | 0
7973 | 60.1667 | 0 | 0 | 2.58 | 0 | 0 | 0 | 0 | 0 | 0.70518 | 0 | 0 | 0 | 0 | 0 | 0 | 0 | 0 | 58.2919 | 0 | 40200 | 11.22 |  | 0 | 0
7974 | 61.0264 | 0 | 0 | 2.58 | 0 | 0 | 0 | 0.15449 | 0 | 0 | 0 | 0 | 0 | 0 | 0 | 0 | 0 | 0 | 58.2919 | 0 | 40200 | 11.2189 |  | 0 | 0
7975 | 57.3903 | 0 | 0.010272 | 2.58 | 0 | 0 | 0 | 0 | 0 | 3.4918 | 0 | 0 | 0 | 0 | 0 | 0 | 0 | 0 | 58.2919 | 0 | 40200 | 11.0461 |  | 0 | 0
7976 | 60.3025 | 0 | 1.0451 | 2.58 | 0 | 0 | 0 | 0 | 0 | 1.6145 | 0 | 0 | 0 | 0 | 0 | 0 | 0 | 0 | 58.2919 | 0 | 40200 | 11.045 |  | 0 | 0
7977 | 64.5307 | 0 | 16.6111 | 2.58 | 0 | 0 | 0 | 0 | 0 | 5.4762 | 0 | 0 | 0 | 0 | 0 | 0 | 0 | 0 | 50.8158 | 0 | 40200 | 11.0439 |  | 0 | 0
7978 | 68.5923 | 0 | 51.1327 | 2.58 | 0 | 0 | 0 | 0 | 0 | 4.7023 | 0 | 0 | 0 | 0 | 0 | 0 | 0 | 0 | 19.5819 | 0 | 40200 | 11.0428 |  | 0 | 0
7979 | 69.1422 | 0 | 85.8755 | 2.58 | 0 | 0 | 0 | 0 | 0 | 8.3431 | 10.9701 | 0 | 0 | 0 | 0 | 0 | 0 | 0 | 0 | 0 | 40200 | 11.0417 |  | 0 | 0
7980 | 68.4875 | 0 | 102.7097 | 2.58 | 0 | 0 | 0 | 0 | 0 | 8.3431 | 24.19 | 0 | 0 | 0 | 0 | 4.2692 | 0 | 0 | 0 | 0 | 40200 | 20.9137 |  | 0 | 0
7981 | 66.0179 | 0 | 91.6951 | 2.58 | 0 | 0 | 0 | 0 | 0 | 8.3431 | 19.9141 | 0 | 0 | 0 | 0 | 0 | 0 | 0 | 0 | 0 | 40200 | 42.6826 |  | 0 | 0
7982 | 65.4119 | 0 | 66.7927 | 2.58 | 0 | 0 | 0 | 0 | 0 | 6.1351 | 0 | 0 | 0 | 0 | 0 | 0 | 0 | 0 | 2.1743 | 0 | 40200 | 60.6011 |  | 0 | 0
7983 | 68.8039 | 0 | 43.2546 | 2.58 | 0 | 0 | 0 | 0 | 0 | 8.3431 | 0 | 0 | 0 | 0 | 0 | 0 | 0 | 0 | 31.3124 | 0 | 40200 | 60.595 |  | 0 | 0
7984 | 69.3064 | 0 | 22.8214 | 2.58 | 0 | 0 | 0 | 0 | 0 | 8.3431 | 0 | 0 | 0 | 0 | 0 | 0 | 0 | 0 | 52.2482 | 0 | 40200 | 60.5889 |  | 0 | 0
7985 | 70.0153 | 0 | 5.4038 | 2.58 | 0 | 0 | 0 | 3.7396 | 0 | 0 | 0 | 0 | 0 | 0 | 0 | 0 | 0 | 0 | 58.2919 | 0 | 40200 | 60.5829 |  | 0 | 0
7986 | 70.3514 | 0 | 0.85271 | 2.58 | 0 | 0 | 0 | 8.6269 | 0 | 0 | 0 | 0 | 0 | 0 | 0 | 0 | 0 | 0 | 58.2919 | 0 | 40200 | 56.4217 |  | 0 | 0
7987 | 70.7657 | 0 | 1.7179 | 2.58 | 0 | 0 | 0 | 8.1759 | 0 | 0 | 0 | 0 | 0 | 0 | 0 | 0 | 0 | 0 | 58.2919 | 0 | 40200 | 46.8306 |  | 0 | 0
7988 | 68.2941 | 0 | 1.7667 | 2.58 | 0 | 0 | 0 | 5.6555 | 0 | 0 | 0 | 0 | 0 | 0 | 0 | 0 | 0 | 0 | 58.2919 | 0 | 40200 | 37.7416 |  | 0 | 0
7989 | 64.9988 | 0 | 1.1416 | 2.58 | 0 | 0 | 0 | 2.9853 | 0 | 0 | 0 | 0 | 0 | 0 | 0 | 0 | 0 | 0 | 58.2919 | 0 | 40200 | 31.4539 |  | 0 | 0
7990 | 67.4983 | 0 | 0.72408 | 2.58 | 0 | 0 | 0 | 5.9023 | 0 | 0 | 0 | 0 | 0 | 0 | 0 | 0 | 0 | 0 | 58.2919 | 0 | 40200 | 28.1337 |  | 0 | 0
7991 | 66.5355 | 0 | 0.90873 | 2.58 | 0 | 0 | 0 | 4.7549 | 0 | 0 | 0 | 0 | 0 | 0 | 0 | 0 | 0 | 0 | 58.2919 | 0 | 40200 | 21.5728 |  | 0 | 0
7992 | 66.5057 | 0 | 0.76363 | 2.58 | 0 | 0 | 0 | 4.8702 | 0 | 0 | 0 | 0 | 0 | 0 | 0 | 0 | 0 | 0 | 58.2919 | 0 | 40200 | 16.2874 |  | 0 | 0
7993 | 66.4809 | 0 | 0.63312 | 2.58 | 0 | 0 | 0 | 4.9759 | 0 | 0 | 0 | 0 | 0 | 0 | 0 | 0 | 0 | 0 | 58.2919 | 0 | 40200 | 10.8744 |  | 0 | 0
7994 | 62.4264 | 0 | 0.15605 | 2.58 | 0 | 0 | 0 | 1.3985 | 0 | 0 | 0 | 0 | 0 | 0 | 0 | 0 | 0 | 0 | 58.2919 | 0 | 40200 | 5.3446 |  | 0 | 0
7995 | 61.6097 | 0 | 0.0015254 | 2.58 | 0 | 0 | 0 | 0.7363 | 0 | 0 | 0 | 0 | 0 | 0 | 0 | 0 | 0 | 0 | 58.2919 | 0 | 40200 | 3.7902 |  | 0 | 0
7996 | 61.1184 | 0 | 0 | 2.58 | 0 | 0 | 0 | 0.24648 | 0 | 0 | 0 | 0 | 0 | 0 | 0 | 0 | 0 | 0 | 58.2919 | 0 | 40200 | 2.9717 |  | 0 | 0
7997 | 61.2731 | 0 | 0 | 2.58 | 0 | 0 | 0 | 0.40118 | 0 | 0 | 0 | 0 | 0 | 0 | 0 | 0 | 0 | 0 | 58.2919 | 0 | 40200 | 2.6975 |  | 0 | 0
7998 | 62.1234 | 0 | 8.9206e-06 | 2.58 | 0 | 0 | 0 | 1.2515 | 0 | 0 | 0 | 0 | 0 | 0 | 0 | 0 | 0 | 0 | 58.2919 | 0 | 40200 | 2.2515 |  | 0 | 0
7999 | 59.5633 | 0 | 0.0069483 | 2.58 | 0 | 0 | 0 | 0 | 0 | 1.3155 | 0 | 0 | 0 | 0 | 0 | 0 | 0 | 0 | 58.2919 | 0 | 40200 | 0.86069 |  | 0 | 0
8000 | 62.1874 | 0 | 0.54108 | 2.58 | 0 | 0 | 0 | 0.77447 | 0 | 0 | 0 | 0 | 0 | 0 | 0 | 0 | 0 | 0 | 58.2919 | 0 | 40200 | 0.8606 |  | 0 | 0
8001 | 65.2668 | 0 | 16.3731 | 2.58 | 0 | 0 | 0 | 0 | 0 | 4.9783 | 0 | 0 | 0 | 0 | 0 | 0 | 0 | 0 | 51.2919 | 0 | 40200 | 0 |  | 0 | 0
8002 | 71.9717 | 0 | 59.8396 | 2.58 | 0 | 0 | 0 | 0 | 0 | 4.2177 | 0 | 0 | 0 | 0 | 0 | 0 | 0 | 0 | 13.7698 | 0 | 40200 | 0 |  | 0 | 0
8003 | 72.6827 | 0 | 102.5445 | 2.58 | 0 | 0 | 0 | 0 | 0 | 7.8309 | 8.252 | 0 | 0 | 0 | 0 | 16.3588 | 0 | 0 | 0 | 0 | 40200 | 0 |  | 0 | 0
8004 | 72.2598 | 0 | 123.6171 | 2.58 | 0 | 0 | 0 | 0 | 0 | 8.3431 | 24.19 | 0 | 0 | 0 | 0 | 21.4042 | 0 | 0 | 0 | 0 | 40200 | 7.4268 |  | 0 | 0
8005 | 69.1471 | 0 | 132.0757 | 2.58 | 0 | 0 | 0 | 0 | 0 | 8.3431 | 24.19 | 0 | 0 | 0 | 0 | 32.9756 | 0 | 0 | 0 | 0 | 40200 | 29.197 |  | 0 | 0
8006 | 67.7992 | 0 | 126.4045 | 2.58 | 0 | 0 | 0 | 0 | 0 | 8.3431 | 24.19 | 0 | 0 | 0 | 0 | 28.6523 | 0 | 0 | 0 | 0 | 40200 | 50.9651 |  | 0 | 0
8007 | 70.9451 | 0 | 109.3099 | 2.58 | 0 | 0 | 0 | 0 | 0 | 8.3431 | 24.19 | 0 | 0 | 0 | 0 | 8.4117 | 0 | 0 | 0 | 0 | 40200 | 72.7309 |  | 0 | 0
8008 | 69.8418 | 0 | 67.5977 | 2.58 | 0 | 0 | 0 | 0 | 0 | 0.33582 | 0 | 0 | 0 | 0 | 0 | 0 | 0 | 0 | 0 | 0 | 40200 | 94.4946 |  | 0 | 0
8009 | 71.5322 | 0 | 17.0412 | 2.58 | 0 | 0 | 0 | 0 | 0 | 0 | 0 | 0 | 0 | 0 | 0 | 0 | 0 | 0 | 51.911 | 0 | 40200 | 94.4852 |  | 0 | 0
8010 | 72.5794 | 0 | 1.0419 | 2.58 | 0 | 0 | 0 | 10.6656 | 0 | 0 | 0 | 0 | 0 | 0 | 0 | 0 | 0 | 0 | 58.2919 | 0 | 40200 | 94.4757 |  | 0 | 0
8011 | 73.5087 | 0 | 1.9783 | 2.58 | 0 | 0 | 0 | 10.6585 | 0 | 0 | 0 | 0 | 0 | 0 | 0 | 0 | 0 | 0 | 58.2919 | 0 | 40200 | 82.6156 |  | 0 | 0
8012 | 72.1076 | 0 | 2.2655 | 2.58 | 0 | 0 | 0 | 8.9702 | 0 | 0 | 0 | 0 | 0 | 0 | 0 | 0 | 0 | 0 | 58.2919 | 0 | 40200 | 70.7645 |  | 0 | 0
8013 | 68.8906 | 0 | 2.127 | 2.58 | 0 | 0 | 0 | 5.8917 | 0 | 0 | 0 | 0 | 0 | 0 | 0 | 0 | 0 | 0 | 58.2919 | 0 | 40200 | 60.7905 |  | 0 | 0
8014 | 69.7454 | 0 | 1.3452 | 2.58 | 0 | 0 | 0 | 7.5283 | 0 | 0 | 0 | 0 | 0 | 0 | 0 | 0 | 0 | 0 | 58.2919 | 0 | 40200 | 54.2381 |  | 0 | 0
8015 | 68.4769 | 0 | 1.3168 | 2.58 | 0 | 0 | 0 | 6.2883 | 0 | 0 | 0 | 0 | 0 | 0 | 0 | 0 | 0 | 0 | 58.2919 | 0 | 40200 | 45.8679 |  | 0 | 0
8016 | 68.1291 | 0 | 0.48118 | 2.58 | 0 | 0 | 0 | 6.776 | 0 | 0 | 0 | 0 | 0 | 0 | 0 | 0 | 0 | 0 | 58.2919 | 0 | 40200 | 38.8763 |  | 0 | 0
8017 | 68.3564 | 0 | 0.60088 | 2.58 | 0 | 0 | 0 | 6.8837 | 0 | 0 | 0 | 0 | 0 | 0 | 0 | 0 | 0 | 0 | 58.2919 | 0 | 40200 | 31.3435 |  | 0 | 0
8018 | 64.309 | 0 | 0.5358 | 2.58 | 0 | 0 | 0 | 2.9013 | 0 | 0 | 0 | 0 | 0 | 0 | 0 | 0 | 0 | 0 | 58.2919 | 0 | 40200 | 23.6918 |  | 0 | 0
8019 | 64.073 | 0 | 0.0036664 | 2.58 | 0 | 0 | 0 | 3.1975 | 0 | 0 | 0 | 0 | 0 | 0 | 0 | 0 | 0 | 0 | 58.2919 | 0 | 40200 | 20.4658 |  | 0 | 0
8020 | 63.6026 | 0 | 0.000562 | 2.58 | 0 | 0 | 0 | 2.7301 | 0 | 0 | 0 | 0 | 0 | 0 | 0 | 0 | 0 | 0 | 58.2919 | 0 | 40200 | 16.911 |  | 0 | 0
8021 | 64.1927 | 0 | 0 | 2.58 | 0 | 0 | 0 | 3.3208 | 0 | 0 | 0 | 0 | 0 | 0 | 0 | 0 | 0 | 0 | 58.2919 | 0 | 40200 | 13.8758 |  | 0 | 0
8022 | 65.4515 | 0 | 0 | 2.58 | 0 | 0 | 0 | 4.5796 | 0 | 0 | 0 | 0 | 0 | 0 | 0 | 0 | 0 | 0 | 58.2919 | 0 | 40200 | 10.1846 |  | 0 | 0
8023 | 62.4168 | 0 | 0 | 2.58 | 0 | 0 | 0 | 1.5449 | 0 | 0 | 0 | 0 | 0 | 0 | 0 | 0 | 0 | 0 | 58.2919 | 0 | 40200 | 5.0952 |  | 0 | 0
8024 | 65.1383 | 0 | 1.2265 | 2.58 | 0 | 0 | 0 | 3.04 | 0 | 0 | 0 | 0 | 0 | 0 | 0 | 0 | 0 | 0 | 58.2919 | 0 | 40200 | 3.3781 |  | 0 | 0
8025 | 67.5618 | 0 | 24.3422 | 2.58 | 0 | 0 | 0 | 0 | 0 | 0 | 0 | 0 | 0 | 0 | 0 | 0 | 0 | 0 | 40.6397 | 0 | 40200 | 0 |  | 0 | 0
8026 | 72.273 | 0 | 79.5938 | 2.58 | 0 | 0 | 0 | 0 | 0 | 4.023 | 0 | 0 | 0 | 0 | 0 | 5.8778 | 0 | 0 | 0 | 0 | 40200 | 0 |  | 0 | 0
8027 | 71.994 | 0 | 114.7884 | 2.58 | 0 | 0 | 0 | 0 | 0 | 7.3537 | 0 | 0 | 0 | 0 | 0 | 38.0208 | 0 | 0 | 0 | 0 | 40200 | 0 |  | 0 | 0
8028 | 72.3465 | 0 | 133.668 | 2.58 | 0 | 0 | 0 | 0 | 0 | 8.3431 | 17.8779 | 0 | 0 | 0 | 0 | 37.6805 | 0 | 0 | 0 | 0 | 40200 | 0 |  | 0 | 0
8029 | 69.7226 | 0 | 139.067 | 2.58 | 0 | 0 | 0 | 0 | 0 | 8.3431 | 24.19 | 0 | 0 | 0 | 0 | 39.3913 | 0 | 0 | 0 | 0 | 40200 | 16.0901 |  | 0 | 0
8030 | 67.8919 | 0 | 128.9115 | 2.58 | 0 | 0 | 0 | 0 | 0 | 8.3431 | 24.19 | 0 | 0 | 0 | 0 | 31.0665 | 0 | 0 | 0 | 0 | 40200 | 37.8595 |  | 0 | 0
8031 | 70.8988 | 0 | 108.0389 | 2.58 | 0 | 0 | 0 | 0 | 0 | 8.3431 | 24.19 | 0 | 0 | 0 | 0 | 7.187 | 0 | 0 | 0 | 0 | 40200 | 59.6266 |  | 0 | 0
8032 | 71.148 | 0 | 66.3059 | 2.58 | 0 | 0 | 0 | 0 | 0 | 0 | 0 | 0 | 0 | 0 | 0 | 0 | 0 | 0 | 2.2621 | 0 | 40200 | 81.3916 |  | 0 | 0
8033 | 72.3 | 0 | 16.6374 | 2.58 | 0 | 0 | 0 | 0 | 0 | 0 | 0 | 0 | 0 | 0 | 0 | 0 | 0 | 0 | 53.0826 | 0 | 40200 | 81.3835 |  | 0 | 0
8034 | 73.0216 | 0 | 1.2019 | 2.58 | 0 | 0 | 0 | 10.9478 | 0 | 0 | 0 | 0 | 0 | 0 | 0 | 0 | 0 | 0 | 58.2919 | 0 | 40200 | 81.3754 |  | 0 | 0
8035 | 73.2841 | 0 | 1.9648 | 2.58 | 0 | 0 | 0 | 10.4474 | 0 | 0 | 0 | 0 | 0 | 0 | 0 | 0 | 0 | 0 | 58.2919 | 0 | 40200 | 69.203 |  | 0 | 0
8036 | 71.0047 | 0 | 2.252 | 2.58 | 0 | 0 | 0 | 7.8809 | 0 | 0 | 0 | 0 | 0 | 0 | 0 | 0 | 0 | 0 | 58.2919 | 0 | 40200 | 57.5878 |  | 0 | 0
8037 | 68.6135 | 0 | 2.1151 | 2.58 | 0 | 0 | 0 | 5.6265 | 0 | 0 | 0 | 0 | 0 | 0 | 0 | 0 | 0 | 0 | 58.2919 | 0 | 40200 | 48.8256 |  | 0 | 0
8038 | 69.362 | 0 | 1.3712 | 2.58 | 0 | 0 | 0 | 7.119 | 0 | 0 | 0 | 0 | 0 | 0 | 0 | 0 | 0 | 0 | 58.2919 | 0 | 40200 | 42.569 |  | 0 | 0
8039 | 68.678 | 0 | 1.3245 | 2.58 | 0 | 0 | 0 | 6.4816 | 0 | 0 | 0 | 0 | 0 | 0 | 0 | 0 | 0 | 0 | 58.2919 | 0 | 40200 | 34.6548 |  | 0 | 0
8040 | 69.0737 | 0 | 0.84787 | 2.58 | 0 | 0 | 0 | 7.3539 | 0 | 0 | 0 | 0 | 0 | 0 | 0 | 0 | 0 | 0 | 58.2919 | 0 | 40200 | 27.4495 |  | 0 | 0
8041 | 68.3591 | 0 | 0.65761 | 2.58 | 0 | 0 | 0 | 6.8296 | 0 | 0 | 0 | 0 | 0 | 0 | 0 | 0 | 0 | 0 | 58.2919 | 0 | 40200 | 19.2757 |  | 0 | 0
8042 | 64.0381 | 0 | 0.15058 | 2.58 | 0 | 0 | 0 | 3.0157 | 0 | 0 | 0 | 0 | 0 | 0 | 0 | 0 | 0 | 0 | 58.2919 | 0 | 40200 | 11.6853 |  | 0 | 0
8043 | 63.0356 | 0 | 0.0014451 | 2.58 | 0 | 0 | 0 | 2.1623 | 0 | 0 | 0 | 0 | 0 | 0 | 0 | 0 | 0 | 0 | 58.2919 | 0 | 40200 | 8.3334 |  | 0 | 0
8044 | 62.184 | 0 | 0.00060214 | 2.58 | 0 | 0 | 0 | 1.3115 | 0 | 0 | 0 | 0 | 0 | 0 | 0 | 0 | 0 | 0 | 58.2919 | 0 | 40200 | 5.9301 |  | 0 | 0
8045 | 62.6818 | 0 | 0 | 2.58 | 0 | 0 | 0 | 1.81 | 0 | 0 | 0 | 0 | 0 | 0 | 0 | 0 | 0 | 0 | 58.2919 | 0 | 40200 | 4.4723 |  | 0 | 0
8046 | 63.0863 | 0 | 0 | 2.58 | 0 | 0 | 0 | 2.2145 | 0 | 0 | 0 | 0 | 0 | 0 | 0 | 0 | 0 | 0 | 58.2919 | 0 | 40200 | 2.4607 |  | 0 | 0
8047 | 57.8448 | 0 | 0 | 2.58 | 0 | 0 | 0 | 0 | 0 | 0 | 0 | 0 | 0 | 0 | 0 | 0 | 0 | 0 | 55.2648 | 0 | 40200 | 0 |  | 0 | 0
8048 | 57.6322 | 0 | 1.4906 | 2.58 | 0 | 0 | 0 | 0 | 0 | 0 | 0 | 0 | 0 | 0 | 0 | 0 | 0 | 0 | 53.5616 | 0 | 40200 | 0 |  | 0 | 0
8049 | 59.1433 | 0 | 21.4544 | 2.58 | 0 | 0 | 0 | 0 | 0 | 0 | 0 | 0 | 0 | 0 | 0 | 0 | 0 | 0 | 35.1089 | 0 | 40200 | 0 |  | 0 | 0
8050 | 61.5327 | 0 | 63.2767 | 2.58 | 0 | 0 | 0 | 0 | 0 | 4.324 | 0 | 0 | 0 | 0 | 0 | 0 | 0 | 0 | 0 | 0 | 40200 | 0 |  | 0 | 0
8051 | 62.7766 | 0 | 92.2351 | 2.58 | 0 | 0 | 0 | 0 | 0 | 8.3431 | 0 | 0 | 0 | 0 | 0 | 23.6953 | 0 | 0 | 0 | 0 | 40200 | 0 |  | 0 | 0
8052 | 63.1674 | 0 | 107.2524 | 2.58 | 0 | 0 | 0 | 0 | 0 | 8.3431 | 0 | 0 | 0 | 0 | 0 | 38.3219 | 0 | 0 | 0 | 0 | 40200 | 0 |  | 0 | 0
8053 | 62.2197 | 0 | 106.56 | 2.58 | 0 | 0 | 0 | 0 | 0 | 8.3431 | 18.0871 | 0 | 0 | 0 | 0 | 20.4901 | 0 | 0 | 0 | 0 | 40200 | 0 |  | 0 | 0
8054 | 59.9114 | 0 | 88.9851 | 2.58 | 0 | 0 | 0 | 0 | 0 | 8.3431 | 23.3106 | 0 | 0 | 0 | 0 | 0 | 0 | 0 | 0 | 0 | 40200 | 16.2784 |  | 0 | 0
8055 | 61.4817 | 0 | 67.9534 | 2.58 | 0 | 0 | 0 | 0 | 0 | 8.3431 | 0.70859 | 0 | 0 | 0 | 0 | 0 | 0 | 0 | 0 | 0 | 40200 | 37.2563 |  | 0 | 0
8056 | 61.0134 | 0 | 41.3439 | 2.58 | 0 | 0 | 0 | 0 | 0 | 0 | 0 | 0 | 0 | 0 | 0 | 0 | 0 | 0 | 17.0895 | 0 | 40200 | 37.8903 |  | 0 | 0
8057 | 61.1844 | 0 | 11.1788 | 2.58 | 0 | 0 | 0 | 0 | 0 | 0 | 0 | 0 | 0 | 0 | 0 | 0 | 0 | 0 | 47.4256 | 0 | 40200 | 37.8865 |  | 0 | 0
8058 | 61.1792 | 0 | 0.98963 | 2.58 | 0 | 0 | 0 | 0 | 0 | 0 | 0 | 0 | 0 | 0 | 0 | 0 | 0 | 0 | 57.6095 | 0 | 40200 | 37.8827 |  | 0 | 0
8059 | 62.6693 | 0 | 1.9081 | 2.58 | 0 | 0 | 0 | 0 | 0 | 0 | 0 | 0 | 0 | 0 | 0 | 0 | 0 | 0 | 58.1812 | 0 | 40200 | 37.8789 |  | 0 | 0
8060 | 62.1874 | 0 | 2.0628 | 2.58 | 0 | 0 | 0 | 0 | 0 | 0 | 0 | 0 | 0 | 0 | 0 | 0 | 0 | 0 | 57.5446 | 0 | 40200 | 37.8751 |  | 0 | 0
8061 | 60.6932 | 0 | 1.6143 | 2.58 | 0 | 0 | 0 | 0 | 0 | 0 | 0 | 0 | 0 | 0 | 0 | 0 | 0 | 0 | 56.4989 | 0 | 40200 | 37.8714 |  | 0 | 0
8062 | 63.3639 | 0 | 0.90546 | 2.58 | 0 | 0 | 0 | 1.5865 | 0 | 0 | 0 | 0 | 0 | 0 | 0 | 0 | 0 | 0 | 58.2919 | 0 | 40200 | 37.8676 |  | 0 | 0
8063 | 63.8661 | 0 | 1.0712 | 2.58 | 0 | 0 | 0 | 1.923 | 0 | 0 | 0 | 0 | 0 | 0 | 0 | 0 | 0 | 0 | 58.2919 | 0 | 40200 | 36.1009 |  | 0 | 0
8064 | 64.4826 | 0 | 0.74951 | 2.58 | 0 | 0 | 0 | 2.8612 | 0 | 0 | 0 | 0 | 0 | 0 | 0 | 0 | 0 | 0 | 58.2919 | 0 | 40200 | 33.9607 |  | 0 | 0
8065 | 64.3388 | 0 | 0.61853 | 2.58 | 0 | 0 | 0 | 2.8483 | 0 | 0 | 0 | 0 | 0 | 0 | 0 | 0 | 0 | 0 | 58.2919 | 0 | 40200 | 30.7781 |  | 0 | 0
8066 | 61.728 | 0 | 0.18107 | 2.58 | 0 | 0 | 0 | 0.67509 | 0 | 0 | 0 | 0 | 0 | 0 | 0 | 0 | 0 | 0 | 58.2919 | 0 | 40200 | 27.6102 |  | 0 | 0
8067 | 59.2067 | 0 | 0.0035415 | 2.58 | 0 | 0 | 0 | 0 | 0 | 0 | 0 | 0 | 0 | 0 | 0 | 0 | 0 | 0 | 56.6231 | 0 | 40200 | 26.8573 |  | 0 | 0
8068 | 58.913 | 0 | 0 | 2.58 | 0 | 0 | 0 | 0 | 0 | 0 | 0 | 0 | 0 | 0 | 0 | 0 | 0 | 0 | 56.333 | 0 | 40200 | 26.8546 |  | 0 | 0
8069 | 59.1896 | 0 | 0 | 2.58 | 0 | 0 | 0 | 0 | 0 | 0 | 0 | 0 | 0 | 0 | 0 | 0 | 0 | 0 | 56.6096 | 0 | 40200 | 26.852 |  | 0 | 0
8070 | 59.409 | 0 | 0 | 2.58 | 0 | 0 | 0 | 0 | 0 | 0 | 0 | 0 | 0 | 0 | 0 | 0 | 0 | 0 | 56.829 | 0 | 40200 | 26.8493 |  | 0 | 0
8071 | 52.5177 | 0 | 0 | 2.58 | 0 | 0 | 0 | 0 | 0 | 0 | 0 | 0 | 0 | 0 | 0 | 0 | 0 | 0 | 49.9377 | 0 | 40200 | 26.8466 |  | 0 | 0
8072 | 52.6641 | 0 | 1.2177 | 2.58 | 0 | 0 | 0 | 0 | 0 | 0 | 0 | 0 | 0 | 0 | 0 | 0 | 0 | 0 | 48.8664 | 0 | 40200 | 26.8439 |  | 0 | 0
8073 | 53.3903 | 0 | 18.8812 | 2.58 | 0 | 0 | 0 | 0 | 0 | 3.0877 | 0 | 0 | 0 | 0 | 0 | 0 | 0 | 0 | 35.0168 | 0 | 40200 | 26.8412 |  | 0 | 0
8074 | 54.1268 | 0 | 47.4486 | 2.58 | 0 | 0 | 0 | 0 | 0 | 4.1408 | 0 | 0 | 0 | 0 | 0 | 0 | 0 | 0 | 8.239 | 0 | 40200 | 26.8385 |  | 0 | 0
8075 | 56.0397 | 0 | 74.5588 | 2.58 | 0 | 0 | 0 | 0 | 0 | 8.3431 | 12.756 | 0 | 0 | 0 | 0 | 0 | 0 | 0 | 0 | 0 | 40200 | 26.8358 |  | 0 | 0
8076 | 57.1155 | 0 | 86.2386 | 2.58 | 0 | 0 | 0 | 0 | 0 | 8.3431 | 23.36 | 0 | 0 | 0 | 0 | 0 | 0 | 0 | 0 | 0 | 40200 | 38.3136 |  | 0 | 0
8077 | 57.7456 | 0 | 88.5026 | 2.58 | 0 | 0 | 0 | 0 | 0 | 8.3431 | 24.19 | 0 | 0 | 0 | 0 | 0.80386 | 0 | 0 | 0 | 0 | 40200 | 59.3337 |  | 0 | 0
8078 | 58.0001 | 0 | 81.0477 | 2.58 | 0 | 0 | 0 | 0 | 0 | 8.3431 | 17.2845 | 0 | 0 | 0 | 0 | 0 | 0 | 0 | 0 | 0 | 40200 | 81.0987 |  | 0 | 0
8079 | 57.9474 | 0 | 62.0077 | 2.58 | 0 | 0 | 0 | 0 | 0 | 6.6403 | 0 | 0 | 0 | 0 | 0 | 0 | 0 | 0 | 0 | 0 | 40200 | 96.6467 |  | 0 | 0
8080 | 57.4179 | 0 | 35.6287 | 2.58 | 0 | 0 | 0 | 0 | 0 | 0 | 0 | 0 | 0 | 0 | 0 | 0 | 0 | 0 | 19.2092 | 0 | 40200 | 96.6371 |  | 0 | 0
8081 | 58.0355 | 0 | 10.9043 | 2.58 | 0 | 0 | 0 | 0 | 0 | 0 | 0 | 0 | 0 | 0 | 0 | 0 | 0 | 0 | 44.5512 | 0 | 40200 | 96.6274 |  | 0 | 0
8082 | 58.1241 | 0 | 0.93567 | 2.58 | 0 | 0 | 0 | 0 | 0 | 0 | 0 | 0 | 0 | 0 | 0 | 0 | 0 | 0 | 54.6084 | 0 | 40200 | 96.6177 |  | 0 | 0
8083 | 60.8541 | 0 | 1.8701 | 2.58 | 0 | 0 | 0 | 0 | 0 | 0 | 0 | 0 | 0 | 0 | 0 | 0 | 0 | 0 | 56.4039 | 0 | 40200 | 96.6081 |  | 0 | 0
8084 | 60.4839 | 0 | 1.7686 | 2.58 | 0 | 0 | 0 | 0 | 0 | 0 | 0 | 0 | 0 | 0 | 0 | 0 | 0 | 0 | 56.1354 | 0 | 40200 | 96.5984 |  | 0 | 0
8085 | 59.6376 | 0 | 1.4772 | 2.58 | 0 | 0 | 0 | 0 | 0 | 0 | 0 | 0 | 0 | 0 | 0 | 0 | 0 | 0 | 55.5804 | 0 | 40200 | 96.5888 |  | 0 | 0
8086 | 62.4714 | 0 | 0.97369 | 2.58 | 0 | 0 | 0 | 0.62584 | 0 | 0 | 0 | 0 | 0 | 0 | 0 | 0 | 0 | 0 | 58.2919 | 0 | 40200 | 96.5791 |  | 0 | 0
8087 | 62.8886 | 0 | 1.0475 | 2.58 | 0 | 0 | 0 | 0.96922 | 0 | 0 | 0 | 0 | 0 | 0 | 0 | 0 | 0 | 0 | 58.2919 | 0 | 40200 | 95.8741 |  | 0 | 0
8088 | 64.5278 | 0 | 0.34553 | 2.58 | 0 | 0 | 0 | 3.3104 | 0 | 0 | 0 | 0 | 0 | 0 | 0 | 0 | 0 | 0 | 58.2919 | 0 | 40200 | 94.7876 |  | 0 | 0
8089 | 63.5814 | 0 | 0.060883 | 2.58 | 0 | 0 | 0 | 2.6487 | 0 | 0 | 0 | 0 | 0 | 0 | 0 | 0 | 0 | 0 | 58.2919 | 0 | 40200 | 91.0998 |  | 0 | 0
8090 | 60.2735 | 0 | 0.017556 | 2.58 | 0 | 0 | 0 | 0 | 0 | 0 | 0 | 0 | 0 | 0 | 0 | 0 | 0 | 0 | 57.6759 | 0 | 40200 | 88.1478 |  | 0 | 0
8091 | 58.9317 | 0 | 0.0026494 | 2.58 | 0 | 0 | 0 | 0 | 0 | 0 | 0 | 0 | 0 | 0 | 0 | 0 | 0 | 0 | 56.349 | 0 | 40200 | 88.139 |  | 0 | 0
8092 | 58.8003 | 0 | 0 | 2.58 | 0 | 0 | 0 | 0 | 0 | 0 | 0 | 0 | 0 | 0 | 0 | 0 | 0 | 0 | 56.2203 | 0 | 40200 | 88.1301 |  | 0 | 0
8093 | 58.7879 | 0 | 8.9206e-06 | 2.58 | 0 | 0 | 0 | 0 | 0 | 0 | 0 | 0 | 0 | 0 | 0 | 0 | 0 | 0 | 56.2079 | 0 | 40200 | 88.1213 |  | 0 | 0
8094 | 59.3201 | 0 | 0 | 2.58 | 0 | 0 | 0 | 0 | 0 | 0 | 0 | 0 | 0 | 0 | 0 | 0 | 0 | 0 | 56.7401 | 0 | 40200 | 88.1125 |  | 0 | 0
8095 | 56.1827 | 0 | 0 | 2.58 | 0 | 0 | 0 | 0 | 0 | 0 | 0 | 0 | 0 | 0 | 0 | 0 | 0 | 0 | 53.6027 | 0 | 40200 | 88.1037 |  | 0 | 0
8096 | 58.9175 | 0 | 0.43971 | 2.58 | 0 | 0 | 0 | 0 | 0 | 1.1686 | 0 | 0 | 0 | 0 | 0 | 0 | 0 | 0 | 57.0663 | 0 | 40200 | 88.0949 |  | 0 | 0
8097 | 64.2709 | 0 | 13.1424 | 2.58 | 0 | 0 | 0 | 0 | 0 | 5.2803 | 0 | 0 | 0 | 0 | 0 | 0 | 0 | 0 | 53.8288 | 0 | 40200 | 88.0861 |  | 0 | 0
8098 | 71.1632 | 0 | 40.9907 | 2.58 | 0 | 0 | 0 | 0 | 0 | 4.9924 | 0 | 0 | 0 | 0 | 0 | 0 | 0 | 0 | 32.5849 | 0 | 40200 | 88.0773 |  | 0 | 0
8099 | 73.2209 | 0 | 66.0297 | 2.58 | 0 | 0 | 0 | 0 | 0 | 6.8854 | 0 | 0 | 0 | 0 | 0 | 0 | 0 | 0 | 11.4966 | 0 | 40200 | 88.0685 |  | 0 | 0
8100 | 73.1535 | 0 | 89.3553 | 2.58 | 0 | 0 | 0 | 0 | 0 | 8.3431 | 10.4388 | 0 | 0 | 0 | 0 | 0 | 0 | 0 | 0 | 0 | 40200 | 88.0597 |  | 0 | 0
8101 | 70.3799 | 0 | 102.0915 | 2.58 | 0 | 0 | 0 | 0 | 0 | 8.3431 | 24.19 | 0 | 0 | 0 | 0 | 1.7585 | 0 | 0 | 0 | 0 | 40200 | 97.4458 |  | 0 | 0
8102 | 68.0032 | 0 | 99.0397 | 2.58 | 0 | 0 | 0 | 0 | 0 | 8.3431 | 24.19 | 0 | 0 | 0 | 0 | 1.0834 | 0 | 0 | 0 | 0 | 40200 | 119.207 |  | 0 | 0
8103 | 71.4044 | 0 | 81.8206 | 2.58 | 0 | 0 | 0 | 0 | 0 | 8.3431 | 4.6532 | 0 | 0 | 0 | 0 | 0 | 0 | 0 | 0 | 0 | 40200 | 140.966 |  | 0 | 0
8104 | 71.883 | 0 | 48.942 | 2.58 | 0 | 0 | 0 | 0 | 0 | 8.3431 | 0 | 0 | 0 | 0 | 0 | 0 | 0 | 0 | 28.7041 | 0 | 40200 | 145.1398 |  | 0 | 0
8105 | 73.3045 | 0 | 12.4332 | 2.58 | 0 | 0 | 0 | 0 | 0 | 0.00058731 | 0 | 0 | 0 | 0 | 0 | 0 | 0 | 0 | 58.2919 | 0 | 40200 | 145.1253 |  | 0 | 0
8106 | 75.1764 | 0 | 1.2434 | 2.58 | 0 | 0 | 0 | 13.0611 | 0 | 0 | 0 | 0 | 0 | 0 | 0 | 0 | 0 | 0 | 58.2919 | 0 | 40200 | 145.1108 |  | 0 | 0
8107 | 75.9673 | 0 | 1.8331 | 2.58 | 0 | 0 | 0 | 13.2623 | 0 | 0 | 0 | 0 | 0 | 0 | 0 | 0 | 0 | 0 | 58.2919 | 0 | 40200 | 130.5839 |  | 0 | 0
8108 | 73.5371 | 0 | 1.8685 | 2.58 | 0 | 0 | 0 | 10.7968 | 0 | 0 | 0 | 0 | 0 | 0 | 0 | 0 | 0 | 0 | 58.2919 | 0 | 40200 | 115.835 |  | 0 | 0
8109 | 70.8474 | 0 | 1.6581 | 2.58 | 0 | 0 | 0 | 8.3174 | 0 | 0 | 0 | 0 | 0 | 0 | 0 | 0 | 0 | 0 | 58.2919 | 0 | 40200 | 103.827 |  | 0 | 0
8110 | 72.2393 | 0 | 0.89632 | 2.58 | 0 | 0 | 0 | 10.4712 | 0 | 0 | 0 | 0 | 0 | 0 | 0 | 0 | 0 | 0 | 58.2919 | 0 | 40200 | 94.575 |  | 0 | 0
8111 | 70.6973 | 0 | 1.0633 | 2.58 | 0 | 0 | 0 | 8.7621 | 0 | 0 | 0 | 0 | 0 | 0 | 0 | 0 | 0 | 0 | 58.2919 | 0 | 40200 | 82.9309 |  | 0 | 0
8112 | 71.926 | 0 | 0.59169 | 2.58 | 0 | 0 | 0 | 10.4625 | 0 | 0 | 0 | 0 | 0 | 0 | 0 | 0 | 0 | 0 | 58.2919 | 0 | 40200 | 73.187 |  | 0 | 0
8113 | 70.1293 | 0 | 0.59034 | 2.58 | 0 | 0 | 0 | 8.6671 | 0 | 0 | 0 | 0 | 0 | 0 | 0 | 0 | 0 | 0 | 58.2919 | 0 | 40200 | 61.5547 |  | 0 | 0
8114 | 65.6165 | 0 | 0.35596 | 2.58 | 0 | 0 | 0 | 4.3887 | 0 | 0 | 0 | 0 | 0 | 0 | 0 | 0 | 0 | 0 | 58.2919 | 0 | 40200 | 51.9184 |  | 0 | 0
8115 | 63.9166 | 0 | 0.0014451 | 2.58 | 0 | 0 | 0 | 3.0433 | 0 | 0 | 0 | 0 | 0 | 0 | 0 | 0 | 0 | 0 | 58.2919 | 0 | 40200 | 47.0369 |  | 0 | 0
8116 | 64.572 | 0 | 0.0032114 | 2.58 | 0 | 0 | 0 | 3.6969 | 0 | 0 | 0 | 0 | 0 | 0 | 0 | 0 | 0 | 0 | 58.2919 | 0 | 40200 | 43.6507 |  | 0 | 0
8117 | 65.0889 | 0 | 0 | 2.58 | 0 | 0 | 0 | 4.2171 | 0 | 0 | 0 | 0 | 0 | 0 | 0 | 0 | 0 | 0 | 58.2919 | 0 | 40200 | 39.5387 |  | 0 | 0
8118 | 67.3032 | 0 | 0.00068243 | 2.58 | 0 | 0 | 0 | 6.4306 | 0 | 0 | 0 | 0 | 0 | 0 | 0 | 0 | 0 | 0 | 58.2919 | 0 | 40200 | 34.8491 |  | 0 | 0
8119 | 63.6832 | 0 | 0 | 2.58 | 0 | 0 | 0 | 2.8113 | 0 | 0 | 0 | 0 | 0 | 0 | 0 | 0 | 0 | 0 | 58.2919 | 0 | 40200 | 27.7005 |  | 0 | 0
8120 | 66.1714 | 0 | 0.86208 | 2.58 | 0 | 0 | 0 | 6.3005 | 0 | 1.863 | 0 | 0 | 0 | 0 | 0 | 0 | 0 | 0 | 58.2919 | 0 | 40200 | 24.5741 |  | 0 | 0
8121 | 69.5935 | 0 | 19.0261 | 2.58 | 0 | 0 | 0 | 0 | 0 | 5.3459 | 0 | 0 | 0 | 0 | 0 | 0 | 0 | 0 | 53.3334 | 0 | 40200 | 17.5711 |  | 0 | 0
8122 | 76.2983 | 0 | 61.5983 | 2.58 | 0 | 0 | 0 | 0 | 0 | 4.4621 | 0 | 0 | 0 | 0 | 0 | 0 | 0 | 0 | 16.5821 | 0 | 40200 | 17.5693 |  | 0 | 0
8123 | 76.606 | 0 | 103.6951 | 2.58 | 0 | 0 | 0 | 0 | 0 | 6.986 | 22.6831 | 0 | 0 | 0 | 0 | 0 | 0 | 0 | 0 | 0 | 40200 | 17.5676 |  | 0 | 0
8124 | 76.5148 | 0 | 126.5911 | 2.58 | 0 | 0 | 0 | 0 | 0 | 8.3431 | 24.19 | 0 | 0 | 0 | 0 | 20.1232 | 0 | 0 | 0 | 0 | 40200 | 37.9806 |  | 0 | 0
8125 | 73.2376 | 0 | 128.417 | 2.58 | 0 | 0 | 0 | 0 | 0 | 8.3431 | 24.19 | 0 | 0 | 0 | 0 | 25.2264 | 0 | 0 | 0 | 0 | 40200 | 59.7478 |  | 0 | 0
8126 | 71.7457 | 0 | 114.7535 | 2.58 | 0 | 0 | 0 | 0 | 0 | 8.3431 | 24.19 | 0 | 0 | 0 | 0 | 13.0547 | 0 | 0 | 0 | 0 | 40200 | 81.5128 |  | 0 | 0
8127 | 74.7072 | 0 | 86.8769 | 2.58 | 0 | 0 | 0 | 0 | 0 | 8.3431 | 13.8986 | 0 | 0 | 0 | 0 | 0 | 0 | 0 | 7.492 | 0 | 40200 | 103.2756 |  | 0 | 0
8128 | 74.6309 | 0 | 48.947 | 2.58 | 0 | 0 | 0 | 0 | 0 | 8.3431 | 24.19 | 0 | 0 | 0 | 0 | 0 | 0 | 0 | 55.637 | 0 | 40200 | 115.774 |  | 0 | 0
8129 | 75.4922 | 0 | 11.9037 | 2.58 | 0 | 0 | 0 | 2.7166 | 0 | 0 | 0 | 0 | 0 | 0 | 0 | 0 | 0 | 0 | 58.2919 | 0 | 40200 | 137.5334 |  | 0 | 0
8130 | 76.6254 | 0 | 1.651 | 2.58 | 0 | 0 | 0 | 14.1025 | 0 | 0 | 0 | 0 | 0 | 0 | 0 | 0 | 0 | 0 | 58.2919 | 0 | 40200 | 134.5012 |  | 0 | 0
8131 | 76.4183 | 0 | 1.9645 | 2.58 | 0 | 0 | 0 | 13.5819 | 0 | 0 | 0 | 0 | 0 | 0 | 0 | 0 | 0 | 0 | 58.2919 | 0 | 40200 | 118.8184 |  | 0 | 0
8132 | 74.3375 | 0 | 2.2505 | 2.58 | 0 | 0 | 0 | 11.2151 | 0 | 0 | 0 | 0 | 0 | 0 | 0 | 0 | 0 | 0 | 58.2919 | 0 | 40200 | 103.7155 |  | 0 | 0
8133 | 71.4683 | 0 | 1.9918 | 2.58 | 0 | 0 | 0 | 8.6046 | 0 | 0 | 0 | 0 | 0 | 0 | 0 | 0 | 0 | 0 | 58.2919 | 0 | 40200 | 91.2438 |  | 0 | 0
8134 | 73.9085 | 0 | 1.3114 | 2.58 | 0 | 0 | 0 | 11.7252 | 0 | 0 | 0 | 0 | 0 | 0 | 0 | 0 | 0 | 0 | 58.2919 | 0 | 40200 | 81.674 |  | 0 | 0
8135 | 72.4789 | 0 | 1.2736 | 2.58 | 0 | 0 | 0 | 10.3334 | 0 | 0 | 0 | 0 | 0 | 0 | 0 | 0 | 0 | 0 | 58.2919 | 0 | 40200 | 68.6378 |  | 0 | 0
8136 | 72.0741 | 0 | 0.83403 | 2.58 | 0 | 0 | 0 | 10.3682 | 0 | 0 | 0 | 0 | 0 | 0 | 0 | 0 | 0 | 0 | 58.2919 | 0 | 40200 | 57.1493 |  | 0 | 0
8137 | 70.7491 | 0 | 0.63014 | 2.58 | 0 | 0 | 0 | 9.2471 | 0 | 0 | 0 | 0 | 0 | 0 | 0 | 0 | 0 | 0 | 58.2919 | 0 | 40200 | 45.6234 |  | 0 | 0
8138 | 66.7053 | 0 | 0.10935 | 2.58 | 0 | 0 | 0 | 5.724 | 0 | 0 | 0 | 0 | 0 | 0 | 0 | 0 | 0 | 0 | 58.2919 | 0 | 40200 | 35.3442 |  | 0 | 0
8139 | 65.9414 | 0 | 0.005058 | 2.58 | 0 | 0 | 0 | 5.0645 | 0 | 0 | 0 | 0 | 0 | 0 | 0 | 0 | 0 | 0 | 58.2919 | 0 | 40200 | 28.9807 |  | 0 | 0
8140 | 64.9551 | 0 | 0 | 2.58 | 0 | 0 | 0 | 4.0832 | 0 | 0 | 0 | 0 | 0 | 0 | 0 | 0 | 0 | 0 | 58.2919 | 0 | 40200 | 23.3505 |  | 0 | 0
8141 | 64.2378 | 0 | 0 | 2.58 | 0 | 0 | 0 | 3.366 | 0 | 0 | 0 | 0 | 0 | 0 | 0 | 0 | 0 | 0 | 58.2919 | 0 | 40200 | 18.8113 |  | 0 | 0
8142 | 64.3529 | 0 | 0 | 2.58 | 0 | 0 | 0 | 3.481 | 0 | 0 | 0 | 0 | 0 | 0 | 0 | 0 | 0 | 0 | 58.2919 | 0 | 40200 | 15.0694 |  | 0 | 0
8143 | 60.7018 | 0 | 0 | 2.58 | 0 | 0 | 0 | 0 | 0 | 0.17006 | 0 | 0 | 0 | 0 | 0 | 0 | 0 | 0 | 58.2919 | 0 | 40200 | 11.2001 |  | 0 | 0
8144 | 64.4635 | 0 | 0.49475 | 2.58 | 0 | 0 | 0 | 8.4637 | 0 | 5.3668 | 0 | 0 | 0 | 0 | 0 | 0 | 0 | 0 | 58.2919 | 0 | 40200 | 11.199 |  | 0 | 0
8145 | 68.1641 | 0 | 11.6814 | 2.58 | 0 | 0 | 0 | 1.6142 | 0 | 6.0034 | 0 | 0 | 0 | 0 | 0 | 0 | 0 | 0 | 58.2919 | 0 | 40200 | 1.7938 |  | 0 | 0
8146 | 75.1413 | 0 | 41.7805 | 2.58 | 0 | 0 | 0 | 0 | 0 | 8.3431 | 0 | 0 | 0 | 0 | 0 | 0 | 0 | 0 | 39.1239 | 0 | 40200 | 0 |  | 0 | 0
8147 | 75.3582 | 0 | 76.517 | 2.58 | 0 | 0 | 0 | 0 | 0 | 8.3431 | 20.1133 | 0 | 0 | 0 | 0 | 0 | 0 | 0 | 24.7176 | 0 | 40200 | 0 |  | 0 | 0
8148 | 75.5289 | 0 | 101.4003 | 2.58 | 0 | 0 | 0 | 0 | 0 | 8.3431 | 24.19 | 0 | 0 | 0 | 0 | 0 | 0 | 0 | 4.0817 | 0 | 40200 | 18.102 |  | 0 | 0
8149 | 72.0292 | 0 | 105.0051 | 2.58 | 0 | 0 | 0 | 0 | 0 | 8.3431 | 24.19 | 0 | 0 | 0 | 0 | 3.0229 | 0 | 0 | 0 | 0 | 40200 | 39.8711 |  | 0 | 0
8150 | 69.9649 | 0 | 95.407 | 2.58 | 0 | 0 | 0 | 0 | 0 | 8.3431 | 24.19 | 0 | 0 | 0 | 0 | 0 | 0 | 0 | 4.511 | 0 | 40200 | 61.6381 |  | 0 | 0
8151 | 72.0367 | 0 | 75.5165 | 2.58 | 0 | 0 | 0 | 0 | 0 | 8.3431 | 24.19 | 0 | 0 | 0 | 0 | 0 | 0 | 0 | 26.4732 | 0 | 40200 | 83.4029 |  | 0 | 0
8152 | 71.8382 | 0 | 41.7494 | 2.58 | 0 | 0 | 0 | 0 | 0 | 8.3431 | 22.4399 | 0 | 0 | 0 | 0 | 0 | 0 | 0 | 58.2919 | 0 | 40200 | 105.1655 |  | 0 | 0
8153 | 72.1954 | 0 | 9.9925 | 2.58 | 0 | 0 | 0 | 1.331 | 0 | 0 | 0 | 0 | 0 | 0 | 0 | 0 | 0 | 0 | 58.2919 | 0 | 40200 | 125.3509 |  | 0 | 0
8154 | 72.8645 | 0 | 1.1875 | 2.58 | 0 | 0 | 0 | 10.8052 | 0 | 0 | 0 | 0 | 0 | 0 | 0 | 0 | 0 | 0 | 58.2919 | 0 | 40200 | 123.8595 |  | 0 | 0
8155 | 73.0313 | 0 | 1.9699 | 2.58 | 0 | 0 | 0 | 10.1895 | 0 | 0 | 0 | 0 | 0 | 0 | 0 | 0 | 0 | 0 | 58.2919 | 0 | 40200 | 111.8413 |  | 0 | 0
8156 | 71.0574 | 0 | 2.0704 | 2.58 | 0 | 0 | 0 | 8.1151 | 0 | 0 | 0 | 0 | 0 | 0 | 0 | 0 | 0 | 0 | 58.2919 | 0 | 40200 | 100.5085 |  | 0 | 0
8157 | 68.2524 | 0 | 1.9127 | 2.58 | 0 | 0 | 0 | 5.4679 | 0 | 0 | 0 | 0 | 0 | 0 | 0 | 0 | 0 | 0 | 58.2919 | 0 | 40200 | 91.4817 |  | 0 | 0
8158 | 71.2441 | 0 | 0.98878 | 2.58 | 0 | 0 | 0 | 9.3834 | 0 | 0 | 0 | 0 | 0 | 0 | 0 | 0 | 0 | 0 | 58.2919 | 0 | 40200 | 85.3971 |  | 0 | 0
8159 | 70.903 | 0 | 1.0518 | 2.58 | 0 | 0 | 0 | 8.9793 | 0 | 0 | 0 | 0 | 0 | 0 | 0 | 0 | 0 | 0 | 58.2919 | 0 | 40200 | 74.9625 |  | 0 | 0
8160 | 70.4876 | 0 | 0.45943 | 2.58 | 0 | 0 | 0 | 9.1563 | 0 | 0 | 0 | 0 | 0 | 0 | 0 | 0 | 0 | 0 | 58.2919 | 0 | 40200 | 64.9781 |  | 0 | 0
8161 | 70.4216 | 0 | 0.2927 | 2.58 | 0 | 0 | 0 | 9.257 | 0 | 0 | 0 | 0 | 0 | 0 | 0 | 0 | 0 | 0 | 58.2919 | 0 | 40200 | 54.7979 |  | 0 | 0
8162 | 65.8829 | 0 | 0.017235 | 2.58 | 0 | 0 | 0 | 4.9938 | 0 | 0 | 0 | 0 | 0 | 0 | 0 | 0 | 0 | 0 | 58.2919 | 0 | 40200 | 44.5068 |  | 0 | 0
8163 | 63.8412 | 0 | 0.005058 | 2.58 | 0 | 0 | 0 | 2.9642 | 0 | 0 | 0 | 0 | 0 | 0 | 0 | 0 | 0 | 0 | 58.2919 | 0 | 40200 | 38.9537 |  | 0 | 0
8164 | 63.9563 | 0 | 0 | 2.58 | 0 | 0 | 0 | 3.0844 | 0 | 0 | 0 | 0 | 0 | 0 | 0 | 0 | 0 | 0 | 58.2919 | 0 | 40200 | 35.6563 |  | 0 | 0
8165 | 63.9289 | 0 | 8.9206e-06 | 2.58 | 0 | 0 | 0 | 3.0571 | 0 | 0 | 0 | 0 | 0 | 0 | 0 | 0 | 0 | 0 | 58.2919 | 0 | 40200 | 32.2255 |  | 0 | 0
8166 | 64.6002 | 0 | 0 | 2.58 | 0 | 0 | 0 | 4.5747 | 0 | 0.84633 | 0 | 0 | 0 | 0 | 0 | 0 | 0 | 0 | 58.2919 | 0 | 40200 | 28.8256 |  | 0 | 0
8167 | 61.0412 | 0 | 0 | 2.58 | 0 | 0 | 0 | 6.2205 | 0 | 6.0512 | 0 | 0 | 0 | 0 | 0 | 0 | 0 | 0 | 58.2919 | 0 | 40200 | 23.7397 |  | 0 | 0
8168 | 64.1426 | 0 | 0.74023 | 2.58 | 0 | 0 | 0 | 8.83 | 0 | 6.2995 | 0 | 0 | 0 | 0 | 0 | 0 | 0 | 0 | 58.2919 | 0 | 40200 | 16.8257 |  | 0 | 0
8169 | 68.8886 | 0 | 11.3132 | 2.58 | 0 | 0 | 0 | 2.482 | 0 | 5.7784 | 0 | 0 | 0 | 0 | 0 | 0 | 0 | 0 | 58.2919 | 0 | 40200 | 7.0129 |  | 0 | 0
8170 | 74.6736 | 0 | 31.9707 | 2.58 | 0 | 0 | 0 | 0 | 0 | 4.8818 | 13.2871 | 0 | 0 | 0 | 0 | 0 | 0 | 0 | 58.2919 | 0 | 40200 | 4.2544 |  | 0 | 0
8171 | 76.4106 | 0 | 52.7975 | 2.58 | 0 | 0 | 0 | 0 | 0 | 8.3431 | 24.19 | 0 | 0 | 0 | 0 | 0 | 0 | 0 | 53.5662 | 0 | 40200 | 16.2124 |  | 0 | 0
8172 | 76.5711 | 0 | 70.6606 | 2.58 | 0 | 0 | 0 | 0 | 0 | 8.3431 | 24.19 | 0 | 0 | 0 | 0 | 0 | 0 | 0 | 35.8636 | 0 | 40200 | 37.9818 |  | 0 | 0
8173 | 73.3041 | 0 | 80.8652 | 2.58 | 0 | 0 | 0 | 0 | 0 | 8.3431 | 24.19 | 0 | 0 | 0 | 0 | 0 | 0 | 0 | 22.392 | 0 | 40200 | 59.7489 |  | 0 | 0
8174 | 72.3044 | 0 | 75.8461 | 2.58 | 0 | 0 | 0 | 0 | 0 | 8.3431 | 24.19 | 0 | 0 | 0 | 0 | 0 | 0 | 0 | 26.4113 | 0 | 40200 | 81.5139 |  | 0 | 0
8175 | 74.4272 | 0 | 56.5458 | 2.58 | 0 | 0 | 0 | 0 | 0 | 8.3431 | 24.19 | 0 | 0 | 0 | 0 | 0 | 0 | 0 | 47.8345 | 0 | 40200 | 103.2767 |  | 0 | 0
8176 | 74.3326 | 0 | 34.4365 | 2.58 | 0 | 0 | 0 | 0 | 0 | 5.708 | 15.2678 | 0 | 0 | 0 | 0 | 0 | 0 | 0 | 58.2919 | 0 | 40200 | 125.0374 |  | 0 | 0
8177 | 74.4924 | 0 | 9.7872 | 2.58 | 0 | 0 | 0 | 3.8333 | 0 | 0 | 0 | 0 | 0 | 0 | 0 | 0 | 0 | 0 | 58.2919 | 0 | 40200 | 138.7659 |  | 0 | 0
8178 | 75.4413 | 0 | 0.89814 | 2.58 | 0 | 0 | 0 | 13.6713 | 0 | 0 | 0 | 0 | 0 | 0 | 0 | 0 | 0 | 0 | 58.2919 | 0 | 40200 | 134.4927 |  | 0 | 0
8179 | 75.625 | 0 | 1.6651 | 2.58 | 0 | 0 | 0 | 13.088 | 0 | 0 | 0 | 0 | 0 | 0 | 0 | 0 | 0 | 0 | 58.2919 | 0 | 40200 | 119.289 |  | 0 | 0
8180 | 73.2732 | 0 | 1.05 | 2.58 | 0 | 0 | 0 | 11.3514 | 0 | 0 | 0 | 0 | 0 | 0 | 0 | 0 | 0 | 0 | 58.2919 | 0 | 40200 | 104.7348 |  | 0 | 0
8181 | 70.2649 | 0 | 0.772 | 2.58 | 0 | 0 | 0 | 8.621 | 0 | 0 | 0 | 0 | 0 | 0 | 0 | 0 | 0 | 0 | 58.2919 | 0 | 40200 | 92.1118 |  | 0 | 0
8182 | 72.4656 | 0 | 0.38985 | 2.58 | 0 | 0 | 0 | 11.2039 | 0 | 0 | 0 | 0 | 0 | 0 | 0 | 0 | 0 | 0 | 58.2919 | 0 | 40200 | 82.5237 |  | 0 | 0
8183 | 72.0654 | 0 | 0.84301 | 2.58 | 0 | 0 | 0 | 10.3505 | 0 | 0 | 0 | 0 | 0 | 0 | 0 | 0 | 0 | 0 | 58.2919 | 0 | 40200 | 70.0666 |  | 0 | 0
8184 | 73.1111 | 0 | 0.6776 | 2.58 | 0 | 0 | 0 | 11.5617 | 0 | 0 | 0 | 0 | 0 | 0 | 0 | 0 | 0 | 0 | 58.2919 | 0 | 40200 | 58.559 |  | 0 | 0
8185 | 71.5004 | 0 | 0.60562 | 2.58 | 0 | 0 | 0 | 10.0229 | 0 | 0 | 0 | 0 | 0 | 0 | 0 | 0 | 0 | 0 | 58.2919 | 0 | 40200 | 45.7069 |  | 0 | 0
8186 | 68.2353 | 0 | 0.1323 | 2.58 | 0 | 0 | 0 | 7.2311 | 0 | 0 | 0 | 0 | 0 | 0 | 0 | 0 | 0 | 0 | 58.2919 | 0 | 40200 | 34.5657 |  | 0 | 0
8187 | 66.6225 | 0 | 0.0014541 | 2.58 | 0 | 0 | 0 | 5.7492 | 0 | 0 | 0 | 0 | 0 | 0 | 0 | 0 | 0 | 0 | 58.2919 | 0 | 40200 | 26.5277 |  | 0 | 0
8188 | 64.9832 | 0 | 0 | 2.58 | 0 | 0 | 0 | 4.1113 | 0 | 0 | 0 | 0 | 0 | 0 | 0 | 0 | 0 | 0 | 58.2919 | 0 | 40200 | 20.1371 |  | 0 | 0
8189 | 64.9624 | 0 | 0 | 2.58 | 0 | 0 | 0 | 4.0906 | 0 | 0 | 0 | 0 | 0 | 0 | 0 | 0 | 0 | 0 | 58.2919 | 0 | 40200 | 15.5669 |  | 0 | 0
8190 | 65.9738 | 0 | 0 | 2.58 | 0 | 0 | 0 | 5.102 | 0 | 0 | 0 | 0 | 0 | 0 | 0 | 0 | 0 | 0 | 58.2919 | 0 | 40200 | 11.0203 |  | 0 | 0
8191 | 61.5091 | 0 | 0 | 2.58 | 0 | 0 | 0 | 0.63722 | 0 | 0 | 0 | 0 | 0 | 0 | 0 | 0 | 0 | 0 | 58.2919 | 0 | 40200 | 5.3503 |  | 0 | 0
8192 | 64.1289 | 0 | 0.5764 | 2.58 | 0 | 0 | 0 | 4.1772 | 0 | 1.4966 | 0 | 0 | 0 | 0 | 0 | 0 | 0 | 0 | 58.2919 | 0 | 40200 | 4.6418 |  | 0 | 0
8193 | 70.053 | 0 | 15.1639 | 2.58 | 0 | 0 | 0 | 0 | 0 | 5.3774 | 0 | 0 | 0 | 0 | 0 | 0 | 0 | 0 | 57.6864 | 0 | 40200 | 0 |  | 0 | 0
8194 | 75.5949 | 0 | 51.1135 | 2.58 | 0 | 0 | 0 | 0 | 0 | 4.659 | 0 | 0 | 0 | 0 | 0 | 0 | 0 | 0 | 26.5604 | 0 | 40200 | 0 |  | 0 | 0
8195 | 76.8338 | 0 | 82.4737 | 2.58 | 0 | 0 | 0 | 0 | 0 | 3.9205 | 8.7935 | 0 | 0 | 0 | 0 | 0 | 0 | 0 | 4.4941 | 0 | 40200 | 0 |  | 0 | 0
8196 | 76.9499 | 0 | 100.2262 | 2.58 | 0 | 0 | 0 | 0 | 0 | 7.1192 | 24.19 | 0 | 0 | 0 | 0 | 0 | 0 | 0 | 5.4529 | 0 | 40200 | 7.9142 |  | 0 | 0
8197 | 74.5235 | 0 | 107.8062 | 2.58 | 0 | 0 | 0 | 0 | 0 | 8.3431 | 24.19 | 0 | 0 | 0 | 0 | 3.3296 | 0 | 0 | 0 | 0 | 40200 | 29.6843 |  | 0 | 0
8198 | 72.8097 | 0 | 100.4637 | 2.58 | 0 | 0 | 0 | 0 | 0 | 8.3431 | 24.19 | 0 | 0 | 0 | 0 | 0 | 0 | 0 | 2.2991 | 0 | 40200 | 51.4523 |  | 0 | 0
8199 | 75.3286 | 0 | 85.2602 | 2.58 | 0 | 0 | 0 | 0 | 0 | 8.3431 | 24.19 | 0 | 0 | 0 | 0 | 0 | 0 | 0 | 20.0215 | 0 | 40200 | 73.2182 |  | 0 | 0
8200 | 75.3996 | 0 | 48.6483 | 2.58 | 0 | 0 | 0 | 0 | 0 | 8.3431 | 24.19 | 0 | 0 | 0 | 0 | 0 | 0 | 0 | 56.7043 | 0 | 40200 | 94.9818 |  | 0 | 0
8201 | 75.8657 | 0 | 12.2522 | 2.58 | 0 | 0 | 0 | 2.7416 | 0 | 0 | 0 | 0 | 0 | 0 | 0 | 0 | 0 | 0 | 58.2919 | 0 | 40200 | 116.7433 |  | 0 | 0
8202 | 76.6258 | 0 | 1.368 | 2.58 | 0 | 0 | 0 | 14.386 | 0 | 0 | 0 | 0 | 0 | 0 | 0 | 0 | 0 | 0 | 58.2919 | 0 | 40200 | 113.6854 |  | 0 | 0
8203 | 75.8801 | 0 | 1.7479 | 2.58 | 0 | 0 | 0 | 13.2603 | 0 | 0 | 0 | 0 | 0 | 0 | 0 | 0 | 0 | 0 | 58.2919 | 0 | 40200 | 97.6896 |  | 0 | 0
8204 | 73.3979 | 0 | 1.9704 | 2.58 | 0 | 0 | 0 | 10.5556 | 0 | 0 | 0 | 0 | 0 | 0 | 0 | 0 | 0 | 0 | 58.2919 | 0 | 40200 | 82.9461 |  | 0 | 0
8205 | 70.1993 | 0 | 1.8813 | 2.58 | 0 | 0 | 0 | 7.4462 | 0 | 0 | 0 | 0 | 0 | 0 | 0 | 0 | 0 | 0 | 58.2919 | 0 | 40200 | 71.2094 |  | 0 | 0
8206 | 72.1773 | 0 | 1.1827 | 2.58 | 0 | 0 | 0 | 10.1228 | 0 | 0 | 0 | 0 | 0 | 0 | 0 | 0 | 0 | 0 | 58.2919 | 0 | 40200 | 62.9287 |  | 0 | 0
8207 | 70.6754 | 0 | 1.2631 | 2.58 | 0 | 0 | 0 | 8.5405 | 0 | 0 | 0 | 0 | 0 | 0 | 0 | 0 | 0 | 0 | 58.2919 | 0 | 40200 | 51.6749 |  | 0 | 0
8208 | 70.9113 | 0 | 0.84666 | 2.58 | 0 | 0 | 0 | 9.1928 | 0 | 0 | 0 | 0 | 0 | 0 | 0 | 0 | 0 | 0 | 58.2919 | 0 | 40200 | 42.1803 |  | 0 | 0
8209 | 69.6011 | 0 | 0.61531 | 2.58 | 0 | 0 | 0 | 8.114 | 0 | 0 | 0 | 0 | 0 | 0 | 0 | 0 | 0 | 0 | 58.2919 | 0 | 40200 | 31.9619 |  | 0 | 0
8210 | 66.7747 | 0 | 0.1538 | 2.58 | 0 | 0 | 0 | 5.749 | 0 | 0 | 0 | 0 | 0 | 0 | 0 | 0 | 0 | 0 | 58.2919 | 0 | 40200 | 22.9432 |  | 0 | 0
8211 | 65.1604 | 0 | 0.0015254 | 2.58 | 0 | 0 | 0 | 4.287 | 0 | 0 | 0 | 0 | 0 | 0 | 0 | 0 | 0 | 0 | 58.2919 | 0 | 40200 | 16.5531 |  | 0 | 0
8212 | 64.809 | 0 | 0.0036129 | 2.58 | 0 | 0 | 0 | 3.9336 | 0 | 0 | 0 | 0 | 0 | 0 | 0 | 0 | 0 | 0 | 58.2919 | 0 | 40200 | 11.7882 |  | 0 | 0
8213 | 63.9668 | 0 | 0 | 2.58 | 0 | 0 | 0 | 3.0949 | 0 | 0 | 0 | 0 | 0 | 0 | 0 | 0 | 0 | 0 | 58.2919 | 0 | 40200 | 7.4164 |  | 0 | 0
8214 | 64.4507 | 0 | 0 | 2.58 | 0 | 0 | 0 | 3.5788 | 0 | 0 | 0 | 0 | 0 | 0 | 0 | 0 | 0 | 0 | 58.2919 | 0 | 40200 | 3.9768 |  | 0 | 0
8215 | 59.458 | 0 | 8.9206e-06 | 2.58 | 0 | 0 | 0 | 0 | 0 | 1.4138 | 0 | 0 | 0 | 0 | 0 | 0 | 0 | 0 | 58.2919 | 0 | 40200 | 0 |  | 0 | 0
8216 | 60.1472 | 0 | 0.56134 | 2.58 | 0 | 0 | 0 | 0 | 0 | 1.286 | 0 | 0 | 0 | 0 | 0 | 0 | 0 | 0 | 58.2919 | 0 | 40200 | 0 |  | 0 | 0
8217 | 60.8298 | 0 | 13.4085 | 2.58 | 0 | 0 | 0 | 0 | 0 | 4.968 | 0 | 0 | 0 | 0 | 0 | 0 | 0 | 0 | 49.8094 | 0 | 40200 | 0 |  | 0 | 0
8218 | 63.0102 | 0 | 38.9375 | 2.58 | 0 | 0 | 0 | 0 | 0 | 4.4792 | 0 | 0 | 0 | 0 | 0 | 0 | 0 | 0 | 25.9719 | 0 | 40200 | 0 |  | 0 | 0
8219 | 64.6248 | 0 | 63.9383 | 2.58 | 0 | 0 | 0 | 0 | 0 | 3.9203 | 0 | 0 | 0 | 0 | 0 | 0 | 0 | 0 | 2.0268 | 0 | 40200 | 0 |  | 0 | 0
8220 | 64.8717 | 0 | 76.0293 | 2.58 | 0 | 0 | 0 | 0 | 0 | 3.7302 | 10.0074 | 0 | 0 | 0 | 0 | 0 | 0 | 0 | 0 | 0 | 40200 | 0 |  | 0 | 0
8221 | 62.1561 | 0 | 78.3176 | 2.58 | 0 | 0 | 0 | 0 | 0 | 6.4935 | 12.248 | 0 | 0 | 0 | 0 | 0 | 0 | 0 | 0 | 0 | 40200 | 9.0067 |  | 0 | 0
8222 | 62.0039 | 0 | 69.5482 | 2.58 | 0 | 0 | 0 | 0 | 0 | 8.3431 | 1.7812 | 0 | 0 | 0 | 0 | 0 | 0 | 0 | 0 | 0 | 40200 | 20.029 |  | 0 | 0
8223 | 62.9714 | 0 | 53.1229 | 2.58 | 0 | 0 | 0 | 0 | 0 | 0 | 0 | 0 | 0 | 0 | 0 | 0 | 0 | 0 | 7.2685 | 0 | 40200 | 21.6301 |  | 0 | 0
8224 | 62.1387 | 0 | 26.971 | 2.58 | 0 | 0 | 0 | 0 | 0 | 4.7852 | 0 | 0 | 0 | 0 | 0 | 0 | 0 | 0 | 37.3729 | 0 | 40200 | 21.6279 |  | 0 | 0
8225 | 62.0634 | 0 | 7.8071 | 2.58 | 0 | 0 | 0 | 0 | 0 | 6.6156 | 0 | 0 | 0 | 0 | 0 | 0 | 0 | 0 | 58.2919 | 0 | 40200 | 21.6258 |  | 0 | 0
8226 | 62.9033 | 0 | 1.2558 | 2.58 | 0 | 0 | 0 | 0.77563 | 0 | 0 | 0 | 0 | 0 | 0 | 0 | 0 | 0 | 0 | 58.2919 | 0 | 40200 | 21.6236 |  | 0 | 0
8227 | 63.7182 | 0 | 1.6041 | 2.58 | 0 | 0 | 0 | 1.2422 | 0 | 0 | 0 | 0 | 0 | 0 | 0 | 0 | 0 | 0 | 58.2919 | 0 | 40200 | 20.7596 |  | 0 | 0
8228 | 62.1859 | 0 | 1.4412 | 2.58 | 0 | 0 | 0 | 0 | 0 | 0.12717 | 0 | 0 | 0 | 0 | 0 | 0 | 0 | 0 | 58.2919 | 0 | 40200 | 19.3773 |  | 0 | 0
8229 | 60.4784 | 0 | 0.97218 | 2.58 | 0 | 0 | 0 | 0 | 0 | 1.3657 | 0 | 0 | 0 | 0 | 0 | 0 | 0 | 0 | 58.2919 | 0 | 40200 | 19.3753 |  | 0 | 0
8230 | 63.8932 | 0 | 0.51479 | 2.58 | 0 | 0 | 0 | 2.5066 | 0 | 0 | 0 | 0 | 0 | 0 | 0 | 0 | 0 | 0 | 58.2919 | 0 | 40200 | 19.3734 |  | 0 | 0
8231 | 63.9521 | 0 | 0.90975 | 2.58 | 0 | 0 | 0 | 2.1705 | 0 | 0 | 0 | 0 | 0 | 0 | 0 | 0 | 0 | 0 | 58.2919 | 0 | 40200 | 16.5864 |  | 0 | 0
8232 | 64.8712 | 0 | 0.41286 | 2.58 | 0 | 0 | 0 | 3.5865 | 0 | 0 | 0 | 0 | 0 | 0 | 0 | 0 | 0 | 0 | 58.2919 | 0 | 40200 | 14.1731 |  | 0 | 0
8233 | 65.6913 | 0 | 0.080419 | 2.58 | 0 | 0 | 0 | 4.739 | 0 | 0 | 0 | 0 | 0 | 0 | 0 | 0 | 0 | 0 | 58.2919 | 0 | 40200 | 10.1867 |  | 0 | 0
8234 | 63.0241 | 0 | 0 | 2.58 | 0 | 0 | 0 | 2.1522 | 0 | 0 | 0 | 0 | 0 | 0 | 0 | 0 | 0 | 0 | 58.2919 | 0 | 40200 | 4.9201 |  | 0 | 0
8235 | 62.2721 | 0 | 0.0051383 | 2.58 | 0 | 0 | 0 | 1.3951 | 0 | 0 | 0 | 0 | 0 | 0 | 0 | 0 | 0 | 0 | 58.2919 | 0 | 40200 | 2.5283 |  | 0 | 0
8236 | 61.4055 | 0 | 0 | 2.58 | 0 | 0 | 0 | 0.53358 | 0 | 0 | 0 | 0 | 0 | 0 | 0 | 0 | 0 | 0 | 58.2919 | 0 | 40200 | 0.97793 |  | 0 | 0
8237 | 61.0684 | 0 | 0 | 2.58 | 0 | 0 | 0 | 0.19652 | 0 | 0 | 0 | 0 | 0 | 0 | 0 | 0 | 0 | 0 | 58.2919 | 0 | 40200 | 0.38496 |  | 0 | 0
8238 | 61.0218 | 0 | 0 | 2.58 | 0 | 0 | 0 | 0.14989 | 0 | 0 | 0 | 0 | 0 | 0 | 0 | 0 | 0 | 0 | 58.2919 | 0 | 40200 | 0.16656 |  | 0 | 0
8239 | 55.0443 | 0 | 8.9206e-06 | 2.58 | 0 | 0 | 0 | 0 | 0 | 5.2698 | 0 | 0 | 0 | 0 | 0 | 0 | 0 | 0 | 57.7341 | 0 | 40200 | 0 |  | 0 | 0
8240 | 54.6743 | 0 | 0.038025 | 2.58 | 0 | 0 | 0 | 0 | 0 | 5.4319 | 0 | 0 | 0 | 0 | 0 | 0 | 0 | 0 | 57.4882 | 0 | 40200 | 0 |  | 0 | 0
8241 | 54.9017 | 0 | 3.0987 | 2.58 | 0 | 0 | 0 | 0 | 0 | 4.9773 | 0 | 0 | 0 | 0 | 0 | 0 | 0 | 0 | 54.2002 | 0 | 40200 | 0 |  | 0 | 0
8242 | 55.7714 | 0 | 17.8258 | 2.58 | 0 | 0 | 0 | 0 | 0 | 4.3212 | 0 | 0 | 0 | 0 | 0 | 0 | 0 | 0 | 39.6868 | 0 | 40200 | 0 |  | 0 | 0
8243 | 58.5029 | 0 | 40.4342 | 2.58 | 0 | 0 | 0 | 0 | 0 | 3.7194 | 0 | 0 | 0 | 0 | 0 | 0 | 0 | 0 | 19.208 | 0 | 40200 | 0 |  | 0 | 0
8244 | 58.9011 | 0 | 58.2897 | 2.58 | 0 | 0 | 0 | 0 | 0 | 3.1945 | 0 | 0 | 0 | 0 | 0 | 0 | 0 | 0 | 1.2259 | 0 | 40200 | 0 |  | 0 | 0
8245 | 60.0273 | 0 | 69.4352 | 2.58 | 0 | 0 | 0 | 0 | 0 | 2.1542 | 9.8337 | 0 | 0 | 0 | 0 | 0 | 0 | 0 | 0 | 0 | 40200 | 0 |  | 0 | 0
8246 | 59.0248 | 0 | 63.779 | 2.58 | 0 | 0 | 0 | 0 | 0 | 2.3341 | 5.0001 | 0 | 0 | 0 | 0 | 0 | 0 | 0 | 0 | 0 | 40200 | 8.8503 |  | 0 | 0
8247 | 59.4028 | 0 | 49.9052 | 2.58 | 0 | 0 | 0 | 0 | 0 | 7.4175 | 0 | 0 | 0 | 0 | 0 | 0 | 0 | 0 | 14.3351 | 0 | 40200 | 13.3496 |  | 0 | 0
8248 | 59.8417 | 0 | 26.8175 | 2.58 | 0 | 0 | 0 | 0 | 0 | 8.3431 | 4.1738 | 0 | 0 | 0 | 0 | 0 | 0 | 0 | 42.9612 | 0 | 40200 | 13.3482 |  | 0 | 0
8249 | 60.3934 | 0 | 7.0164 | 2.58 | 0 | 0 | 0 | 0 | 0 | 7.4949 | 0 | 0 | 0 | 0 | 0 | 0 | 0 | 0 | 58.2919 | 0 | 40200 | 17.1033 |  | 0 | 0
8250 | 60.3429 | 0 | 0.92985 | 2.58 | 0 | 0 | 0 | 0 | 0 | 1.4588 | 0 | 0 | 0 | 0 | 0 | 0 | 0 | 0 | 58.2919 | 0 | 40200 | 17.1016 |  | 0 | 0
8251 | 62.0302 | 0 | 1.861 | 2.58 | 0 | 0 | 0 | 0 | 0 | 0.70264 | 0 | 0 | 0 | 0 | 0 | 0 | 0 | 0 | 58.2919 | 0 | 40200 | 17.0999 |  | 0 | 0
8252 | 60.6258 | 0 | 1.4812 | 2.58 | 0 | 0 | 0 | 0 | 0 | 1.7273 | 0 | 0 | 0 | 0 | 0 | 0 | 0 | 0 | 58.2919 | 0 | 40200 | 17.0982 |  | 0 | 0
8253 | 59.4286 | 0 | 0.77266 | 2.58 | 0 | 0 | 0 | 0 | 0 | 2.2159 | 0 | 0 | 0 | 0 | 0 | 0 | 0 | 0 | 58.2919 | 0 | 40200 | 17.0965 |  | 0 | 0
8254 | 62.2461 | 0 | 0.16925 | 2.58 | 0 | 0 | 0 | 1.205 | 0 | 0 | 0 | 0 | 0 | 0 | 0 | 0 | 0 | 0 | 58.2919 | 0 | 40200 | 17.0948 |  | 0 | 0
8255 | 63.3212 | 0 | 0.7061 | 2.58 | 0 | 0 | 0 | 1.7432 | 0 | 0 | 0 | 0 | 0 | 0 | 0 | 0 | 0 | 0 | 58.2919 | 0 | 40200 | 15.7542 |  | 0 | 0
8256 | 64.8336 | 0 | 0.39072 | 2.58 | 0 | 0 | 0 | 3.571 | 0 | 0 | 0 | 0 | 0 | 0 | 0 | 0 | 0 | 0 | 58.2919 | 0 | 40200 | 13.8157 |  | 0 | 0
8257 | 64.0517 | 0 | 0.082239 | 2.58 | 0 | 0 | 0 | 3.0976 | 0 | 0 | 0 | 0 | 0 | 0 | 0 | 0 | 0 | 0 | 58.2919 | 0 | 40200 | 9.8466 |  | 0 | 0
8258 | 61.1759 | 0 | 0.0071811 | 2.58 | 0 | 0 | 0 | 0.29682 | 0 | 0 | 0 | 0 | 0 | 0 | 0 | 0 | 0 | 0 | 58.2919 | 0 | 40200 | 6.4038 |  | 0 | 0
8259 | 59.8725 | 0 | 0 | 2.58 | 0 | 0 | 0 | 0 | 0 | 0.99941 | 0 | 0 | 0 | 0 | 0 | 0 | 0 | 0 | 58.2919 | 0 | 40200 | 6.0734 |  | 0 | 0
8260 | 59.9414 | 0 | 0 | 2.58 | 0 | 0 | 0 | 0 | 0 | 0.93044 | 0 | 0 | 0 | 0 | 0 | 0 | 0 | 0 | 58.2919 | 0 | 40200 | 6.0728 |  | 0 | 0
8261 | 60.9486 | 0 | 0 | 2.58 | 0 | 0 | 0 | 0.076699 | 0 | 0 | 0 | 0 | 0 | 0 | 0 | 0 | 0 | 0 | 58.2919 | 0 | 40200 | 6.0722 |  | 0 | 0
8262 | 63.0132 | 0 | 0 | 2.58 | 0 | 0 | 0 | 2.1414 | 0 | 0 | 0 | 0 | 0 | 0 | 0 | 0 | 0 | 0 | 58.2919 | 0 | 40200 | 5.9864 |  | 0 | 0
8263 | 60.5277 | 0 | 0 | 2.58 | 0 | 0 | 0 | 0 | 0 | 0.34415 | 0 | 0 | 0 | 0 | 0 | 0 | 0 | 0 | 58.2919 | 0 | 40200 | 3.6065 |  | 0 | 0
8264 | 64.7458 | 0 | 0.62873 | 2.58 | 0 | 0 | 0 | 3.2452 | 0 | 0 | 0 | 0 | 0 | 0 | 0 | 0 | 0 | 0 | 58.2919 | 0 | 40200 | 3.6061 |  | 0 | 0
8265 | 68.3598 | 0 | 15.9656 | 2.58 | 0 | 0 | 0 | 0 | 0 | 5.0746 | 3.403 | 0 | 0 | 0 | 0 | 0 | 0 | 0 | 58.2919 | 0 | 40200 | 0 |  | 0 | 0
8266 | 77.2516 | 0 | 48.5806 | 2.58 | 0 | 0 | 0 | 0 | 0 | 4.4096 | 24.19 | 0 | 0 | 0 | 0 | 0 | 0 | 0 | 54.6905 | 0 | 40200 | 3.0627 |  | 0 | 0
8267 | 78.8584 | 0 | 69.1576 | 2.58 | 0 | 0 | 0 | 0 | 0 | 7.1678 | 24.19 | 0 | 0 | 0 | 0 | 0 | 0 | 0 | 38.4786 | 0 | 40200 | 24.8334 |  | 0 | 0
8268 | 79.5822 | 0 | 82.506 | 2.58 | 0 | 0 | 0 | 0 | 0 | 8.3431 | 24.19 | 0 | 0 | 0 | 0 | 0 | 0 | 0 | 27.0293 | 0 | 40200 | 46.6019 |  | 0 | 0
8269 | 76.589 | 0 | 81.9153 | 2.58 | 0 | 0 | 0 | 0 | 0 | 8.3431 | 24.19 | 0 | 0 | 0 | 0 | 0 | 0 | 0 | 24.6267 | 0 | 40200 | 68.3682 |  | 0 | 0
8270 | 75.2014 | 0 | 78.5668 | 2.58 | 0 | 0 | 0 | 0 | 0 | 8.3431 | 24.19 | 0 | 0 | 0 | 0 | 0 | 0 | 0 | 26.5877 | 0 | 40200 | 90.1323 |  | 0 | 0
8271 | 78.8449 | 0 | 57.6613 | 2.58 | 0 | 0 | 0 | 0 | 0 | 8.3431 | 24.19 | 0 | 0 | 0 | 0 | 0 | 0 | 0 | 51.1367 | 0 | 40200 | 111.8943 |  | 0 | 0
8272 | 79.2796 | 0 | 32.8936 | 2.58 | 0 | 0 | 0 | 0 | 0 | 1.7091 | 12.7768 | 0 | 0 | 0 | 0 | 0 | 0 | 0 | 58.2919 | 0 | 40200 | 133.654 |  | 0 | 0
8273 | 80.3262 | 0 | 7.2341 | 2.58 | 0 | 0 | 0 | 12.2202 | 0 | 0 | 0 | 0 | 0 | 0 | 0 | 0 | 0 | 0 | 58.2919 | 0 | 40200 | 145.1398 |  | 0 | 0
8274 | 81.1254 | 0 | 1.7073 | 2.58 | 0 | 0 | 0 | 18.5462 | 0 | 0 | 0 | 0 | 0 | 0 | 0 | 0 | 0 | 0 | 58.2919 | 0 | 40200 | 131.5472 |  | 0 | 0
8275 | 80.7124 | 0 | 1.9074 | 2.58 | 0 | 0 | 0 | 17.9332 | 0 | 0 | 0 | 0 | 0 | 0 | 0 | 0 | 0 | 0 | 58.2919 | 0 | 40200 | 110.9272 |  | 0 | 0
8276 | 77.51 | 0 | 1.6436 | 2.58 | 0 | 0 | 0 | 14.9946 | 0 | 0 | 0 | 0 | 0 | 0 | 0 | 0 | 0 | 0 | 58.2919 | 0 | 40200 | 90.9904 |  | 0 | 0
8277 | 73.2849 | 0 | 1.1962 | 2.58 | 0 | 0 | 0 | 11.2169 | 0 | 0 | 0 | 0 | 0 | 0 | 0 | 0 | 0 | 0 | 58.2919 | 0 | 40200 | 74.3206 |  | 0 | 0
8278 | 74.5675 | 0 | 0.64626 | 2.58 | 0 | 0 | 0 | 13.0494 | 0 | 0 | 0 | 0 | 0 | 0 | 0 | 0 | 0 | 0 | 58.2919 | 0 | 40200 | 61.8499 |  | 0 | 0
8279 | 73.088 | 0 | 0.95917 | 2.58 | 0 | 0 | 0 | 11.257 | 0 | 0 | 0 | 0 | 0 | 0 | 0 | 0 | 0 | 0 | 58.2919 | 0 | 40200 | 47.3444 |  | 0 | 0
8280 | 73.1205 | 0 | 0.69733 | 2.58 | 0 | 0 | 0 | 11.5513 | 0 | 0 | 0 | 0 | 0 | 0 | 0 | 0 | 0 | 0 | 58.2919 | 0 | 40200 | 34.8319 |  | 0 | 0
8281 | 72.177 | 0 | 0.33302 | 2.58 | 0 | 0 | 0 | 10.9721 | 0 | 0 | 0 | 0 | 0 | 0 | 0 | 0 | 0 | 0 | 58.2919 | 0 | 40200 | 21.9937 |  | 0 | 0
8282 | 69.5739 | 0 | 0.0018466 | 2.58 | 0 | 0 | 0 | 8.7002 | 0 | 0 | 0 | 0 | 0 | 0 | 0 | 0 | 0 | 0 | 58.2919 | 0 | 40200 | 9.8003 |  | 0 | 0
8283 | 68.2891 | 0 | 0.0034121 | 2.58 | 0 | 0 | 7.2947 | 0.11913 | 0 | 0 | 0 | 0 | 0 | 0 | 0 | 0 | 0 | 0 | 58.2919 | 0 | 40200 | 0.13238 |  | 0 | 0
8284 | 67.4108 | 0 | 0 | 2.58 | 0 | 0 | 6.5389 | 0 | 0 | 0 | 0 | 0 | 0 | 0 | 0 | 0 | 0 | 0 | 58.2919 | 0 | 40200 | 0 |  | 0 | 0
8285 | 66.9894 | 0 | 0 | 2.58 | 0 | 0 | 6.1176 | 0 | 0 | 0 | 0 | 0 | 0 | 0 | 0 | 0 | 0 | 0 | 58.2919 | 0 | 40200 | 0 |  | 0 | 0
8286 | 67.7393 | 0 | 0 | 2.58 | 0 | 0 | 6.8674 | 0 | 0 | 0 | 0 | 0 | 0 | 0 | 0 | 0 | 0 | 0 | 58.2919 | 0 | 40200 | 0 |  | 0 | 0
8287 | 64.0857 | 0 | 0 | 2.58 | 0 | 0 | 3.2138 | 0 | 0 | 0 | 0 | 0 | 0 | 0 | 0 | 0 | 0 | 0 | 58.2919 | 0 | 40200 | 0 |  | 0 | 0
8288 | 67.664 | 0 | 0.40788 | 2.58 | 0 | 0 | 6.3843 | 0 | 0 | 0 | 0 | 0 | 0 | 0 | 0 | 0 | 0 | 0 | 58.2919 | 0 | 40200 | 0 |  | 0 | 0
8289 | 72.8472 | 0 | 12.1412 | 2.58 | 0 | 0 | 0 | 0 | 0 | 0.16586 | 0 | 0 | 0 | 0 | 0 | 0 | 0 | 0 | 58.2919 | 0 | 40200 | 0 |  | 0 | 0
8290 | 79.8011 | 0 | 44.4456 | 2.58 | 0 | 0 | 0 | 0 | 0 | 4.5617 | 16.1726 | 0 | 0 | 0 | 0 | 0 | 0 | 0 | 53.5098 | 0 | 40200 | 0 |  | 0 | 0
8291 | 81.1963 | 0 | 75.0483 | 2.58 | 0 | 0 | 0 | 0 | 0 | 3.9688 | 24.19 | 0 | 0 | 0 | 0 | 0 | 0 | 0 | 31.7268 | 0 | 40200 | 14.5554 |  | 0 | 0
8292 | 80.5551 | 0 | 96.0678 | 2.58 | 0 | 0 | 0 | 0 | 0 | 4.4409 | 24.19 | 0 | 0 | 0 | 0 | 0 | 0 | 0 | 10.5382 | 0 | 40200 | 36.3249 |  | 0 | 0
8293 | 78.0015 | 0 | 109.9339 | 2.58 | 0 | 0 | 0 | 0 | 0 | 8.3431 | 24.19 | 0 | 0 | 0 | 0 | 1.9793 | 0 | 0 | 0 | 0 | 40200 | 58.0922 |  | 0 | 0
8294 | 76.0393 | 0 | 106.3181 | 2.58 | 0 | 0 | 0 | 0 | 0 | 8.3431 | 24.19 | 0 | 0 | 0 | 0 | 0.3257 | 0 | 0 | 0 | 0 | 40200 | 79.8574 |  | 0 | 0
8295 | 79.7185 | 0 | 88.6948 | 2.58 | 0 | 0 | 0 | 0 | 0 | 8.3431 | 24.19 | 0 | 0 | 0 | 0 | 0 | 0 | 0 | 20.9768 | 0 | 40200 | 101.6203 |  | 0 | 0
8296 | 79.5332 | 0 | 52.6452 | 2.58 | 0 | 0 | 0 | 0 | 0 | 8.3431 | 24.19 | 0 | 0 | 0 | 0 | 0 | 0 | 0 | 56.8411 | 0 | 40200 | 123.3811 |  | 0 | 0
8297 | 81.736 | 0 | 13.2178 | 2.58 | 0 | 0 | 0 | 7.6464 | 0 | 0 | 0 | 0 | 0 | 0 | 0 | 0 | 0 | 0 | 58.2919 | 0 | 40200 | 145.1398 |  | 0 | 0
8298 | 82.6087 | 0 | 0.86937 | 2.58 | 0 | 0 | 0 | 20.8674 | 0 | 0 | 0 | 0 | 0 | 0 | 0 | 0 | 0 | 0 | 58.2919 | 0 | 40200 | 136.6293 |  | 0 | 0
8299 | 82.5522 | 0 | 1.9317 | 2.58 | 0 | 0 | 0 | 19.7487 | 0 | 0 | 0 | 0 | 0 | 0 | 0 | 0 | 0 | 0 | 58.2919 | 0 | 40200 | 113.4296 |  | 0 | 0
8300 | 79.1472 | 0 | 2.162 | 2.58 | 0 | 0 | 0 | 16.1134 | 0 | 0 | 0 | 0 | 0 | 0 | 0 | 0 | 0 | 0 | 58.2919 | 0 | 40200 | 91.4753 |  | 0 | 0
8301 | 75.2485 | 0 | 1.926 | 2.58 | 0 | 0 | 0 | 12.4507 | 0 | 0 | 0 | 0 | 0 | 0 | 0 | 0 | 0 | 0 | 58.2919 | 0 | 40200 | 73.5624 |  | 0 | 0
8302 | 76.0426 | 0 | 1.2288 | 2.58 | 0 | 0 | 0 | 13.9419 | 0 | 0 | 0 | 0 | 0 | 0 | 0 | 0 | 0 | 0 | 58.2919 | 0 | 40200 | 59.721 |  | 0 | 0
8303 | 75.041 | 0 | 1.1834 | 2.58 | 0 | 0 | 0 | 12.9858 | 0 | 0 | 0 | 0 | 0 | 0 | 0 | 0 | 0 | 0 | 58.2919 | 0 | 40200 | 44.224 |  | 0 | 0
8304 | 74.5007 | 0 | 0.82622 | 2.58 | 0 | 0 | 0 | 12.8026 | 0 | 0 | 0 | 0 | 0 | 0 | 0 | 0 | 0 | 0 | 58.2919 | 0 | 40200 | 29.7909 |  | 0 | 0
8305 | 74.9038 | 0 | 0.66295 | 2.58 | 0 | 0 | 0 | 13.369 | 0 | 0 | 0 | 0 | 0 | 0 | 0 | 0 | 0 | 0 | 58.2919 | 0 | 40200 | 15.5628 |  | 0 | 0
8306 | 71.5935 | 0 | 0.194 | 2.58 | 0 | 0 | 9.8915 | 0.63614 | 0 | 0 | 0 | 0 | 0 | 0 | 0 | 0 | 0 | 0 | 58.2919 | 0 | 40200 | 0.7069 |  | 0 | 0
8307 | 70.9936 | 0 | 0.047275 | 2.58 | 0 | 0 | 10.0745 | 0 | 0 | 0 | 0 | 0 | 0 | 0 | 0 | 0 | 0 | 0 | 58.2919 | 0 | 40200 | 0 |  | 0 | 0
8308 | 70.0737 | 0 | 0.0002141 | 2.58 | 0 | 0 | 9.2016 | 0 | 0 | 0 | 0 | 0 | 0 | 0 | 0 | 0 | 0 | 0 | 58.2919 | 0 | 40200 | 0 |  | 0 | 0
8309 | 69.2991 | 0 | 0.00064229 | 2.58 | 0 | 0 | 8.4266 | 0 | 0 | 0 | 0 | 0 | 0 | 0 | 0 | 0 | 0 | 0 | 58.2919 | 0 | 40200 | 0 |  | 0 | 0
8310 | 69.1954 | 0 | 0 | 2.58 | 0 | 0 | 8.3235 | 0 | 0 | 0 | 0 | 0 | 0 | 0 | 0 | 0 | 0 | 0 | 58.2919 | 0 | 40200 | 0 |  | 0 | 0
8311 | 64.8327 | 0 | 8.9206e-06 | 2.58 | 0 | 0 | 3.9608 | 0 | 0 | 0 | 0 | 0 | 0 | 0 | 0 | 0 | 0 | 0 | 58.2919 | 0 | 40200 | 0 |  | 0 | 0
8312 | 65.8813 | 0 | 0.46053 | 2.58 | 0 | 0 | 4.5489 | 0 | 0 | 0 | 0 | 0 | 0 | 0 | 0 | 0 | 0 | 0 | 58.2919 | 0 | 40200 | 0 |  | 0 | 0
8313 | 73.2767 | 0 | 15.9908 | 2.58 | 0 | 0 | 0 | 0 | 0 | 3.586 | 0 | 0 | 0 | 0 | 0 | 0 | 0 | 0 | 58.2919 | 0 | 40200 | 0 |  | 0 | 0
8314 | 79.1956 | 0 | 59.487 | 2.58 | 0 | 0 | 0 | 0 | 0 | 6.6393 | 16.1726 | 0 | 0 | 0 | 0 | 0 | 0 | 0 | 39.9405 | 0 | 40200 | 0 |  | 0 | 0
8315 | 80.0196 | 0 | 99.4935 | 2.58 | 0 | 0 | 0 | 0 | 0 | 8.3431 | 24.19 | 0 | 0 | 0 | 0 | 0 | 0 | 0 | 10.4791 | 0 | 40200 | 14.5554 |  | 0 | 0
8316 | 80.1689 | 0 | 121.7707 | 2.58 | 0 | 0 | 0 | 0 | 0 | 8.3431 | 24.19 | 0 | 0 | 0 | 0 | 11.6487 | 0 | 0 | 0 | 0 | 40200 | 36.3249 |  | 0 | 0
8317 | 77.1604 | 0 | 131.4717 | 2.58 | 0 | 0 | 0 | 0 | 0 | 8.3431 | 24.19 | 0 | 0 | 0 | 0 | 24.3582 | 0 | 0 | 0 | 0 | 40200 | 58.0922 |  | 0 | 0
8318 | 75.3827 | 0 | 125.4358 | 2.58 | 0 | 0 | 0 | 0 | 0 | 8.3431 | 24.19 | 0 | 0 | 0 | 0 | 20.1001 | 0 | 0 | 0 | 0 | 40200 | 79.8574 |  | 0 | 0
8319 | 78.3045 | 0 | 105.7212 | 2.58 | 0 | 0 | 0 | 0 | 0 | 8.3431 | 24.19 | 0 | 0 | 0 | 0 | 0 | 0 | 0 | 2.5364 | 0 | 40200 | 101.6203 |  | 0 | 0
8320 | 78.1336 | 0 | 64.9577 | 2.58 | 0 | 0 | 0 | 0 | 0 | 8.3431 | 24.19 | 0 | 0 | 0 | 0 | 0 | 0 | 0 | 43.129 | 0 | 40200 | 123.3811 |  | 0 | 0
8321 | 79.0645 | 0 | 17.102 | 2.58 | 0 | 0 | 0 | 1.0906 | 0 | 0 | 0 | 0 | 0 | 0 | 0 | 0 | 0 | 0 | 58.2919 | 0 | 40200 | 145.1398 |  | 0 | 0
8322 | 79.5648 | 0 | 1.9756 | 2.58 | 0 | 0 | 0 | 16.7174 | 0 | 0 | 0 | 0 | 0 | 0 | 0 | 0 | 0 | 0 | 58.2919 | 0 | 40200 | 143.9135 |  | 0 | 0
8323 | 79.1585 | 0 | 2.5774 | 2.58 | 0 | 0 | 0 | 15.7092 | 0 | 0 | 0 | 0 | 0 | 0 | 0 | 0 | 0 | 0 | 58.2919 | 0 | 40200 | 125.3242 |  | 0 | 0
8324 | 77.1063 | 0 | 2.8724 | 2.58 | 0 | 0 | 0 | 13.362 | 0 | 0 | 0 | 0 | 0 | 0 | 0 | 0 | 0 | 0 | 58.2919 | 0 | 40200 | 107.857 |  | 0 | 0
8325 | 73.8161 | 0 | 2.2164 | 2.58 | 0 | 0 | 0 | 10.7279 | 0 | 0 | 0 | 0 | 0 | 0 | 0 | 0 | 0 | 0 | 58.2919 | 0 | 40200 | 92.9995 |  | 0 | 0
8326 | 76.4994 | 0 | 1.364 | 2.58 | 0 | 0 | 0 | 14.2636 | 0 | 0 | 0 | 0 | 0 | 0 | 0 | 0 | 0 | 0 | 58.2919 | 0 | 40200 | 81.0703 |  | 0 | 0
8327 | 74.6037 | 0 | 1.4405 | 2.58 | 0 | 0 | 0 | 12.2913 | 0 | 0 | 0 | 0 | 0 | 0 | 0 | 0 | 0 | 0 | 58.2919 | 0 | 40200 | 65.2138 |  | 0 | 0
8328 | 75.616 | 0 | 0.71263 | 2.58 | 0 | 0 | 0 | 14.0315 | 0 | 0 | 0 | 0 | 0 | 0 | 0 | 0 | 0 | 0 | 58.2919 | 0 | 40200 | 51.5503 |  | 0 | 0
8329 | 74.4169 | 0 | 0.46834 | 2.58 | 0 | 0 | 0 | 13.0767 | 0 | 0 | 0 | 0 | 0 | 0 | 0 | 0 | 0 | 0 | 58.2919 | 0 | 40200 | 35.9545 |  | 0 | 0
8330 | 70.3777 | 0 | 0.52388 | 2.58 | 0 | 0 | 0 | 8.982 | 0 | 0 | 0 | 0 | 0 | 0 | 0 | 0 | 0 | 0 | 58.2919 | 0 | 40200 | 21.4213 |  | 0 | 0
8331 | 69.9935 | 0 | 0.045883 | 2.58 | 0 | 0 | 7.2986 | 1.7771 | 0 | 0 | 0 | 0 | 0 | 0 | 0 | 0 | 0 | 0 | 58.2919 | 0 | 40200 | 11.4392 |  | 0 | 0
8332 | 70.4346 | 0 | 0.0002141 | 2.58 | 0 | 0 | 9.5625 | 0 | 0 | 0 | 0 | 0 | 0 | 0 | 0 | 0 | 0 | 0 | 58.2919 | 0 | 40200 | 9.4635 |  | 0 | 0
8333 | 69.5478 | 0 | 0.00064229 | 2.58 | 0 | 0 | 8.6753 | 0 | 0 | 0 | 0 | 0 | 0 | 0 | 0 | 0 | 0 | 0 | 58.2919 | 0 | 40200 | 9.4625 |  | 0 | 0
8334 | 70.0032 | 0 | 0 | 2.58 | 0 | 0 | 9.1313 | 0 | 0 | 0 | 0 | 0 | 0 | 0 | 0 | 0 | 0 | 0 | 58.2919 | 0 | 40200 | 9.4616 |  | 0 | 0
8335 | 66.0186 | 0 | 0 | 2.58 | 0 | 0 | 5.1467 | 0 | 0 | 0 | 0 | 0 | 0 | 0 | 0 | 0 | 0 | 0 | 58.2919 | 0 | 40200 | 9.4606 |  | 0 | 0
8336 | 66.748 | 0 | 0.77539 | 2.58 | 0 | 0 | 5.5573 | 0 | 0 | 0.45659 | 0 | 0 | 0 | 0 | 0 | 0 | 0 | 0 | 58.2919 | 0 | 40200 | 9.4597 |  | 0 | 0
8337 | 72.8576 | 0 | 20.0998 | 2.58 | 0 | 0 | 0 | 0 | 0 | 6.0571 | 2.057 | 0 | 0 | 0 | 0 | 0 | 0 | 0 | 58.2919 | 0 | 40200 | 9.4587 |  | 0 | 0
8338 | 78.2286 | 0 | 55.567 | 2.58 | 0 | 0 | 0 | 0 | 0 | 8.3431 | 24.19 | 0 | 0 | 0 | 0 | 0 | 0 | 0 | 52.6147 | 0 | 40200 | 11.3091 |  | 0 | 0
8339 | 79.862 | 0 | 83.9827 | 2.58 | 0 | 0 | 0 | 0 | 0 | 8.3431 | 24.19 | 0 | 0 | 0 | 0 | 0 | 0 | 0 | 25.8324 | 0 | 40200 | 33.0789 |  | 0 | 0
8340 | 80.3675 | 0 | 96.5179 | 2.58 | 0 | 0 | 0 | 0 | 0 | 8.3431 | 24.19 | 0 | 0 | 0 | 0 | 0 | 0 | 0 | 13.8027 | 0 | 40200 | 54.8466 |  | 0 | 0
8341 | 78.5785 | 0 | 100.3473 | 2.58 | 0 | 0 | 0 | 0 | 0 | 8.3431 | 24.19 | 0 | 0 | 0 | 0 | 0 | 0 | 0 | 8.1843 | 0 | 40200 | 76.6121 |  | 0 | 0
8342 | 76.0796 | 0 | 83.7005 | 2.58 | 0 | 0 | 0 | 0 | 0 | 8.3431 | 24.19 | 0 | 0 | 0 | 0 | 0 | 0 | 0 | 22.3321 | 0 | 40200 | 98.3754 |  | 0 | 0
8343 | 79.0368 | 0 | 53.1076 | 2.58 | 0 | 0 | 0 | 0 | 0 | 8.3431 | 24.19 | 0 | 0 | 0 | 0 | 0 | 0 | 0 | 55.8822 | 0 | 40200 | 120.1365 |  | 0 | 0
8344 | 79.6312 | 0 | 29.0499 | 2.58 | 0 | 0 | 0 | 0 | 0 | 6.6701 | 3.6206 | 0 | 0 | 0 | 0 | 0 | 0 | 0 | 58.2919 | 0 | 40200 | 141.8955 |  | 0 | 0
8345 | 80.5498 | 0 | 8.453 | 2.58 | 0 | 0 | 0 | 11.2249 | 0 | 0 | 0 | 0 | 0 | 0 | 0 | 0 | 0 | 0 | 58.2919 | 0 | 40200 | 145.1398 |  | 0 | 0
8346 | 81.0008 | 0 | 1.5747 | 2.58 | 0 | 0 | 0 | 18.5542 | 0 | 0 | 0 | 0 | 0 | 0 | 0 | 0 | 0 | 0 | 58.2919 | 0 | 40200 | 132.6532 |  | 0 | 0
8347 | 80.513 | 0 | 2.0958 | 2.58 | 0 | 0 | 0 | 17.5453 | 0 | 0 | 0 | 0 | 0 | 0 | 0 | 0 | 0 | 0 | 58.2919 | 0 | 40200 | 112.0241 |  | 0 | 0
8348 | 77.4595 | 0 | 2.2929 | 2.58 | 0 | 0 | 0 | 14.2948 | 0 | 0 | 0 | 0 | 0 | 0 | 0 | 0 | 0 | 0 | 58.2919 | 0 | 40200 | 92.5182 |  | 0 | 0
8349 | 73.9737 | 0 | 1.999 | 2.58 | 0 | 0 | 0 | 11.1029 | 0 | 0 | 0 | 0 | 0 | 0 | 0 | 0 | 0 | 0 | 58.2919 | 0 | 40200 | 76.6259 |  | 0 | 0
8350 | 76.4466 | 0 | 1.2128 | 2.58 | 0 | 0 | 0 | 14.362 | 0 | 0 | 0 | 0 | 0 | 0 | 0 | 0 | 0 | 0 | 58.2919 | 0 | 40200 | 64.2817 |  | 0 | 0
8351 | 75.2699 | 0 | 1.2766 | 2.58 | 0 | 0 | 0 | 13.1214 | 0 | 0 | 0 | 0 | 0 | 0 | 0 | 0 | 0 | 0 | 58.2919 | 0 | 40200 | 48.3175 |  | 0 | 0
8352 | 75.9113 | 0 | 0.88347 | 2.58 | 0 | 0 | 0 | 14.1559 | 0 | 0 | 0 | 0 | 0 | 0 | 0 | 0 | 0 | 0 | 58.2919 | 0 | 40200 | 33.7334 |  | 0 | 0
8353 | 75.0934 | 0 | 0.10723 | 2.58 | 0 | 0 | 0 | 14.1143 | 0 | 0 | 0 | 0 | 0 | 0 | 0 | 0 | 0 | 0 | 58.2919 | 0 | 40200 | 18.0012 |  | 0 | 0
8354 | 72.1446 | 0 | 0.064068 | 2.58 | 0 | 0 | 9.1237 | 2.0849 | 0 | 0 | 0 | 0 | 0 | 0 | 0 | 0 | 0 | 0 | 58.2919 | 0 | 40200 | 2.3168 |  | 0 | 0
8355 | 70.6686 | 0 | 0.047636 | 2.58 | 0 | 0 | 9.7491 | 0 | 0 | 0 | 0 | 0 | 0 | 0 | 0 | 0 | 0 | 0 | 58.2919 | 0 | 40200 | 0 |  | 0 | 0
8356 | 69.3418 | 0 | 0.0002141 | 2.58 | 0 | 0 | 8.4697 | 0 | 0 | 0 | 0 | 0 | 0 | 0 | 0 | 0 | 0 | 0 | 58.2919 | 0 | 40200 | 0 |  | 0 | 0
8357 | 68.6857 | 0 | 0.0018198 | 2.58 | 0 | 0 | 7.8121 | 0 | 0 | 0 | 0 | 0 | 0 | 0 | 0 | 0 | 0 | 0 | 58.2919 | 0 | 40200 | 0 |  | 0 | 0
8358 | 69.5417 | 0 | 0 | 2.58 | 0 | 0 | 8.6698 | 0 | 0 | 0 | 0 | 0 | 0 | 0 | 0 | 0 | 0 | 0 | 58.2919 | 0 | 40200 | 0 |  | 0 | 0
8359 | 65.432 | 0 | 0 | 2.58 | 0 | 0 | 4.5601 | 0 | 0 | 0 | 0 | 0 | 0 | 0 | 0 | 0 | 0 | 0 | 58.2919 | 0 | 40200 | 0 |  | 0 | 0
8360 | 66.002 | 0 | 0.52225 | 2.58 | 0 | 0 | 4.6079 | 0 | 0 | 0 | 0 | 0 | 0 | 0 | 0 | 0 | 0 | 0 | 58.2919 | 0 | 40200 | 0 |  | 0 | 0
8361 | 71.7629 | 0 | 15.781 | 2.58 | 0 | 0 | 0 | 0 | 0 | 4.89 | 0 | 0 | 0 | 0 | 0 | 0 | 0 | 0 | 58.2919 | 0 | 40200 | 0 |  | 0 | 0
8362 | 77.7725 | 0 | 55.381 | 2.58 | 0 | 0 | 0 | 0 | 0 | 8.3431 | 24.19 | 0 | 0 | 0 | 0 | 0 | 0 | 0 | 52.3445 | 0 | 40200 | 0 |  | 0 | 0
8363 | 78.8329 | 0 | 86.3976 | 2.58 | 0 | 0 | 0 | 0 | 0 | 8.3431 | 24.19 | 0 | 0 | 0 | 0 | 0 | 0 | 0 | 22.3884 | 0 | 40200 | 21.771 |  | 0 | 0
8364 | 79.5704 | 0 | 82.3447 | 2.58 | 0 | 0 | 0 | 0 | 0 | 8.3431 | 24.19 | 0 | 0 | 0 | 0 | 0 | 0 | 0 | 27.1788 | 0 | 40200 | 43.5398 |  | 0 | 0
8365 | 76.5827 | 0 | 82.2899 | 2.58 | 0 | 0 | 0 | 0 | 0 | 8.3431 | 24.19 | 0 | 0 | 0 | 0 | 0 | 0 | 0 | 24.2458 | 0 | 40200 | 65.3064 |  | 0 | 0
8366 | 74.7516 | 0 | 72.0895 | 2.58 | 0 | 0 | 0 | 0 | 0 | 8.3431 | 24.19 | 0 | 0 | 0 | 0 | 0 | 0 | 0 | 32.6152 | 0 | 40200 | 87.0708 |  | 0 | 0
8367 | 77.5378 | 0 | 52.3569 | 2.58 | 0 | 0 | 0 | 0 | 0 | 8.3431 | 24.19 | 0 | 0 | 0 | 0 | 0 | 0 | 0 | 55.134 | 0 | 40200 | 108.8331 |  | 0 | 0
8368 | 76.9681 | 0 | 24.4924 | 2.58 | 0 | 0 | 0 | 0 | 0 | 7.9987 | 0.39746 | 0 | 0 | 0 | 0 | 0 | 0 | 0 | 58.2919 | 0 | 40200 | 130.5931 |  | 0 | 0
8369 | 77.959 | 0 | 7.0447 | 2.58 | 0 | 0 | 0 | 10.0424 | 0 | 0 | 0 | 0 | 0 | 0 | 0 | 0 | 0 | 0 | 58.2919 | 0 | 40200 | 130.9378 |  | 0 | 0
8370 | 77.6234 | 0 | 0.8385 | 2.58 | 0 | 0 | 0 | 15.9131 | 0 | 0 | 0 | 0 | 0 | 0 | 0 | 0 | 0 | 0 | 58.2919 | 0 | 40200 | 119.7665 |  | 0 | 0
8371 | 75.9009 | 0 | 2.1998 | 2.58 | 0 | 0 | 0 | 12.8292 | 0 | 0 | 0 | 0 | 0 | 0 | 0 | 0 | 0 | 0 | 58.2919 | 0 | 40200 | 102.0733 |  | 0 | 0
8372 | 72.5739 | 0 | 2.3755 | 2.58 | 0 | 0 | 0 | 9.3265 | 0 | 0 | 0 | 0 | 0 | 0 | 0 | 0 | 0 | 0 | 58.2919 | 0 | 40200 | 87.8085 |  | 0 | 0
8373 | 69.5484 | 0 | 1.9024 | 2.58 | 0 | 0 | 0 | 6.7742 | 0 | 0 | 0 | 0 | 0 | 0 | 0 | 0 | 0 | 0 | 58.2919 | 0 | 40200 | 77.4369 |  | 0 | 0
8374 | 72.2584 | 0 | 1.0072 | 2.58 | 0 | 0 | 0 | 10.3794 | 0 | 0 | 0 | 0 | 0 | 0 | 0 | 0 | 0 | 0 | 58.2919 | 0 | 40200 | 69.9023 |  | 0 | 0
8375 | 72.1155 | 0 | 0.88014 | 2.58 | 0 | 0 | 0 | 10.3635 | 0 | 0 | 0 | 0 | 0 | 0 | 0 | 0 | 0 | 0 | 58.2919 | 0 | 40200 | 58.3626 |  | 0 | 0
8376 | 72.1949 | 0 | 0.17473 | 2.58 | 0 | 0 | 0 | 11.1483 | 0 | 0 | 0 | 0 | 0 | 0 | 0 | 0 | 0 | 0 | 58.2919 | 0 | 40200 | 46.8418 |  | 0 | 0
8377 | 71.3982 | 0 | 0.23648 | 2.58 | 0 | 0 | 0 | 10.2899 | 0 | 0 | 0 | 0 | 0 | 0 | 0 | 0 | 0 | 0 | 58.2919 | 0 | 40200 | 34.4501 |  | 0 | 0
8378 | 68.0942 | 0 | 0.27834 | 2.58 | 0 | 0 | 0 | 6.944 | 0 | 0 | 0 | 0 | 0 | 0 | 0 | 0 | 0 | 0 | 58.2919 | 0 | 40200 | 23.0134 |  | 0 | 0
8379 | 65.0645 | 0 | 0.16315 | 2.58 | 0 | 0 | 0 | 4.0295 | 0 | 0 | 0 | 0 | 0 | 0 | 0 | 0 | 0 | 0 | 58.2919 | 0 | 40200 | 15.2956 |  | 0 | 0
8380 | 64.1754 | 0 | 0.007204 | 2.58 | 0 | 0 | 0 | 3.2963 | 0 | 0 | 0 | 0 | 0 | 0 | 0 | 0 | 0 | 0 | 58.2919 | 0 | 40200 | 10.8168 |  | 0 | 0
8381 | 63.2323 | 0 | 0 | 2.58 | 0 | 0 | 0 | 2.3605 | 0 | 0 | 0 | 0 | 0 | 0 | 0 | 0 | 0 | 0 | 58.2919 | 0 | 40200 | 7.1532 |  | 0 | 0
8382 | 63.4193 | 0 | 0 | 2.58 | 0 | 0 | 0 | 2.5474 | 0 | 0 | 0 | 0 | 0 | 0 | 0 | 0 | 0 | 0 | 58.2919 | 0 | 40200 | 4.5297 |  | 0 | 0
8383 | 58.647 | 0 | 0 | 2.58 | 0 | 0 | 2.6229 | 1.5288 | 0 | 6.3765 | 0 | 0 | 0 | 0 | 0 | 0 | 0 | 0 | 58.2919 | 0 | 40200 | 1.6988 |  | 0 | 0
8384 | 58.4331 | 0 | 0.21435 | 2.58 | 0 | 0 | 3.6607 | 0 | 0 | 6.3138 | 0 | 0 | 0 | 0 | 0 | 0 | 0 | 0 | 58.2919 | 0 | 40200 | 0 |  | 0 | 0
8385 | 59.8266 | 0 | 9.0738 | 2.58 | 0 | 0 | 0 | 0 | 0 | 8.3431 | 0 | 0 | 0 | 0 | 0 | 0 | 0 | 0 | 56.5158 | 0 | 40200 | 0 |  | 0 | 0
8386 | 62.9016 | 0 | 39.5713 | 2.58 | 0 | 0 | 0 | 0 | 0 | 8.3431 | 0 | 0 | 0 | 0 | 0 | 0 | 0 | 0 | 29.0934 | 0 | 40200 | 0 |  | 0 | 0
8387 | 64.9601 | 0 | 68.8271 | 2.58 | 0 | 0 | 0 | 0 | 0 | 8.3431 | 0 | 0 | 0 | 0 | 0 | 0 | 0 | 0 | 1.8961 | 0 | 40200 | 0 |  | 0 | 0
8388 | 65.721 | 0 | 84.9146 | 2.58 | 0 | 0 | 0 | 0 | 0 | 8.3431 | 13.4305 | 0 | 0 | 0 | 0 | 0 | 0 | 0 | 0 | 0 | 40200 | 0 |  | 0 | 0
8389 | 63.857 | 0 | 93.3509 | 2.58 | 0 | 0 | 0 | 0 | 0 | 8.3431 | 23.7308 | 0 | 0 | 0 | 0 | 0 | 0 | 0 | 0 | 0 | 40200 | 12.0874 |  | 0 | 0
8390 | 62.7041 | 0 | 84.406 | 2.58 | 0 | 0 | 0 | 0 | 0 | 8.3431 | 15.9388 | 0 | 0 | 0 | 0 | 0 | 0 | 0 | 0 | 0 | 40200 | 33.4439 |  | 0 | 0
8391 | 62.9649 | 0 | 69.8395 | 2.58 | 0 | 0 | 0 | 0 | 0 | 8.3431 | 1.1114 | 0 | 0 | 0 | 0 | 0 | 0 | 0 | 0 | 0 | 40200 | 47.7855 |  | 0 | 0
8392 | 62.8968 | 0 | 41.1221 | 2.58 | 0 | 0 | 0 | 0 | 0 | 8.3431 | 0 | 0 | 0 | 0 | 0 | 0 | 0 | 0 | 27.5378 | 0 | 40200 | 48.781 |  | 0 | 0
8393 | 63.6727 | 0 | 10.1603 | 2.58 | 0 | 0 | 0 | 0 | 0 | 7.3595 | 0 | 0 | 0 | 0 | 0 | 0 | 0 | 0 | 58.2919 | 0 | 40200 | 48.7761 |  | 0 | 0
8394 | 63.6053 | 0 | 1.2174 | 2.58 | 0 | 0 | 0 | 1.516 | 0 | 0 | 0 | 0 | 0 | 0 | 0 | 0 | 0 | 0 | 58.2919 | 0 | 40200 | 48.7712 |  | 0 | 0
8395 | 65.2049 | 0 | 2.1909 | 2.58 | 0 | 0 | 0 | 2.1422 | 0 | 0 | 0 | 0 | 0 | 0 | 0 | 0 | 0 | 0 | 58.2919 | 0 | 40200 | 47.0819 |  | 0 | 0
8396 | 64.6688 | 0 | 2.1881 | 2.58 | 0 | 0 | 0 | 1.6088 | 0 | 0 | 0 | 0 | 0 | 0 | 0 | 0 | 0 | 0 | 58.2919 | 0 | 40200 | 44.6969 |  | 0 | 0
8397 | 63.0724 | 0 | 1.8328 | 2.58 | 0 | 0 | 0 | 0.36777 | 0 | 0 | 0 | 0 | 0 | 0 | 0 | 0 | 0 | 0 | 58.2919 | 0 | 40200 | 42.9049 |  | 0 | 0
8398 | 67.9111 | 0 | 1.1303 | 2.58 | 0 | 0 | 0 | 5.9089 | 0 | 0 | 0 | 0 | 0 | 0 | 0 | 0 | 0 | 0 | 58.2919 | 0 | 40200 | 42.492 |  | 0 | 0
8399 | 67.7706 | 0 | 0.97093 | 2.58 | 0 | 0 | 0 | 5.9278 | 0 | 0 | 0 | 0 | 0 | 0 | 0 | 0 | 0 | 0 | 58.2919 | 0 | 40200 | 35.9222 |  | 0 | 0
8400 | 68.2447 | 0 | 0.71826 | 2.58 | 0 | 0 | 0 | 6.6546 | 0 | 0 | 0 | 0 | 0 | 0 | 0 | 0 | 0 | 0 | 58.2919 | 0 | 40200 | 29.3322 |  | 0 | 0
8401 | 67.2747 | 0 | 0.54333 | 2.58 | 0 | 0 | 0 | 5.8595 | 0 | 0 | 0 | 0 | 0 | 0 | 0 | 0 | 0 | 0 | 58.2919 | 0 | 40200 | 21.9353 |  | 0 | 0
8402 | 65.3097 | 0 | 0.15373 | 2.58 | 0 | 0 | 0 | 4.2841 | 0 | 0 | 0 | 0 | 0 | 0 | 0 | 0 | 0 | 0 | 58.2919 | 0 | 40200 | 15.4226 |  | 0 | 0
8403 | 63.7069 | 0 | 0.046713 | 2.58 | 0 | 0 | 0 | 2.7883 | 0 | 0 | 0 | 0 | 0 | 0 | 0 | 0 | 0 | 0 | 58.2919 | 0 | 40200 | 10.6609 |  | 0 | 0
8404 | 61.8377 | 0 | 0.001628 | 2.58 | 0 | 0 | 0 | 0.9642 | 0 | 0 | 0 | 0 | 0 | 0 | 0 | 0 | 0 | 0 | 58.2919 | 0 | 40200 | 7.5618 |  | 0 | 0
8405 | 61.8441 | 0 | 0 | 2.58 | 0 | 0 | 0 | 0.97226 | 0 | 0 | 0 | 0 | 0 | 0 | 0 | 0 | 0 | 0 | 58.2919 | 0 | 40200 | 6.4897 |  | 0 | 0
8406 | 61.6127 | 0 | 0 | 2.58 | 0 | 0 | 0 | 0.74085 | 0 | 0 | 0 | 0 | 0 | 0 | 0 | 0 | 0 | 0 | 58.2919 | 0 | 40200 | 5.4087 |  | 0 | 0
8407 | 55.5907 | 0 | 0 | 2.58 | 0 | 0 | 0 | 0.87576 | 0 | 6.1569 | 0 | 0 | 0 | 0 | 0 | 0 | 0 | 0 | 58.2919 | 0 | 40200 | 4.585 |  | 0 | 0
8408 | 55.7099 | 0 | 0.29175 | 2.58 | 0 | 0 | 0 | 1.2352 | 0 | 6.6888 | 0 | 0 | 0 | 0 | 0 | 0 | 0 | 0 | 58.2919 | 0 | 40200 | 3.6115 |  | 0 | 0
8409 | 56.113 | 0 | 12.359 | 2.58 | 0 | 0 | 0 | 0 | 0 | 6.2386 | 0 | 0 | 0 | 0 | 0 | 0 | 0 | 0 | 47.4126 | 0 | 40200 | 2.2387 |  | 0 | 0
8410 | 55.9474 | 0 | 47.0217 | 2.58 | 0 | 0 | 0 | 0 | 0 | 7.3012 | 0 | 0 | 0 | 0 | 0 | 0 | 0 | 0 | 13.6469 | 0 | 40200 | 2.2385 |  | 0 | 0
8411 | 56.7394 | 0 | 80.7645 | 2.58 | 0 | 0 | 0 | 0 | 0 | 8.3431 | 18.2621 | 0 | 0 | 0 | 0 | 0 | 0 | 0 | 0 | 0 | 40200 | 2.2383 |  | 0 | 0
8412 | 57.5887 | 0 | 104.9956 | 2.58 | 0 | 0 | 0 | 0 | 0 | 8.3431 | 24.19 | 0 | 0 | 0 | 0 | 17.4539 | 0 | 0 | 0 | 0 | 40200 | 18.6739 |  | 0 | 0
8413 | 58.3048 | 0 | 121.0096 | 2.58 | 0 | 0 | 0 | 0 | 0 | 8.3431 | 24.19 | 0 | 0 | 0 | 0 | 32.7518 | 0 | 0 | 0 | 0 | 40200 | 40.443 |  | 0 | 0
8414 | 58.101 | 0 | 120.5283 | 2.58 | 0 | 0 | 0 | 0 | 0 | 8.3431 | 24.19 | 0 | 0 | 0 | 0 | 32.4742 | 0 | 0 | 0 | 0 | 40200 | 62.2099 |  | 0 | 0
8415 | 58.6813 | 0 | 97.4018 | 2.58 | 0 | 0 | 0 | 0 | 0 | 8.3431 | 24.19 | 0 | 0 | 0 | 0 | 8.7675 | 0 | 0 | 0 | 0 | 40200 | 83.9747 |  | 0 | 0
8416 | 59.125 | 0 | 58.8402 | 2.58 | 0 | 0 | 0 | 0 | 0 | 8.3431 | 0 | 0 | 0 | 0 | 0 | 0 | 0 | 0 | 6.0478 | 0 | 40200 | 105.7373 |  | 0 | 0
8417 | 59.9026 | 0 | 15.2682 | 2.58 | 0 | 0 | 0 | 0 | 0 | 8.3431 | 0 | 0 | 0 | 0 | 0 | 0 | 0 | 0 | 50.3975 | 0 | 40200 | 105.7267 |  | 0 | 0
8418 | 61.1149 | 0 | 1.6462 | 2.58 | 0 | 0 | 0 | 0 | 0 | 1.4032 | 0 | 0 | 0 | 0 | 0 | 0 | 0 | 0 | 58.2919 | 0 | 40200 | 105.7161 |  | 0 | 0
8419 | 64.0426 | 0 | 2.5521 | 2.58 | 0 | 0 | 0 | 0.61868 | 0 | 0 | 0 | 0 | 0 | 0 | 0 | 0 | 0 | 0 | 58.2919 | 0 | 40200 | 105.7055 |  | 0 | 0
8420 | 64.1718 | 0 | 2.7868 | 2.58 | 0 | 0 | 0 | 0.5131 | 0 | 0 | 0 | 0 | 0 | 0 | 0 | 0 | 0 | 0 | 58.2919 | 0 | 40200 | 105.0075 |  | 0 | 0
8421 | 63.5621 | 0 | 2.3271 | 2.58 | 0 | 0 | 0 | 0.36312 | 0 | 0 | 0 | 0 | 0 | 0 | 0 | 0 | 0 | 0 | 58.2919 | 0 | 40200 | 104.4269 |  | 0 | 0
8422 | 67.5889 | 0 | 1.381 | 2.58 | 0 | 0 | 0 | 5.336 | 0 | 0 | 0 | 0 | 0 | 0 | 0 | 0 | 0 | 0 | 58.2919 | 0 | 40200 | 104.013 |  | 0 | 0
8423 | 68.3676 | 0 | 1.339 | 2.58 | 0 | 0 | 0 | 6.1567 | 0 | 0 | 0 | 0 | 0 | 0 | 0 | 0 | 0 | 0 | 58.2919 | 0 | 40200 | 98.0737 |  | 0 | 0
8424 | 68.9815 | 0 | 0.8331 | 2.58 | 0 | 0 | 0 | 7.2765 | 0 | 0 | 0 | 0 | 0 | 0 | 0 | 0 | 0 | 0 | 58.2919 | 0 | 40200 | 91.2231 |  | 0 | 0
8425 | 67.5276 | 0 | 0.62088 | 2.58 | 0 | 0 | 0 | 6.0348 | 0 | 0 | 0 | 0 | 0 | 0 | 0 | 0 | 0 | 0 | 58.2919 | 0 | 40200 | 83.1289 |  | 0 | 0
8426 | 63.4989 | 0 | 0.15624 | 2.58 | 0 | 0 | 0 | 2.4708 | 0 | 0 | 0 | 0 | 0 | 0 | 0 | 0 | 0 | 0 | 58.2919 | 0 | 40200 | 76.4152 |  | 0 | 0
8427 | 62.1077 | 0 | 0.049014 | 2.58 | 0 | 0 | 0 | 1.1869 | 0 | 0 | 0 | 0 | 0 | 0 | 0 | 0 | 0 | 0 | 58.2919 | 0 | 40200 | 73.6623 |  | 0 | 0
8428 | 62.4798 | 0 | 0.00085638 | 2.58 | 0 | 0 | 0 | 1.607 | 0 | 0 | 0 | 0 | 0 | 0 | 0 | 0 | 0 | 0 | 58.2919 | 0 | 40200 | 72.3362 |  | 0 | 0
8429 | 63.1869 | 0 | 0 | 2.58 | 0 | 0 | 0 | 2.3151 | 0 | 0 | 0 | 0 | 0 | 0 | 0 | 0 | 0 | 0 | 58.2919 | 0 | 40200 | 70.5434 |  | 0 | 0
8430 | 64.6686 | 0 | 0 | 2.58 | 0 | 0 | 0 | 3.7967 | 0 | 0 | 0 | 0 | 0 | 0 | 0 | 0 | 0 | 0 | 58.2919 | 0 | 40200 | 67.964 |  | 0 | 0
8431 | 60.378 | 0 | 8.9206e-06 | 2.58 | 0 | 0 | 0 | 0 | 0 | 0.49392 | 0 | 0 | 0 | 0 | 0 | 0 | 0 | 0 | 58.2919 | 0 | 40200 | 63.7387 |  | 0 | 0
8432 | 65.0285 | 0 | 0.25108 | 2.58 | 0 | 0 | 0 | 8.1304 | 0 | 4.2248 | 0 | 0 | 0 | 0 | 0 | 0 | 0 | 0 | 58.2919 | 0 | 40200 | 63.7323 |  | 0 | 0
8433 | 69.4909 | 0 | 8.7675 | 2.58 | 0 | 0 | 0 | 5.6502 | 0 | 5.7986 | 0 | 0 | 0 | 0 | 0 | 0 | 0 | 0 | 58.2919 | 0 | 40200 | 54.6922 |  | 0 | 0
8434 | 77.117 | 0 | 33.7371 | 2.58 | 0 | 0 | 0 | 0 | 0 | 5.7347 | 0 | 0 | 0 | 0 | 0 | 0 | 0 | 0 | 46.5345 | 0 | 40200 | 48.4087 |  | 0 | 0
8435 | 80.3476 | 0 | 62.9548 | 2.58 | 0 | 0 | 0 | 0 | 0 | 8.3431 | 7.9384 | 0 | 0 | 0 | 0 | 0 | 0 | 0 | 31.0943 | 0 | 40200 | 48.4039 |  | 0 | 0
8436 | 80.9485 | 0 | 85.6526 | 2.58 | 0 | 0 | 0 | 0 | 0 | 8.3431 | 24.19 | 0 | 0 | 0 | 0 | 0 | 0 | 0 | 25.249 | 0 | 40200 | 55.5436 |  | 0 | 0
8437 | 78.1915 | 0 | 89.3368 | 2.58 | 0 | 0 | 0 | 0 | 0 | 8.3431 | 24.19 | 0 | 0 | 0 | 0 | 0 | 0 | 0 | 18.8078 | 0 | 40200 | 77.309 |  | 0 | 0
8438 | 76.4247 | 0 | 76.3492 | 2.58 | 0 | 0 | 0 | 0 | 0 | 8.3431 | 24.19 | 0 | 0 | 0 | 0 | 0 | 0 | 0 | 30.0286 | 0 | 40200 | 99.0722 |  | 0 | 0
8439 | 79.2782 | 0 | 54.8414 | 2.58 | 0 | 0 | 0 | 0 | 0 | 8.3431 | 24.19 | 0 | 0 | 0 | 0 | 0 | 0 | 0 | 54.3899 | 0 | 40200 | 120.8333 |  | 0 | 0
8440 | 78.8431 | 0 | 29.1608 | 2.58 | 0 | 0 | 0 | 0 | 0 | 8.3431 | 2.8465 | 0 | 0 | 0 | 0 | 0 | 0 | 0 | 58.2919 | 0 | 40200 | 142.5922 |  | 0 | 0
8441 | 78.3392 | 0 | 7.011 | 2.58 | 0 | 0 | 0 | 10.4563 | 0 | 0 | 0 | 0 | 0 | 0 | 0 | 0 | 0 | 0 | 58.2919 | 0 | 40200 | 145.1398 |  | 0 | 0
8442 | 78.7887 | 0 | 1.2642 | 2.58 | 0 | 0 | 0 | 16.6526 | 0 | 0 | 0 | 0 | 0 | 0 | 0 | 0 | 0 | 0 | 58.2919 | 0 | 40200 | 133.5072 |  | 0 | 0
8443 | 78.1716 | 0 | 2.1 | 2.58 | 0 | 0 | 0 | 15.1998 | 0 | 0 | 0 | 0 | 0 | 0 | 0 | 0 | 0 | 0 | 58.2919 | 0 | 40200 | 114.991 |  | 0 | 0
8444 | 75.0818 | 0 | 2.2317 | 2.58 | 0 | 0 | 0 | 11.9782 | 0 | 0 | 0 | 0 | 0 | 0 | 0 | 0 | 0 | 0 | 58.2919 | 0 | 40200 | 98.0908 |  | 0 | 0
8445 | 71.87 | 0 | 1.9606 | 2.58 | 0 | 0 | 0 | 9.0375 | 0 | 0 | 0 | 0 | 0 | 0 | 0 | 0 | 0 | 0 | 58.2919 | 0 | 40200 | 84.7719 |  | 0 | 0
8446 | 73.6866 | 0 | 1.0857 | 2.58 | 0 | 0 | 0 | 11.729 | 0 | 0 | 0 | 0 | 0 | 0 | 0 | 0 | 0 | 0 | 58.2919 | 0 | 40200 | 74.7218 |  | 0 | 0
8447 | 73.657 | 0 | 1.1117 | 2.58 | 0 | 0 | 0 | 11.6735 | 0 | 0 | 0 | 0 | 0 | 0 | 0 | 0 | 0 | 0 | 58.2919 | 0 | 40200 | 61.6821 |  | 0 | 0
8448 | 73.7053 | 0 | 0.62121 | 2.58 | 0 | 0 | 0 | 12.2122 | 0 | 0 | 0 | 0 | 0 | 0 | 0 | 0 | 0 | 0 | 58.2919 | 0 | 40200 | 48.7054 |  | 0 | 0
8449 | 73.375 | 0 | 0.24729 | 2.58 | 0 | 0 | 0 | 12.2559 | 0 | 0 | 0 | 0 | 0 | 0 | 0 | 0 | 0 | 0 | 58.2919 | 0 | 40200 | 35.1314 |  | 0 | 0
8450 | 69.7412 | 0 | 0.12336 | 2.58 | 0 | 0 | 0 | 8.746 | 0 | 0 | 0 | 0 | 0 | 0 | 0 | 0 | 0 | 0 | 58.2919 | 0 | 40200 | 21.5102 |  | 0 | 0
8451 | 68.1119 | 0 | 0.04603 | 2.58 | 0 | 0 | 0 | 7.194 | 0 | 0 | 0 | 0 | 0 | 0 | 0 | 0 | 0 | 0 | 58.2919 | 0 | 40200 | 11.7903 |  | 0 | 0
8452 | 67.5583 | 0 | 0.0014184 | 2.58 | 0 | 0 | 4.6968 | 1.9882 | 0 | 0 | 0 | 0 | 0 | 0 | 0 | 0 | 0 | 0 | 58.2919 | 0 | 40200 | 3.7958 |  | 0 | 0
8453 | 66.7724 | 0 | 0 | 2.58 | 0 | 0 | 5.9005 | 0 | 0 | 0 | 0 | 0 | 0 | 0 | 0 | 0 | 0 | 0 | 58.2919 | 0 | 40200 | 1.5863 |  | 0 | 0
8454 | 67.3887 | 0 | 0 | 2.58 | 0 | 0 | 6.5169 | 0 | 0 | 0 | 0 | 0 | 0 | 0 | 0 | 0 | 0 | 0 | 58.2919 | 0 | 40200 | 1.5861 |  | 0 | 0
8455 | 62.9915 | 0 | 0 | 2.58 | 0 | 0 | 2.1197 | 0 | 0 | 0 | 0 | 0 | 0 | 0 | 0 | 0 | 0 | 0 | 58.2919 | 0 | 40200 | 1.586 |  | 0 | 0
8456 | 63.9555 | 0 | 0.15038 | 2.58 | 0 | 0 | 2.9332 | 0 | 0 | 0 | 0 | 0 | 0 | 0 | 0 | 0 | 0 | 0 | 58.2919 | 0 | 40200 | 1.5858 |  | 0 | 0
8457 | 70.9732 | 0 | 8.3851 | 2.58 | 0 | 0 | 5.7906 | 0 | 0 | 4.0744 | 0 | 0 | 0 | 0 | 0 | 0 | 0 | 0 | 58.2919 | 0 | 40200 | 1.5857 |  | 0 | 0
8458 | 77.7522 | 0 | 36.3255 | 2.58 | 0 | 0 | 0 | 0 | 0 | 5.034 | 14.4111 | 0 | 0 | 0 | 0 | 0 | 0 | 0 | 58.2919 | 0 | 40200 | 1.5855 |  | 0 | 0
8459 | 79.5079 | 0 | 68.9969 | 2.58 | 0 | 0 | 0 | 0 | 0 | 4.3959 | 24.19 | 0 | 0 | 0 | 0 | 0 | 0 | 0 | 36.5169 | 0 | 40200 | 14.5554 |  | 0 | 0
8460 | 79.8564 | 0 | 91.48 | 2.58 | 0 | 0 | 0 | 0 | 0 | 7.485 | 24.19 | 0 | 0 | 0 | 0 | 0 | 0 | 0 | 17.4715 | 0 | 40200 | 36.3249 |  | 0 | 0
8461 | 76.5392 | 0 | 105.7587 | 2.58 | 0 | 0 | 0 | 0 | 0 | 8.3431 | 24.19 | 0 | 0 | 0 | 0 | 0 | 0 | 0 | 0.73355 | 0 | 40200 | 58.0922 |  | 0 | 0
8462 | 73.7316 | 0 | 104.6751 | 2.58 | 0 | 0 | 0 | 0 | 0 | 8.3431 | 24.19 | 0 | 0 | 0 | 0 | 0.99047 | 0 | 0 | 0 | 0 | 40200 | 79.8574 |  | 0 | 0
8463 | 77.0898 | 0 | 87.9838 | 2.58 | 0 | 0 | 0 | 0 | 0 | 8.3431 | 24.19 | 0 | 0 | 0 | 0 | 0 | 0 | 0 | 19.0591 | 0 | 40200 | 101.6203 |  | 0 | 0
8464 | 77.0271 | 0 | 54.3125 | 2.58 | 0 | 0 | 0 | 0 | 0 | 8.3431 | 24.19 | 0 | 0 | 0 | 0 | 0 | 0 | 0 | 52.6677 | 0 | 40200 | 123.3811 |  | 0 | 0
8465 | 77.5122 | 0 | 14.1016 | 2.58 | 0 | 0 | 0 | 2.5387 | 0 | 0 | 0 | 0 | 0 | 0 | 0 | 0 | 0 | 0 | 58.2919 | 0 | 40200 | 145.1398 |  | 0 | 0
8466 | 78.6346 | 0 | 1.6308 | 2.58 | 0 | 0 | 0 | 16.1319 | 0 | 0 | 0 | 0 | 0 | 0 | 0 | 0 | 0 | 0 | 58.2919 | 0 | 40200 | 142.3045 |  | 0 | 0
8467 | 78.6016 | 0 | 2.6451 | 2.58 | 0 | 0 | 0 | 15.0846 | 0 | 0 | 0 | 0 | 0 | 0 | 0 | 0 | 0 | 0 | 58.2919 | 0 | 40200 | 124.366 |  | 0 | 0
8468 | 76.4212 | 0 | 2.8588 | 2.58 | 0 | 0 | 0 | 12.6905 | 0 | 0 | 0 | 0 | 0 | 0 | 0 | 0 | 0 | 0 | 58.2919 | 0 | 40200 | 107.5929 |  | 0 | 0
8469 | 74.3957 | 0 | 1.922 | 2.58 | 0 | 0 | 0 | 11.6018 | 0 | 0 | 0 | 0 | 0 | 0 | 0 | 0 | 0 | 0 | 58.2919 | 0 | 40200 | 93.4816 |  | 0 | 0
8470 | 77.0673 | 0 | 1.013 | 2.58 | 0 | 0 | 0 | 15.1823 | 0 | 0 | 0 | 0 | 0 | 0 | 0 | 0 | 0 | 0 | 58.2919 | 0 | 40200 | 80.5814 |  | 0 | 0
8471 | 75.6753 | 0 | 1.1223 | 2.58 | 0 | 0 | 0 | 13.6811 | 0 | 0 | 0 | 0 | 0 | 0 | 0 | 0 | 0 | 0 | 58.2919 | 0 | 40200 | 63.704 |  | 0 | 0
8472 | 75.3356 | 0 | 0.8166 | 2.58 | 0 | 0 | 0 | 13.6472 | 0 | 0 | 0 | 0 | 0 | 0 | 0 | 0 | 0 | 0 | 58.2919 | 0 | 40200 | 48.4965 |  | 0 | 0
8473 | 75.0669 | 0 | 0.64681 | 2.58 | 0 | 0 | 0 | 13.5482 | 0 | 0 | 0 | 0 | 0 | 0 | 0 | 0 | 0 | 0 | 58.2919 | 0 | 40200 | 33.3281 |  | 0 | 0
8474 | 72.0184 | 0 | 0.20842 | 2.58 | 0 | 0 | 0 | 10.9381 | 0 | 0 | 0 | 0 | 0 | 0 | 0 | 0 | 0 | 0 | 58.2919 | 0 | 40200 | 18.2713 |  | 0 | 0
8475 | 70.2499 | 0 | 0.044425 | 2.58 | 0 | 0 | 3.8298 | 5.5038 | 0 | 0 | 0 | 0 | 0 | 0 | 0 | 0 | 0 | 0 | 58.2919 | 0 | 40200 | 6.1159 |  | 0 | 0
8476 | 69.7438 | 0 | 0.0036262 | 2.58 | 0 | 0 | 8.8683 | 0 | 0 | 0 | 0 | 0 | 0 | 0 | 0 | 0 | 0 | 0 | 58.2919 | 0 | 40200 | 0 |  | 0 | 0
8477 | 69.9376 | 0 | 0 | 2.58 | 0 | 0 | 9.0657 | 0 | 0 | 0 | 0 | 0 | 0 | 0 | 0 | 0 | 0 | 0 | 58.2919 | 0 | 40200 | 0 |  | 0 | 0
8478 | 70.1615 | 0 | 0 | 2.58 | 0 | 0 | 9.2896 | 0 | 0 | 0 | 0 | 0 | 0 | 0 | 0 | 0 | 0 | 0 | 58.2919 | 0 | 40200 | 0 |  | 0 | 0
8479 | 65.7494 | 0 | 0 | 2.58 | 0 | 0 | 4.8775 | 0 | 0 | 0 | 0 | 0 | 0 | 0 | 0 | 0 | 0 | 0 | 58.2919 | 0 | 40200 | 0 |  | 0 | 0
8480 | 67.3846 | 0 | 0.44672 | 2.58 | 0 | 0 | 6.066 | 0 | 0 | 0 | 0 | 0 | 0 | 0 | 0 | 0 | 0 | 0 | 58.2919 | 0 | 40200 | 0 |  | 0 | 0
8481 | 73.4966 | 0 | 18.1283 | 2.58 | 0 | 0 | 0 | 0 | 0 | 5.5036 | 0 | 0 | 0 | 0 | 0 | 0 | 0 | 0 | 58.2919 | 0 | 40200 | 0 |  | 0 | 0
8482 | 79.8659 | 0 | 62.535 | 2.58 | 0 | 0 | 0 | 0 | 0 | 4.8764 | 24.19 | 0 | 0 | 0 | 0 | 0 | 0 | 0 | 43.8173 | 0 | 40200 | 0 |  | 0 | 0
8483 | 80.7188 | 0 | 101.3257 | 2.58 | 0 | 0 | 0 | 0 | 0 | 7.8949 | 24.19 | 0 | 0 | 0 | 0 | 0 | 0 | 0 | 8.8979 | 0 | 40200 | 21.771 |  | 0 | 0
8484 | 80.2637 | 0 | 122.4105 | 2.58 | 0 | 0 | 0 | 0 | 0 | 8.3431 | 24.19 | 0 | 0 | 0 | 0 | 12.1937 | 0 | 0 | 0 | 0 | 40200 | 43.5398 |  | 0 | 0
8485 | 77.9003 | 0 | 123.5189 | 2.58 | 0 | 0 | 0 | 0 | 0 | 8.3431 | 24.19 | 0 | 0 | 0 | 0 | 15.6655 | 0 | 0 | 0 | 0 | 40200 | 65.3064 |  | 0 | 0
8486 | 76.2891 | 0 | 107.7797 | 2.58 | 0 | 0 | 0 | 0 | 0 | 8.3431 | 24.19 | 0 | 0 | 0 | 0 | 1.5375 | 0 | 0 | 0 | 0 | 40200 | 87.0708 |  | 0 | 0
8487 | 79.3162 | 0 | 81.783 | 2.58 | 0 | 0 | 0 | 0 | 0 | 8.3431 | 24.19 | 0 | 0 | 0 | 0 | 0 | 0 | 0 | 27.4863 | 0 | 40200 | 108.8331 |  | 0 | 0
8488 | 79.4322 | 0 | 42.575 | 2.58 | 0 | 0 | 0 | 0 | 0 | 7.8372 | 16.1774 | 0 | 0 | 0 | 0 | 0 | 0 | 0 | 58.2919 | 0 | 40200 | 130.5931 |  | 0 | 0
8489 | 80.2814 | 0 | 10.8032 | 2.58 | 0 | 0 | 0 | 8.6064 | 0 | 0 | 0 | 0 | 0 | 0 | 0 | 0 | 0 | 0 | 58.2919 | 0 | 40200 | 145.1398 |  | 0 | 0
8490 | 79.7344 | 0 | 1.6589 | 2.58 | 0 | 0 | 0 | 17.2036 | 0 | 0 | 0 | 0 | 0 | 0 | 0 | 0 | 0 | 0 | 58.2919 | 0 | 40200 | 135.5626 |  | 0 | 0
8491 | 78.6256 | 0 | 2.792 | 2.58 | 0 | 0 | 0 | 14.9617 | 0 | 0 | 0 | 0 | 0 | 0 | 0 | 0 | 0 | 0 | 58.2919 | 0 | 40200 | 116.434 |  | 0 | 0
8492 | 75.8565 | 0 | 3.3836 | 2.58 | 0 | 0 | 0 | 11.601 | 0 | 0 | 0 | 0 | 0 | 0 | 0 | 0 | 0 | 0 | 58.2919 | 0 | 40200 | 99.7982 |  | 0 | 0
8493 | 72.6904 | 0 | 2.7394 | 2.58 | 0 | 0 | 0 | 9.0792 | 0 | 0 | 0 | 0 | 0 | 0 | 0 | 0 | 0 | 0 | 58.2919 | 0 | 40200 | 86.8983 |  | 0 | 0
8494 | 75.5975 | 0 | 1.7365 | 2.58 | 0 | 0 | 0 | 12.9892 | 0 | 0 | 0 | 0 | 0 | 0 | 0 | 0 | 0 | 0 | 58.2919 | 0 | 40200 | 76.8016 |  | 0 | 0
8495 | 74.8144 | 0 | 1.1964 | 2.58 | 0 | 0 | 0 | 12.7461 | 0 | 0 | 0 | 0 | 0 | 0 | 0 | 0 | 0 | 0 | 58.2919 | 0 | 40200 | 62.3615 |  | 0 | 0
8496 | 75.0065 | 0 | 0.31791 | 2.58 | 0 | 0 | 0 | 13.8167 | 0 | 0 | 0 | 0 | 0 | 0 | 0 | 0 | 0 | 0 | 58.2919 | 0 | 40200 | 48.193 |  | 0 | 0
8497 | 73.2457 | 0 | 0.059679 | 2.58 | 0 | 0 | 0 | 12.3142 | 0 | 0 | 0 | 0 | 0 | 0 | 0 | 0 | 0 | 0 | 58.2919 | 0 | 40200 | 32.8363 |  | 0 | 0
8498 | 68.4852 | 0 | 0.10263 | 2.58 | 0 | 0 | 0 | 7.5107 | 0 | 0 | 0 | 0 | 0 | 0 | 0 | 0 | 0 | 0 | 58.2919 | 0 | 40200 | 19.1506 |  | 0 | 0
8499 | 67.1537 | 0 | 0.052306 | 2.58 | 0 | 0 | 0 | 6.2296 | 0 | 0 | 0 | 0 | 0 | 0 | 0 | 0 | 0 | 0 | 58.2919 | 0 | 40200 | 10.8034 |  | 0 | 0
8500 | 67.4362 | 0 | 0.0002141 | 2.58 | 0 | 0 | 3.0719 | 3.4922 | 0 | 0 | 0 | 0 | 0 | 0 | 0 | 0 | 0 | 0 | 58.2919 | 0 | 40200 | 3.8806 |  | 0 | 0
8501 | 67.1222 | 0 | 0 | 2.58 | 0 | 0 | 6.2503 | 0 | 0 | 0 | 0 | 0 | 0 | 0 | 0 | 0 | 0 | 0 | 58.2919 | 0 | 40200 | 0 |  | 0 | 0
8502 | 67.8714 | 0 | 8.9206e-06 | 2.58 | 0 | 0 | 6.9995 | 0 | 0 | 0 | 0 | 0 | 0 | 0 | 0 | 0 | 0 | 0 | 58.2919 | 0 | 40200 | 0 |  | 0 | 0
8503 | 63.7632 | 0 | 0 | 2.58 | 0 | 0 | 2.8914 | 0 | 0 | 0 | 0 | 0 | 0 | 0 | 0 | 0 | 0 | 0 | 58.2919 | 0 | 40200 | 0 |  | 0 | 0
8504 | 65.9335 | 0 | 0.26246 | 2.58 | 0 | 0 | 6.9101 | 0 | 0 | 2.1109 | 0 | 0 | 0 | 0 | 0 | 0 | 0 | 0 | 58.2919 | 0 | 40200 | 0 |  | 0 | 0
8505 | 70.9367 | 0 | 11.6252 | 2.58 | 0 | 0 | 4.0095 | 0 | 0 | 5.5699 | 0 | 0 | 0 | 0 | 0 | 0 | 0 | 0 | 58.2919 | 0 | 40200 | 0 |  | 0 | 0
8506 | 77.7223 | 0 | 43.6364 | 2.58 | 0 | 0 | 0 | 0 | 0 | 8.3431 | 16.1726 | 0 | 0 | 0 | 0 | 0 | 0 | 0 | 56.0216 | 0 | 40200 | 0 |  | 0 | 0
8507 | 78.7221 | 0 | 78.4471 | 2.58 | 0 | 0 | 0 | 0 | 0 | 8.3431 | 24.19 | 0 | 0 | 0 | 0 | 0 | 0 | 0 | 30.2281 | 0 | 40200 | 14.5554 |  | 0 | 0
8508 | 78.6608 | 0 | 106.324 | 2.58 | 0 | 0 | 0 | 0 | 0 | 8.3431 | 24.19 | 0 | 0 | 0 | 0 | 0 | 0 | 0 | 2.2899 | 0 | 40200 | 36.3249 |  | 0 | 0
8509 | 75.0112 | 0 | 121.8992 | 2.58 | 0 | 0 | 0 | 0 | 0 | 8.3431 | 24.19 | 0 | 0 | 0 | 0 | 16.935 | 0 | 0 | 0 | 0 | 40200 | 58.0922 |  | 0 | 0
8510 | 73.0683 | 0 | 123.9296 | 2.58 | 0 | 0 | 0 | 0 | 0 | 8.3431 | 24.19 | 0 | 0 | 0 | 0 | 20.9082 | 0 | 0 | 0 | 0 | 40200 | 79.8574 |  | 0 | 0
8511 | 74.7467 | 0 | 108.1677 | 2.58 | 0 | 0 | 0 | 0 | 0 | 8.3431 | 24.19 | 0 | 0 | 0 | 0 | 3.4679 | 0 | 0 | 0 | 0 | 40200 | 101.6203 |  | 0 | 0
8512 | 74.6119 | 0 | 67.4732 | 2.58 | 0 | 0 | 0 | 0 | 0 | 8.3431 | 24.19 | 0 | 0 | 0 | 0 | 0 | 0 | 0 | 37.0918 | 0 | 40200 | 123.3811 |  | 0 | 0
8513 | 75.7163 | 0 | 18.7753 | 2.58 | 0 | 0 | 0 | 0 | 0 | 3.9309 | 0 | 0 | 0 | 0 | 0 | 0 | 0 | 0 | 58.2919 | 0 | 40200 | 145.1398 |  | 0 | 0
8514 | 76.0302 | 0 | 1.5024 | 2.58 | 0 | 0 | 0 | 13.6559 | 0 | 0 | 0 | 0 | 0 | 0 | 0 | 0 | 0 | 0 | 58.2919 | 0 | 40200 | 145.1253 |  | 0 | 0
8515 | 75.9827 | 0 | 2.5215 | 2.58 | 0 | 0 | 0 | 12.5894 | 0 | 0 | 0 | 0 | 0 | 0 | 0 | 0 | 0 | 0 | 58.2919 | 0 | 40200 | 129.9375 |  | 0 | 0
8516 | 74.1259 | 0 | 3.6539 | 2.58 | 0 | 0 | 0 | 9.6001 | 0 | 0 | 0 | 0 | 0 | 0 | 0 | 0 | 0 | 0 | 58.2919 | 0 | 40200 | 115.9363 |  | 0 | 0
8517 | 72.0562 | 0 | 3.2588 | 2.58 | 0 | 0 | 0 | 7.9255 | 0 | 0 | 0 | 0 | 0 | 0 | 0 | 0 | 0 | 0 | 58.2919 | 0 | 40200 | 105.2579 |  | 0 | 0
8518 | 74.9504 | 0 | 2.234 | 2.58 | 0 | 0 | 0 | 11.8445 | 0 | 0 | 0 | 0 | 0 | 0 | 0 | 0 | 0 | 0 | 58.2919 | 0 | 40200 | 96.4413 |  | 0 | 0
8519 | 73.7516 | 0 | 1.3381 | 2.58 | 0 | 0 | 0 | 11.5416 | 0 | 0 | 0 | 0 | 0 | 0 | 0 | 0 | 0 | 0 | 58.2919 | 0 | 40200 | 83.2711 |  | 0 | 0
8520 | 73.3666 | 0 | 0.3545 | 2.58 | 0 | 0 | 0 | 12.1402 | 0 | 0 | 0 | 0 | 0 | 0 | 0 | 0 | 0 | 0 | 58.2919 | 0 | 40200 | 70.4388 |  | 0 | 0
8521 | 71.877 | 0 | 0.13188 | 2.58 | 0 | 0 | 0 | 10.8733 | 0 | 0 | 0 | 0 | 0 | 0 | 0 | 0 | 0 | 0 | 58.2919 | 0 | 40200 | 56.9426 |  | 0 | 0
8522 | 67.58 | 0 | 0.050981 | 2.58 | 0 | 0 | 0 | 6.6572 | 0 | 0 | 0 | 0 | 0 | 0 | 0 | 0 | 0 | 0 | 58.2919 | 0 | 40200 | 44.8555 |  | 0 | 0
8523 | 66.9817 | 0 | 0.0036129 | 2.58 | 0 | 0 | 0 | 6.1062 | 0 | 0 | 0 | 0 | 0 | 0 | 0 | 0 | 0 | 0 | 58.2919 | 0 | 40200 | 37.4542 |  | 0 | 0
8524 | 66.7198 | 0 | 8.9206e-06 | 2.58 | 0 | 0 | 0 | 5.8479 | 0 | 0 | 0 | 0 | 0 | 0 | 0 | 0 | 0 | 0 | 58.2919 | 0 | 40200 | 30.6657 |  | 0 | 0
8525 | 66.5626 | 0 | 0 | 2.58 | 0 | 0 | 0 | 5.9217 | 0 | 0.231 | 0 | 0 | 0 | 0 | 0 | 0 | 0 | 0 | 58.2919 | 0 | 40200 | 24.165 |  | 0 | 0
8526 | 67.1503 | 0 | 0 | 2.58 | 0 | 0 | 0 | 8.6014 | 0 | 2.3231 | 0 | 0 | 0 | 0 | 0 | 0 | 0 | 0 | 58.2919 | 0 | 40200 | 17.5829 |  | 0 | 0
8527 | 62.942 | 0 | 0 | 2.58 | 0 | 0 | 1.0755 | 7.2209 | 0 | 6.2262 | 0 | 0 | 0 | 0 | 0 | 0 | 0 | 0 | 58.2919 | 0 | 40200 | 8.024 |  | 0 | 0
8528 | 63.9544 | 0 | 0.24681 | 2.58 | 0 | 0 | 7.7747 | 0 | 0 | 4.939 | 0 | 0 | 0 | 0 | 0 | 0 | 0 | 0 | 58.2919 | 0 | 40200 | 0 |  | 0 | 0
8529 | 68.9352 | 0 | 12.5206 | 2.58 | 0 | 0 | 1.4984 | 0 | 0 | 5.9556 | 0 | 0 | 0 | 0 | 0 | 0 | 0 | 0 | 58.2919 | 0 | 40200 | 0 |  | 0 | 0
8530 | 76.6313 | 0 | 48.1309 | 2.58 | 0 | 0 | 0 | 0 | 0 | 7.6447 | 0 | 0 | 0 | 0 | 0 | 0 | 0 | 0 | 33.5652 | 0 | 40200 | 0 |  | 0 | 0
8531 | 77.3301 | 0 | 82.9674 | 2.58 | 0 | 0 | 0 | 0 | 0 | 8.3431 | 0 | 0 | 0 | 0 | 0 | 0 | 0 | 0 | 0.12578 | 0 | 40200 | 0 |  | 0 | 0
8532 | 77.0013 | 0 | 101.9999 | 2.58 | 0 | 0 | 0 | 0 | 0 | 8.3431 | 19.2355 | 0 | 0 | 0 | 0 | 0 | 0 | 0 | 0 | 0 | 40200 | 0 |  | 0 | 0
8533 | 73.8492 | 0 | 100.801 | 2.58 | 0 | 0 | 0 | 0 | 0 | 8.3431 | 21.1887 | 0 | 0 | 0 | 0 | 0 | 0 | 0 | 0 | 0 | 40200 | 17.3119 |  | 0 | 0
8534 | 72.1175 | 0 | 95.9539 | 2.58 | 0 | 0 | 0 | 0 | 0 | 8.3431 | 18.0732 | 0 | 0 | 0 | 0 | 0 | 0 | 0 | 0 | 0 | 40200 | 36.38 |  | 0 | 0
8535 | 74.2749 | 0 | 83.5941 | 2.58 | 0 | 0 | 0 | 0 | 0 | 8.3431 | 13.3895 | 0 | 0 | 0 | 0 | 0 | 0 | 0 | 9.8334 | 0 | 40200 | 52.6423 |  | 0 | 0
8536 | 74.0491 | 0 | 52.473 | 2.58 | 0 | 0 | 0 | 0 | 0 | 8.3431 | 24.19 | 0 | 0 | 0 | 0 | 0 | 0 | 0 | 51.5292 | 0 | 40200 | 64.6875 |  | 0 | 0
8537 | 74.4107 | 0 | 15.5275 | 2.58 | 0 | 0 | 0 | 0 | 0 | 1.9886 | 0 | 0 | 0 | 0 | 0 | 0 | 0 | 0 | 58.2919 | 0 | 40200 | 86.452 |  | 0 | 0
8538 | 73.9738 | 0 | 1.2328 | 2.58 | 0 | 0 | 0 | 11.8692 | 0 | 0 | 0 | 0 | 0 | 0 | 0 | 0 | 0 | 0 | 58.2919 | 0 | 40200 | 86.4434 |  | 0 | 0
8539 | 73.3811 | 0 | 2.3049 | 2.58 | 0 | 0 | 0 | 10.2043 | 0 | 0 | 0 | 0 | 0 | 0 | 0 | 0 | 0 | 0 | 58.2919 | 0 | 40200 | 73.2468 |  | 0 | 0
8540 | 71.6459 | 0 | 3.8402 | 2.58 | 0 | 0 | 0 | 6.9339 | 0 | 0 | 0 | 0 | 0 | 0 | 0 | 0 | 0 | 0 | 58.2919 | 0 | 40200 | 61.9013 |  | 0 | 0
8541 | 68.4166 | 0 | 3.3861 | 2.58 | 0 | 0 | 0 | 4.1586 | 0 | 0 | 0 | 0 | 0 | 0 | 0 | 0 | 0 | 0 | 58.2919 | 0 | 40200 | 54.1908 |  | 0 | 0
8542 | 71.8082 | 0 | 2.4931 | 2.58 | 0 | 0 | 0 | 8.4432 | 0 | 0 | 0 | 0 | 0 | 0 | 0 | 0 | 0 | 0 | 58.2919 | 0 | 40200 | 49.5647 |  | 0 | 0
8543 | 70.9427 | 0 | 1.3682 | 2.58 | 0 | 0 | 0 | 8.7027 | 0 | 0 | 0 | 0 | 0 | 0 | 0 | 0 | 0 | 0 | 58.2919 | 0 | 40200 | 40.1784 |  | 0 | 0
8544 | 70.8403 | 0 | 0.69826 | 2.58 | 0 | 0 | 0 | 9.2701 | 0 | 0 | 0 | 0 | 0 | 0 | 0 | 0 | 0 | 0 | 58.2919 | 0 | 40200 | 30.5048 |  | 0 | 0
8545 | 69.1862 | 0 | 0.13788 | 2.58 | 0 | 0 | 0 | 8.1764 | 0 | 0 | 0 | 0 | 0 | 0 | 0 | 0 | 0 | 0 | 58.2919 | 0 | 40200 | 20.2015 |  | 0 | 0
8546 | 65.1264 | 0 | 0.090803 | 2.58 | 0 | 0 | 0 | 4.1637 | 0 | 0 | 0 | 0 | 0 | 0 | 0 | 0 | 0 | 0 | 58.2919 | 0 | 40200 | 11.1146 |  | 0 | 0
8547 | 62.7741 | 0 | 0.047275 | 2.58 | 0 | 0 | 0 | 1.855 | 0 | 0 | 0 | 0 | 0 | 0 | 0 | 0 | 0 | 0 | 58.2919 | 0 | 40200 | 6.4872 |  | 0 | 0
8548 | 61.0668 | 0 | 0.0016191 | 2.58 | 0 | 0 | 0 | 0.19327 | 0 | 0 | 0 | 0 | 0 | 0 | 0 | 0 | 0 | 0 | 58.2919 | 0 | 40200 | 4.4255 |  | 0 | 0
8549 | 60.9792 | 0 | 0 | 2.58 | 0 | 0 | 0 | 0.10731 | 0 | 0 | 0 | 0 | 0 | 0 | 0 | 0 | 0 | 0 | 58.2919 | 0 | 40200 | 4.2103 |  | 0 | 0
8550 | 61.2166 | 0 | 8.9206e-06 | 2.58 | 0 | 0 | 0 | 0.42208 | 0 | 0.077383 | 0 | 0 | 0 | 0 | 0 | 0 | 0 | 0 | 58.2919 | 0 | 40200 | 4.0906 |  | 0 | 0
8551 | 55.5519 | 0 | 0 | 2.58 | 0 | 0 | 0 | 2.0218 | 0 | 7.3418 | 0 | 0 | 0 | 0 | 0 | 0 | 0 | 0 | 58.2919 | 0 | 40200 | 3.6212 |  | 0 | 0
8552 | 54.7838 | 0 | 0.1569 | 2.58 | 0 | 0 | 0 | 1.2369 | 0 | 7.4819 | 0 | 0 | 0 | 0 | 0 | 0 | 0 | 0 | 58.2919 | 0 | 40200 | 1.3744 |  | 0 | 0
8553 | 56.2012 | 0 | 8.6626 | 2.58 | 0 | 0 | 0 | 0 | 0 | 6.9589 | 0 | 0 | 0 | 0 | 0 | 0 | 0 | 0 | 51.9175 | 0 | 40200 | 0 |  | 0 | 0
8554 | 59.5896 | 0 | 34.1947 | 2.58 | 0 | 0 | 0 | 0 | 0 | 6.1797 | 0 | 0 | 0 | 0 | 0 | 0 | 0 | 0 | 28.9946 | 0 | 40200 | 0 |  | 0 | 0
8555 | 60.9569 | 0 | 71.0197 | 2.58 | 0 | 0 | 0 | 0 | 0 | 8.3431 | 0 | 0 | 0 | 0 | 0 | 4.2997 | 0 | 0 | 0 | 0 | 40200 | 0 |  | 0 | 0
8556 | 60.7293 | 0 | 90.8197 | 2.58 | 0 | 0 | 0 | 0 | 0 | 8.3431 | 0 | 0 | 0 | 0 | 0 | 24.3274 | 0 | 0 | 0 | 0 | 40200 | 0 |  | 0 | 0
8557 | 59.4908 | 0 | 101.4812 | 2.58 | 0 | 0 | 0 | 0 | 0 | 8.3431 | 0 | 0 | 0 | 0 | 0 | 36.2273 | 0 | 0 | 0 | 0 | 40200 | 0 |  | 0 | 0
8558 | 57.8102 | 0 | 98.8459 | 2.58 | 0 | 0 | 0 | 0 | 0 | 8.3431 | 0 | 0 | 0 | 0 | 0 | 35.2725 | 0 | 0 | 0 | 0 | 40200 | 0 |  | 0 | 0
8559 | 58.5039 | 0 | 83.6081 | 2.58 | 0 | 0 | 0 | 0 | 0 | 8.3431 | 11.6058 | 0 | 0 | 0 | 0 | 7.7353 | 0 | 0 | 0 | 0 | 40200 | 0 |  | 0 | 0
8560 | 58.4783 | 0 | 48.21 | 2.58 | 0 | 0 | 0 | 0 | 0 | 0 | 0 | 0 | 0 | 0 | 0 | 0 | 0 | 0 | 7.6883 | 0 | 40200 | 10.4453 |  | 0 | 0
8561 | 58.5029 | 0 | 13.1783 | 2.58 | 0 | 0 | 0 | 0 | 0 | 0 | 0 | 0 | 0 | 0 | 0 | 0 | 0 | 0 | 42.7446 | 0 | 40200 | 10.4442 |  | 0 | 0
8562 | 58.7333 | 0 | 1.1501 | 2.58 | 0 | 0 | 0 | 0 | 0 | 0 | 0 | 0 | 0 | 0 | 0 | 0 | 0 | 0 | 55.0032 | 0 | 40200 | 10.4432 |  | 0 | 0
8563 | 60.3762 | 0 | 2.3284 | 2.58 | 0 | 0 | 0 | 0 | 0 | 0 | 0 | 0 | 0 | 0 | 0 | 0 | 0 | 0 | 55.4678 | 0 | 40200 | 10.4421 |  | 0 | 0
8564 | 59.4311 | 0 | 3.9242 | 2.58 | 0 | 0 | 0 | 0 | 0 | 4.498 | 0 | 0 | 0 | 0 | 0 | 0 | 0 | 0 | 57.425 | 0 | 40200 | 10.4411 |  | 0 | 0
8565 | 57.9942 | 0 | 3.5992 | 2.58 | 0 | 0 | 0 | 0 | 0 | 6.4768 | 0 | 0 | 0 | 0 | 0 | 0 | 0 | 0 | 58.2919 | 0 | 40200 | 10.44 |  | 0 | 0
8566 | 62.4173 | 0 | 1.8026 | 2.58 | 0 | 0 | 0 | 0 | 0 | 0.25716 | 0 | 0 | 0 | 0 | 0 | 0 | 0 | 0 | 58.2919 | 0 | 40200 | 10.439 |  | 0 | 0
8567 | 62.4989 | 0 | 1.1119 | 2.58 | 0 | 0 | 0 | 0.51514 | 0 | 0 | 0 | 0 | 0 | 0 | 0 | 0 | 0 | 0 | 58.2919 | 0 | 40200 | 10.4379 |  | 0 | 0
8568 | 62.7146 | 0 | 0.74189 | 2.58 | 0 | 0 | 0 | 1.1008 | 0 | 0 | 0 | 0 | 0 | 0 | 0 | 0 | 0 | 0 | 58.2919 | 0 | 40200 | 9.8645 |  | 0 | 0
8569 | 61.6015 | 0 | 0.16929 | 2.58 | 0 | 0 | 0 | 0.56039 | 0 | 0 | 0 | 0 | 0 | 0 | 0 | 0 | 0 | 0 | 58.2919 | 0 | 40200 | 8.6404 |  | 0 | 0
8570 | 58.5867 | 0 | 0.063952 | 2.58 | 0 | 0 | 0 | 0 | 0 | 2.1321 | 0 | 0 | 0 | 0 | 0 | 0 | 0 | 0 | 58.0748 | 0 | 40200 | 8.0169 |  | 0 | 0
8571 | 57.2939 | 0 | 0.046735 | 2.58 | 0 | 0 | 0 | 0 | 0 | 2.4332 | 0 | 0 | 0 | 0 | 0 | 0 | 0 | 0 | 57.1003 | 0 | 40200 | 8.0161 |  | 0 | 0
8572 | 57.4797 | 0 | 0.00032114 | 2.58 | 0 | 0 | 0 | 0 | 0 | 2.6629 | 0 | 0 | 0 | 0 | 0 | 0 | 0 | 0 | 57.5623 | 0 | 40200 | 8.0153 |  | 0 | 0
8573 | 57.5463 | 0 | 0.0034121 | 2.58 | 0 | 0 | 0 | 0 | 0 | 2.8671 | 0 | 0 | 0 | 0 | 0 | 0 | 0 | 0 | 57.8299 | 0 | 40200 | 8.0145 |  | 0 | 0
8574 | 57.4896 | 0 | 8.9206e-06 | 2.58 | 0 | 0 | 0 | 0 | 0 | 3.1102 | 0 | 0 | 0 | 0 | 0 | 0 | 0 | 0 | 58.0198 | 0 | 40200 | 8.0136 |  | 0 | 0
8575 | 51.9526 | 0 | 0 | 2.58 | 0 | 0 | 0 | 0 | 0 | 7.4073 | 0 | 0 | 0 | 0 | 0 | 0 | 0 | 0 | 56.7799 | 0 | 40200 | 8.0128 |  | 0 | 0
8576 | 51.7706 | 0 | 0.027312 | 2.58 | 0 | 0 | 0 | 0 | 0 | 7.5341 | 0 | 0 | 0 | 0 | 0 | 0 | 0 | 0 | 56.6974 | 0 | 40200 | 8.012 |  | 0 | 0
8577 | 51.2468 | 0 | 1.4435 | 2.58 | 0 | 0 | 0 | 0 | 0 | 7.1283 | 0 | 0 | 0 | 0 | 0 | 0 | 0 | 0 | 54.3516 | 0 | 40200 | 8.0112 |  | 0 | 0
8578 | 52.3632 | 0 | 2.5999 | 2.58 | 0 | 0 | 0 | 0 | 0 | 6.6613 | 0 | 0 | 0 | 0 | 0 | 0 | 0 | 0 | 53.8447 | 0 | 40200 | 8.0104 |  | 0 | 0
8579 | 54.6251 | 0 | 8.6831 | 2.58 | 0 | 0 | 0 | 0 | 0 | 6.1264 | 0 | 0 | 0 | 0 | 0 | 0 | 0 | 0 | 49.4885 | 0 | 40200 | 8.0096 |  | 0 | 0
8580 | 56.469 | 0 | 9.3896 | 2.58 | 0 | 0 | 0 | 0 | 0 | 5.3652 | 0 | 0 | 0 | 0 | 0 | 0 | 0 | 0 | 49.8647 | 0 | 40200 | 8.0088 |  | 0 | 0
8581 | 57.3613 | 0 | 20.5269 | 2.58 | 0 | 0 | 0 | 0 | 0 | 4.2777 | 0 | 0 | 0 | 0 | 0 | 0 | 0 | 0 | 38.5321 | 0 | 40200 | 8.008 |  | 0 | 0
8582 | 56.3495 | 0 | 37.1474 | 2.58 | 0 | 0 | 0 | 0 | 0 | 4.3541 | 0 | 0 | 0 | 0 | 0 | 0 | 0 | 0 | 20.9762 | 0 | 40200 | 8.0072 |  | 0 | 0
8583 | 55.7344 | 0 | 33.014 | 2.58 | 0 | 0 | 0 | 0 | 0 | 4.1071 | 0 | 0 | 0 | 0 | 0 | 0 | 0 | 0 | 24.2475 | 0 | 40200 | 8.0064 |  | 0 | 0
8584 | 55.9893 | 0 | 20.6967 | 2.58 | 0 | 0 | 0 | 0 | 0 | 4.4192 | 0 | 0 | 0 | 0 | 0 | 0 | 0 | 0 | 37.1318 | 0 | 40200 | 8.0056 |  | 0 | 0
8585 | 56.2272 | 0 | 5.3329 | 2.58 | 0 | 0 | 0 | 0 | 0 | 8.3431 | 0 | 0 | 0 | 0 | 0 | 0 | 0 | 0 | 56.6575 | 0 | 40200 | 8.0048 |  | 0 | 0
8586 | 56.049 | 0 | 0.79436 | 2.58 | 0 | 0 | 0 | 0 | 0 | 5.6173 | 0 | 0 | 0 | 0 | 0 | 0 | 0 | 0 | 58.2919 | 0 | 40200 | 8.004 |  | 0 | 0
8587 | 58.1466 | 0 | 0.88764 | 2.58 | 0 | 0 | 0 | 0 | 0 | 3.6129 | 0 | 0 | 0 | 0 | 0 | 0 | 0 | 0 | 58.2919 | 0 | 40200 | 8.0032 |  | 0 | 0
8588 | 57.8035 | 0 | 1.1478 | 2.58 | 0 | 0 | 0 | 0 | 0 | 4.2162 | 0 | 0 | 0 | 0 | 0 | 0 | 0 | 0 | 58.2919 | 0 | 40200 | 8.0024 |  | 0 | 0
8589 | 57.0237 | 0 | 0.16709 | 2.58 | 0 | 0 | 0 | 0 | 0 | 4.0153 | 0 | 0 | 0 | 0 | 0 | 0 | 0 | 0 | 58.2919 | 0 | 40200 | 8.0016 |  | 0 | 0
8590 | 62.0334 | 0 | 0.048246 | 2.58 | 0 | 0 | 0 | 1.1133 | 0 | 0 | 0 | 0 | 0 | 0 | 0 | 0 | 0 | 0 | 58.2919 | 0 | 40200 | 8.0008 |  | 0 | 0
8591 | 62.5274 | 0 | 0.073408 | 2.58 | 0 | 0 | 0 | 1.5821 | 0 | 0 | 0 | 0 | 0 | 0 | 0 | 0 | 0 | 0 | 58.2919 | 0 | 40200 | 6.7631 |  | 0 | 0
8592 | 63.8701 | 0 | 8.0286e-05 | 2.58 | 0 | 0 | 0 | 2.9981 | 0 | 0 | 0 | 0 | 0 | 0 | 0 | 0 | 0 | 0 | 58.2919 | 0 | 40200 | 5.0044 |  | 0 | 0
8593 | 62.3771 | 0 | 0 | 2.58 | 0 | 0 | 0 | 1.5053 | 0 | 0 | 0 | 0 | 0 | 0 | 0 | 0 | 0 | 0 | 58.2919 | 0 | 40200 | 1.6727 |  | 0 | 0
8594 | 58.4237 | 0 | 0.01231 | 2.58 | 0 | 0 | 0 | 0 | 0 | 1.7848 | 0 | 0 | 0 | 0 | 0 | 0 | 0 | 0 | 57.6162 | 0 | 40200 | 0 |  | 0 | 0
8595 | 56.4991 | 0 | 8.9206e-06 | 2.58 | 0 | 0 | 0 | 0 | 0 | 2.1004 | 0 | 0 | 0 | 0 | 0 | 0 | 0 | 0 | 56.0195 | 0 | 40200 | 0 |  | 0 | 0
8596 | 55.6695 | 0 | 0 | 2.58 | 0 | 0 | 0 | 0 | 0 | 2.2972 | 0 | 0 | 0 | 0 | 0 | 0 | 0 | 0 | 55.3868 | 0 | 40200 | 0 |  | 0 | 0
8597 | 56.1912 | 0 | 0 | 2.58 | 0 | 0 | 0 | 0 | 0 | 2.5158 | 0 | 0 | 0 | 0 | 0 | 0 | 0 | 0 | 56.127 | 0 | 40200 | 0 |  | 0 | 0
8598 | 56.8196 | 0 | 8.9206e-06 | 2.58 | 0 | 0 | 0 | 0 | 0 | 2.7359 | 0 | 0 | 0 | 0 | 0 | 0 | 0 | 0 | 56.9754 | 0 | 40200 | 0 |  | 0 | 0
8599 | 50.9258 | 0 | 0 | 2.58 | 0 | 0 | 0 | 0 | 0 | 7.0509 | 0 | 0 | 0 | 0 | 0 | 0 | 0 | 0 | 55.3966 | 0 | 40200 | 0 |  | 0 | 0
8600 | 51.8574 | 0 | 0.24527 | 2.58 | 0 | 0 | 0 | 0 | 0 | 7.1645 | 0 | 0 | 0 | 0 | 0 | 0 | 0 | 0 | 56.1966 | 0 | 40200 | 0 |  | 0 | 0
8601 | 53.873 | 0 | 13.4794 | 2.58 | 0 | 0 | 0 | 0 | 0 | 6.6617 | 0 | 0 | 0 | 0 | 0 | 0 | 0 | 0 | 44.4753 | 0 | 40200 | 0 |  | 0 | 0
8602 | 55.1322 | 0 | 53.3751 | 2.58 | 0 | 0 | 0 | 0 | 0 | 6.4192 | 0 | 0 | 0 | 0 | 0 | 0 | 0 | 0 | 5.5962 | 0 | 40200 | 0 |  | 0 | 0
8603 | 56.0523 | 0 | 89.9057 | 2.58 | 0 | 0 | 0 | 0 | 0 | 8.3431 | 2.1154 | 0 | 0 | 0 | 0 | 25.9749 | 0 | 0 | 0 | 0 | 40200 | 0 |  | 0 | 0
8604 | 56.1066 | 0 | 113.7202 | 2.58 | 0 | 0 | 0 | 0 | 0 | 8.3431 | 24.19 | 0 | 0 | 0 | 0 | 27.6606 | 0 | 0 | 0 | 0 | 40200 | 1.9039 |  | 0 | 0
8605 | 56.9096 | 0 | 128.6446 | 2.58 | 0 | 0 | 0 | 0 | 0 | 8.3431 | 24.19 | 0 | 0 | 0 | 0 | 41.7819 | 0 | 0 | 0 | 0 | 40200 | 23.6747 |  | 0 | 0
8606 | 56.7007 | 0 | 124.3491 | 2.58 | 0 | 0 | 0 | 0 | 0 | 8.3431 | 24.19 | 0 | 0 | 0 | 0 | 37.6953 | 0 | 0 | 0 | 0 | 40200 | 45.4433 |  | 0 | 0
8607 | 56.907 | 0 | 101.8381 | 2.58 | 0 | 0 | 0 | 0 | 0 | 8.3431 | 24.19 | 0 | 0 | 0 | 0 | 14.978 | 0 | 0 | 0 | 0 | 40200 | 67.2097 |  | 0 | 0
8608 | 57.1387 | 0 | 61.38 | 2.58 | 0 | 0 | 0 | 0 | 0 | 8.3431 | 0 | 0 | 0 | 0 | 0 | 0 | 0 | 0 | 1.5218 | 0 | 40200 | 88.9739 |  | 0 | 0
8609 | 58.5213 | 0 | 16.8165 | 2.58 | 0 | 0 | 0 | 0 | 0 | 8.3431 | 0 | 0 | 0 | 0 | 0 | 0 | 0 | 0 | 47.4679 | 0 | 40200 | 88.965 |  | 0 | 0
8610 | 59.589 | 0 | 1.2789 | 2.58 | 0 | 0 | 0 | 0 | 0 | 2.5617 | 0 | 0 | 0 | 0 | 0 | 0 | 0 | 0 | 58.2919 | 0 | 40200 | 88.9561 |  | 0 | 0
8611 | 62.4457 | 0 | 2.2317 | 2.58 | 0 | 0 | 0 | 0 | 0 | 0.65786 | 0 | 0 | 0 | 0 | 0 | 0 | 0 | 0 | 58.2919 | 0 | 40200 | 88.9472 |  | 0 | 0
8612 | 61.6337 | 0 | 3.8391 | 2.58 | 0 | 0 | 0 | 0 | 0 | 3.0773 | 0 | 0 | 0 | 0 | 0 | 0 | 0 | 0 | 58.2919 | 0 | 40200 | 88.9383 |  | 0 | 0
8613 | 60.4852 | 0 | 3.7024 | 2.58 | 0 | 0 | 0 | 0 | 0 | 4.0891 | 0 | 0 | 0 | 0 | 0 | 0 | 0 | 0 | 58.2919 | 0 | 40200 | 88.9294 |  | 0 | 0
8614 | 65.5726 | 0 | 2.8272 | 2.58 | 0 | 0 | 0 | 1.8735 | 0 | 0 | 0 | 0 | 0 | 0 | 0 | 0 | 0 | 0 | 58.2919 | 0 | 40200 | 88.9206 |  | 0 | 0
8615 | 64.9998 | 0 | 1.5286 | 2.58 | 0 | 0 | 0 | 2.5993 | 0 | 0 | 0 | 0 | 0 | 0 | 0 | 0 | 0 | 0 | 58.2919 | 0 | 40200 | 86.83 |  | 0 | 0
8616 | 66.32 | 0 | 0.82835 | 2.58 | 0 | 0 | 0 | 4.6198 | 0 | 0 | 0 | 0 | 0 | 0 | 0 | 0 | 0 | 0 | 58.2919 | 0 | 40200 | 83.9332 |  | 0 | 0
8617 | 63.8268 | 0 | 0.64009 | 2.58 | 0 | 0 | 0 | 2.3149 | 0 | 0 | 0 | 0 | 0 | 0 | 0 | 0 | 0 | 0 | 58.2919 | 0 | 40200 | 78.7917 |  | 0 | 0
8618 | 61.601 | 0 | 0.14682 | 2.58 | 0 | 0 | 0 | 0.58227 | 0 | 0 | 0 | 0 | 0 | 0 | 0 | 0 | 0 | 0 | 58.2919 | 0 | 40200 | 76.2117 |  | 0 | 0
8619 | 59.8515 | 0 | 0.0033988 | 2.58 | 0 | 0 | 0 | 0 | 0 | 1.0238 | 0 | 0 | 0 | 0 | 0 | 0 | 0 | 0 | 58.2919 | 0 | 40200 | 75.5572 |  | 0 | 0
8620 | 59.4697 | 0 | 0.0036129 | 2.58 | 0 | 0 | 0 | 0 | 0 | 1.4058 | 0 | 0 | 0 | 0 | 0 | 0 | 0 | 0 | 58.2919 | 0 | 40200 | 75.5496 |  | 0 | 0
8621 | 59.6576 | 0 | 1.7841e-05 | 2.58 | 0 | 0 | 0 | 0 | 0 | 1.2142 | 0 | 0 | 0 | 0 | 0 | 0 | 0 | 0 | 58.2919 | 0 | 40200 | 75.542 |  | 0 | 0
8622 | 61.1295 | 0 | 0 | 2.58 | 0 | 0 | 0 | 0.25758 | 0 | 0 | 0 | 0 | 0 | 0 | 0 | 0 | 0 | 0 | 58.2919 | 0 | 40200 | 75.5345 |  | 0 | 0
8623 | 57.0048 | 0 | 0 | 2.58 | 0 | 0 | 0 | 0 | 0 | 3.867 | 0 | 0 | 0 | 0 | 0 | 0 | 0 | 0 | 58.2919 | 0 | 40200 | 75.2407 |  | 0 | 0
8624 | 60.5733 | 0 | 0.24712 | 2.58 | 0 | 0 | 0 | 6.1691 | 0 | 6.7148 | 0 | 0 | 0 | 0 | 0 | 0 | 0 | 0 | 58.2919 | 0 | 40200 | 75.2332 |  | 0 | 0
8625 | 65.4405 | 0 | 11.6844 | 2.58 | 0 | 0 | 0 | 1.2274 | 0 | 8.3431 | 0 | 0 | 0 | 0 | 0 | 0 | 0 | 0 | 58.2919 | 0 | 40200 | 68.3711 |  | 0 | 0
8626 | 73.0621 | 0 | 46.3768 | 2.58 | 0 | 0 | 0 | 0 | 0 | 8.3431 | 0 | 0 | 0 | 0 | 0 | 0 | 0 | 0 | 32.4483 | 0 | 40200 | 67.0005 |  | 0 | 0
8627 | 74.6619 | 0 | 80.1179 | 2.58 | 0 | 0 | 0 | 0 | 0 | 8.3431 | 0 | 0 | 0 | 0 | 0 | 0 | 0 | 0 | 0.3071 | 0 | 40200 | 66.9938 |  | 0 | 0
8628 | 74.2711 | 0 | 100.7752 | 2.58 | 0 | 0 | 0 | 0 | 0 | 8.3431 | 20.741 | 0 | 0 | 0 | 0 | 0 | 0 | 0 | 0 | 0 | 40200 | 66.9871 |  | 0 | 0
8629 | 71.4628 | 0 | 106.9073 | 2.58 | 0 | 0 | 0 | 0 | 0 | 8.3431 | 24.19 | 0 | 0 | 0 | 0 | 5.4914 | 0 | 0 | 0 | 0 | 40200 | 85.6473 |  | 0 | 0
8630 | 69.1154 | 0 | 106.0284 | 2.58 | 0 | 0 | 0 | 0 | 0 | 8.3431 | 24.19 | 0 | 0 | 0 | 0 | 6.9599 | 0 | 0 | 0 | 0 | 40200 | 107.4097 |  | 0 | 0
8631 | 72.1035 | 0 | 95.6253 | 2.58 | 0 | 0 | 0 | 0 | 0 | 8.3431 | 17.7586 | 0 | 0 | 0 | 0 | 0 | 0 | 0 | 0 | 0 | 40200 | 129.1699 |  | 0 | 0
8632 | 72.0481 | 0 | 63.5614 | 2.58 | 0 | 0 | 0 | 0 | 0 | 8.3431 | 0.016127 | 0 | 0 | 0 | 0 | 0 | 0 | 0 | 14.2659 | 0 | 40200 | 145.1398 |  | 0 | 0
8633 | 72.8857 | 0 | 19.5007 | 2.58 | 0 | 0 | 0 | 0 | 0 | 7.4707 | 0.016127 | 0 | 0 | 0 | 0 | 0 | 0 | 0 | 58.2919 | 0 | 40200 | 145.1398 |  | 0 | 0
8634 | 74.5763 | 0 | 1.5411 | 2.58 | 0 | 0 | 0 | 12.1633 | 0 | 0 | 0 | 0 | 0 | 0 | 0 | 0 | 0 | 0 | 58.2919 | 0 | 40200 | 145.1398 |  | 0 | 0
8635 | 75.32 | 0 | 2.2751 | 2.58 | 0 | 0 | 0 | 12.1729 | 0 | 0 | 0 | 0 | 0 | 0 | 0 | 0 | 0 | 0 | 58.2919 | 0 | 40200 | 131.6105 |  | 0 | 0
8636 | 72.8689 | 0 | 2.4974 | 2.58 | 0 | 0 | 0 | 9.4996 | 0 | 0 | 0 | 0 | 0 | 0 | 0 | 0 | 0 | 0 | 58.2919 | 0 | 40200 | 118.0718 |  | 0 | 0
8637 | 69.1805 | 0 | 3.3247 | 2.58 | 0 | 0 | 0 | 4.9839 | 0 | 0 | 0 | 0 | 0 | 0 | 0 | 0 | 0 | 0 | 58.2919 | 0 | 40200 | 107.5049 |  | 0 | 0
8638 | 72.3867 | 0 | 2.2876 | 2.58 | 0 | 0 | 0 | 9.2272 | 0 | 0 | 0 | 0 | 0 | 0 | 0 | 0 | 0 | 0 | 58.2919 | 0 | 40200 | 101.9564 |  | 0 | 0
8639 | 71.8235 | 0 | 2.5057 | 2.58 | 0 | 0 | 0 | 8.4459 | 0 | 0 | 0 | 0 | 0 | 0 | 0 | 0 | 0 | 0 | 58.2919 | 0 | 40200 | 91.6938 |  | 0 | 0
8640 | 71.1615 | 0 | 1.1806 | 2.58 | 0 | 0 | 0 | 9.109 | 0 | 0 | 0 | 0 | 0 | 0 | 0 | 0 | 0 | 0 | 58.2919 | 0 | 40200 | 82.3002 |  | 0 | 0
8641 | 71.152 | 0 | 0.62666 | 2.58 | 0 | 0 | 0 | 9.6535 | 0 | 0 | 0 | 0 | 0 | 0 | 0 | 0 | 0 | 0 | 58.2919 | 0 | 40200 | 72.1709 |  | 0 | 0
8642 | 66.9076 | 0 | 0.12393 | 2.58 | 0 | 0 | 0 | 5.9118 | 0 | 0 | 0 | 0 | 0 | 0 | 0 | 0 | 0 | 0 | 58.2919 | 0 | 40200 | 61.4376 |  | 0 | 0
8643 | 65.6692 | 0 | 0.0034523 | 2.58 | 0 | 0 | 0 | 6.9657 | 0 | 2.1717 | 0 | 0 | 0 | 0 | 0 | 0 | 0 | 0 | 58.2919 | 0 | 40200 | 54.8628 |  | 0 | 0
8644 | 65.3367 | 0 | 0.00068243 | 2.58 | 0 | 0 | 0 | 7.555 | 0 | 3.0909 | 0 | 0 | 0 | 0 | 0 | 0 | 0 | 0 | 58.2919 | 0 | 40200 | 47.1176 |  | 0 | 0
8645 | 65.3736 | 0 | 0 | 2.58 | 0 | 0 | 0 | 7.8237 | 0 | 3.3219 | 0 | 0 | 0 | 0 | 0 | 0 | 0 | 0 | 58.2919 | 0 | 40200 | 38.7184 |  | 0 | 0
8646 | 65.9447 | 0 | 0 | 2.58 | 0 | 0 | 0 | 8.6406 | 0 | 3.5678 | 0 | 0 | 0 | 0 | 0 | 0 | 0 | 0 | 58.2919 | 0 | 40200 | 30.0216 |  | 0 | 0
8647 | 62.2968 | 0 | 8.9206e-06 | 2.58 | 0 | 0 | 0 | 9.3178 | 0 | 7.8929 | 0 | 0 | 0 | 0 | 0 | 0 | 0 | 0 | 58.2919 | 0 | 40200 | 20.4179 |  | 0 | 0
8648 | 64.7502 | 0 | 0.34482 | 2.58 | 0 | 0 | 2.032 | 9.0555 | 0 | 7.554 | 0 | 0 | 0 | 0 | 0 | 0 | 0 | 0 | 58.2919 | 0 | 40200 | 10.0627 |  | 0 | 0
8649 | 69.084 | 0 | 17.659 | 2.58 | 0 | 0 | 0 | 0 | 0 | 8.3431 | 0 | 0 | 0 | 0 | 0 | 0 | 0 | 0 | 57.1881 | 0 | 40200 | 0 |  | 0 | 0
8650 | 75.911 | 0 | 69.0343 | 2.58 | 0 | 0 | 0 | 0 | 0 | 8.3431 | 14.4877 | 0 | 0 | 0 | 0 | 0 | 0 | 0 | 27.1275 | 0 | 40200 | 0 |  | 0 | 0
8651 | 75.8346 | 0 | 113.6267 | 2.58 | 0 | 0 | 0 | 0 | 0 | 8.3431 | 24.19 | 0 | 0 | 0 | 0 | 7.839 | 0 | 0 | 0 | 0 | 40200 | 13.039 |  | 0 | 0
8652 | 75.6276 | 0 | 138.0272 | 2.58 | 0 | 0 | 0 | 0 | 0 | 8.3431 | 24.19 | 0 | 0 | 0 | 0 | 32.4465 | 0 | 0 | 0 | 0 | 40200 | 34.8086 |  | 0 | 0
8653 | 72.1362 | 0 | 146.0786 | 2.58 | 0 | 0 | 0 | 0 | 0 | 8.3431 | 24.19 | 0 | 0 | 0 | 0 | 43.9894 | 0 | 0 | 0 | 0 | 40200 | 56.5761 |  | 0 | 0
8654 | 70.266 | 0 | 141.8141 | 2.58 | 0 | 0 | 0 | 0 | 0 | 8.3431 | 24.19 | 0 | 0 | 0 | 0 | 41.5951 | 0 | 0 | 0 | 0 | 40200 | 78.3414 |  | 0 | 0
8655 | 73.5353 | 0 | 122.3492 | 2.58 | 0 | 0 | 0 | 0 | 0 | 8.3431 | 24.19 | 0 | 0 | 0 | 0 | 18.8609 | 0 | 0 | 0 | 0 | 40200 | 100.1046 |  | 0 | 0
8656 | 73.6121 | 0 | 78.419 | 2.58 | 0 | 0 | 0 | 0 | 0 | 8.3431 | 24.19 | 0 | 0 | 0 | 0 | 0 | 0 | 0 | 25.1462 | 0 | 40200 | 121.8655 |  | 0 | 0
8657 | 73.9991 | 0 | 23.1702 | 2.58 | 0 | 0 | 0 | 0 | 0 | 8.3431 | 1.6998 | 0 | 0 | 0 | 0 | 0 | 0 | 0 | 58.2919 | 0 | 40200 | 143.6243 |  | 0 | 0
8658 | 74.8576 | 0 | 1.7819 | 2.58 | 0 | 0 | 0 | 12.2038 | 0 | 0 | 0 | 0 | 0 | 0 | 0 | 0 | 0 | 0 | 58.2919 | 0 | 40200 | 145.1398 |  | 0 | 0
8659 | 74.7955 | 0 | 2.4785 | 2.58 | 0 | 0 | 0 | 11.4451 | 0 | 0 | 0 | 0 | 0 | 0 | 0 | 0 | 0 | 0 | 58.2919 | 0 | 40200 | 131.5655 |  | 0 | 0
8660 | 72.2667 | 0 | 2.8154 | 2.58 | 0 | 0 | 0 | 8.5795 | 0 | 0 | 0 | 0 | 0 | 0 | 0 | 0 | 0 | 0 | 58.2919 | 0 | 40200 | 118.8355 |  | 0 | 0
8661 | 69.1777 | 0 | 2.6776 | 2.58 | 0 | 0 | 0 | 5.6282 | 0 | 0 | 0 | 0 | 0 | 0 | 0 | 0 | 0 | 0 | 58.2919 | 0 | 40200 | 109.2909 |  | 0 | 0
8662 | 73.1808 | 0 | 1.8603 | 2.58 | 0 | 0 | 0 | 10.4486 | 0 | 0 | 0 | 0 | 0 | 0 | 0 | 0 | 0 | 0 | 58.2919 | 0 | 40200 | 103.0264 |  | 0 | 0
8663 | 72.8734 | 0 | 2.1787 | 2.58 | 0 | 0 | 0 | 10.6949 | 0 | 0.87201 | 0 | 0 | 0 | 0 | 0 | 0 | 0 | 0 | 58.2919 | 0 | 40200 | 91.4066 |  | 0 | 0
8664 | 72.0086 | 0 | 2.1789 | 2.58 | 0 | 0 | 0 | 10.7975 | 0 | 1.8396 | 0 | 0 | 0 | 0 | 0 | 0 | 0 | 0 | 58.2919 | 0 | 40200 | 79.5142 |  | 0 | 0
8665 | 72.0161 | 0 | 1.8815 | 2.58 | 0 | 0 | 0 | 11.3006 | 0 | 2.0379 | 0 | 0 | 0 | 0 | 0 | 0 | 0 | 0 | 58.2919 | 0 | 40200 | 67.5091 |  | 0 | 0
8666 | 67.5968 | 0 | 0.87865 | 2.58 | 0 | 0 | 0 | 8.1038 | 0 | 2.2575 | 0 | 0 | 0 | 0 | 0 | 0 | 0 | 0 | 58.2919 | 0 | 40200 | 54.9461 |  | 0 | 0
8667 | 66.6607 | 0 | 0.0066035 | 2.58 | 0 | 0 | 0 | 8.2066 | 0 | 2.4244 | 0 | 0 | 0 | 0 | 0 | 0 | 0 | 0 | 58.2919 | 0 | 40200 | 45.9364 |  | 0 | 0
8668 | 66.4742 | 0 | 0.003653 | 2.58 | 0 | 0 | 0 | 8.1862 | 0 | 2.5875 | 0 | 0 | 0 | 0 | 0 | 0 | 0 | 0 | 58.2919 | 0 | 40200 | 36.8134 |  | 0 | 0
8669 | 66.3236 | 0 | 3.5683e-05 | 2.58 | 0 | 0 | 0 | 8.184 | 0 | 2.7323 | 0 | 0 | 0 | 0 | 0 | 0 | 0 | 0 | 58.2919 | 0 | 40200 | 27.7139 |  | 0 | 0
8670 | 66.8435 | 0 | 0 | 2.58 | 0 | 0 | 0 | 8.787 | 0 | 2.8153 | 0 | 0 | 0 | 0 | 0 | 0 | 0 | 0 | 58.2919 | 0 | 40200 | 18.6178 |  | 0 | 0
8671 | 62.8755 | 0 | 0.0074666 | 2.58 | 0 | 0 | 0.79467 | 7.9665 | 0 | 6.7651 | 0 | 0 | 0 | 0 | 0 | 0 | 0 | 0 | 58.2919 | 0 | 40200 | 8.8526 |  | 0 | 0
8672 | 65.1406 | 0 | 0.17526 | 2.58 | 0 | 0 | 9.2144 | 0 | 0 | 5.121 | 0 | 0 | 0 | 0 | 0 | 0 | 0 | 0 | 58.2919 | 0 | 40200 | 0 |  | 0 | 0
8673 | 69.032 | 0 | 8.4504 | 2.58 | 0 | 0 | 5.3918 | 0 | 0 | 5.6821 | 0 | 0 | 0 | 0 | 0 | 0 | 0 | 0 | 58.2919 | 0 | 40200 | 0 |  | 0 | 0
8674 | 76 | 0 | 32.3758 | 2.58 | 0 | 0 | 0 | 0 | 0 | 8.3431 | 8.9045 | 0 | 0 | 0 | 0 | 0 | 0 | 0 | 58.2919 | 0 | 40200 | 0 |  | 0 | 0
8675 | 76.1606 | 0 | 57.5284 | 2.58 | 0 | 0 | 0 | 0 | 0 | 8.3431 | 24.19 | 0 | 0 | 0 | 0 | 0 | 0 | 0 | 48.5853 | 0 | 40200 | 8.0141 |  | 0 | 0
8676 | 76.0439 | 0 | 73.4639 | 2.58 | 0 | 0 | 0 | 0 | 0 | 8.3431 | 24.19 | 0 | 0 | 0 | 0 | 0 | 0 | 0 | 32.5331 | 0 | 40200 | 29.7842 |  | 0 | 0
8677 | 72.4475 | 0 | 72.1504 | 2.58 | 0 | 0 | 0 | 0 | 0 | 8.3431 | 24.19 | 0 | 0 | 0 | 0 | 0 | 0 | 0 | 30.2502 | 0 | 40200 | 51.5522 |  | 0 | 0
8678 | 70.8012 | 0 | 60.1852 | 2.58 | 0 | 0 | 0 | 0 | 0 | 8.3431 | 24.19 | 0 | 0 | 0 | 0 | 0 | 0 | 0 | 40.5691 | 0 | 40200 | 73.318 |  | 0 | 0
8679 | 74.3102 | 0 | 49.6301 | 2.58 | 0 | 0 | 0 | 0 | 0 | 8.3431 | 24.19 | 0 | 0 | 0 | 0 | 0 | 0 | 0 | 54.6332 | 0 | 40200 | 95.0817 |  | 0 | 0
8680 | 74.0014 | 0 | 34.661 | 2.58 | 0 | 0 | 0 | 0 | 0 | 8.3431 | 13.1883 | 0 | 0 | 0 | 0 | 0 | 0 | 0 | 58.2919 | 0 | 40200 | 116.8431 |  | 0 | 0
8681 | 74.6279 | 0 | 13.1252 | 2.58 | 0 | 0 | 0 | 0.63081 | 0 | 0 | 0 | 0 | 0 | 0 | 0 | 0 | 0 | 0 | 58.2919 | 0 | 40200 | 128.701 |  | 0 | 0
8682 | 74.6078 | 0 | 1.4927 | 2.58 | 0 | 0 | 0 | 12.2432 | 0 | 0 | 0 | 0 | 0 | 0 | 0 | 0 | 0 | 0 | 58.2919 | 0 | 40200 | 127.9872 |  | 0 | 0
8683 | 74.4486 | 0 | 2.2023 | 2.58 | 0 | 0 | 0 | 11.3744 | 0 | 0 | 0 | 0 | 0 | 0 | 0 | 0 | 0 | 0 | 58.2919 | 0 | 40200 | 114.3708 |  | 0 | 0
8684 | 71.8915 | 0 | 2.1909 | 2.58 | 0 | 0 | 0 | 8.8287 | 0 | 0 | 0 | 0 | 0 | 0 | 0 | 0 | 0 | 0 | 58.2919 | 0 | 40200 | 101.7212 |  | 0 | 0
8685 | 68.3575 | 0 | 1.3065 | 2.58 | 0 | 0 | 0 | 7.3306 | 0 | 1.1515 | 0 | 0 | 0 | 0 | 0 | 0 | 0 | 0 | 58.2919 | 0 | 40200 | 91.9013 |  | 0 | 0
8686 | 72.4092 | 0 | 0.67809 | 2.58 | 0 | 0 | 0 | 11.2144 | 0 | 0.35517 | 0 | 0 | 0 | 0 | 0 | 0 | 0 | 0 | 58.2919 | 0 | 40200 | 83.747 |  | 0 | 0
8687 | 70.7837 | 0 | 1.2118 | 2.58 | 0 | 0 | 0 | 9.3926 | 0 | 0.69258 | 0 | 0 | 0 | 0 | 0 | 0 | 0 | 0 | 58.2919 | 0 | 40200 | 71.2782 |  | 0 | 0
8688 | 70.9169 | 0 | 0.68594 | 2.58 | 0 | 0 | 0 | 10.4554 | 0 | 1.0964 | 0 | 0 | 0 | 0 | 0 | 0 | 0 | 0 | 58.2919 | 0 | 40200 | 60.8348 |  | 0 | 0
8689 | 69.1901 | 0 | 0.024948 | 2.58 | 0 | 0 | 0 | 9.761 | 0 | 1.4677 | 0 | 0 | 0 | 0 | 0 | 0 | 0 | 0 | 58.2919 | 0 | 40200 | 49.2116 |  | 0 | 0
8690 | 66.2244 | 0 | 0.017351 | 2.58 | 0 | 0 | 0 | 7.1365 | 0 | 1.8013 | 0 | 0 | 0 | 0 | 0 | 0 | 0 | 0 | 58.2919 | 0 | 40200 | 38.3611 |  | 0 | 0
8691 | 65.5087 | 0 | 4.2819e-05 | 2.58 | 0 | 0 | 0 | 6.7649 | 0 | 2.1281 | 0 | 0 | 0 | 0 | 0 | 0 | 0 | 0 | 58.2919 | 0 | 40200 | 30.4279 |  | 0 | 0
8692 | 64.0736 | 0 | 0.00062444 | 2.58 | 0 | 0 | 0 | 5.5807 | 0 | 2.3795 | 0 | 0 | 0 | 0 | 0 | 0 | 0 | 0 | 58.2919 | 0 | 40200 | 22.9083 |  | 0 | 0
8693 | 64.6103 | 0 | 0 | 2.58 | 0 | 0 | 0 | 6.346 | 0 | 2.6076 | 0 | 0 | 0 | 0 | 0 | 0 | 0 | 0 | 58.2919 | 0 | 40200 | 16.7052 |  | 0 | 0
8694 | 64.4155 | 0 | 5.3524e-06 | 2.58 | 0 | 0 | 0 | 6.2872 | 0 | 2.7435 | 0 | 0 | 0 | 0 | 0 | 0 | 0 | 0 | 58.2919 | 0 | 40200 | 9.6524 |  | 0 | 0
8695 | 59.9023 | 0 | 2.6762e-05 | 2.58 | 0 | 0 | 2.8539 | 2.3989 | 0 | 6.2224 | 0 | 0 | 0 | 0 | 0 | 0 | 0 | 0 | 58.2919 | 0 | 40200 | 2.6657 |  | 0 | 0
8696 | 60.1597 | 0 | 0.15633 | 2.58 | 0 | 0 | 5.105 | 0 | 0 | 5.9735 | 0 | 0 | 0 | 0 | 0 | 0 | 0 | 0 | 58.2919 | 0 | 40200 | 0 |  | 0 | 0
8697 | 64.8443 | 0 | 7.3947 | 2.58 | 0 | 0 | 2.8271 | 0 | 0 | 6.2494 | 0 | 0 | 0 | 0 | 0 | 0 | 0 | 0 | 58.2919 | 0 | 40200 | 0 |  | 0 | 0
8698 | 71.0216 | 0 | 26.1596 | 2.58 | 0 | 0 | 0 | 0 | 0 | 8.3431 | 0 | 0 | 0 | 0 | 0 | 0 | 0 | 0 | 50.6251 | 0 | 40200 | 0 |  | 0 | 0
8699 | 71.427 | 0 | 45.7898 | 2.58 | 0 | 0 | 0 | 0 | 0 | 8.3431 | 0 | 0 | 0 | 0 | 0 | 0 | 0 | 0 | 31.4003 | 0 | 40200 | 0 |  | 0 | 0
8700 | 72.398 | 0 | 66.1228 | 2.58 | 0 | 0 | 0 | 0 | 0 | 8.3431 | 0 | 0 | 0 | 0 | 0 | 0 | 0 | 0 | 12.0383 | 0 | 40200 | 0 |  | 0 | 0
8701 | 69.508 | 0 | 76.1818 | 2.58 | 0 | 0 | 0 | 0 | 0 | 8.3431 | 3.2806 | 0 | 0 | 0 | 0 | 0 | 0 | 0 | 2.37 | 0 | 40200 | 0 |  | 0 | 0
8702 | 67.1372 | 0 | 70.7553 | 2.58 | 0 | 0 | 0 | 0 | 0 | 8.3431 | 24.19 | 0 | 0 | 0 | 0 | 0 | 0 | 0 | 26.3349 | 0 | 40200 | 2.9526 |  | 0 | 0
8703 | 69.3798 | 0 | 57.2832 | 2.58 | 0 | 0 | 0 | 0 | 0 | 8.3431 | 24.19 | 0 | 0 | 0 | 0 | 0 | 0 | 0 | 42.0496 | 0 | 40200 | 24.7232 |  | 0 | 0
8704 | 68.4544 | 0 | 33.9744 | 2.58 | 0 | 0 | 0 | 0 | 0 | 8.3431 | 18.0487 | 0 | 0 | 0 | 0 | 0 | 0 | 0 | 58.2919 | 0 | 40200 | 46.4917 |  | 0 | 0
8705 | 68.9744 | 0 | 10.1232 | 2.58 | 0 | 0 | 0 | 0 | 0 | 2.0206 | 0 | 0 | 0 | 0 | 0 | 0 | 0 | 0 | 58.2919 | 0 | 40200 | 62.7309 |  | 0 | 0
8706 | 68.6583 | 0 | 1.3869 | 2.58 | 0 | 0 | 0 | 6.3996 | 0 | 0 | 0 | 0 | 0 | 0 | 0 | 0 | 0 | 0 | 58.2919 | 0 | 40200 | 62.7247 |  | 0 | 0
8707 | 68.295 | 0 | 2.1219 | 2.58 | 0 | 0 | 0 | 5.3012 | 0 | 0 | 0 | 0 | 0 | 0 | 0 | 0 | 0 | 0 | 58.2919 | 0 | 40200 | 55.6077 |  | 0 | 0
8708 | 66.6792 | 0 | 2.9972 | 2.58 | 0 | 0 | 0 | 2.8101 | 0 | 0 | 0 | 0 | 0 | 0 | 0 | 0 | 0 | 0 | 58.2919 | 0 | 40200 | 49.7119 |  | 0 | 0
8709 | 64.1126 | 0 | 2.5709 | 2.58 | 0 | 0 | 0 | 0.66977 | 0 | 0 | 0 | 0 | 0 | 0 | 0 | 0 | 0 | 0 | 58.2919 | 0 | 40200 | 46.5846 |  | 0 | 0
8710 | 69.2842 | 0 | 1.3852 | 2.58 | 0 | 0 | 0 | 7.0271 | 0 | 0 | 0 | 0 | 0 | 0 | 0 | 0 | 0 | 0 | 58.2919 | 0 | 40200 | 45.8357 |  | 0 | 0
8711 | 67.9153 | 0 | 1.0746 | 2.58 | 0 | 0 | 0 | 5.9689 | 0 | 0 | 0 | 0 | 0 | 0 | 0 | 0 | 0 | 0 | 58.2919 | 0 | 40200 | 38.0233 |  | 0 | 0
8712 | 68.2852 | 0 | 0.21444 | 2.58 | 0 | 0 | 0 | 7.1989 | 0 | 0 | 0 | 0 | 0 | 0 | 0 | 0 | 0 | 0 | 58.2919 | 0 | 40200 | 31.3874 |  | 0 | 0
8713 | 67.8197 | 0 | 0.011218 | 2.58 | 0 | 0 | 0 | 6.9366 | 0 | 0 | 0 | 0 | 0 | 0 | 0 | 0 | 0 | 0 | 58.2919 | 0 | 40200 | 23.3855 |  | 0 | 0
8714 | 63.6518 | 0 | 0.0029072 | 2.58 | 0 | 0 | 0 | 3.5991 | 0 | 0.82215 | 0 | 0 | 0 | 0 | 0 | 0 | 0 | 0 | 58.2919 | 0 | 40200 | 15.6758 |  | 0 | 0
8715 | 60.955 | 0 | 4.0143e-05 | 2.58 | 0 | 0 | 0 | 2.0302 | 0 | 1.9471 | 0 | 0 | 0 | 0 | 0 | 0 | 0 | 0 | 58.2919 | 0 | 40200 | 11.6752 |  | 0 | 0
8716 | 60.2978 | 0 | 0 | 2.58 | 0 | 0 | 0 | 1.5877 | 0 | 2.1618 | 0 | 0 | 0 | 0 | 0 | 0 | 0 | 0 | 58.2919 | 0 | 40200 | 9.4183 |  | 0 | 0
8717 | 60.8831 | 0 | 2.6762e-05 | 2.58 | 0 | 0 | 0 | 2.3577 | 0 | 2.3466 | 0 | 0 | 0 | 0 | 0 | 0 | 0 | 0 | 58.2919 | 0 | 40200 | 7.6532 |  | 0 | 0
8718 | 60.441 | 0 | 0 | 2.58 | 0 | 0 | 0 | 2.1574 | 0 | 2.5882 | 0 | 0 | 0 | 0 | 0 | 0 | 0 | 0 | 58.2919 | 0 | 40200 | 5.0328 |  | 0 | 0
8719 | 55.1464 | 0 | 9.6343e-05 | 2.58 | 0 | 0 | 0 | 1.1645 | 0 | 6.8901 | 0 | 0 | 0 | 0 | 0 | 0 | 0 | 0 | 58.2919 | 0 | 40200 | 2.6352 |  | 0 | 0
8720 | 55.119 | 0 | 0.056576 | 2.58 | 0 | 0 | 0 | 1.2068 | 0 | 7.0163 | 0 | 0 | 0 | 0 | 0 | 0 | 0 | 0 | 58.2919 | 0 | 40200 | 1.3411 |  | 0 | 0
8721 | 56.4514 | 0 | 4.7968 | 2.58 | 0 | 0 | 0 | 0 | 0 | 6.5273 | 0 | 0 | 0 | 0 | 0 | 0 | 0 | 0 | 55.6019 | 0 | 40200 | 0 |  | 0 | 0
8722 | 59.4331 | 0 | 22.5457 | 2.58 | 0 | 0 | 0 | 0 | 0 | 5.8198 | 0 | 0 | 0 | 0 | 0 | 0 | 0 | 0 | 40.1272 | 0 | 40200 | 0 |  | 0 | 0
8723 | 61.4436 | 0 | 44.7419 | 2.58 | 0 | 0 | 0 | 0 | 0 | 5.0838 | 0 | 0 | 0 | 0 | 0 | 0 | 0 | 0 | 19.2055 | 0 | 40200 | 0 |  | 0 | 0
8724 | 62.3291 | 0 | 61.0322 | 2.58 | 0 | 0 | 0 | 0 | 0 | 4.4404 | 0 | 0 | 0 | 0 | 0 | 0 | 0 | 0 | 3.1573 | 0 | 40200 | 0 |  | 0 | 0
8725 | 60.8022 | 0 | 56.2292 | 2.58 | 0 | 0 | 0 | 0 | 0 | 3.4279 | 0 | 0 | 0 | 0 | 0 | 0 | 0 | 0 | 5.4208 | 0 | 40200 | 0 |  | 0 | 0
8726 | 59.7658 | 0 | 39.2635 | 2.58 | 0 | 0 | 0 | 0 | 0 | 5.751 | 0 | 0 | 0 | 0 | 0 | 0 | 0 | 0 | 23.6732 | 0 | 40200 | 0 |  | 0 | 0
8727 | 60.8225 | 0 | 24.8319 | 2.58 | 0 | 0 | 0 | 0 | 0 | 8.3431 | 7.4862 | 0 | 0 | 0 | 0 | 0 | 0 | 0 | 49.2399 | 0 | 40200 | 0 |  | 0 | 0
8728 | 60.4783 | 0 | 11.865 | 2.58 | 0 | 0 | 0 | 0 | 0 | 8.3431 | 3.9155 | 0 | 0 | 0 | 0 | 0 | 0 | 0 | 58.2919 | 0 | 40200 | 6.7376 |  | 0 | 0
8729 | 60.1211 | 0 | 3.3956 | 2.58 | 0 | 0 | 0 | 0 | 0 | 4.1463 | 0 | 0 | 0 | 0 | 0 | 0 | 0 | 0 | 58.2919 | 0 | 40200 | 10.2609 |  | 0 | 0
8730 | 60.1753 | 0 | 1.0978 | 2.58 | 0 | 0 | 0 | 0 | 0 | 1.7943 | 0 | 0 | 0 | 0 | 0 | 0 | 0 | 0 | 58.2919 | 0 | 40200 | 10.2599 |  | 0 | 0
8731 | 62.0093 | 0 | 1.9292 | 2.58 | 0 | 0 | 0 | 0 | 0 | 0.79177 | 0 | 0 | 0 | 0 | 0 | 0 | 0 | 0 | 58.2919 | 0 | 40200 | 10.2589 |  | 0 | 0
8732 | 61.0566 | 0 | 1.892 | 2.58 | 0 | 0 | 0 | 0 | 0 | 1.7072 | 0 | 0 | 0 | 0 | 0 | 0 | 0 | 0 | 58.2919 | 0 | 40200 | 10.2578 |  | 0 | 0
8733 | 59.4243 | 0 | 0.52378 | 2.58 | 0 | 0 | 0 | 0 | 0 | 1.9713 | 0 | 0 | 0 | 0 | 0 | 0 | 0 | 0 | 58.2919 | 0 | 40200 | 10.2568 |  | 0 | 0
8734 | 63.4454 | 0 | 0.14256 | 2.58 | 0 | 0 | 0 | 2.431 | 0 | 0 | 0 | 0 | 0 | 0 | 0 | 0 | 0 | 0 | 58.2919 | 0 | 40200 | 10.2558 |  | 0 | 0
8735 | 63.4001 | 0 | 0.68973 | 2.58 | 0 | 0 | 0 | 1.8385 | 0 | 0 | 0 | 0 | 0 | 0 | 0 | 0 | 0 | 0 | 58.2919 | 0 | 40200 | 7.5537 |  | 0 | 0
8736 | 63.8771 | 0 | 0.05613 | 2.58 | 0 | 0 | 0 | 2.9491 | 0 | 0 | 0 | 0 | 0 | 0 | 0 | 0 | 0 | 0 | 58.2919 | 0 | 40200 | 5.5101 |  | 0 | 0
8737 | 62.8812 | 0 | 0 | 2.58 | 0 | 0 | 0 | 2.0093 | 0 | 0 | 0 | 0 | 0 | 0 | 0 | 0 | 0 | 0 | 58.2919 | 0 | 40200 | 2.2328 |  | 0 | 0
8738 | 58.6782 | 0 | 0 | 2.58 | 0 | 0 | 0 | 0 | 0 | 2.0695 | 0 | 0 | 0 | 0 | 0 | 0 | 0 | 0 | 58.1678 | 0 | 40200 | 0 |  | 0 | 0
8739 | 56.2619 | 0 | 0 | 2.58 | 0 | 0 | 0 | 0 | 0 | 2.5305 | 0 | 0 | 0 | 0 | 0 | 0 | 0 | 0 | 56.2124 | 0 | 40200 | 0 |  | 0 | 0
8740 | 55.8562 | 0 | 0 | 2.58 | 0 | 0 | 0 | 0 | 0 | 2.8806 | 0 | 0 | 0 | 0 | 0 | 0 | 0 | 0 | 56.1568 | 0 | 40200 | 0 |  | 0 | 0
8741 | 55.1563 | 0 | 0.00010705 | 2.58 | 0 | 0 | 0 | 0 | 0 | 3.2034 | 0 | 0 | 0 | 0 | 0 | 0 | 0 | 0 | 55.7796 | 0 | 40200 | 0 |  | 0 | 0
8742 | 55.4554 | 0 | 0 | 2.58 | 0 | 0 | 0 | 0 | 0 | 3.5156 | 0 | 0 | 0 | 0 | 0 | 0 | 0 | 0 | 56.391 | 0 | 40200 | 0 |  | 0 | 0
8743 | 50.0796 | 0 | 0 | 2.58 | 0 | 0 | 0 | 0 | 0 | 7.9056 | 0 | 0 | 0 | 0 | 0 | 0 | 0 | 0 | 55.4052 | 0 | 40200 | 0 |  | 0 | 0
8744 | 48.9166 | 0 | 0.19525 | 2.58 | 0 | 0 | 0 | 0 | 0 | 8.043 | 0 | 0 | 0 | 0 | 0 | 0 | 0 | 0 | 54.1844 | 0 | 40200 | 0 |  | 0 | 0
8745 | 48.7672 | 0 | 11.905 | 2.58 | 0 | 0 | 0 | 0 | 0 | 7.6479 | 0 | 0 | 0 | 0 | 0 | 0 | 0 | 0 | 41.9301 | 0 | 40200 | 0 |  | 0 | 0
8746 | 48.9521 | 0 | 46.5118 | 2.58 | 0 | 0 | 0 | 0 | 0 | 7.0088 | 0 | 0 | 0 | 0 | 0 | 0 | 0 | 0 | 6.8692 | 0 | 40200 | 0 |  | 0 | 0
8747 | 48.8312 | 0 | 79.7631 | 2.58 | 0 | 0 | 0 | 0 | 0 | 8.3431 | 0 | 0 | 0 | 0 | 0 | 25.1688 | 0 | 0 | 0 | 0 | 40200 | 0 |  | 0 | 0
8748 | 49.8981 | 0 | 101.0202 | 2.58 | 0 | 0 | 0 | 0 | 0 | 8.3431 | 5.3338 | 0 | 0 | 0 | 0 | 40.0251 | 0 | 0 | 0 | 0 | 40200 | 0 |  | 0 | 0
8749 | 49.6111 | 0 | 115.1488 | 2.58 | 0 | 0 | 0 | 0 | 0 | 8.3431 | 24.19 | 0 | 0 | 0 | 0 | 35.5846 | 0 | 0 | 0 | 0 | 40200 | 4.8005 |  | 0 | 0
8750 | 49.9849 | 0 | 113.3639 | 2.58 | 0 | 0 | 0 | 0 | 0 | 8.3431 | 24.19 | 0 | 0 | 0 | 0 | 33.426 | 0 | 0 | 0 | 0 | 40200 | 26.571 |  | 0 | 0
8751 | 49.8269 | 0 | 93.8268 | 2.58 | 0 | 0 | 0 | 0 | 0 | 8.3431 | 24.19 | 0 | 0 | 0 | 0 | 14.0468 | 0 | 0 | 0 | 0 | 40200 | 48.3393 |  | 0 | 0
8752 | 49.9744 | 0 | 58.5401 | 2.58 | 0 | 0 | 0 | 0 | 0 | 8.3431 | 2.8026 | 0 | 0 | 0 | 0 | 0 | 0 | 0 | 0 | 0 | 40200 | 70.1054 |  | 0 | 0
8753 | 50.3725 | 0 | 17.9831 | 2.58 | 0 | 0 | 0 | 0 | 0 | 0 | 0 | 0 | 0 | 0 | 0 | 0 | 0 | 0 | 29.8094 | 0 | 40200 | 72.6207 |  | 0 | 0
8754 | 52.3672 | 0 | 1.939 | 2.58 | 0 | 0 | 0 | 0 | 0 | 0 | 0 | 0 | 0 | 0 | 0 | 0 | 0 | 0 | 47.8482 | 0 | 40200 | 72.6134 |  | 0 | 0
8755 | 56.6024 | 0 | 2.6872 | 2.58 | 0 | 0 | 0 | 0 | 0 | 5.3247 | 0 | 0 | 0 | 0 | 0 | 0 | 0 | 0 | 56.6599 | 0 | 40200 | 72.6062 |  | 0 | 0
8756 | 56.3943 | 0 | 4.3668 | 2.58 | 0 | 0 | 0 | 0 | 0 | 8.3431 | 0 | 0 | 0 | 0 | 0 | 0 | 0 | 0 | 57.7906 | 0 | 40200 | 72.5989 |  | 0 | 0
8757 | 55.7136 | 0 | 4.2222 | 2.58 | 0 | 0 | 0 | 0 | 0 | 8.3431 | 0 | 0 | 0 | 0 | 0 | 0 | 0 | 0 | 57.2545 | 0 | 40200 | 72.5917 |  | 0 | 0
8758 | 61.0352 | 0 | 3.0958 | 2.58 | 0 | 0 | 0 | 0 | 0 | 2.9325 | 0 | 0 | 0 | 0 | 0 | 0 | 0 | 0 | 58.2919 | 0 | 40200 | 72.5844 |  | 0 | 0
8759 | 61.695 | 0 | 1.3874 | 2.58 | 0 | 0 | 0 | 0 | 0 | 0.56424 | 0 | 0 | 0 | 0 | 0 | 0 | 0 | 0 | 58.2919 | 0 | 40200 | 72.5771 |  | 0 | 0
8760 | 63.0996 | 0 | 0.72242 | 2.58 | 0 | 0 | 0 | 24.19 | 0 | 0 | 0 | 0 | 0 | 0 | 0 | 0 | 0 | 0 | 35.6072 | 0 | 40200 | 72.5699 |  | 0 | 0
total sum | 549875.6284 | 0 | 274526.9305 | 22600.8447 | 0 | 0 | 525.2676 | 18273.3726 | 0 | 12928.9302 | 22569.9637 | 0 | 0 | 0 | 0 | 58193.5408 | 0 | 1783.3453 | 329424.9931 | 0 | 352152000 | 361050.453 | 0 | 0 | 0

## rep_h
| heat_demand | CHP_h | Waste_h | Fcell_h | DH_HP_h | DH_Boiler | E_boiler_h | SOC_th | dis_th | ch_th
1 | 9.4369 | 0 | 2.58 | 0 | 0 | 0 | 0 | 52.8199 | 9.4369 | 0
2 | 10.9997 | 0 | 2.58 | 0 | 0 | 0 | 0 | 43.3724 | 10.9997 | 0
3 | 12.4844 | 0 | 2.58 | 0 | 0 | 0 | 0 | 32.3641 | 12.4844 | 0
4 | 13.5776 | 0 | 2.58 | 0 | 0 | 0 | 0 | 19.8732 | 13.5776 | 0
5 | 14.555 | 0 | 2.58 | 0 | 8.2646 | 0 | 0 | 6.2916 | 6.2903 | 0
6 | 15.5398 | 0 | 2.58 | 0 | 19.5341 | 0 | 0 | 0 | 0 | 3.9943
7 | 30.755 | 0 | 2.58 | 0 | 29.2009 | 0 | 0 | 3.9943 | 1.5541 | 0
8 | 31.1471 | 0 | 2.58 | 0 | 29.2009 | 0 | 0 | 2.4394 | 1.9462 | 0
9 | 29.6935 | 0 | 2.58 | 0 | 29.2009 | 0 | 0 | 0.49273 | 0.49264 | 0
10 | 27.3878 | 0 | 2.58 | 0 | 27.3878 | 0 | 0 | 0 | 0 | 0
11 | 25.3367 | 0 | 2.58 | 0 | 29.2009 | 0 | 0 | 0 | 0 | 3.8641
12 | 23.5425 | 0 | 2.58 | 0 | 29.2009 | 0 | 0 | 3.8641 | 0 | 5.6583
13 | 20.4045 | 0 | 2.58 | 0 | 29.2009 | 0 | 0 | 9.5217 | 0 | 8.7963
14 | 21.1057 | 0 | 2.58 | 0 | 29.2009 | 0 | 0 | 18.3162 | 0 | 8.0952
15 | 20.8238 | 0 | 2.58 | 0 | 29.2009 | 0 | 0 | 26.4077 | 0 | 8.3771
16 | 20.876 | 0 | 2.58 | 0 | 13.2496 | 0 | 0 | 34.7795 | 7.6265 | 0
17 | 21.5556 | 0 | 2.58 | 0 | 0 | 0 | 0 | 27.1461 | 21.5556 | 0
18 | 22.2397 | 0 | 2.58 | 0 | 16.6559 | 0 | 0 | 5.585 | 5.5839 | 0
19 | 20.3926 | 0 | 2.58 | 0 | 20.3926 | 0 | 0 | 0 | 0 | 0
20 | 19.4801 | 0 | 2.58 | 0 | 19.4801 | 0 | 0 | 0 | 0 | 0
21 | 20.8138 | 0 | 2.58 | 0 | 20.8138 | 0 | 0 | 0 | 0 | 0
22 | 5.1111 | 0 | 2.58 | 0 | 5.1111 | 0 | 0 | 0 | 0 | 0
23 | 5.8319 | 0 | 2.58 | 0 | 5.8319 | 0 | 0 | 0 | 0 | 0
24 | 6.8418 | 0 | 2.58 | 0 | 6.8418 | 0 | 0 | 0 | 0 | 0
25 | 7.3274 | 0 | 2.58 | 0 | 7.3274 | 0 | 0 | 0 | 0 | 0
26 | 7.6493 | 0 | 2.58 | 0 | 7.6493 | 0 | 0 | 0 | 0 | 0
27 | 7.9415 | 0 | 2.58 | 0 | 7.9415 | 0 | 0 | 0 | 0 | 0
28 | 8.3293 | 0 | 2.58 | 0 | 8.3293 | 0 | 0 | 0 | 0 | 0
29 | 8.7353 | 0 | 2.58 | 0 | 8.7353 | 0 | 0 | 0 | 0 | 0
30 | 9.4019 | 0 | 2.58 | 0 | 9.4019 | 0 | 0 | 0 | 0 | 0
31 | 24.2356 | 0 | 2.58 | 0 | 24.2356 | 0 | 0 | 0 | 0 | 0
32 | 24.7594 | 0 | 2.58 | 0 | 24.7594 | 0 | 0 | 0 | 0 | 0
33 | 22.913 | 0 | 2.58 | 0 | 22.913 | 0 | 0 | 0 | 0 | 0
34 | 19.9292 | 0 | 2.58 | 0 | 22.1005 | 0 | 0 | 0 | 0 | 2.1713
35 | 17.3131 | 0 | 2.58 | 0 | 29.2009 | 0 | 0 | 2.1713 | 0 | 11.8877
36 | 15.0165 | 0 | 2.58 | 0 | 29.2009 | 0 | 0 | 14.0586 | 0 | 14.1843
37 | 11.5254 | 0 | 2.58 | 0 | 29.2009 | 0 | 0 | 28.2401 | 0 | 17.6755
38 | 12.0395 | 0 | 2.58 | 0 | 29.2009 | 0 | 0 | 45.91 | 0 | 17.1614
39 | 11.5938 | 0 | 2.58 | 0 | 29.2009 | 0 | 0 | 63.0622 | 0 | 17.6071
40 | 11.6684 | 0 | 2.58 | 0 | 29.2009 | 0 | 0 | 80.6567 | 0 | 17.5325
41 | 12.5781 | 0 | 2.58 | 0 | 20.0644 | 0 | 0 | 98.1731 | 0 | 7.4863
42 | 13.6019 | 0 | 2.58 | 0 | 0 | 0 | 0 | 105.6397 | 13.6019 | 0
43 | 12.5921 | 0 | 2.58 | 0 | 0 | 0 | 0 | 92.0167 | 12.5921 | 0
44 | 12.5163 | 0 | 2.58 | 0 | 0 | 0 | 0 | 79.4061 | 12.5163 | 0
45 | 14.597 | 0 | 2.58 | 0 | 0 | 0 | 0 | 66.8739 | 14.597 | 0
46 | 0.96457 | 0 | 2.58 | 0 | 0 | 0 | 0 | 52.2635 | 0.96457 | 0
47 | 1.0078 | 0 | 2.58 | 0 | 0 | 0 | 0 | 51.2885 | 1.0078 | 0
48 | 2.3585 | 0 | 2.58 | 0 | 0 | 0 | 0 | 50.2704 | 2.3585 | 0
49 | 4.1415 | 0 | 2.58 | 0 | 0 | 0 | 0 | 47.9018 | 4.1415 | 0
50 | 5.872 | 0 | 2.58 | 0 | 0.0078086 | 0 | 0 | 43.7507 | 5.8642 | 0
51 | 7.4967 | 0 | 2.58 | 0 | 4.6437 | 0 | 0 | 37.8778 | 2.853 | 0
52 | 8.6125 | 0 | 2.58 | 0 | 5.7118 | 0 | 0 | 35.0172 | 2.9007 | 0
53 | 9.7196 | 0 | 2.58 | 0 | 6.9009 | 0 | 0 | 32.1095 | 2.8187 | 0
54 | 10.6809 | 0 | 2.58 | 0 | 2.9674 | 0 | 0 | 29.2844 | 7.7135 | 0
55 | 25.9995 | 0 | 2.58 | 0 | 15.9549 | 0 | 0 | 21.5651 | 10.0445 | 0
56 | 26.5061 | 0 | 2.58 | 0 | 22.5201 | 0 | 0 | 11.5162 | 3.986 | 0
57 | 24.9559 | 0 | 2.58 | 0 | 29.2009 | 0 | 0 | 7.5279 | 0 | 4.245
58 | 22.5048 | 0 | 2.58 | 0 | 29.2009 | 0 | 0 | 11.7714 | 0 | 6.6961
59 | 20.3781 | 0 | 2.58 | 0 | 29.2009 | 0 | 0 | 18.4651 | 0 | 8.8227
60 | 18.4544 | 0 | 2.58 | 0 | 29.2009 | 0 | 0 | 27.2842 | 0 | 10.7465
61 | 15.2552 | 0 | 2.58 | 0 | 29.2009 | 0 | 0 | 38.0252 | 0 | 13.9457
62 | 15.8942 | 0 | 2.58 | 0 | 29.2009 | 0 | 0 | 51.9633 | 0 | 13.3067
63 | 15.5209 | 0 | 2.58 | 0 | 29.2009 | 0 | 0 | 65.2596 | 0 | 13.68
64 | 15.4731 | 0 | 2.58 | 0 | 29.2009 | 0 | 0 | 78.9265 | 0 | 13.7278
65 | 16.1812 | 0 | 2.58 | 0 | 29.2009 | 0 | 0 | 92.6386 | 0 | 13.0197
66 | 16.8644 | 0 | 2.58 | 0 | 0 | 0 | 0 | 105.6397 | 16.8644 | 0
67 | 16.0747 | 0 | 2.58 | 0 | 0 | 0 | 0 | 88.7543 | 16.0747 | 0
68 | 16.1625 | 0 | 2.58 | 0 | 0 | 0 | 0 | 72.6618 | 16.1625 | 0
69 | 18.5673 | 0 | 2.58 | 0 | 0 | 0 | 0 | 56.4848 | 18.5673 | 0
70 | 3.672 | 0 | 2.58 | 0 | 0 | 0 | 0 | 37.9062 | 3.672 | 0
71 | 5.2961 | 0 | 2.58 | 0 | 0 | 0 | 0 | 34.2267 | 5.2961 | 0
72 | 7.2888 | 0 | 2.58 | 0 | 0 | 0 | 0 | 28.9238 | 7.2888 | 0
73 | 8.5775 | 0 | 2.58 | 0 | 0 | 0 | 0 | 21.6292 | 8.5775 | 0
74 | 9.8458 | 0 | 2.58 | 0 | 3.414 | 0 | 0 | 13.0473 | 6.4318 | 0
75 | 11.115 | 0 | 2.58 | 0 | 5.934 | 0 | 0 | 6.6129 | 5.181 | 0
76 | 12.0453 | 0 | 2.58 | 0 | 10.615 | 0 | 0 | 1.4306 | 1.4303 | 0
77 | 12.8189 | 0 | 2.58 | 0 | 12.8189 | 0 | 0 | 0 | 0 | 0
78 | 13.7854 | 0 | 2.58 | 0 | 13.7854 | 0 | 0 | 0 | 0 | 0
79 | 28.8976 | 0 | 2.58 | 0 | 29.0915 | 0 | 0 | 0 | 0 | 0.19389
80 | 29.3947 | 0 | 2.58 | 0 | 29.2009 | 0 | 0 | 0.19389 | 0.19385 | 0
81 | 27.7433 | 0 | 2.58 | 0 | 28.1066 | 0 | 0 | 0 | 0 | 0.36323
82 | 25.2439 | 0 | 2.58 | 0 | 29.2009 | 0 | 0 | 0.36323 | 0 | 3.957
83 | 22.9156 | 0 | 2.58 | 0 | 29.2009 | 0 | 0 | 4.3202 | 0 | 6.2853
84 | 21.0067 | 0 | 2.58 | 0 | 29.2009 | 0 | 0 | 10.6046 | 0 | 8.1942
85 | 17.7533 | 0 | 2.58 | 0 | 29.2009 | 0 | 0 | 18.7966 | 0 | 11.4476
86 | 18.4308 | 0 | 2.58 | 0 | 29.2009 | 0 | 0 | 30.2404 | 0 | 10.7701
87 | 17.9078 | 0 | 2.58 | 0 | 29.2009 | 0 | 0 | 41.0045 | 0 | 11.2931
88 | 17.88 | 0 | 2.58 | 0 | 29.2009 | 0 | 0 | 52.2894 | 0 | 11.3209
89 | 18.7354 | 0 | 2.58 | 0 | 29.2009 | 0 | 0 | 63.5998 | 0 | 10.4655
90 | 19.5673 | 0 | 2.58 | 0 | 0 | 0 | 0 | 74.0526 | 19.5673 | 0
91 | 18.1974 | 0 | 2.58 | 0 | 0 | 0 | 0 | 54.4705 | 18.1974 | 0
92 | 17.7365 | 0 | 2.58 | 0 | 0 | 0 | 0 | 36.2622 | 17.7365 | 0
93 | 19.5055 | 0 | 2.58 | 0 | 0.99071 | 0 | 0 | 18.5185 | 18.5148 | 0
94 | 4.147 | 0 | 2.58 | 0 | 4.147 | 0 | 0 | 0 | 0 | 0
95 | 5.2834 | 0 | 2.58 | 0 | 5.2834 | 0 | 0 | 0 | 0 | 0
96 | 6.6216 | 0 | 2.58 | 0 | 6.6216 | 0 | 0 | 0 | 0 | 0
97 | 7.2784 | 0 | 2.58 | 0 | 7.2784 | 0 | 0 | 0 | 0 | 0
98 | 8.0243 | 0 | 2.58 | 0 | 8.0243 | 0 | 0 | 0 | 0 | 0
99 | 8.6626 | 0 | 2.58 | 0 | 8.6626 | 0 | 0 | 0 | 0 | 0
100 | 9.2687 | 0 | 2.58 | 0 | 9.2687 | 0 | 0 | 0 | 0 | 0
101 | 9.7811 | 0 | 2.58 | 0 | 9.7811 | 0 | 0 | 0 | 0 | 0
102 | 10.1199 | 0 | 2.58 | 0 | 10.1199 | 0 | 0 | 0 | 0 | 0
103 | 24.4837 | 0 | 2.58 | 0 | 24.4837 | 0 | 0 | 0 | 0 | 0
104 | 25.5153 | 0 | 2.58 | 0 | 25.5153 | 0 | 0 | 0 | 0 | 0
105 | 24.5487 | 0 | 2.58 | 0 | 24.5487 | 0 | 0 | 0 | 0 | 0
106 | 22.3869 | 0 | 2.58 | 0 | 29.2009 | 0 | 0 | 0 | 0 | 6.814
107 | 19.9297 | 0 | 2.58 | 0 | 29.2009 | 0 | 0 | 6.814 | 0 | 9.2712
108 | 18.0975 | 0 | 2.58 | 0 | 29.2009 | 0 | 0 | 16.0838 | 0 | 11.1034
109 | 14.382 | 0 | 2.58 | 0 | 29.2009 | 0 | 0 | 27.184 | 0 | 14.8189
110 | 14.6148 | 0 | 2.58 | 0 | 29.2009 | 0 | 0 | 41.9975 | 0 | 14.5861
111 | 14.2913 | 0 | 2.58 | 0 | 29.2009 | 0 | 0 | 56.5752 | 0 | 14.9095
112 | 14.2333 | 0 | 2.58 | 0 | 12.1797 | 0 | 0 | 71.4734 | 2.0536 | 0
113 | 15.0565 | 0 | 2.58 | 0 | 0 | 0 | 0 | 69.4056 | 15.0565 | 0
114 | 15.7703 | 0 | 2.58 | 0 | 0 | 0 | 0 | 54.3351 | 15.7703 | 0
115 | 14.3312 | 0 | 2.58 | 0 | 0 | 0 | 0 | 38.5539 | 14.3312 | 0
116 | 13.6519 | 0 | 2.58 | 0 | 0 | 0 | 0 | 24.215 | 13.6519 | 0
117 | 15.319 | 0 | 2.58 | 0 | 4.7628 | 0 | 0 | 10.5583 | 10.5562 | 0
118 | 0.93082 | 0 | 2.58 | 0 | 0.93082 | 0 | 0 | 0 | 0 | 0
119 | 1.2494 | 0 | 2.58 | 0 | 1.2494 | 0 | 0 | 0 | 0 | 0
120 | 2.447 | 0 | 2.58 | 0 | 2.447 | 0 | 0 | 0 | 0 | 0
121 | 3.5846 | 0 | 2.58 | 0 | 3.5846 | 0 | 0 | 0 | 0 | 0
122 | 4.702 | 0 | 2.58 | 0 | 4.702 | 0 | 0 | 0 | 0 | 0
123 | 5.7309 | 0 | 2.58 | 0 | 5.7309 | 0 | 0 | 0 | 0 | 0
124 | 6.494 | 0 | 2.58 | 0 | 6.494 | 0 | 0 | 0 | 0 | 0
125 | 7.325 | 0 | 2.58 | 0 | 7.325 | 0 | 0 | 0 | 0 | 0
126 | 7.7773 | 0 | 2.58 | 0 | 7.7773 | 0 | 0 | 0 | 0 | 0
127 | 22.2455 | 0 | 2.58 | 0 | 22.2455 | 0 | 0 | 0 | 0 | 0
128 | 23.22 | 0 | 2.58 | 0 | 23.22 | 0 | 0 | 0 | 0 | 0
129 | 22.2178 | 0 | 2.58 | 0 | 22.2178 | 0 | 0 | 0 | 0 | 0
130 | 20.1388 | 0 | 2.58 | 0 | 20.1388 | 0 | 0 | 0 | 0 | 0
131 | 17.9536 | 0 | 2.58 | 0 | 17.9536 | 0 | 0 | 0 | 0 | 0
132 | 16.006 | 0 | 2.58 | 0 | 16.006 | 0 | 0 | 0 | 0 | 0
133 | 12.3878 | 0 | 2.58 | 0 | 20.1839 | 0 | 0 | 0 | 0 | 7.7961
134 | 13.0789 | 0 | 2.58 | 0 | 29.2009 | 0 | 0 | 7.7961 | 0 | 16.122
135 | 12.8923 | 0 | 2.58 | 0 | 29.2009 | 0 | 0 | 23.9165 | 0 | 16.3086
136 | 12.8039 | 0 | 2.58 | 0 | 29.2009 | 0 | 0 | 40.2203 | 0 | 16.397
137 | 13.1911 | 0 | 2.58 | 0 | 29.2009 | 0 | 0 | 56.6093 | 0 | 16.0098
138 | 14.0514 | 0 | 2.58 | 0 | 0 | 0 | 0 | 72.6078 | 14.0514 | 0
139 | 12.9305 | 0 | 2.58 | 0 | 0 | 0 | 0 | 58.5418 | 12.9305 | 0
140 | 12.9575 | 0 | 2.58 | 0 | 0 | 0 | 0 | 45.5997 | 12.9575 | 0
141 | 14.8202 | 0 | 2.58 | 0 | 0 | 0 | 0 | 32.6331 | 14.8202 | 0
142 | 0.88369 | 0 | 2.58 | 0 | 0 | 0 | 0 | 17.8063 | 0.88369 | 0
143 | 1.4152 | 0 | 2.58 | 0 | 0 | 0 | 0 | 16.9191 | 1.4152 | 0
144 | 3.0834 | 0 | 2.58 | 0 | 0 | 0 | 0 | 15.5006 | 3.0834 | 0
145 | 4.4542 | 0 | 2.58 | 0 | 0 | 0 | 0 | 12.414 | 4.4542 | 0
146 | 5.8925 | 0 | 2.58 | 0 | 0 | 0 | 0 | 7.9574 | 5.8925 | 0
147 | 7.2371 | 0 | 2.58 | 0 | 6.6321 | 0 | 0 | 2.0633 | 0.60503 | 0
148 | 8.1404 | 0 | 2.58 | 0 | 11.8083 | 0 | 0 | 1.4578 | 0 | 3.6679
149 | 9.058 | 0 | 2.58 | 0 | 8.1653 | 0 | 0 | 5.1254 | 0.89269 | 0
150 | 9.943 | 0 | 2.58 | 0 | 6.6947 | 0 | 0 | 4.2317 | 3.2482 | 0
151 | 25.2128 | 0 | 2.58 | 0 | 24.6847 | 0 | 0 | 0.98267 | 0.52805 | 0
152 | 25.6285 | 0 | 2.58 | 0 | 25.1741 | 0 | 0 | 0.45443 | 0.45433 | 0
153 | 24.1125 | 0 | 2.58 | 0 | 24.1125 | 0 | 0 | 0 | 0 | 0
154 | 21.5108 | 0 | 2.58 | 0 | 21.5108 | 0 | 0 | 0 | 0 | 0
155 | 19.2279 | 0 | 2.58 | 0 | 19.2279 | 0 | 0 | 0 | 0 | 0
156 | 17.4255 | 0 | 2.58 | 0 | 17.4255 | 0 | 0 | 0 | 0 | 0
157 | 14.1935 | 0 | 2.58 | 0 | 22.3973 | 0 | 0 | 0 | 0 | 8.2037
158 | 14.8185 | 0 | 2.58 | 0 | 6.6164 | 0 | 0 | 8.2037 | 8.2021 | 0
159 | 14.3228 | 0 | 2.58 | 0 | 14.3228 | 0 | 0 | 0 | 0 | 0
160 | 14.3292 | 0 | 2.58 | 0 | 24.4665 | 0 | 0 | 0 | 0 | 10.1372
161 | 15.062 | 0 | 2.58 | 0 | 29.2009 | 0 | 0 | 10.1372 | 0 | 14.1389
162 | 15.9373 | 0 | 2.58 | 0 | 16.5513 | 0 | 0 | 24.2741 | 0 | 0.61408
163 | 14.6827 | 0 | 2.58 | 0 | 7.6408 | 0 | 0 | 24.8833 | 7.0419 | 0
164 | 14.3866 | 0 | 2.58 | 0 | 9.9674 | 0 | 0 | 17.8364 | 4.4193 | 0
165 | 16.4873 | 0 | 2.58 | 0 | 16.0519 | 0 | 0 | 13.4136 | 0.43539 | 0
166 | 1.3224 | 0 | 2.58 | 0 | 0 | 0 | 0 | 12.9755 | 1.3224 | 0
167 | 2.4535 | 0 | 2.58 | 0 | 0 | 0 | 0 | 11.6505 | 2.4535 | 0
168 | 4.0465 | 0 | 2.58 | 0 | 0 | 0 | 0 | 9.1946 | 4.0465 | 0
169 | 5.1452 | 0 | 2.58 | 0 | 0 | 0 | 0 | 5.1463 | 5.1452 | 0
170 | 6.108 | 0 | 2.58 | 0 | 6.108 | 0 | 0 | 0 | 0 | 0
171 | 6.9871 | 0 | 2.58 | 0 | 6.9871 | 0 | 0 | 0 | 0 | 0
172 | 7.8729 | 0 | 2.58 | 0 | 7.8729 | 0 | 0 | 0 | 0 | 0
173 | 8.5973 | 0 | 2.58 | 0 | 8.5973 | 0 | 0 | 0 | 0 | 0
174 | 9.3384 | 0 | 2.58 | 0 | 9.3384 | 0 | 0 | 0 | 0 | 0
175 | 24.4952 | 0 | 2.58 | 0 | 24.4952 | 0 | 0 | 0 | 0 | 0
176 | 24.9524 | 0 | 2.58 | 0 | 24.9524 | 0 | 0 | 0 | 0 | 0
177 | 23.2971 | 0 | 2.58 | 0 | 23.2971 | 0 | 0 | 0 | 0 | 0
178 | 20.7018 | 0 | 2.58 | 0 | 20.7018 | 0 | 0 | 0 | 0 | 0
179 | 18.1805 | 0 | 2.58 | 0 | 18.1805 | 0 | 0 | 0 | 0 | 0
180 | 16.0949 | 0 | 2.58 | 0 | 29.2009 | 0 | 0 | 0 | 0 | 13.106
181 | 12.6661 | 0 | 2.58 | 0 | 29.2009 | 0 | 0 | 13.106 | 0 | 16.5348
182 | 13.2379 | 0 | 2.58 | 0 | 29.2009 | 0 | 0 | 29.6382 | 0 | 15.963
183 | 12.7308 | 0 | 2.58 | 0 | 24.6542 | 0 | 0 | 45.5953 | 0 | 11.9233
184 | 12.7461 | 0 | 2.58 | 0 | 0 | 0 | 0 | 57.5095 | 12.7461 | 0
185 | 13.4541 | 0 | 2.58 | 0 | 0 | 0 | 0 | 44.7519 | 13.4541 | 0
186 | 14.3603 | 0 | 2.58 | 0 | 0 | 0 | 0 | 31.2888 | 14.3603 | 0
187 | 13.2394 | 0 | 2.58 | 0 | 0 | 0 | 0 | 16.9222 | 13.2394 | 0
188 | 13.0021 | 0 | 2.58 | 0 | 9.3235 | 0 | 0 | 3.6794 | 3.6787 | 0
189 | 15.0124 | 0 | 2.58 | 0 | 16.7508 | 0 | 0 | 0 | 0 | 1.7384
190 | 0.96669 | 0 | 2.58 | 0 | 2.7113 | 0 | 0 | 1.7384 | 0 | 1.7446
191 | 1.01 | 0 | 2.58 | 0 | 0 | 0 | 0 | 3.4827 | 1.01 | 0
192 | 2.4714 | 0 | 2.58 | 0 | 0 | 0 | 0 | 2.4719 | 2.4714 | 0
193 | 3.6789 | 0 | 2.58 | 0 | 3.6789 | 0 | 0 | 0 | 0 | 0
194 | 4.9211 | 0 | 2.58 | 0 | 4.9211 | 0 | 0 | 0 | 0 | 0
195 | 6.1858 | 0 | 2.58 | 0 | 6.1858 | 0 | 0 | 0 | 0 | 0
196 | 7.0281 | 0 | 2.58 | 0 | 7.0281 | 0 | 0 | 0 | 0 | 0
197 | 7.9215 | 0 | 2.58 | 0 | 7.9215 | 0 | 0 | 0 | 0 | 0
198 | 8.8377 | 0 | 2.58 | 0 | 12.5589 | 0 | 0 | 0 | 0 | 3.7212
199 | 24.0363 | 0 | 2.58 | 0 | 29.2009 | 0 | 0 | 3.7212 | 0 | 5.1646
200 | 24.4769 | 0 | 2.58 | 0 | 24.2058 | 0 | 0 | 8.885 | 0.27111 | 0
201 | 22.9567 | 0 | 2.58 | 0 | 14.3463 | 0 | 0 | 8.6121 | 8.6104 | 0
202 | 20.3984 | 0 | 2.58 | 0 | 21.7378 | 0 | 0 | 0 | 0 | 1.3395
203 | 18.1107 | 0 | 2.58 | 0 | 29.2009 | 0 | 0 | 1.3395 | 0 | 11.0902
204 | 16.1097 | 0 | 2.58 | 0 | 29.2009 | 0 | 0 | 12.4294 | 0 | 13.0912
205 | 12.7581 | 0 | 2.58 | 0 | 29.2009 | 0 | 0 | 25.5181 | 0 | 16.4428
206 | 13.4321 | 0 | 2.58 | 0 | 29.2009 | 0 | 0 | 41.9558 | 0 | 15.7688
207 | 12.9102 | 0 | 2.58 | 0 | 29.2009 | 0 | 0 | 57.7162 | 0 | 16.2907
208 | 12.9946 | 0 | 2.58 | 0 | 29.2009 | 0 | 0 | 73.9953 | 0 | 16.2063
209 | 13.73 | 0 | 2.58 | 0 | 29.2009 | 0 | 0 | 90.1869 | 0 | 15.4709
210 | 14.6112 | 0 | 2.58 | 0 | 0 | 0 | 0 | 105.6397 | 14.6112 | 0
211 | 13.2857 | 0 | 2.58 | 0 | 0 | 0 | 0 | 91.0074 | 13.2857 | 0
212 | 12.8517 | 0 | 2.58 | 0 | 0 | 0 | 0 | 77.7034 | 12.8517 | 0
213 | 14.7875 | 0 | 2.58 | 0 | 0 | 0 | 0 | 64.8362 | 14.7875 | 0
214 | 0.94906 | 0 | 2.58 | 0 | 0 | 0 | 0 | 50.0357 | 0.94906 | 0
215 | 0.85803 | 0 | 2.58 | 0 | 0 | 0 | 0 | 49.0767 | 0.85803 | 0
216 | 1.7839 | 0 | 2.58 | 0 | 0 | 0 | 0 | 48.2088 | 1.7839 | 0
217 | 2.7407 | 0 | 2.58 | 0 | 0 | 0 | 0 | 46.4153 | 2.7407 | 0
218 | 3.5355 | 0 | 2.58 | 0 | 0 | 0 | 0 | 43.6653 | 3.5355 | 0
219 | 4.4326 | 0 | 2.58 | 0 | 0 | 0 | 0 | 40.121 | 4.4326 | 0
220 | 5.1721 | 0 | 2.58 | 0 | 0 | 0 | 0 | 35.6804 | 5.1721 | 0
221 | 5.8286 | 0 | 2.58 | 0 | 0 | 0 | 0 | 30.5011 | 5.8286 | 0
222 | 6.5816 | 0 | 2.58 | 0 | 0 | 0 | 0 | 24.6664 | 6.5816 | 0
223 | 21.776 | 0 | 2.58 | 0 | 3.6998 | 0 | 0 | 18.0798 | 18.0762 | 0
224 | 22.3038 | 0 | 2.58 | 0 | 22.3038 | 0 | 0 | 0 | 0 | 0
225 | 20.5141 | 0 | 2.58 | 0 | 20.5141 | 0 | 0 | 0 | 0 | 0
226 | 17.742 | 0 | 2.58 | 0 | 17.742 | 0 | 0 | 0 | 0 | 0
227 | 15.267 | 0 | 2.58 | 0 | 15.267 | 0 | 0 | 0 | 0 | 0
228 | 13.2134 | 0 | 2.58 | 0 | 28.1753 | 0 | 0 | 0 | 0 | 14.9619
229 | 9.8068 | 0 | 2.58 | 0 | 29.2009 | 0 | 0 | 14.9619 | 0 | 19.3941
230 | 10.3598 | 0 | 2.58 | 0 | 29.2009 | 0 | 0 | 34.353 | 0 | 18.8411
231 | 9.9132 | 0 | 2.58 | 0 | 29.2009 | 0 | 0 | 53.1873 | 0 | 19.2877
232 | 9.799 | 0 | 2.58 | 0 | 29.2009 | 0 | 0 | 72.4644 | 0 | 19.4019
233 | 10.5342 | 0 | 2.58 | 0 | 24.3405 | 0 | 0 | 91.8518 | 0 | 13.8063
234 | 11.5219 | 0 | 2.58 | 0 | 0 | 0 | 0 | 105.6397 | 11.5219 | 0
235 | 10.3722 | 0 | 2.58 | 0 | 0 | 0 | 0 | 94.0967 | 10.3722 | 0
236 | 10.197 | 0 | 2.58 | 0 | 0 | 0 | 0 | 83.7057 | 10.197 | 0
237 | 12.3524 | 0 | 2.58 | 0 | 0 | 0 | 0 | 73.492 | 12.3524 | 0
238 | 0.92972 | 0 | 2.58 | 0 | 0 | 0 | 0 | 61.1249 | 0.92972 | 0
239 | 0.67966 | 0 | 2.58 | 0 | 0 | 0 | 0 | 60.1829 | 0.67966 | 0
240 | 0.64735 | 0 | 2.58 | 0 | 0 | 0 | 0 | 59.4912 | 0.64735 | 0
241 | 0.90491 | 0 | 2.58 | 0 | 0 | 0 | 0 | 58.832 | 0.90491 | 0
242 | 2.2925 | 0 | 2.58 | 0 | 0 | 0 | 0 | 57.9153 | 2.2925 | 0
243 | 3.6818 | 0 | 2.58 | 0 | 0 | 0 | 0 | 55.6112 | 3.6818 | 0
244 | 4.6733 | 0 | 2.58 | 0 | 0 | 0 | 0 | 51.9183 | 4.6733 | 0
245 | 5.6676 | 0 | 2.58 | 0 | 0 | 0 | 0 | 47.2347 | 5.6676 | 0
246 | 6.5478 | 0 | 2.58 | 0 | 0 | 0 | 0 | 41.5576 | 6.5478 | 0
247 | 21.977 | 0 | 2.58 | 0 | 0 | 0 | 0 | 35.0015 | 21.977 | 0
248 | 22.4612 | 0 | 2.58 | 0 | 9.4463 | 0 | 0 | 13.0175 | 13.0149 | 0
249 | 20.9127 | 0 | 2.58 | 0 | 20.9127 | 0 | 0 | 0 | 0 | 0
250 | 18.6517 | 0 | 2.58 | 0 | 18.6517 | 0 | 0 | 0 | 0 | 0
251 | 16.5043 | 0 | 2.58 | 0 | 20.3398 | 0 | 0 | 0 | 0 | 3.8355
252 | 14.5825 | 0 | 2.58 | 0 | 29.2009 | 0 | 0 | 3.8355 | 0 | 14.6184
253 | 11.3411 | 0 | 2.58 | 0 | 29.2009 | 0 | 0 | 18.4531 | 0 | 17.8598
254 | 12.0925 | 0 | 2.58 | 0 | 29.2009 | 0 | 0 | 36.3092 | 0 | 17.1084
255 | 11.5847 | 0 | 2.58 | 0 | 29.2009 | 0 | 0 | 53.4104 | 0 | 17.6161
256 | 11.5337 | 0 | 2.58 | 0 | 29.2009 | 0 | 0 | 71.0158 | 0 | 17.6672
257 | 12.2122 | 0 | 2.58 | 0 | 29.2009 | 0 | 0 | 88.6688 | 0 | 16.9886
258 | 12.9704 | 0 | 2.58 | 0 | 0 | 0 | 0 | 105.6397 | 12.9704 | 0
259 | 11.887 | 0 | 2.58 | 0 | 0 | 0 | 0 | 92.6482 | 11.887 | 0
260 | 11.8705 | 0 | 2.58 | 0 | 0 | 0 | 0 | 80.7426 | 11.8705 | 0
261 | 14.05 | 0 | 2.58 | 0 | 0 | 0 | 0 | 68.856 | 14.05 | 0
262 | 0.93868 | 0 | 2.58 | 0 | 0 | 0 | 0 | 54.7922 | 0.93868 | 0
263 | 0.80365 | 0 | 2.58 | 0 | 0 | 0 | 0 | 53.8425 | 0.80365 | 0
264 | 1.8517 | 0 | 2.58 | 0 | 0 | 0 | 0 | 53.0281 | 1.8517 | 0
265 | 3.0846 | 0 | 2.58 | 0 | 0 | 0 | 0 | 51.1658 | 3.0846 | 0
266 | 4.4748 | 0 | 2.58 | 0 | 0 | 0 | 0 | 48.071 | 4.4748 | 0
267 | 5.6316 | 0 | 2.58 | 0 | 0 | 0 | 0 | 43.5866 | 5.6316 | 0
268 | 6.5517 | 0 | 2.58 | 0 | 0 | 0 | 0 | 37.9463 | 6.5517 | 0
269 | 7.4313 | 0 | 2.58 | 0 | 0 | 0 | 0 | 31.387 | 7.4313 | 0
270 | 7.9702 | 0 | 2.58 | 0 | 0 | 0 | 0 | 23.9494 | 7.9702 | 0
271 | 22.6155 | 0 | 2.58 | 0 | 6.6443 | 0 | 0 | 15.9744 | 15.9712 | 0
272 | 23.6931 | 0 | 2.58 | 0 | 23.6931 | 0 | 0 | 0 | 0 | 0
273 | 22.8514 | 0 | 2.58 | 0 | 22.8514 | 0 | 0 | 0 | 0 | 0
274 | 20.5161 | 0 | 2.58 | 0 | 29.2009 | 0 | 0 | 0 | 0 | 8.6848
275 | 18.2717 | 0 | 2.58 | 0 | 29.2009 | 0 | 0 | 8.6848 | 0 | 10.9291
276 | 16.4438 | 0 | 2.58 | 0 | 29.2009 | 0 | 0 | 19.6122 | 0 | 12.7571
277 | 12.8031 | 0 | 2.58 | 0 | 29.2009 | 0 | 0 | 32.3654 | 0 | 16.3978
278 | 13.3401 | 0 | 2.58 | 0 | 29.2009 | 0 | 0 | 48.7567 | 0 | 15.8608
279 | 13.1209 | 0 | 2.58 | 0 | 29.2009 | 0 | 0 | 64.6077 | 0 | 16.08
280 | 12.9772 | 0 | 2.58 | 0 | 29.2009 | 0 | 0 | 80.6747 | 0 | 16.2237
281 | 13.7568 | 0 | 2.58 | 0 | 5.555 | 0 | 0 | 96.8823 | 8.2018 | 0
282 | 14.3978 | 0 | 2.58 | 0 | 0 | 0 | 0 | 88.6611 | 14.3978 | 0
283 | 13.0615 | 0 | 2.58 | 0 | 0 | 0 | 0 | 74.2457 | 13.0615 | 0
284 | 12.6204 | 0 | 2.58 | 0 | 0 | 0 | 0 | 61.1693 | 12.6204 | 0
285 | 14.3913 | 0 | 2.58 | 0 | 0 | 0 | 0 | 48.5367 | 14.3913 | 0
286 | 0.84717 | 0 | 2.58 | 0 | 0 | 0 | 0 | 34.1358 | 0.84717 | 0
287 | 0.94665 | 0 | 2.58 | 0 | 0 | 0 | 0 | 33.2818 | 0.94665 | 0
288 | 1.8924 | 0 | 2.58 | 0 | 0 | 0 | 0 | 32.3285 | 1.8924 | 0
289 | 2.9445 | 0 | 2.58 | 0 | 0 | 0 | 0 | 30.4296 | 2.9445 | 0
290 | 3.8722 | 0 | 2.58 | 0 | 0 | 0 | 0 | 27.479 | 3.8722 | 0
291 | 4.673 | 0 | 2.58 | 0 | 0 | 0 | 0 | 23.6013 | 4.673 | 0
292 | 5.3669 | 0 | 2.58 | 0 | 0 | 0 | 0 | 18.9236 | 5.3669 | 0
293 | 6.0273 | 0 | 2.58 | 0 | 0 | 0 | 0 | 13.5529 | 6.0273 | 0
294 | 6.4313 | 0 | 2.58 | 0 | 0 | 0 | 0 | 7.5228 | 6.4313 | 0
295 | 20.9354 | 0 | 2.58 | 0 | 19.8456 | 0 | 0 | 1.0901 | 1.0898 | 0
296 | 21.8456 | 0 | 2.58 | 4.8484 | 16.9972 | 0 | 0 | 0 | 0 | 0
297 | 20.8686 | 0 | 2.58 | 2.2863 | 18.5823 | 0 | 0 | 0 | 0 | 0
298 | 18.7925 | 0 | 2.58 | 0 | 24.29 | 0 | 0 | 0 | 0 | 5.4975
299 | 16.4371 | 0 | 2.58 | 0 | 29.2009 | 0 | 0 | 5.4975 | 0 | 12.7637
300 | 14.5395 | 0 | 2.58 | 0 | 29.2009 | 0 | 0 | 18.2601 | 0 | 14.6614
301 | 10.811 | 0 | 2.58 | 0 | 29.2009 | 0 | 0 | 32.9179 | 0 | 18.3899
302 | 11.2389 | 0 | 2.58 | 0 | 29.2009 | 0 | 0 | 51.3011 | 0 | 17.962
303 | 10.9711 | 0 | 2.58 | 0 | 29.2009 | 0 | 0 | 69.2528 | 0 | 18.2298
304 | 11.0125 | 0 | 2.58 | 0 | 29.2009 | 0 | 0 | 87.4688 | 0 | 18.1884
305 | 11.504 | 0 | 2.58 | 0 | 0 | 0 | 0 | 105.6397 | 11.504 | 0
306 | 12.2105 | 0 | 2.58 | 0 | 0 | 0 | 0 | 94.1146 | 12.2105 | 0
307 | 10.922 | 0 | 2.58 | 0 | 0 | 0 | 0 | 81.8853 | 10.922 | 0
308 | 10.8055 | 0 | 2.58 | 0 | 0 | 0 | 0 | 70.9469 | 10.8055 | 0
309 | 12.7356 | 0 | 2.58 | 0 | 0 | 0 | 0 | 60.1272 | 12.7356 | 0
310 | 0.80403 | 0 | 2.58 | 0 | 0 | 0 | 0 | 47.3796 | 0.80403 | 0
311 | 0.77767 | 0 | 2.58 | 0 | 0 | 0 | 0 | 46.5661 | 0.77767 | 0
312 | 0.76442 | 0 | 2.58 | 0 | 0 | 0 | 0 | 45.7791 | 0.76442 | 0
313 | 1.5735 | 0 | 2.58 | 0 | 0 | 0 | 0 | 45.0056 | 1.5735 | 0
314 | 3.057 | 0 | 2.58 | 0 | 0 | 0 | 0 | 43.4231 | 3.057 | 0
315 | 4.5059 | 0 | 2.58 | 0 | 0 | 0 | 0 | 40.3573 | 4.5059 | 0
316 | 5.4799 | 0 | 2.58 | 0 | 0 | 0 | 0 | 35.8434 | 5.4799 | 0
317 | 6.4586 | 0 | 2.58 | 0 | 0 | 0 | 0 | 30.3563 | 6.4586 | 0
318 | 7.4775 | 0 | 2.58 | 0 | 0 | 0 | 0 | 23.8916 | 7.4775 | 0
319 | 22.7779 | 0 | 2.58 | 0 | 8.202 | 0 | 0 | 16.4093 | 14.5759 | 0
320 | 23.3317 | 0 | 2.58 | 0 | 21.502 | 0 | 0 | 1.8301 | 1.8297 | 0
321 | 21.7477 | 0 | 2.58 | 0 | 21.7477 | 0 | 0 | 0 | 0 | 0
322 | 19.1894 | 0 | 2.58 | 0 | 19.1894 | 0 | 0 | 0 | 0 | 0
323 | 16.9778 | 0 | 2.58 | 0 | 29.2009 | 0 | 0 | 0 | 0 | 12.2231
324 | 15.1848 | 0 | 2.58 | 0 | 29.2009 | 0 | 0 | 12.2231 | 0 | 14.0161
325 | 11.7776 | 0 | 2.58 | 0 | 29.2009 | 0 | 0 | 26.2368 | 0 | 17.4233
326 | 12.5336 | 0 | 2.58 | 0 | 29.2009 | 0 | 0 | 43.6548 | 0 | 16.6673
327 | 11.9669 | 0 | 2.58 | 0 | 29.2009 | 0 | 0 | 60.3134 | 0 | 17.234
328 | 12.0134 | 0 | 2.58 | 0 | 29.2009 | 0 | 0 | 77.5354 | 0 | 17.1875
329 | 12.8423 | 0 | 2.58 | 0 | 8.5199 | 0 | 0 | 94.7074 | 4.3223 | 0
330 | 13.6315 | 0 | 2.58 | 0 | 0 | 0 | 0 | 90.3661 | 13.6315 | 0
331 | 12.4008 | 0 | 2.58 | 0 | 0 | 0 | 0 | 76.7165 | 12.4008 | 0
332 | 12.0014 | 0 | 2.58 | 0 | 0 | 0 | 0 | 64.3004 | 12.0014 | 0
333 | 13.8994 | 0 | 2.58 | 0 | 0 | 0 | 0 | 52.2861 | 13.8994 | 0
334 | 0.93694 | 0 | 2.58 | 0 | 0 | 0 | 0 | 38.3763 | 0.93694 | 0
335 | 0.72315 | 0 | 2.58 | 0 | 0 | 0 | 0 | 37.4317 | 0.72315 | 0
336 | 1.0295 | 0 | 2.58 | 0 | 0 | 0 | 0 | 36.701 | 1.0295 | 0
337 | 1.8317 | 0 | 2.58 | 0 | 0 | 0 | 0 | 35.6642 | 1.8317 | 0
338 | 2.6607 | 0 | 2.58 | 0 | 0 | 0 | 0 | 33.8253 | 2.6607 | 0
339 | 3.5087 | 0 | 2.58 | 0 | 0 | 0 | 0 | 31.1579 | 3.5087 | 0
340 | 4.1951 | 0 | 2.58 | 0 | 0 | 0 | 0 | 27.643 | 4.1951 | 0
341 | 4.8366 | 0 | 2.58 | 0 | 0 | 0 | 0 | 23.4423 | 4.8366 | 0
342 | 5.5939 | 0 | 2.58 | 0 | 0 | 0 | 0 | 18.601 | 5.5939 | 0
343 | 20.8233 | 0 | 2.58 | 0 | 13.851 | 0 | 0 | 13.0035 | 6.9723 | 0
344 | 21.2293 | 0 | 2.58 | 0 | 15.202 | 0 | 0 | 6.0285 | 6.0273 | 0
345 | 19.4914 | 0 | 2.58 | 0 | 19.4914 | 0 | 0 | 0 | 0 | 0
346 | 16.7698 | 0 | 2.58 | 0 | 16.7698 | 0 | 0 | 0 | 0 | 0
347 | 14.2073 | 0 | 2.58 | 0 | 20.0568 | 0 | 0 | 0 | 0 | 5.8496
348 | 12.0189 | 0 | 2.58 | 0 | 29.2009 | 0 | 0 | 5.8496 | 0 | 17.182
349 | 8.4143 | 0 | 2.58 | 0 | 29.2009 | 0 | 0 | 23.0304 | 0 | 20.7866
350 | 9.0084 | 0 | 2.58 | 0 | 29.2009 | 0 | 0 | 43.8124 | 0 | 20.1925
351 | 8.4482 | 0 | 2.58 | 0 | 29.2009 | 0 | 0 | 63.9961 | 0 | 20.7527
352 | 8.2802 | 0 | 2.58 | 0 | 29.2009 | 0 | 0 | 84.736 | 0 | 20.9207
353 | 9.0391 | 0 | 2.58 | 0 | 0 | 0 | 0 | 105.6397 | 9.0391 | 0
354 | 10.1874 | 0 | 2.58 | 0 | 7.1891 | 0 | 0 | 96.5795 | 2.9982 | 0
355 | 9.0949 | 0 | 2.58 | 0 | 0 | 0 | 0 | 93.562 | 9.0949 | 0
356 | 9.0807 | 0 | 2.58 | 0 | 0 | 0 | 0 | 84.4484 | 9.0807 | 0
357 | 11.3134 | 0 | 2.58 | 0 | 0 | 0 | 0 | 75.3508 | 11.3134 | 0
358 | 0.92913 | 0 | 2.58 | 0 | 0 | 0 | 0 | 64.0223 | 0.92913 | 0
359 | 0.67567 | 0 | 2.58 | 0 | 0 | 0 | 0 | 63.0804 | 0.67567 | 0
360 | 0.60891 | 0 | 2.58 | 0 | 0 | 0 | 0 | 62.3921 | 0.60891 | 0
361 | 0.62998 | 0 | 2.58 | 0 | 0 | 0 | 0 | 61.7707 | 0.62998 | 0
362 | 1.7416 | 0 | 2.58 | 0 | 0 | 0 | 0 | 61.1284 | 1.7416 | 0
363 | 3.4473 | 0 | 2.58 | 0 | 0 | 0 | 0 | 59.3745 | 3.4473 | 0
364 | 4.6704 | 0 | 2.58 | 0 | 0 | 0 | 0 | 55.9153 | 4.6704 | 0
365 | 5.7756 | 0 | 2.58 | 0 | 0 | 0 | 0 | 51.2337 | 5.7756 | 0
366 | 6.7715 | 0 | 2.58 | 0 | 0 | 0 | 0 | 45.4479 | 6.7715 | 0
367 | 22.2417 | 0 | 2.58 | 0 | 6.2944 | 0 | 0 | 38.6673 | 15.9473 | 0
368 | 22.7077 | 0 | 2.58 | 0 | 0 | 0 | 0 | 22.7122 | 22.7077 | 0
369 | 21.2176 | 0 | 2.58 | 0 | 21.2176 | 0 | 0 | 0 | 0 | 0
370 | 18.6319 | 0 | 2.58 | 0 | 18.6319 | 0 | 0 | 0 | 0 | 0
371 | 16.4302 | 0 | 2.58 | 0 | 29.2009 | 0 | 0 | 0 | 0 | 12.7707
372 | 14.6191 | 0 | 2.58 | 0 | 29.2009 | 0 | 0 | 12.7707 | 0 | 14.5817
373 | 11.3214 | 0 | 2.58 | 0 | 29.2009 | 0 | 0 | 27.3499 | 0 | 17.8795
374 | 11.9618 | 0 | 2.58 | 0 | 29.2009 | 0 | 0 | 45.224 | 0 | 17.2391
375 | 11.5322 | 0 | 2.58 | 0 | 29.2009 | 0 | 0 | 62.4541 | 0 | 17.6687
376 | 11.492 | 0 | 2.58 | 0 | 29.2009 | 0 | 0 | 80.1102 | 0 | 17.7089
377 | 12.2031 | 0 | 2.58 | 0 | 20.0593 | 0 | 0 | 97.8031 | 0 | 7.8562
378 | 13.2073 | 0 | 2.58 | 0 | 0 | 0 | 0 | 105.6397 | 13.2073 | 0
379 | 12.0991 | 0 | 2.58 | 0 | 0 | 0 | 0 | 92.4113 | 12.0991 | 0
380 | 12.0777 | 0 | 2.58 | 0 | 0 | 0 | 0 | 80.2937 | 12.0777 | 0
381 | 14.3093 | 0 | 2.58 | 0 | 0 | 0 | 0 | 68.2 | 14.3093 | 0
382 | 0.94328 | 0 | 2.58 | 0 | 0 | 0 | 0 | 53.877 | 0.94328 | 0
383 | 0.86742 | 0 | 2.58 | 0 | 0 | 0 | 0 | 52.923 | 0.86742 | 0
384 | 2.195 | 0 | 2.58 | 0 | 0 | 0 | 0 | 52.045 | 2.195 | 0
385 | 3.2526 | 0 | 2.58 | 0 | 0 | 0 | 0 | 49.8396 | 3.2526 | 0
386 | 4.3115 | 0 | 2.58 | 0 | 0 | 0 | 0 | 46.577 | 4.3115 | 0
387 | 5.2847 | 0 | 2.58 | 0 | 0 | 0 | 0 | 42.2562 | 5.2847 | 0
388 | 6.047 | 0 | 2.58 | 0 | 0 | 0 | 0 | 36.9631 | 6.047 | 0
389 | 6.8736 | 0 | 2.58 | 0 | 0 | 0 | 0 | 30.9087 | 6.8736 | 0
390 | 7.622 | 0 | 2.58 | 0 | 0 | 0 | 0 | 24.0289 | 7.622 | 0
391 | 22.8345 | 0 | 2.58 | 0.45418 | 5.9816 | 0 | 0 | 16.4021 | 16.3988 | 0
392 | 23.1727 | 0 | 2.58 | 7.264 | 15.9086 | 0 | 0 | 0 | 0 | 0
393 | 21.3957 | 0 | 2.58 | 1.4456 | 19.95 | 0 | 0 | 0 | 0 | 0
394 | 18.5893 | 0 | 2.58 | 0 | 18.5893 | 0 | 0 | 0 | 0 | 0
395 | 16.0642 | 0 | 2.58 | 0 | 16.0642 | 0 | 0 | 0 | 0 | 0
396 | 14.0282 | 0 | 2.58 | 0 | 28.7412 | 0 | 0 | 0 | 0 | 14.713
397 | 10.5103 | 0 | 2.58 | 0 | 29.2009 | 0 | 0 | 14.713 | 0 | 18.6906
398 | 11.0328 | 0 | 2.58 | 0 | 29.2009 | 0 | 0 | 33.4007 | 0 | 18.1681
399 | 10.5427 | 0 | 2.58 | 0 | 29.2009 | 0 | 0 | 51.5621 | 0 | 18.6582
400 | 10.4567 | 0 | 2.58 | 0 | 29.2009 | 0 | 0 | 70.2099 | 0 | 18.7442
401 | 11.2005 | 0 | 2.58 | 0 | 27.918 | 0 | 0 | 88.9401 | 0 | 16.7174
402 | 12.1627 | 0 | 2.58 | 0 | 0 | 0 | 0 | 105.6397 | 12.1627 | 0
403 | 11.5406 | 0 | 2.58 | 0 | 0 | 0 | 0 | 93.4559 | 11.5406 | 0
404 | 11.836 | 0 | 2.58 | 0 | 0 | 0 | 0 | 81.8966 | 11.836 | 0
405 | 14.443 | 0 | 2.58 | 0 | 0 | 0 | 0 | 70.0442 | 14.443 | 0
406 | 0.95076 | 0 | 2.58 | 0 | 0 | 0 | 0 | 55.5872 | 0.95076 | 0
407 | 1.2116 | 0 | 2.58 | 0 | 0 | 0 | 0 | 54.6253 | 1.2116 | 0
408 | 3.3573 | 0 | 2.58 | 0 | 0 | 0 | 0 | 53.4028 | 3.3573 | 0
409 | 5.213 | 0 | 2.58 | 0 | 0 | 0 | 0 | 50.0348 | 5.213 | 0
410 | 7.2436 | 0 | 2.58 | 0 | 0 | 0 | 0 | 44.8118 | 7.2436 | 0
411 | 9.0274 | 0 | 2.58 | 0 | 0 | 0 | 0 | 37.5592 | 9.0274 | 0
412 | 10.3075 | 0 | 2.58 | 0 | 0 | 0 | 0 | 28.5243 | 10.3075 | 0
413 | 11.5276 | 0 | 2.58 | 0 | 0 | 0 | 0 | 18.2111 | 11.5276 | 0
414 | 12.5611 | 0 | 2.58 | 0 | 5.8826 | 0 | 0 | 6.6798 | 6.6785 | 0
415 | 27.918 | 0 | 2.58 | 0 | 27.918 | 0 | 0 | 0 | 0 | 0
416 | 28.3116 | 0 | 2.58 | 0 | 28.3116 | 0 | 0 | 0 | 0 | 0
417 | 26.7723 | 0 | 2.58 | 0 | 26.7723 | 0 | 0 | 0 | 0 | 0
418 | 24.3525 | 0 | 2.58 | 0 | 29.2009 | 0 | 0 | 0 | 0 | 4.8484
419 | 22.1398 | 0 | 2.58 | 0 | 29.2009 | 0 | 0 | 4.8484 | 0 | 7.0611
420 | 20.2978 | 0 | 2.58 | 0 | 29.2009 | 0 | 0 | 11.9085 | 0 | 8.9031
421 | 17.1545 | 0 | 2.58 | 0 | 29.2009 | 0 | 0 | 20.8092 | 0 | 12.0464
422 | 17.8587 | 0 | 2.58 | 0 | 29.2009 | 0 | 0 | 32.8514 | 0 | 11.3422
423 | 17.4418 | 0 | 2.58 | 0 | 29.2009 | 0 | 0 | 44.187 | 0 | 11.7591
424 | 17.32 | 0 | 2.58 | 0 | 29.2009 | 0 | 0 | 55.9373 | 0 | 11.8809
425 | 17.8967 | 0 | 2.58 | 0 | 0 | 0 | 0 | 67.807 | 17.8967 | 0
426 | 18.7969 | 0 | 2.58 | 0 | 0 | 0 | 0 | 49.8967 | 18.7969 | 0
427 | 17.8377 | 0 | 2.58 | 0 | 0 | 0 | 0 | 31.0898 | 17.8377 | 0
428 | 17.8759 | 0 | 2.58 | 0 | 4.6326 | 0 | 0 | 13.2459 | 13.2433 | 0
429 | 20.0736 | 0 | 2.58 | 0 | 20.0736 | 0 | 0 | 0 | 0 | 0
430 | 5.2269 | 0 | 2.58 | 0 | 5.2269 | 0 | 0 | 0 | 0 | 0
431 | 6.7189 | 0 | 2.58 | 0 | 6.7189 | 0 | 0 | 0 | 0 | 0
432 | 8.6154 | 0 | 2.58 | 0 | 8.6154 | 0 | 0 | 0 | 0 | 0
433 | 9.4967 | 0 | 2.58 | 0 | 9.4967 | 0 | 0 | 0 | 0 | 0
434 | 10.5812 | 0 | 2.58 | 0 | 10.5812 | 0 | 0 | 0 | 0 | 0
435 | 11.5109 | 0 | 2.58 | 0 | 11.5109 | 0 | 0 | 0 | 0 | 0
436 | 12.187 | 0 | 2.58 | 0 | 12.187 | 0 | 0 | 0 | 0 | 0
437 | 12.9092 | 0 | 2.58 | 0 | 12.9092 | 0 | 0 | 0 | 0 | 0
438 | 13.2551 | 0 | 2.58 | 0 | 13.2551 | 0 | 0 | 0 | 0 | 0
439 | 27.6696 | 0 | 2.58 | 0 | 27.6696 | 0 | 0 | 0 | 0 | 0
440 | 28.5777 | 0 | 2.58 | 5.9134 | 22.6642 | 0 | 0 | 0 | 0 | 0
441 | 27.3288 | 0 | 2.58 | 2.5165 | 24.8123 | 0 | 0 | 0 | 0 | 0
442 | 24.7731 | 0 | 2.58 | 0 | 29.2009 | 0 | 0 | 0 | 0 | 4.4278
443 | 22.1371 | 0 | 2.58 | 0 | 29.2009 | 0 | 0 | 4.4278 | 0 | 7.0638
444 | 20.0486 | 0 | 2.58 | 0 | 29.2009 | 0 | 0 | 11.4907 | 0 | 9.1523
445 | 16.387 | 0 | 2.58 | 0 | 29.2009 | 0 | 0 | 20.6406 | 0 | 12.8139
446 | 16.8704 | 0 | 2.58 | 0 | 29.2009 | 0 | 0 | 33.4504 | 0 | 12.3305
447 | 16.4031 | 0 | 2.58 | 0 | 29.2009 | 0 | 0 | 45.7742 | 0 | 12.7978
448 | 16.1878 | 0 | 2.58 | 0 | 29.2009 | 0 | 0 | 58.5629 | 0 | 13.0131
449 | 17.1112 | 0 | 2.58 | 0 | 29.2009 | 0 | 0 | 71.5642 | 0 | 12.0897
450 | 18.0591 | 0 | 2.58 | 0 | 0 | 0 | 0 | 83.6396 | 18.0591 | 0
451 | 16.914 | 0 | 2.58 | 0 | 0 | 0 | 0 | 65.5637 | 16.914 | 0
452 | 16.4157 | 0 | 2.58 | 0 | 0 | 0 | 0 | 48.6366 | 16.4157 | 0
453 | 18.2731 | 0 | 2.58 | 0 | 0 | 0 | 0 | 32.2112 | 18.2731 | 0
454 | 3.4134 | 0 | 2.58 | 0 | 0 | 0 | 0 | 13.9317 | 3.4134 | 0
455 | 4.8702 | 0 | 2.58 | 0 | 0 | 0 | 0 | 10.5154 | 4.8702 | 0
456 | 6.3997 | 0 | 2.58 | 0 | 0.75776 | 0 | 0 | 5.6431 | 5.642 | 0
457 | 7.6277 | 0 | 2.58 | 0 | 7.6277 | 0 | 0 | 0 | 0 | 0
458 | 8.8905 | 0 | 2.58 | 0 | 8.8905 | 0 | 0 | 0 | 0 | 0
459 | 9.9777 | 0 | 2.58 | 0 | 9.9777 | 0 | 0 | 0 | 0 | 0
460 | 10.8076 | 0 | 2.58 | 0 | 10.8076 | 0 | 0 | 0 | 0 | 0
461 | 11.7251 | 0 | 2.58 | 0 | 11.7251 | 0 | 0 | 0 | 0 | 0
462 | 12.1142 | 0 | 2.58 | 0 | 12.1142 | 0 | 0 | 0 | 0 | 0
463 | 26.656 | 0 | 2.58 | 0 | 26.656 | 0 | 0 | 0 | 0 | 0
464 | 27.4652 | 0 | 2.58 | 0 | 27.4652 | 0 | 0 | 0 | 0 | 0
465 | 26.3525 | 0 | 2.58 | 0 | 26.3525 | 0 | 0 | 0 | 0 | 0
466 | 24.1985 | 0 | 2.58 | 0 | 24.1985 | 0 | 0 | 0 | 0 | 0
467 | 21.9412 | 0 | 2.58 | 0 | 21.9412 | 0 | 0 | 0 | 0 | 0
468 | 19.9324 | 0 | 2.58 | 0 | 29.2009 | 0 | 0 | 0 | 0 | 9.2685
469 | 16.1794 | 0 | 2.58 | 0 | 29.2009 | 0 | 0 | 9.2685 | 0 | 13.0215
470 | 16.6409 | 0 | 2.58 | 0 | 29.2009 | 0 | 0 | 22.2881 | 0 | 12.56
471 | 16.3007 | 0 | 2.58 | 0 | 29.2009 | 0 | 0 | 34.8437 | 0 | 12.9002
472 | 16.2954 | 0 | 2.58 | 0 | 29.2009 | 0 | 0 | 47.7369 | 0 | 12.9055
473 | 16.6725 | 0 | 2.58 | 0 | 0 | 0 | 0 | 60.6328 | 16.6725 | 0
474 | 17.5874 | 0 | 2.58 | 0 | 0 | 0 | 0 | 43.9482 | 17.5874 | 0
475 | 16.5263 | 0 | 2.58 | 0 | 0 | 0 | 0 | 26.3521 | 16.5263 | 0
476 | 16.4647 | 0 | 2.58 | 0 | 6.6462 | 0 | 0 | 9.8205 | 9.8185 | 0
477 | 18.4116 | 0 | 2.58 | 0 | 18.4116 | 0 | 0 | 0 | 0 | 0
478 | 3.6084 | 0 | 2.58 | 1.3786 | 2.2298 | 0 | 0 | 0 | 0 | 0
479 | 5.3611 | 0 | 2.58 | 7.444 | 0 | 0 | 0 | 0 | 0 | 2.0829
480 | 7.0497 | 0 | 2.58 | 7.1691 | 0 | 0 | 0 | 2.0829 | 0 | 0.11944
481 | 8.3689 | 0 | 2.58 | 6.0755 | 0.091885 | 0 | 0 | 2.2019 | 2.2015 | 0
482 | 9.6459 | 0 | 2.58 | 4.2832 | 5.3627 | 0 | 0 | 0 | 0 | 0
483 | 10.7712 | 0 | 2.58 | 2.583 | 8.1882 | 0 | 0 | 0 | 0 | 0
484 | 11.7273 | 0 | 2.58 | 2.6988 | 9.0285 | 0 | 0 | 0 | 0 | 0
485 | 12.5351 | 0 | 2.58 | 2.9838 | 9.5513 | 0 | 0 | 0 | 0 | 0
486 | 13.3945 | 0 | 2.58 | 3.0618 | 10.3327 | 0 | 0 | 0 | 0 | 0
487 | 28.4811 | 0 | 2.58 | 2.5629 | 25.9183 | 0 | 0 | 0 | 0 | 0
488 | 28.8704 | 0 | 2.58 | 2.978 | 25.8924 | 0 | 0 | 0 | 0 | 0
489 | 27.2843 | 0 | 2.58 | 0 | 29.2009 | 0 | 0 | 0 | 0 | 1.9166
490 | 24.7561 | 0 | 2.58 | 0 | 29.2009 | 0 | 0 | 1.9166 | 0 | 4.4448
491 | 22.7329 | 0 | 2.58 | 0 | 29.2009 | 0 | 0 | 6.361 | 0 | 6.468
492 | 20.6242 | 0 | 2.58 | 0 | 29.2009 | 0 | 0 | 12.8277 | 0 | 8.5767
493 | 17.2388 | 0 | 2.58 | 0 | 29.2009 | 0 | 0 | 21.4018 | 0 | 11.962
494 | 17.7007 | 0 | 2.58 | 0 | 29.2009 | 0 | 0 | 33.3596 | 0 | 11.5002
495 | 17.1912 | 0 | 2.58 | 0 | 29.2009 | 0 | 0 | 44.8531 | 0 | 12.0097
496 | 17.0824 | 0 | 2.58 | 0 | 29.2009 | 0 | 0 | 56.8539 | 0 | 12.1185
497 | 17.794 | 0 | 2.58 | 0 | 29.2009 | 0 | 0 | 68.961 | 0 | 11.4069
498 | 18.6159 | 0 | 2.58 | 0 | 5.9448 | 0 | 0 | 80.3541 | 12.6711 | 0
499 | 17.7052 | 0 | 2.58 | 0 | 0 | 0 | 0 | 67.6669 | 17.7052 | 0
500 | 17.7171 | 0 | 2.58 | 0 | 0 | 0 | 0 | 49.9482 | 17.7171 | 0
501 | 19.9461 | 0 | 2.58 | 0 | 3.4713 | 0 | 0 | 32.2211 | 16.4748 | 0
502 | 5.0657 | 0 | 2.58 | 0 | 0 | 0 | 0 | 15.7398 | 5.0657 | 0
503 | 6.4979 | 0 | 2.58 | 0 | 0 | 0 | 0 | 10.671 | 6.4979 | 0
504 | 8.3386 | 0 | 2.58 | 0 | 4.1684 | 0 | 0 | 4.171 | 4.1702 | 0
505 | 9.6374 | 0 | 2.58 | 0 | 9.6374 | 0 | 0 | 0 | 0 | 0
506 | 11.1416 | 0 | 2.58 | 0 | 11.1416 | 0 | 0 | 0 | 0 | 0
507 | 12.5292 | 0 | 2.58 | 0 | 12.5292 | 0 | 0 | 0 | 0 | 0
508 | 13.5114 | 0 | 2.58 | 0 | 15.3554 | 0 | 0 | 0 | 0 | 1.844
509 | 14.5144 | 0 | 2.58 | 0 | 18.7127 | 0 | 0 | 1.844 | 0 | 4.1983
510 | 15.5452 | 0 | 2.58 | 0 | 20.502 | 0 | 0 | 6.042 | 0 | 4.9568
511 | 30.7891 | 0 | 2.58 | 0 | 29.2009 | 0 | 0 | 10.9976 | 1.5882 | 0
512 | 31.3696 | 0 | 2.58 | 0 | 29.2009 | 0 | 0 | 9.4072 | 2.1688 | 0
513 | 29.9913 | 0 | 2.58 | 0 | 29.2009 | 0 | 0 | 7.2365 | 0.79037 | 0
514 | 27.7658 | 0 | 2.58 | 0 | 29.2009 | 0 | 0 | 6.4447 | 0 | 1.4351
515 | 25.7673 | 0 | 2.58 | 0 | 29.2009 | 0 | 0 | 7.8785 | 0 | 3.4336
516 | 24.2151 | 0 | 2.58 | 0 | 29.2009 | 0 | 0 | 11.3105 | 0 | 4.9858
517 | 21.2741 | 0 | 2.58 | 0 | 29.2009 | 0 | 0 | 16.2941 | 0 | 7.9268
518 | 21.8899 | 0 | 2.58 | 0 | 29.2009 | 0 | 0 | 24.2176 | 0 | 7.311
519 | 21.5958 | 0 | 2.58 | 0 | 29.2009 | 0 | 0 | 31.5237 | 0 | 7.6051
520 | 21.6465 | 0 | 2.58 | 0 | 29.2009 | 0 | 0 | 39.1225 | 0 | 7.5544
521 | 22.1932 | 0 | 2.58 | 0 | 29.2009 | 0 | 0 | 46.6691 | 0 | 7.0077
522 | 22.9312 | 0 | 2.58 | 0 | 28.7538 | 0 | 0 | 53.6674 | 0 | 5.8226
523 | 21.6191 | 0 | 2.58 | 0 | 11.3711 | 0 | 0 | 59.4792 | 10.248 | 0
524 | 21.1823 | 0 | 2.58 | 0 | 9.2101 | 0 | 0 | 49.2193 | 11.9722 | 0
525 | 23.0367 | 0 | 2.58 | 0 | 15.9401 | 0 | 0 | 37.2372 | 7.0966 | 0
526 | 7.8948 | 0 | 2.58 | 0 | 0 | 0 | 0 | 30.1332 | 7.8948 | 0
527 | 8.9777 | 0 | 2.58 | 0 | 0 | 0 | 0 | 22.2324 | 8.9777 | 0
528 | 10.4716 | 0 | 2.58 | 0 | 0 | 0 | 0 | 13.2502 | 10.4716 | 0
529 | 10.8619 | 0 | 2.58 | 0 | 8.0865 | 0 | 0 | 2.7759 | 2.7754 | 0
530 | 11.2392 | 0 | 2.58 | 0 | 11.2392 | 0 | 0 | 0 | 0 | 0
531 | 11.4896 | 0 | 2.58 | 0 | 11.4896 | 0 | 0 | 0 | 0 | 0
532 | 11.8843 | 0 | 2.58 | 0 | 11.8843 | 0 | 0 | 0 | 0 | 0
533 | 12.293 | 0 | 2.58 | 0 | 12.293 | 0 | 0 | 0 | 0 | 0
534 | 12.893 | 0 | 2.58 | 0 | 12.893 | 0 | 0 | 0 | 0 | 0
535 | 27.7559 | 0 | 2.58 | 0 | 27.7559 | 0 | 0 | 0 | 0 | 0
536 | 28.1952 | 0 | 2.58 | 0 | 28.1952 | 0 | 0 | 0 | 0 | 0
537 | 25.9373 | 0 | 2.58 | 0 | 25.9373 | 0 | 0 | 0 | 0 | 0
538 | 22.6494 | 0 | 2.58 | 0 | 28.3107 | 0 | 0 | 0 | 0 | 5.6614
539 | 19.6576 | 0 | 2.58 | 0 | 29.2009 | 0 | 0 | 5.6614 | 0 | 9.5432
540 | 17.1154 | 0 | 2.58 | 0 | 29.2009 | 0 | 0 | 15.2035 | 0 | 12.0855
541 | 13.4399 | 0 | 2.58 | 0 | 29.2009 | 0 | 0 | 27.2859 | 0 | 15.761
542 | 13.7328 | 0 | 2.58 | 0 | 29.2009 | 0 | 0 | 43.0414 | 0 | 15.4681
543 | 13.1735 | 0 | 2.58 | 0 | 29.2009 | 0 | 0 | 58.5009 | 0 | 16.0274
544 | 13.1074 | 0 | 2.58 | 0 | 29.2009 | 0 | 0 | 74.5166 | 0 | 16.0935
545 | 14.1382 | 0 | 2.58 | 0 | 29.2009 | 0 | 0 | 90.5952 | 0 | 15.0627
546 | 15.6464 | 0 | 2.58 | 0 | 0 | 0 | 0 | 105.6397 | 15.6464 | 0
547 | 14.4993 | 0 | 2.58 | 0 | 0 | 0 | 0 | 89.9722 | 14.4993 | 0
548 | 14.3568 | 0 | 2.58 | 0 | 0 | 0 | 0 | 75.4549 | 14.3568 | 0
549 | 16.3565 | 0 | 2.58 | 0 | 0 | 0 | 0 | 61.0831 | 16.3565 | 0
550 | 1.3263 | 0 | 2.58 | 0 | 0 | 0 | 0 | 44.7144 | 1.3263 | 0
551 | 2.359 | 0 | 2.58 | 0 | 0 | 0 | 0 | 43.3792 | 2.359 | 0
552 | 4.0352 | 0 | 2.58 | 0 | 0 | 0 | 0 | 41.0115 | 4.0352 | 0
553 | 5.5408 | 0 | 2.58 | 0 | 0 | 0 | 0 | 36.9681 | 5.5408 | 0
554 | 7.109 | 0 | 2.58 | 0 | 0 | 0 | 0 | 31.4199 | 7.109 | 0
555 | 8.6182 | 0 | 2.58 | 0 | 0 | 0 | 0 | 24.3046 | 8.6182 | 0
556 | 9.7475 | 0 | 2.58 | 0 | 0 | 0 | 0 | 15.6815 | 9.7475 | 0
557 | 10.6803 | 0 | 2.58 | 0 | 4.7507 | 0 | 0 | 5.9308 | 5.9296 | 0
558 | 11.6479 | 0 | 2.58 | 2.282 | 9.3659 | 0 | 0 | 0 | 0 | 0
559 | 26.8738 | 0 | 2.58 | 5.8897 | 20.9841 | 0 | 0 | 0 | 0 | 0
560 | 27.3723 | 0 | 2.58 | 7.4312 | 19.9412 | 0 | 0 | 0 | 0 | 0
561 | 25.5092 | 0 | 2.58 | 1.4508 | 24.0583 | 0 | 0 | 0 | 0 | 0
562 | 22.7823 | 0 | 2.58 | 0 | 29.2009 | 0 | 0 | 0 | 0 | 6.4186
563 | 20.3237 | 0 | 2.58 | 0 | 29.2009 | 0 | 0 | 6.4186 | 0 | 8.8772
564 | 18.2527 | 0 | 2.58 | 0 | 29.2009 | 0 | 0 | 15.2945 | 0 | 10.9482
565 | 14.7852 | 0 | 2.58 | 0 | 29.2009 | 0 | 0 | 26.2397 | 0 | 14.4157
566 | 15.2905 | 0 | 2.58 | 0 | 29.2009 | 0 | 0 | 40.6501 | 0 | 13.9104
567 | 14.7307 | 0 | 2.58 | 0 | 29.2009 | 0 | 0 | 54.5524 | 0 | 14.4702
568 | 14.6057 | 0 | 2.58 | 0 | 29.2009 | 0 | 0 | 69.0117 | 0 | 14.5952
569 | 15.4459 | 0 | 2.58 | 0 | 29.2009 | 0 | 0 | 83.5931 | 0 | 13.755
570 | 16.6588 | 0 | 2.58 | 0 | 0 | 0 | 0 | 97.3314 | 16.6588 | 0
571 | 15.607 | 0 | 2.58 | 0 | 0 | 0 | 0 | 80.6531 | 15.607 | 0
572 | 15.3551 | 0 | 2.58 | 0 | 0 | 0 | 0 | 65.0299 | 15.3551 | 0
573 | 17.3503 | 0 | 2.58 | 0 | 0 | 0 | 0 | 49.6618 | 17.3503 | 0
574 | 2.1242 | 0 | 2.58 | 0 | 0 | 0 | 0 | 32.3016 | 2.1242 | 0
575 | 3.3969 | 0 | 2.58 | 0 | 0 | 0 | 0 | 30.1709 | 3.3969 | 0
576 | 5.0356 | 0 | 2.58 | 0 | 0 | 0 | 0 | 26.768 | 5.0356 | 0
577 | 5.9988 | 0 | 2.58 | 0 | 0 | 0 | 0 | 21.7271 | 5.9988 | 0
578 | 6.9553 | 0 | 2.58 | 0 | 0 | 0 | 0 | 15.7239 | 6.9553 | 0
579 | 7.7688 | 0 | 2.58 | 0 | 0 | 0 | 0 | 8.7655 | 7.7688 | 0
580 | 8.5815 | 0 | 2.58 | 0 | 7.5867 | 0 | 0 | 0.99496 | 0.99476 | 0
581 | 9.1937 | 0 | 2.58 | 0 | 9.1937 | 0 | 0 | 0 | 0 | 0
582 | 10.0184 | 0 | 2.58 | 0 | 10.0184 | 0 | 0 | 0 | 0 | 0
583 | 25.0191 | 0 | 2.58 | 0 | 25.0191 | 0 | 0 | 0 | 0 | 0
584 | 25.4916 | 0 | 2.58 | 0.24845 | 25.2432 | 0 | 0 | 0 | 0 | 0
585 | 23.6469 | 0 | 2.58 | 0 | 23.6469 | 0 | 0 | 0 | 0 | 0
586 | 20.7446 | 0 | 2.58 | 0 | 20.7446 | 0 | 0 | 0 | 0 | 0
587 | 18.131 | 0 | 2.58 | 0 | 26.5937 | 0 | 0 | 0 | 0 | 8.4627
588 | 15.8914 | 0 | 2.58 | 0 | 29.2009 | 0 | 0 | 8.4627 | 0 | 13.3095
589 | 12.2612 | 0 | 2.58 | 0 | 29.2009 | 0 | 0 | 21.7705 | 0 | 16.9396
590 | 12.6788 | 0 | 2.58 | 0 | 29.2009 | 0 | 0 | 38.7058 | 0 | 16.522
591 | 12.1365 | 0 | 2.58 | 0 | 29.2009 | 0 | 0 | 55.2201 | 0 | 17.0644
592 | 12.0724 | 0 | 2.58 | 0 | 29.2009 | 0 | 0 | 72.2735 | 0 | 17.1285
593 | 12.9308 | 0 | 2.58 | 0 | 29.2009 | 0 | 0 | 89.3875 | 0 | 16.2701
594 | 14.1778 | 0 | 2.58 | 0 | 0 | 0 | 0 | 105.6397 | 14.1778 | 0
595 | 12.731 | 0 | 2.58 | 0 | 0 | 0 | 0 | 91.4408 | 12.731 | 0
596 | 12.3791 | 0 | 2.58 | 0 | 0 | 0 | 0 | 78.6916 | 12.3791 | 0
597 | 14.185 | 0 | 2.58 | 0 | 0 | 0 | 0 | 66.2967 | 14.185 | 0
598 | 0.94167 | 0 | 2.58 | 0 | 0 | 0 | 0 | 52.0985 | 0.94167 | 0
599 | 0.74545 | 0 | 2.58 | 0 | 0 | 0 | 0 | 51.1464 | 0.74545 | 0
600 | 1.0295 | 0 | 2.58 | 0 | 0 | 0 | 0 | 50.3907 | 1.0295 | 0
601 | 1.9734 | 0 | 2.58 | 0 | 0 | 0 | 0 | 49.3511 | 1.9734 | 0
602 | 3.009 | 0 | 2.58 | 0 | 0 | 0 | 0 | 47.3679 | 3.009 | 0
603 | 3.814 | 0 | 2.58 | 0 | 0 | 0 | 0 | 44.3494 | 3.814 | 0
604 | 4.513 | 0 | 2.58 | 0 | 0 | 0 | 0 | 40.5265 | 4.513 | 0
605 | 5.2804 | 0 | 2.58 | 0 | 0 | 0 | 0 | 36.0054 | 5.2804 | 0
606 | 5.7251 | 0 | 2.58 | 0 | 0 | 0 | 0 | 30.7178 | 5.7251 | 0
607 | 20.3888 | 0 | 2.58 | 0 | 0 | 0 | 0 | 24.9866 | 20.3888 | 0
608 | 21.407 | 0 | 2.58 | 0 | 16.8151 | 0 | 0 | 4.5928 | 4.5919 | 0
609 | 20.2567 | 0 | 2.58 | 0 | 20.2567 | 0 | 0 | 0 | 0 | 0
610 | 17.7744 | 0 | 2.58 | 0 | 17.7744 | 0 | 0 | 0 | 0 | 0
611 | 15.3805 | 0 | 2.58 | 0 | 29.2009 | 0 | 0 | 0 | 0 | 13.8204
612 | 13.2796 | 0 | 2.58 | 0 | 29.2009 | 0 | 0 | 13.8204 | 0 | 15.9213
613 | 9.4104 | 0 | 2.58 | 0 | 29.2009 | 0 | 0 | 29.739 | 0 | 19.7905
614 | 9.7765 | 0 | 2.58 | 0 | 29.2009 | 0 | 0 | 49.5235 | 0 | 19.4244
615 | 9.2576 | 0 | 2.58 | 0 | 29.2009 | 0 | 0 | 68.938 | 0 | 19.9433
616 | 9.0122 | 0 | 2.58 | 0 | 13.7302 | 0 | 0 | 88.8675 | 0 | 4.718
617 | 9.7572 | 0 | 2.58 | 0 | 0 | 0 | 0 | 93.5677 | 9.7572 | 0
618 | 10.7531 | 0 | 2.58 | 0 | 0 | 0 | 0 | 83.7918 | 10.7531 | 0
619 | 9.7025 | 0 | 2.58 | 0 | 0 | 0 | 0 | 73.022 | 9.7025 | 0
620 | 9.3832 | 0 | 2.58 | 0 | 0 | 0 | 0 | 63.3048 | 9.3832 | 0
621 | 11.5508 | 0 | 2.58 | 0 | 0 | 0 | 0 | 53.9089 | 11.5508 | 0
622 | 0.82538 | 0 | 2.58 | 0 | 0 | 0 | 0 | 42.3473 | 0.82538 | 0
623 | 0.74106 | 0 | 2.58 | 0 | 0 | 0 | 0 | 41.5134 | 0.74106 | 0
624 | 0.62051 | 0 | 2.58 | 0 | 0 | 0 | 0 | 40.7641 | 0.62051 | 0
625 | 0.91203 | 0 | 2.58 | 0 | 0 | 0 | 0 | 40.1354 | 0.91203 | 0
626 | 2.4354 | 0 | 2.58 | 0 | 0 | 0 | 0 | 39.2154 | 2.4354 | 0
627 | 3.909 | 0 | 2.58 | 0 | 0 | 0 | 0 | 36.7721 | 3.909 | 0
628 | 4.9851 | 0 | 2.58 | 0 | 0 | 0 | 0 | 32.8558 | 4.9851 | 0
629 | 5.9425 | 0 | 2.58 | 0 | 0 | 0 | 0 | 27.8641 | 5.9425 | 0
630 | 6.6029 | 0 | 2.58 | 0 | 0 | 0 | 0 | 21.916 | 6.6029 | 0
631 | 21.3456 | 0 | 2.58 | 0 | 6.0398 | 0 | 0 | 15.3088 | 15.3057 | 0
632 | 22.2822 | 0 | 2.58 | 0 | 22.2822 | 0 | 0 | 0 | 0 | 0
633 | 21.2693 | 0 | 2.58 | 0 | 21.2693 | 0 | 0 | 0 | 0 | 0
634 | 19.368 | 0 | 2.58 | 0 | 19.368 | 0 | 0 | 0 | 0 | 0
635 | 17.4743 | 0 | 2.58 | 0 | 29.2009 | 0 | 0 | 0 | 0 | 11.7266
636 | 16.1044 | 0 | 2.58 | 0 | 29.2009 | 0 | 0 | 11.7266 | 0 | 13.0965
637 | 12.7438 | 0 | 2.58 | 0 | 29.2009 | 0 | 0 | 24.8207 | 0 | 16.4571
638 | 13.2353 | 0 | 2.58 | 0 | 29.2009 | 0 | 0 | 41.2728 | 0 | 15.9656
639 | 12.7321 | 0 | 2.58 | 0 | 29.2009 | 0 | 0 | 57.2302 | 0 | 16.4688
640 | 12.4571 | 0 | 2.58 | 0 | 29.2009 | 0 | 0 | 73.6875 | 0 | 16.7438
641 | 12.7435 | 0 | 2.58 | 0 | 0 | 0 | 0 | 90.4166 | 12.7435 | 0
642 | 13.445 | 0 | 2.58 | 0 | 0 | 0 | 0 | 77.6551 | 13.445 | 0
643 | 12.5224 | 0 | 2.58 | 0 | 0 | 0 | 0 | 64.1946 | 12.5224 | 0
644 | 12.7177 | 0 | 2.58 | 0 | 0 | 0 | 0 | 51.6594 | 12.7177 | 0
645 | 14.8057 | 0 | 2.58 | 0 | 0 | 0 | 0 | 38.9313 | 14.8057 | 0
646 | 0.88641 | 0 | 2.58 | 0 | 0 | 0 | 0 | 24.1178 | 0.88641 | 0
647 | 1.8617 | 0 | 2.58 | 0 | 0 | 0 | 0 | 23.2266 | 1.8617 | 0
648 | 3.7742 | 0 | 2.58 | 0 | 0 | 0 | 0 | 21.3602 | 3.7742 | 0
649 | 5.1543 | 0 | 2.58 | 0 | 0 | 0 | 0 | 17.5817 | 5.1543 | 0
650 | 6.5388 | 0 | 2.58 | 0 | 0 | 0 | 0 | 12.4239 | 6.5388 | 0
651 | 7.821 | 0 | 2.58 | 0 | 1.9396 | 0 | 0 | 5.8826 | 5.8814 | 0
652 | 8.769 | 0 | 2.58 | 0 | 8.769 | 0 | 0 | 0 | 0 | 0
653 | 9.553 | 0 | 2.58 | 0 | 9.553 | 0 | 0 | 0 | 0 | 0
654 | 10.4513 | 0 | 2.58 | 0 | 10.4513 | 0 | 0 | 0 | 0 | 0
655 | 25.5883 | 0 | 2.58 | 0 | 25.5883 | 0 | 0 | 0 | 0 | 0
656 | 25.9841 | 0 | 2.58 | 0 | 25.9841 | 0 | 0 | 0 | 0 | 0
657 | 24.4335 | 0 | 2.58 | 0 | 24.4335 | 0 | 0 | 0 | 0 | 0
658 | 21.7805 | 0 | 2.58 | 0 | 29.2009 | 0 | 0 | 0 | 0 | 7.4204
659 | 19.4546 | 0 | 2.58 | 0 | 29.2009 | 0 | 0 | 7.4204 | 0 | 9.7463
660 | 17.3462 | 0 | 2.58 | 0 | 29.2009 | 0 | 0 | 17.1652 | 0 | 11.8547
661 | 14.1585 | 0 | 2.58 | 0 | 29.2009 | 0 | 0 | 29.0165 | 0 | 15.0424
662 | 14.9157 | 0 | 2.58 | 0 | 29.2009 | 0 | 0 | 44.0531 | 0 | 14.2852
663 | 14.3594 | 0 | 2.58 | 0 | 29.2009 | 0 | 0 | 58.3295 | 0 | 14.8415
664 | 14.2341 | 0 | 2.58 | 0 | 29.2009 | 0 | 0 | 73.1594 | 0 | 14.9668
665 | 14.7977 | 0 | 2.58 | 0 | 0 | 0 | 0 | 88.1115 | 14.7977 | 0
666 | 15.744 | 0 | 2.58 | 0 | 0 | 0 | 0 | 73.2961 | 15.744 | 0
667 | 15.0549 | 0 | 2.58 | 0 | 0 | 0 | 0 | 57.5375 | 15.0549 | 0
668 | 15.1651 | 0 | 2.58 | 0 | 0 | 0 | 0 | 42.4712 | 15.1651 | 0
669 | 17.6813 | 0 | 2.58 | 0 | 0 | 0 | 0 | 27.2975 | 17.6813 | 0
670 | 2.9216 | 0 | 2.58 | 0 | 0 | 0 | 0 | 9.6108 | 2.9216 | 0
671 | 4.6971 | 0 | 2.58 | 0 | 0 | 0 | 0 | 6.6873 | 4.6971 | 0
672 | 6.7147 | 0 | 2.58 | 0 | 4.7262 | 0 | 0 | 1.9889 | 1.9885 | 0
673 | 8.2524 | 0 | 2.58 | 0 | 8.2524 | 0 | 0 | 0 | 0 | 0
674 | 9.8382 | 0 | 2.58 | 0 | 9.8382 | 0 | 0 | 0 | 0 | 0
675 | 11.2853 | 0 | 2.58 | 0 | 11.2853 | 0 | 0 | 0 | 0 | 0
676 | 12.2694 | 0 | 2.58 | 0 | 12.2694 | 0 | 0 | 0 | 0 | 0
677 | 13.3402 | 0 | 2.58 | 0 | 13.3402 | 0 | 0 | 0 | 0 | 0
678 | 14.357 | 0 | 2.58 | 0 | 15.3347 | 0 | 0 | 0 | 0 | 0.9777
679 | 29.4883 | 0 | 2.58 | 0 | 29.2009 | 0 | 0 | 0.9777 | 0.28741 | 0
680 | 29.8908 | 0 | 2.58 | 0 | 29.2009 | 0 | 0 | 0.6901 | 0.68996 | 0
681 | 28.3648 | 0 | 2.58 | 0 | 28.3648 | 0 | 0 | 0 | 0 | 0
682 | 25.9596 | 0 | 2.58 | 0 | 25.9596 | 0 | 0 | 0 | 0 | 0
683 | 23.8754 | 0 | 2.58 | 0 | 23.8754 | 0 | 0 | 0 | 0 | 0
684 | 22.0588 | 0 | 2.58 | 0 | 22.0588 | 0 | 0 | 0 | 0 | 0
685 | 18.7034 | 0 | 2.58 | 0 | 18.7034 | 0 | 0 | 0 | 0 | 0
686 | 19.1821 | 0 | 2.58 | 0 | 19.1821 | 0 | 0 | 0 | 0 | 0
687 | 18.712 | 0 | 2.58 | 0 | 18.712 | 0 | 0 | 0 | 0 | 0
688 | 18.5735 | 0 | 2.58 | 0 | 18.5735 | 0 | 0 | 0 | 0 | 0
689 | 19.2581 | 0 | 2.58 | 0 | 19.2581 | 0 | 0 | 0 | 0 | 0
690 | 20.0322 | 0 | 2.58 | 0 | 20.0322 | 0 | 0 | 0 | 0 | 0
691 | 18.8481 | 0 | 2.58 | 0 | 18.8481 | 0 | 0 | 0 | 0 | 0
692 | 18.4921 | 0 | 2.58 | 0 | 18.4921 | 0 | 0 | 0 | 0 | 0
693 | 20.4738 | 0 | 2.58 | 0 | 20.4738 | 0 | 0 | 0 | 0 | 0
694 | 5.2322 | 0 | 2.58 | 0 | 5.2322 | 0 | 0 | 0 | 0 | 0
695 | 6.4747 | 0 | 2.58 | 0 | 6.4747 | 0 | 0 | 0 | 0 | 0
696 | 7.9134 | 0 | 2.58 | 0 | 7.9134 | 0 | 0 | 0 | 0 | 0
697 | 8.6635 | 0 | 2.58 | 0 | 8.6635 | 0 | 0 | 0 | 0 | 0
698 | 9.3455 | 0 | 2.58 | 0 | 9.3455 | 0 | 0 | 0 | 0 | 0
699 | 9.989 | 0 | 2.58 | 0 | 9.989 | 0 | 0 | 0 | 0 | 0
700 | 10.6516 | 0 | 2.58 | 0 | 10.6516 | 0 | 0 | 0 | 0 | 0
701 | 11.2068 | 0 | 2.58 | 0 | 11.2068 | 0 | 0 | 0 | 0 | 0
702 | 12.0043 | 0 | 2.58 | 0 | 12.0043 | 0 | 0 | 0 | 0 | 0
703 | 26.8994 | 0 | 2.58 | 0 | 26.8994 | 0 | 0 | 0 | 0 | 0
704 | 27.393 | 0 | 2.58 | 0 | 27.393 | 0 | 0 | 0 | 0 | 0
705 | 25.4806 | 0 | 2.58 | 0 | 25.4806 | 0 | 0 | 0 | 0 | 0
706 | 22.6544 | 0 | 2.58 | 0 | 22.6544 | 0 | 0 | 0 | 0 | 0
707 | 19.9228 | 0 | 2.58 | 0 | 19.9501 | 0 | 0 | 0 | 0 | 0.027298
708 | 17.6045 | 0 | 2.58 | 0 | 29.2009 | 0 | 0 | 0.027298 | 0 | 11.5964
709 | 14.1138 | 0 | 2.58 | 0 | 29.2009 | 0 | 0 | 11.6237 | 0 | 15.0871
710 | 14.9523 | 0 | 2.58 | 0 | 29.2009 | 0 | 0 | 26.7085 | 0 | 14.2486
711 | 14.3841 | 0 | 2.58 | 0 | 29.2009 | 0 | 0 | 40.9517 | 0 | 14.8167
712 | 14.1835 | 0 | 2.58 | 0 | 29.2009 | 0 | 0 | 55.7603 | 0 | 15.0174
713 | 14.9365 | 0 | 2.58 | 0 | 0 | 0 | 0 | 70.7665 | 14.9365 | 0
714 | 16.0121 | 0 | 2.58 | 0 | 0 | 0 | 0 | 55.8159 | 16.0121 | 0
715 | 14.7721 | 0 | 2.58 | 0 | 5.3903 | 0 | 0 | 39.7927 | 9.3818 | 0
716 | 14.4093 | 0 | 2.58 | 0 | 9.2036 | 0 | 0 | 30.4029 | 5.2058 | 0
717 | 16.4156 | 0 | 2.58 | 0 | 12.4816 | 0 | 0 | 25.1911 | 3.934 | 0
718 | 1.2877 | 0 | 2.58 | 0 | 0 | 0 | 0 | 21.252 | 1.2877 | 0
719 | 2.2628 | 0 | 2.58 | 0 | 0 | 0 | 0 | 19.9601 | 2.2628 | 0
720 | 3.8432 | 0 | 2.58 | 0 | 0 | 0 | 0 | 17.6933 | 3.8432 | 0
721 | 5.092 | 0 | 2.58 | 0 | 0 | 0 | 0 | 13.8466 | 5.092 | 0
722 | 6.3605 | 0 | 2.58 | 0 | 7.8824 | 0 | 0 | 8.7519 | 0 | 1.5219
723 | 7.5447 | 0 | 2.58 | 0 | 7.6755 | 0 | 0 | 10.272 | 0 | 0.1308
724 | 8.5295 | 0 | 2.58 | 0 | 11.4316 | 0 | 0 | 10.4007 | 0 | 2.9021
725 | 9.4043 | 0 | 2.58 | 0 | 12.4656 | 0 | 0 | 13.3008 | 0 | 3.0613
726 | 10.3374 | 0 | 2.58 | 0 | 8.2546 | 0 | 0 | 16.3594 | 2.0828 | 0
727 | 25.5431 | 0 | 2.58 | 0 | 21.4608 | 0 | 0 | 14.2733 | 4.0824 | 0
728 | 26.0683 | 0 | 2.58 | 0 | 15.8823 | 0 | 0 | 10.1881 | 10.1861 | 0
729 | 24.4302 | 0 | 2.58 | 0 | 28.9841 | 0 | 0 | 0 | 0 | 4.5539
730 | 21.9606 | 0 | 2.58 | 0 | 29.2009 | 0 | 0 | 4.5539 | 0 | 7.2403
731 | 19.7237 | 0 | 2.58 | 0 | 29.2009 | 0 | 0 | 11.7933 | 0 | 9.4772
732 | 17.686 | 0 | 2.58 | 0 | 29.2009 | 0 | 0 | 21.2681 | 0 | 11.5149
733 | 14.2107 | 0 | 2.58 | 0 | 29.2009 | 0 | 0 | 32.7788 | 0 | 14.9902
734 | 14.8911 | 0 | 2.58 | 0 | 29.2009 | 0 | 0 | 47.7625 | 0 | 14.3098
735 | 14.4365 | 0 | 2.58 | 0 | 29.2009 | 0 | 0 | 62.0627 | 0 | 14.7644
736 | 14.4194 | 0 | 2.58 | 0 | 29.2009 | 0 | 0 | 76.8147 | 0 | 14.7815
737 | 15.1237 | 0 | 2.58 | 0 | 29.2009 | 0 | 0 | 91.5809 | 0 | 14.0772
738 | 16.0888 | 0 | 2.58 | 0 | 0 | 0 | 0 | 105.6397 | 16.0888 | 0
739 | 14.2733 | 0 | 2.58 | 0 | 0 | 0 | 0 | 89.5299 | 14.2733 | 0
740 | 13.3898 | 0 | 2.58 | 0 | 0 | 0 | 0 | 75.2387 | 13.3898 | 0
741 | 14.8321 | 0 | 2.58 | 0 | 0 | 0 | 0 | 61.8338 | 14.8321 | 0
742 | 0.94936 | 0 | 2.58 | 0 | 0 | 0 | 0 | 46.9893 | 0.94936 | 0
743 | 0.74635 | 0 | 2.58 | 0 | 0 | 0 | 0 | 46.0306 | 0.74635 | 0
744 | 0.88018 | 0 | 2.58 | 0 | 0 | 0 | 0 | 45.275 | 0.88018 | 0
745 | 1.0804 | 0 | 2.58 | 0 | 0 | 0 | 0 | 44.3858 | 1.0804 | 0
746 | 1.7559 | 0 | 2.58 | 0 | 0 | 0 | 0 | 43.2965 | 1.7559 | 0
747 | 2.1687 | 0 | 2.58 | 0 | 0 | 0 | 0 | 41.532 | 2.1687 | 0
748 | 2.8189 | 0 | 2.58 | 0 | 0 | 0 | 0 | 39.355 | 2.8189 | 0
749 | 3.4172 | 0 | 2.58 | 0 | 0 | 0 | 0 | 36.5282 | 3.4172 | 0
750 | 4.0273 | 0 | 2.58 | 0 | 0 | 0 | 0 | 33.1037 | 4.0273 | 0
751 | 19.2596 | 0 | 2.58 | 0 | 1.2354 | 0 | 0 | 29.0698 | 18.0242 | 0
752 | 19.7737 | 0 | 2.58 | 0 | 8.7361 | 0 | 0 | 11.0397 | 11.0375 | 0
753 | 17.8807 | 0 | 2.58 | 0 | 17.8807 | 0 | 0 | 0 | 0 | 0
754 | 15.2154 | 0 | 2.58 | 0 | 15.2154 | 0 | 0 | 0 | 0 | 0
755 | 12.6787 | 0 | 2.58 | 0 | 12.6787 | 0 | 0 | 0 | 0 | 0
756 | 10.4622 | 0 | 2.58 | 0 | 27.6093 | 0 | 0 | 0 | 0 | 17.1471
757 | 6.9339 | 0 | 2.58 | 0 | 29.2009 | 0 | 0 | 17.1471 | 0 | 22.2669
758 | 7.5183 | 0 | 2.58 | 0 | 29.2009 | 0 | 0 | 39.4106 | 0 | 21.6826
759 | 6.9717 | 0 | 2.58 | 0 | 29.2009 | 0 | 0 | 61.0854 | 0 | 22.2292
760 | 6.8469 | 0 | 2.58 | 0 | 29.2009 | 0 | 0 | 83.3024 | 0 | 22.354
761 | 7.6318 | 0 | 2.58 | 0 | 0 | 0 | 0 | 105.6397 | 7.6318 | 0
762 | 8.5649 | 0 | 2.58 | 0 | 0 | 0 | 0 | 97.9868 | 8.5649 | 0
763 | 7.5661 | 0 | 2.58 | 0 | 0 | 0 | 0 | 89.4023 | 7.5661 | 0
764 | 7.6035 | 0 | 2.58 | 0 | 0 | 0 | 0 | 81.8183 | 7.6035 | 0
765 | 9.9822 | 0 | 2.58 | 0 | 0 | 0 | 0 | 74.1985 | 9.9822 | 0
766 | 0.9287 | 0 | 2.58 | 0 | 0 | 0 | 0 | 64.2015 | 0.9287 | 0
767 | 0.67462 | 0 | 2.58 | 0 | 0 | 0 | 0 | 63.2599 | 0.67462 | 0
768 | 0.59974 | 0 | 2.58 | 0 | 0 | 0 | 0 | 62.5726 | 0.59974 | 0
769 | 0.47291 | 0 | 2.58 | 0 | 0 | 0 | 0 | 61.9604 | 0.47291 | 0
770 | 0.81532 | 0 | 2.58 | 0 | 0 | 0 | 0 | 61.4751 | 0.81532 | 0
771 | 2.6157 | 0 | 2.58 | 0 | 0 | 0 | 0 | 60.6475 | 2.6157 | 0
772 | 3.7655 | 0 | 2.58 | 0 | 0 | 0 | 0 | 58.0197 | 3.7655 | 0
773 | 5.0727 | 0 | 2.58 | 0 | 0 | 0 | 0 | 54.2425 | 5.0727 | 0
774 | 5.9048 | 0 | 2.58 | 0 | 0 | 0 | 0 | 49.159 | 5.9048 | 0
775 | 20.8679 | 0 | 2.58 | 0 | 0 | 0 | 0 | 43.2443 | 20.8679 | 0
776 | 21.8484 | 0 | 2.58 | 0 | 0 | 0 | 0 | 22.3678 | 21.8484 | 0
777 | 20.9931 | 0 | 2.58 | 0 | 20.4782 | 0 | 0 | 0.51495 | 0.51485 | 0
778 | 19.0299 | 0 | 2.58 | 0 | 27.8851 | 0 | 0 | 0 | 0 | 8.8552
779 | 17.1376 | 0 | 2.58 | 0 | 29.2009 | 0 | 0 | 8.8552 | 0 | 12.0633
780 | 15.5685 | 0 | 2.58 | 0 | 29.2009 | 0 | 0 | 20.9167 | 0 | 13.6324
781 | 12.2439 | 0 | 2.58 | 0 | 29.2009 | 0 | 0 | 34.5449 | 0 | 16.957
782 | 12.9543 | 0 | 2.58 | 0 | 29.2009 | 0 | 0 | 51.495 | 0 | 16.2466
783 | 12.8983 | 0 | 2.58 | 0 | 29.2009 | 0 | 0 | 67.7313 | 0 | 16.3026
784 | 12.7129 | 0 | 2.58 | 0 | 29.2009 | 0 | 0 | 84.0204 | 0 | 16.488
785 | 13.3413 | 0 | 2.58 | 0 | 18.5096 | 0 | 0 | 100.4915 | 0 | 5.1683
786 | 13.9615 | 0 | 2.58 | 0 | 0 | 0 | 0 | 105.6397 | 13.9615 | 0
787 | 12.8004 | 0 | 2.58 | 0 | 0 | 0 | 0 | 91.6571 | 12.8004 | 0
788 | 12.4225 | 0 | 2.58 | 0 | 0 | 0 | 0 | 78.8384 | 12.4225 | 0
789 | 14.4172 | 0 | 2.58 | 0 | 0 | 0 | 0 | 66.4001 | 14.4172 | 0
790 | 0.85073 | 0 | 2.58 | 0 | 0 | 0 | 0 | 51.9696 | 0.85073 | 0
791 | 1.0381 | 0 | 2.58 | 0 | 0 | 0 | 0 | 51.1085 | 1.0381 | 0
792 | 2.5099 | 0 | 2.58 | 0 | 0 | 0 | 0 | 50.0602 | 2.5099 | 0
793 | 3.3614 | 0 | 2.58 | 0 | 0 | 0 | 0 | 47.5402 | 3.3614 | 0
794 | 4.1882 | 0 | 2.58 | 0 | 0 | 0 | 0 | 44.1693 | 4.1882 | 0
795 | 5.0421 | 0 | 2.58 | 0 | 0 | 0 | 0 | 39.9723 | 5.0421 | 0
796 | 5.6183 | 0 | 2.58 | 0 | 0 | 0 | 0 | 34.9222 | 5.6183 | 0
797 | 6.2475 | 0 | 2.58 | 0 | 0 | 0 | 0 | 29.2969 | 6.2475 | 0
798 | 6.5801 | 0 | 2.58 | 0 | 0 | 0 | 0 | 23.0436 | 6.5801 | 0
799 | 21.1197 | 0 | 2.58 | 0 | 4.6641 | 0 | 0 | 16.4589 | 16.4556 | 0
800 | 22.0089 | 0 | 2.58 | 0 | 22.0089 | 0 | 0 | 0 | 0 | 0
801 | 20.7118 | 0 | 2.58 | 0 | 20.7118 | 0 | 0 | 0 | 0 | 0
802 | 18.607 | 0 | 2.58 | 0 | 18.607 | 0 | 0 | 0 | 0 | 0
803 | 16.7746 | 0 | 2.58 | 0 | 29.2009 | 0 | 0 | 0 | 0 | 12.4263
804 | 14.8221 | 0 | 2.58 | 0 | 29.2009 | 0 | 0 | 12.4263 | 0 | 14.3788
805 | 10.9423 | 0 | 2.58 | 0 | 29.2009 | 0 | 0 | 26.8027 | 0 | 18.2586
806 | 11.3615 | 0 | 2.58 | 0 | 29.2009 | 0 | 0 | 45.0559 | 0 | 17.8394
807 | 10.9457 | 0 | 2.58 | 0 | 29.2009 | 0 | 0 | 62.8862 | 0 | 18.2552
808 | 10.7058 | 0 | 2.58 | 0 | 5.0223 | 0 | 0 | 81.1289 | 5.6836 | 0
809 | 10.9014 | 0 | 2.58 | 0 | 29.2009 | 0 | 0 | 75.4291 | 0 | 18.2995
810 | 11.854 | 0 | 2.58 | 0 | 0 | 0 | 0 | 93.7135 | 11.854 | 0
811 | 10.6286 | 0 | 2.58 | 0 | 0 | 0 | 0 | 81.8407 | 10.6286 | 0
812 | 10.5857 | 0 | 2.58 | 0 | 0 | 0 | 0 | 71.1957 | 10.5857 | 0
813 | 12.4681 | 0 | 2.58 | 0 | 0 | 0 | 0 | 60.5957 | 12.4681 | 0
814 | 0.80351 | 0 | 2.58 | 0 | 0 | 0 | 0 | 48.1155 | 0.80351 | 0
815 | 0.77798 | 0 | 2.58 | 0 | 0 | 0 | 0 | 47.3024 | 0.77798 | 0
816 | 0.71561 | 0 | 2.58 | 0 | 0 | 0 | 0 | 46.5149 | 0.71561 | 0
817 | 1.3909 | 0 | 2.58 | 0 | 0 | 0 | 0 | 45.79 | 1.3909 | 0
818 | 2.8347 | 0 | 2.58 | 0 | 0 | 0 | 0 | 44.39 | 2.8347 | 0
819 | 4.1341 | 0 | 2.58 | 0 | 0 | 0 | 0 | 41.5464 | 4.1341 | 0
820 | 5.1659 | 0 | 2.58 | 0 | 0 | 0 | 0 | 37.404 | 5.1659 | 0
821 | 6.1031 | 0 | 2.58 | 0 | 0 | 0 | 0 | 32.2306 | 6.1031 | 0
822 | 7.038 | 0 | 2.58 | 0 | 0 | 0 | 0 | 26.1211 | 7.038 | 0
823 | 22.4368 | 0 | 2.58 | 0 | 13.0231 | 0 | 0 | 19.0778 | 9.4137 | 0
824 | 22.8576 | 0 | 2.58 | 0 | 13.1992 | 0 | 0 | 9.6603 | 9.6584 | 0
825 | 21.3619 | 0 | 2.58 | 0 | 21.3619 | 0 | 0 | 0 | 0 | 0
826 | 19.083 | 0 | 2.58 | 0 | 19.083 | 0 | 0 | 0 | 0 | 0
827 | 17.109 | 0 | 2.58 | 0 | 17.109 | 0 | 0 | 0 | 0 | 0
828 | 15.5112 | 0 | 2.58 | 0 | 24.2232 | 0 | 0 | 0 | 0 | 8.7121
829 | 12.0885 | 0 | 2.58 | 0 | 15.1626 | 0 | 0 | 8.7121 | 0 | 3.0741
830 | 12.7248 | 0 | 2.58 | 0 | 0.94269 | 0 | 0 | 11.7845 | 11.7821 | 0
831 | 12.3032 | 0 | 2.58 | 0 | 26.8658 | 0 | 0 | 0 | 0 | 14.5627
832 | 12.0696 | 0 | 2.58 | 0 | 29.2009 | 0 | 0 | 14.5627 | 0 | 17.1313
833 | 12.5437 | 0 | 2.58 | 0 | 19.9083 | 0 | 0 | 31.6911 | 0 | 7.3645
834 | 13.243 | 0 | 2.58 | 0 | 7.0311 | 0 | 0 | 39.0492 | 6.2118 | 0
835 | 12.4321 | 0 | 2.58 | 0 | 5.34 | 0 | 0 | 32.8296 | 7.0921 | 0
836 | 12.4866 | 0 | 2.58 | 0 | 4.7747 | 0 | 0 | 25.7309 | 7.7119 | 0
837 | 14.7354 | 0 | 2.58 | 0 | 9.1431 | 0 | 0 | 18.0139 | 5.5923 | 0
838 | 0.96833 | 0 | 2.58 | 0 | 0 | 0 | 0 | 12.4179 | 0.96833 | 0
839 | 1.1495 | 0 | 2.58 | 0 | 0 | 0 | 0 | 11.4471 | 1.1495 | 0
840 | 2.949 | 0 | 2.58 | 0 | 0 | 0 | 0 | 10.2954 | 2.949 | 0
841 | 4.2914 | 0 | 2.58 | 0 | 0 | 0 | 0 | 7.3443 | 4.2914 | 0
842 | 5.5943 | 0 | 2.58 | 0 | 2.5434 | 0 | 0 | 3.0514 | 3.0508 | 0
843 | 6.7115 | 0 | 2.58 | 0 | 6.7115 | 0 | 0 | 0 | 0 | 0
844 | 7.6545 | 0 | 2.58 | 0 | 7.6545 | 0 | 0 | 0 | 0 | 0
845 | 8.4966 | 0 | 2.58 | 0 | 8.4966 | 0 | 0 | 0 | 0 | 0
846 | 9.3403 | 0 | 2.58 | 0 | 9.3403 | 0 | 0 | 0 | 0 | 0
847 | 24.4963 | 0 | 2.58 | 0 | 24.4963 | 0 | 0 | 0 | 0 | 0
848 | 24.9411 | 0 | 2.58 | 0 | 24.9411 | 0 | 0 | 0 | 0 | 0
849 | 23.2824 | 0 | 2.58 | 0 | 23.2824 | 0 | 0 | 0 | 0 | 0
850 | 20.8071 | 0 | 2.58 | 0 | 20.8071 | 0 | 0 | 0 | 0 | 0
851 | 18.5551 | 0 | 2.58 | 0 | 18.5551 | 0 | 0 | 0 | 0 | 0
852 | 16.6095 | 0 | 2.58 | 0 | 16.6095 | 0 | 0 | 0 | 0 | 0
853 | 13.3011 | 0 | 2.58 | 0 | 13.3011 | 0 | 0 | 0 | 0 | 0
854 | 14.2147 | 0 | 2.58 | 0 | 20.6298 | 0 | 0 | 0 | 0 | 6.4151
855 | 13.6174 | 0 | 2.58 | 0 | 29.2009 | 0 | 0 | 6.4151 | 0 | 15.5835
856 | 13.4314 | 0 | 2.58 | 0 | 29.2009 | 0 | 0 | 21.9973 | 0 | 15.7695
857 | 14.0389 | 0 | 2.58 | 0 | 29.2009 | 0 | 0 | 37.7624 | 0 | 15.162
858 | 14.8805 | 0 | 2.58 | 0 | 26.6702 | 0 | 0 | 52.9168 | 0 | 11.7898
859 | 13.8429 | 0 | 2.58 | 0 | 11.854 | 0 | 0 | 64.696 | 1.9889 | 0
860 | 13.7416 | 0 | 2.58 | 0 | 6.8798 | 0 | 0 | 62.6942 | 6.8617 | 0
861 | 15.9165 | 0 | 2.58 | 0 | 12.4413 | 0 | 0 | 55.8199 | 3.4752 | 0
862 | 1.1646 | 0 | 2.58 | 0 | 0 | 0 | 0 | 52.3336 | 1.1646 | 0
863 | 2.205 | 0 | 2.58 | 0 | 0 | 0 | 0 | 51.1585 | 2.205 | 0
864 | 4.0133 | 0 | 2.58 | 0 | 0 | 0 | 0 | 48.9433 | 4.0133 | 0
865 | 5.1456 | 0 | 2.58 | 0 | 0 | 0 | 0 | 44.9202 | 5.1456 | 0
866 | 6.3496 | 0 | 2.58 | 0 | 4.7111 | 0 | 0 | 39.7656 | 1.6386 | 0
867 | 7.3736 | 0 | 2.58 | 0 | 5.5998 | 0 | 0 | 38.1191 | 1.7738 | 0
868 | 8.187 | 0 | 2.58 | 0 | 8.6938 | 0 | 0 | 36.3377 | 0 | 0.50684
869 | 9.0812 | 0 | 2.58 | 0 | 6.5763 | 0 | 0 | 36.8373 | 2.5049 | 0
870 | 9.9247 | 0 | 2.58 | 0 | 2.3196 | 0 | 0 | 34.325 | 7.6051 | 0
871 | 25.1413 | 0 | 2.58 | 0 | 15.5314 | 0 | 0 | 26.7131 | 9.6099 | 0
872 | 25.5772 | 0 | 2.58 | 0 | 8.4828 | 0 | 0 | 17.0978 | 17.0944 | 0
873 | 23.8514 | 0 | 2.58 | 0 | 23.8514 | 0 | 0 | 0 | 0 | 0
874 | 21.3196 | 0 | 2.58 | 0 | 29.0999 | 0 | 0 | 0 | 0 | 7.7803
875 | 18.9851 | 0 | 2.58 | 0 | 29.2009 | 0 | 0 | 7.7803 | 0 | 10.2158
876 | 17.0467 | 0 | 2.58 | 0 | 29.2009 | 0 | 0 | 17.9946 | 0 | 12.1542
877 | 13.7858 | 0 | 2.58 | 0 | 29.2009 | 0 | 0 | 30.1451 | 0 | 15.4151
878 | 14.551 | 0 | 2.58 | 0 | 29.2009 | 0 | 0 | 45.5542 | 0 | 14.6499
879 | 14.0242 | 0 | 2.58 | 0 | 29.2009 | 0 | 0 | 60.195 | 0 | 15.1767
880 | 13.7441 | 0 | 2.58 | 0 | 29.2009 | 0 | 0 | 75.3596 | 0 | 15.4568
881 | 14.3444 | 0 | 2.58 | 0 | 29.2009 | 0 | 0 | 90.8014 | 0 | 14.8565
882 | 15.1766 | 0 | 2.58 | 0 | 0 | 0 | 0 | 105.6397 | 15.1766 | 0
883 | 14.3171 | 0 | 2.58 | 0 | 0 | 0 | 0 | 90.442 | 14.3171 | 0
884 | 14.2398 | 0 | 2.58 | 0 | 0 | 0 | 0 | 76.1068 | 14.2398 | 0
885 | 16.5196 | 0 | 2.58 | 0 | 0 | 0 | 0 | 61.8518 | 16.5196 | 0
886 | 1.5667 | 0 | 2.58 | 0 | 0 | 0 | 0 | 45.3198 | 1.5667 | 0
887 | 3.1508 | 0 | 2.58 | 0 | 0 | 0 | 0 | 43.744 | 3.1508 | 0
888 | 4.9674 | 0 | 2.58 | 0 | 0 | 0 | 0 | 40.5845 | 4.9674 | 0
889 | 6.3964 | 0 | 2.58 | 0 | 0 | 0 | 0 | 35.6089 | 6.3964 | 0
890 | 7.8143 | 0 | 2.58 | 0 | 0 | 0 | 0 | 29.2054 | 7.8143 | 0
891 | 9.0815 | 0 | 2.58 | 0 | 0 | 0 | 0 | 21.3852 | 9.0815 | 0
892 | 10.0582 | 0 | 2.58 | 0 | 0 | 0 | 0 | 12.2995 | 10.0582 | 0
893 | 11.0074 | 0 | 2.58 | 0 | 8.7691 | 0 | 0 | 2.2388 | 2.2383 | 0
894 | 11.9078 | 0 | 2.58 | 0 | 11.9078 | 0 | 0 | 0 | 0 | 0
895 | 27.0168 | 0 | 2.58 | 0 | 27.0168 | 0 | 0 | 0 | 0 | 0
896 | 27.3687 | 0 | 2.58 | 0 | 27.3687 | 0 | 0 | 0 | 0 | 0
897 | 25.7393 | 0 | 2.58 | 0 | 28.1973 | 0 | 0 | 0 | 0 | 2.4581
898 | 23.2776 | 0 | 2.58 | 0 | 29.2009 | 0 | 0 | 2.4581 | 0 | 5.9233
899 | 21.1316 | 0 | 2.58 | 0 | 29.2009 | 0 | 0 | 8.3809 | 0 | 8.0692
900 | 19.3276 | 0 | 2.58 | 0 | 29.2009 | 0 | 0 | 16.4485 | 0 | 9.8733
901 | 16.0986 | 0 | 2.58 | 0 | 29.2009 | 0 | 0 | 26.3185 | 0 | 13.1023
902 | 16.9038 | 0 | 2.58 | 0 | 29.2009 | 0 | 0 | 39.4155 | 0 | 12.2971
903 | 16.3783 | 0 | 2.58 | 0 | 29.2009 | 0 | 0 | 51.7047 | 0 | 12.8226
904 | 16.1732 | 0 | 2.58 | 0 | 29.2009 | 0 | 0 | 64.517 | 0 | 13.0277
905 | 16.7128 | 0 | 2.58 | 0 | 29.2009 | 0 | 0 | 77.5318 | 0 | 12.4881
906 | 17.5469 | 0 | 2.58 | 0 | 0 | 0 | 0 | 90.0045 | 17.5469 | 0
907 | 16.5752 | 0 | 2.58 | 0 | 0 | 0 | 0 | 72.4395 | 16.5752 | 0
908 | 16.5453 | 0 | 2.58 | 0 | 0 | 0 | 0 | 55.8498 | 16.5453 | 0
909 | 18.5853 | 0 | 2.58 | 0 | 0 | 0 | 0 | 39.2933 | 18.5853 | 0
910 | 3.6091 | 0 | 2.58 | 0 | 0 | 0 | 0 | 20.7002 | 3.6091 | 0
911 | 5.0786 | 0 | 2.58 | 0 | 0 | 0 | 0 | 17.087 | 5.0786 | 0
912 | 6.8422 | 0 | 2.58 | 0 | 0 | 0 | 0 | 12.005 | 6.8422 | 0
913 | 7.8739 | 0 | 2.58 | 0 | 2.7145 | 0 | 0 | 5.1604 | 5.1594 | 0
914 | 9.0073 | 0 | 2.58 | 0 | 9.0073 | 0 | 0 | 0 | 0 | 0
915 | 9.8914 | 0 | 2.58 | 0 | 9.8914 | 0 | 0 | 0 | 0 | 0
916 | 10.6919 | 0 | 2.58 | 0 | 10.6919 | 0 | 0 | 0 | 0 | 0
917 | 11.4264 | 0 | 2.58 | 0 | 11.4264 | 0 | 0 | 0 | 0 | 0
918 | 12.1419 | 0 | 2.58 | 0 | 12.1419 | 0 | 0 | 0 | 0 | 0
919 | 27.2497 | 0 | 2.58 | 0 | 27.2497 | 0 | 0 | 0 | 0 | 0
920 | 27.6338 | 0 | 2.58 | 0 | 27.6338 | 0 | 0 | 0 | 0 | 0
921 | 25.9029 | 0 | 2.58 | 0 | 28.2324 | 0 | 0 | 0 | 0 | 2.3295
922 | 23.2921 | 0 | 2.58 | 0 | 29.2009 | 0 | 0 | 2.3295 | 0 | 5.9088
923 | 20.9611 | 0 | 2.58 | 0 | 29.2009 | 0 | 0 | 8.2379 | 0 | 8.2398
924 | 18.9295 | 0 | 2.58 | 0 | 29.2009 | 0 | 0 | 16.476 | 0 | 10.2714
925 | 15.7978 | 0 | 2.58 | 0 | 29.2009 | 0 | 0 | 26.7441 | 0 | 13.4031
926 | 16.3378 | 0 | 2.58 | 0 | 29.2009 | 0 | 0 | 40.1419 | 0 | 12.8631
927 | 15.8657 | 0 | 2.58 | 0 | 29.2009 | 0 | 0 | 52.9969 | 0 | 13.3351
928 | 15.6028 | 0 | 2.58 | 0 | 29.2009 | 0 | 0 | 66.3215 | 0 | 13.5981
929 | 16.1174 | 0 | 2.58 | 0 | 15.8325 | 0 | 0 | 79.9063 | 0.28483 | 0
930 | 17.1091 | 0 | 2.58 | 0 | 0 | 0 | 0 | 79.6055 | 17.1091 | 0
931 | 16.0572 | 0 | 2.58 | 0 | 0 | 0 | 0 | 62.4805 | 16.0572 | 0
932 | 16.0852 | 0 | 2.58 | 0 | 0 | 0 | 0 | 46.4108 | 16.0852 | 0
933 | 18.3574 | 0 | 2.58 | 0 | 0 | 0 | 0 | 30.3163 | 18.3574 | 0
934 | 3.39 | 0 | 2.58 | 0 | 0 | 0 | 0 | 11.9528 | 3.39 | 0
935 | 4.9244 | 0 | 2.58 | 0 | 0 | 0 | 0 | 8.5604 | 4.9244 | 0
936 | 6.7866 | 0 | 2.58 | 0 | 3.1531 | 0 | 0 | 3.6343 | 3.6336 | 0
937 | 8.2274 | 0 | 2.58 | 0 | 8.2274 | 0 | 0 | 0 | 0 | 0
938 | 9.7946 | 0 | 2.58 | 0 | 9.7946 | 0 | 0 | 0 | 0 | 0
939 | 11.1201 | 0 | 2.58 | 0 | 11.1201 | 0 | 0 | 0 | 0 | 0
940 | 12.0604 | 0 | 2.58 | 0 | 12.0604 | 0 | 0 | 0 | 0 | 0
941 | 13.0031 | 0 | 2.58 | 0 | 13.0031 | 0 | 0 | 0 | 0 | 0
942 | 13.6186 | 0 | 2.58 | 0 | 13.6186 | 0 | 0 | 0 | 0 | 0
943 | 28.2058 | 0 | 2.58 | 0 | 28.2058 | 0 | 0 | 0 | 0 | 0
944 | 29.1608 | 0 | 2.58 | 0 | 29.1608 | 0 | 0 | 0 | 0 | 0
945 | 27.9033 | 0 | 2.58 | 0 | 29.2009 | 0 | 0 | 0 | 0 | 1.2975
946 | 25.6711 | 0 | 2.58 | 0 | 29.2009 | 0 | 0 | 1.2975 | 0 | 3.5298
947 | 23.4539 | 0 | 2.58 | 0 | 29.2009 | 0 | 0 | 4.8271 | 0 | 5.747
948 | 21.7502 | 0 | 2.58 | 0 | 29.2009 | 0 | 0 | 10.5731 | 0 | 7.4507
949 | 18.1814 | 0 | 2.58 | 0 | 29.2009 | 0 | 0 | 18.0217 | 0 | 11.0195
950 | 18.8286 | 0 | 2.58 | 0 | 29.2009 | 0 | 0 | 29.0376 | 0 | 10.3723
951 | 18.5702 | 0 | 2.58 | 0 | 29.2009 | 0 | 0 | 39.4041 | 0 | 10.6307
952 | 18.4017 | 0 | 2.58 | 0 | 29.2009 | 0 | 0 | 50.0269 | 0 | 10.7992
953 | 18.9369 | 0 | 2.58 | 0 | 29.2009 | 0 | 0 | 60.816 | 0 | 10.264
954 | 19.7483 | 0 | 2.58 | 0 | 0 | 0 | 0 | 71.0679 | 19.7483 | 0
955 | 18.7205 | 0 | 2.58 | 0 | 0 | 0 | 0 | 51.3053 | 18.7205 | 0
956 | 18.3524 | 0 | 2.58 | 0 | 0 | 0 | 0 | 32.5746 | 18.3524 | 0
957 | 20.2417 | 0 | 2.58 | 0 | 6.0288 | 0 | 0 | 14.2157 | 14.2129 | 0
958 | 5.4165 | 0 | 2.58 | 0 | 5.4165 | 0 | 0 | 0 | 0 | 0
959 | 6.9758 | 0 | 2.58 | 0 | 6.9758 | 0 | 0 | 0 | 0 | 0
960 | 8.4738 | 0 | 2.58 | 0 | 8.4738 | 0 | 0 | 0 | 0 | 0
961 | 9.4625 | 0 | 2.58 | 0 | 9.4625 | 0 | 0 | 0 | 0 | 0
962 | 10.3532 | 0 | 2.58 | 0 | 10.3532 | 0 | 0 | 0 | 0 | 0
963 | 11.2662 | 0 | 2.58 | 0 | 11.2662 | 0 | 0 | 0 | 0 | 0
964 | 11.9583 | 0 | 2.58 | 0 | 11.9583 | 0 | 0 | 0 | 0 | 0
965 | 12.5129 | 0 | 2.58 | 0 | 12.5129 | 0 | 0 | 0 | 0 | 0
966 | 12.9151 | 0 | 2.58 | 0 | 12.9151 | 0 | 0 | 0 | 0 | 0
967 | 27.3259 | 0 | 2.58 | 0 | 27.3259 | 0 | 0 | 0 | 0 | 0
968 | 28.1595 | 0 | 2.58 | 0 | 28.1595 | 0 | 0 | 0 | 0 | 0
969 | 26.6721 | 0 | 2.58 | 0 | 29.2009 | 0 | 0 | 0 | 0 | 2.5288
970 | 24.3831 | 0 | 2.58 | 0 | 29.2009 | 0 | 0 | 2.5288 | 0 | 4.8178
971 | 22.1554 | 0 | 2.58 | 0 | 29.2009 | 0 | 0 | 7.346 | 0 | 7.0455
972 | 20.2418 | 0 | 2.58 | 0 | 29.2009 | 0 | 0 | 14.39 | 0 | 8.9591
973 | 16.3652 | 0 | 2.58 | 0 | 29.2009 | 0 | 0 | 23.3462 | 0 | 12.8357
974 | 17.0705 | 0 | 2.58 | 0 | 29.2009 | 0 | 0 | 36.1773 | 0 | 12.1304
975 | 16.8919 | 0 | 2.58 | 0 | 29.2009 | 0 | 0 | 48.3004 | 0 | 12.3089
976 | 16.7724 | 0 | 2.58 | 0 | 29.2009 | 0 | 0 | 60.5997 | 0 | 12.4285
977 | 17.1221 | 0 | 2.58 | 0 | 29.2009 | 0 | 0 | 73.0161 | 0 | 12.0788
978 | 18.1193 | 0 | 2.58 | 0 | 0 | 0 | 0 | 85.0803 | 18.1193 | 0
979 | 16.6983 | 0 | 2.58 | 0 | 0 | 0 | 0 | 66.944 | 16.6983 | 0
980 | 16.3782 | 0 | 2.58 | 0 | 0 | 0 | 0 | 50.2324 | 16.3782 | 0
981 | 17.9877 | 0 | 2.58 | 0 | 0 | 0 | 0 | 33.8441 | 17.9877 | 0
982 | 2.7933 | 0 | 2.58 | 0 | 0 | 0 | 0 | 15.8496 | 2.7933 | 0
983 | 4.1592 | 0 | 2.58 | 0 | 0 | 0 | 0 | 13.0532 | 4.1592 | 0
984 | 5.4952 | 0 | 2.58 | 0 | 0 | 0 | 0 | 8.8913 | 5.4952 | 0
985 | 6.6016 | 0 | 2.58 | 0 | 3.208 | 0 | 0 | 3.3943 | 3.3936 | 0
986 | 7.5747 | 0 | 2.58 | 0 | 7.5747 | 0 | 0 | 0 | 0 | 0
987 | 8.5978 | 0 | 2.58 | 0 | 8.5978 | 0 | 0 | 0 | 0 | 0
988 | 9.3292 | 0 | 2.58 | 0 | 9.3292 | 0 | 0 | 0 | 0 | 0
989 | 10.0691 | 0 | 2.58 | 0 | 10.0691 | 0 | 0 | 0 | 0 | 0
990 | 10.7865 | 0 | 2.58 | 0 | 10.7865 | 0 | 0 | 0 | 0 | 0
991 | 25.7948 | 0 | 2.58 | 0 | 25.7948 | 0 | 0 | 0 | 0 | 0
992 | 26.2786 | 0 | 2.58 | 0 | 26.2786 | 0 | 0 | 0 | 0 | 0
993 | 24.3369 | 0 | 2.58 | 0 | 24.3369 | 0 | 0 | 0 | 0 | 0
994 | 21.6807 | 0 | 2.58 | 0 | 21.6807 | 0 | 0 | 0 | 0 | 0
995 | 19.3249 | 0 | 2.58 | 0 | 29.2009 | 0 | 0 | 0 | 0 | 9.876
996 | 17.3595 | 0 | 2.58 | 0 | 29.2009 | 0 | 0 | 9.876 | 0 | 11.8414
997 | 13.9432 | 0 | 2.58 | 0 | 29.2009 | 0 | 0 | 21.7154 | 0 | 15.2577
998 | 14.5227 | 0 | 2.58 | 0 | 29.2009 | 0 | 0 | 36.9688 | 0 | 14.6782
999 | 13.9792 | 0 | 2.58 | 0 | 29.2009 | 0 | 0 | 51.6396 | 0 | 15.2216
1000 | 14.089 | 0 | 2.58 | 0 | 29.2009 | 0 | 0 | 66.8509 | 0 | 15.1119
1001 | 14.8354 | 0 | 2.58 | 0 | 0 | 0 | 0 | 81.9495 | 14.8354 | 0
1002 | 15.4432 | 0 | 2.58 | 0 | 0 | 0 | 0 | 67.0977 | 15.4432 | 0
1003 | 14.7925 | 0 | 2.58 | 0 | 4.0539 | 0 | 0 | 51.641 | 10.7387 | 0
1004 | 14.6241 | 0 | 2.58 | 0 | 2.5249 | 0 | 0 | 40.892 | 12.0992 | 0
1005 | 16.6831 | 0 | 2.58 | 0 | 6.4173 | 0 | 0 | 28.7846 | 10.2658 | 0
1006 | 1.6265 | 0 | 2.58 | 0 | 0 | 0 | 0 | 18.5131 | 1.6265 | 0
1007 | 2.9085 | 0 | 2.58 | 0 | 0 | 0 | 0 | 16.8828 | 2.9085 | 0
1008 | 4.5897 | 0 | 2.58 | 0 | 0 | 0 | 0 | 13.9709 | 4.5897 | 0
1009 | 5.9368 | 0 | 2.58 | 0 | 0 | 0 | 0 | 9.3785 | 5.9368 | 0
1010 | 7.3815 | 0 | 2.58 | 0 | 3.9881 | 0 | 0 | 3.4398 | 3.3935 | 0
1011 | 8.7785 | 0 | 2.58 | 0 | 8.7329 | 0 | 0 | 0.045633 | 0.045624 | 0
1012 | 9.7362 | 0 | 2.58 | 0 | 9.7362 | 0 | 0 | 0 | 0 | 0
1013 | 10.6768 | 0 | 2.58 | 0 | 10.6768 | 0 | 0 | 0 | 0 | 0
1014 | 11.5668 | 0 | 2.58 | 0 | 11.5668 | 0 | 0 | 0 | 0 | 0
1015 | 26.7608 | 0 | 2.58 | 0 | 26.7608 | 0 | 0 | 0 | 0 | 0
1016 | 27.1603 | 0 | 2.58 | 0 | 27.1603 | 0 | 0 | 0 | 0 | 0
1017 | 25.1273 | 0 | 2.58 | 0 | 25.1273 | 0 | 0 | 0 | 0 | 0
1018 | 22.5639 | 0 | 2.58 | 0 | 29.2009 | 0 | 0 | 0 | 0 | 6.637
1019 | 20.3897 | 0 | 2.58 | 0 | 29.2009 | 0 | 0 | 6.637 | 0 | 8.8112
1020 | 18.6304 | 0 | 2.58 | 0 | 29.2009 | 0 | 0 | 15.4468 | 0 | 10.5705
1021 | 15.4125 | 0 | 2.58 | 0 | 29.2009 | 0 | 0 | 26.0142 | 0 | 13.7884
1022 | 15.8654 | 0 | 2.58 | 0 | 29.2009 | 0 | 0 | 39.7974 | 0 | 13.3355
1023 | 15.3047 | 0 | 2.58 | 0 | 29.2009 | 0 | 0 | 53.125 | 0 | 13.8962
1024 | 15.0472 | 0 | 2.58 | 0 | 29.2009 | 0 | 0 | 67.0105 | 0 | 14.1537
1025 | 15.6344 | 0 | 2.58 | 0 | 29.2009 | 0 | 0 | 81.1508 | 0 | 13.5665
1026 | 16.4372 | 0 | 2.58 | 0 | 0 | 0 | 0 | 94.701 | 16.4372 | 0
1027 | 15.8647 | 0 | 2.58 | 0 | 4.0636 | 0 | 0 | 78.2449 | 11.801 | 0
1028 | 15.7569 | 0 | 2.58 | 0 | 8.9482 | 0 | 0 | 66.4282 | 6.8087 | 0
1029 | 17.8908 | 0 | 2.58 | 0 | 11.6403 | 0 | 0 | 59.6062 | 6.2505 | 0
1030 | 2.7356 | 0 | 2.58 | 0 | 0 | 0 | 0 | 53.3438 | 2.7356 | 0
1031 | 4.1698 | 0 | 2.58 | 0 | 0 | 0 | 0 | 50.5976 | 4.1698 | 0
1032 | 5.8476 | 0 | 2.58 | 0 | 0 | 0 | 0 | 46.4176 | 5.8476 | 0
1033 | 7.027 | 0 | 2.58 | 0 | 0 | 0 | 0 | 40.5607 | 7.027 | 0
1034 | 8.0595 | 0 | 2.58 | 0 | 4.8105 | 0 | 0 | 33.5256 | 3.2489 | 0
1035 | 9.0388 | 0 | 2.58 | 0 | 8.4895 | 0 | 0 | 30.27 | 0.54924 | 0
1036 | 9.8458 | 0 | 2.58 | 0 | 10.4609 | 0 | 0 | 29.7147 | 0 | 0.61509
1037 | 10.6097 | 0 | 2.58 | 0 | 11.9952 | 0 | 0 | 30.3238 | 0 | 1.3855
1038 | 11.3735 | 0 | 2.58 | 0 | 5.6024 | 0 | 0 | 31.7033 | 5.7711 | 0
1039 | 26.4119 | 0 | 2.58 | 0 | 16.9025 | 0 | 0 | 25.9258 | 9.5095 | 0
1040 | 26.796 | 0 | 2.58 | 0 | 11.6581 | 0 | 0 | 16.4112 | 15.1379 | 0
1041 | 24.7572 | 0 | 2.58 | 0 | 29.2009 | 0 | 0 | 1.27 | 0 | 4.4437
1042 | 22.3118 | 0 | 2.58 | 0 | 29.2009 | 0 | 0 | 5.7135 | 0 | 6.8891
1043 | 19.9106 | 0 | 2.58 | 0 | 29.2009 | 0 | 0 | 12.6014 | 0 | 9.2903
1044 | 18.1076 | 0 | 2.58 | 0 | 29.2009 | 0 | 0 | 21.8892 | 0 | 11.0933
1045 | 14.5655 | 0 | 2.58 | 0 | 29.2009 | 0 | 0 | 32.9782 | 0 | 14.6354
1046 | 15.0165 | 0 | 2.58 | 0 | 29.2009 | 0 | 0 | 47.607 | 0 | 14.1843
1047 | 14.4315 | 0 | 2.58 | 0 | 29.2009 | 0 | 0 | 61.7818 | 0 | 14.7694
1048 | 14.3302 | 0 | 2.58 | 0 | 29.2009 | 0 | 0 | 76.5389 | 0 | 14.8707
1049 | 14.9372 | 0 | 2.58 | 0 | 29.2009 | 0 | 0 | 91.3943 | 0 | 14.2637
1050 | 15.711 | 0 | 2.58 | 0 | 0 | 0 | 0 | 105.6397 | 15.711 | 0
1051 | 15.2329 | 0 | 2.58 | 0 | 0 | 0 | 0 | 89.9076 | 15.2329 | 0
1052 | 15.0035 | 0 | 2.58 | 0 | 0 | 0 | 0 | 74.6567 | 15.0035 | 0
1053 | 17.0777 | 0 | 2.58 | 0 | 0 | 0 | 0 | 59.6383 | 17.0777 | 0
1054 | 1.8857 | 0 | 2.58 | 0 | 0 | 0 | 0 | 42.5486 | 1.8857 | 0
1055 | 3.2418 | 0 | 2.58 | 0 | 0 | 0 | 0 | 40.6544 | 3.2418 | 0
1056 | 4.8416 | 0 | 2.58 | 0 | 0 | 0 | 0 | 37.4044 | 4.8416 | 0
1057 | 6.0542 | 0 | 2.58 | 0 | 0 | 0 | 0 | 32.5553 | 6.0542 | 0
1058 | 7.1383 | 0 | 2.58 | 0 | 0 | 0 | 0 | 26.4946 | 7.1383 | 0
1059 | 8.2436 | 0 | 2.58 | 0 | 0 | 0 | 0 | 19.351 | 8.2436 | 0
1060 | 9.0253 | 0 | 2.58 | 0 | 0 | 0 | 0 | 11.1035 | 9.0253 | 0
1061 | 9.8228 | 0 | 2.58 | 0 | 7.7472 | 0 | 0 | 2.076 | 2.0756 | 0
1062 | 10.681 | 0 | 2.58 | 0 | 10.681 | 0 | 0 | 0 | 0 | 0
1063 | 25.7585 | 0 | 2.58 | 0 | 25.7585 | 0 | 0 | 0 | 0 | 0
1064 | 26.0959 | 0 | 2.58 | 0 | 26.0959 | 0 | 0 | 0 | 0 | 0
1065 | 23.9929 | 0 | 2.58 | 0 | 23.9929 | 0 | 0 | 0 | 0 | 0
1066 | 21.1633 | 0 | 2.58 | 0 | 21.1633 | 0 | 0 | 0 | 0 | 0
1067 | 18.7959 | 0 | 2.58 | 0 | 29.2009 | 0 | 0 | 0 | 0 | 10.405
1068 | 16.8278 | 0 | 2.58 | 0 | 29.2009 | 0 | 0 | 10.405 | 0 | 12.3731
1069 | 13.2598 | 0 | 2.58 | 0 | 29.2009 | 0 | 0 | 22.776 | 0 | 15.941
1070 | 13.8139 | 0 | 2.58 | 0 | 29.2009 | 0 | 0 | 38.7125 | 0 | 15.387
1071 | 13.2448 | 0 | 2.58 | 0 | 29.2009 | 0 | 0 | 54.0917 | 0 | 15.956
1072 | 13.1184 | 0 | 2.58 | 0 | 29.2009 | 0 | 0 | 70.0369 | 0 | 16.0825
1073 | 13.7284 | 0 | 2.58 | 0 | 26.6668 | 0 | 0 | 86.1054 | 0 | 12.9384
1074 | 14.5844 | 0 | 2.58 | 0 | 21.2174 | 0 | 0 | 99.0265 | 0 | 6.633
1075 | 14.1286 | 0 | 2.58 | 0 | 0 | 0 | 0 | 105.6397 | 14.1286 | 0
1076 | 13.9422 | 0 | 2.58 | 0 | 0 | 0 | 0 | 91.49 | 13.9422 | 0
1077 | 16.0185 | 0 | 2.58 | 0 | 0 | 0 | 0 | 77.5295 | 16.0185 | 0
1078 | 1.1491 | 0 | 2.58 | 0 | 0 | 0 | 0 | 61.4955 | 1.1491 | 0
1079 | 2.0784 | 0 | 2.58 | 0 | 0 | 0 | 0 | 60.3341 | 2.0784 | 0
1080 | 3.7835 | 0 | 2.58 | 0 | 0 | 0 | 0 | 58.2436 | 3.7835 | 0
1081 | 4.9252 | 0 | 2.58 | 0 | 0 | 0 | 0 | 54.4485 | 4.9252 | 0
1082 | 6.074 | 0 | 2.58 | 0 | 0 | 0 | 0 | 49.5124 | 6.074 | 0
1083 | 7.2587 | 0 | 2.58 | 0 | 0 | 0 | 0 | 43.4285 | 7.2587 | 0
1084 | 8.0893 | 0 | 2.58 | 0 | 0 | 0 | 0 | 36.1611 | 8.0893 | 0
1085 | 8.893 | 0 | 2.58 | 0 | 0 | 0 | 0 | 28.0646 | 8.893 | 0
1086 | 9.8031 | 0 | 2.58 | 0 | 0 | 0 | 0 | 19.166 | 9.8031 | 0
1087 | 24.8939 | 0 | 2.58 | 0 | 15.5366 | 0 | 0 | 9.3591 | 9.3573 | 0
1088 | 25.2225 | 0 | 2.58 | 0 | 25.2225 | 0 | 0 | 0 | 0 | 0
1089 | 23.1327 | 0 | 2.58 | 0 | 23.1327 | 0 | 0 | 0 | 0 | 0
1090 | 20.3838 | 0 | 2.58 | 0 | 29.2009 | 0 | 0 | 0 | 0 | 8.8171
1091 | 17.9274 | 0 | 2.58 | 0 | 29.2009 | 0 | 0 | 8.8171 | 0 | 11.2735
1092 | 15.996 | 0 | 2.58 | 0 | 29.2009 | 0 | 0 | 20.0888 | 0 | 13.2049
1093 | 12.5532 | 0 | 2.58 | 0 | 29.2009 | 0 | 0 | 33.2897 | 0 | 16.6477
1094 | 13.0454 | 0 | 2.58 | 0 | 29.2009 | 0 | 0 | 49.9307 | 0 | 16.1555
1095 | 12.4234 | 0 | 2.58 | 0 | 29.2009 | 0 | 0 | 66.0763 | 0 | 16.7775
1096 | 12.18 | 0 | 2.58 | 0 | 29.2009 | 0 | 0 | 82.8405 | 0 | 17.0209
1097 | 12.7917 | 0 | 2.58 | 0 | 15.8036 | 0 | 0 | 99.8449 | 0 | 3.0119
1098 | 13.6939 | 0 | 2.58 | 0 | 16.5174 | 0 | 0 | 102.8368 | 0 | 2.8235
1099 | 13.2228 | 0 | 2.58 | 0 | 0 | 0 | 0 | 105.6397 | 13.2228 | 0
1100 | 13.2252 | 0 | 2.58 | 0 | 0 | 0 | 0 | 92.3958 | 13.2252 | 0
1101 | 15.5001 | 0 | 2.58 | 0 | 0 | 0 | 0 | 79.1521 | 15.5001 | 0
1102 | 1.1061 | 0 | 2.58 | 0 | 0 | 0 | 0 | 63.6362 | 1.1061 | 0
1103 | 2.1497 | 0 | 2.58 | 0 | 0 | 0 | 0 | 62.5173 | 2.1497 | 0
1104 | 4.0226 | 0 | 2.58 | 0 | 0 | 0 | 0 | 60.3551 | 4.0226 | 0
1105 | 5.4649 | 0 | 2.58 | 0 | 0 | 0 | 0 | 56.3204 | 5.4649 | 0
1106 | 6.9315 | 0 | 2.58 | 0 | 0 | 0 | 0 | 50.8442 | 6.9315 | 0
1107 | 8.3053 | 0 | 2.58 | 0 | 0 | 0 | 0 | 43.9025 | 8.3053 | 0
1108 | 9.29 | 0 | 2.58 | 0 | 0 | 0 | 0 | 35.5884 | 9.29 | 0
1109 | 10.2895 | 0 | 2.58 | 0 | 0 | 0 | 0 | 26.2913 | 10.2895 | 0
1110 | 10.9172 | 0 | 2.58 | 0 | 0 | 0 | 0 | 15.9965 | 10.9172 | 0
1111 | 25.5489 | 0 | 2.58 | 0 | 20.4738 | 0 | 0 | 5.0761 | 5.0751 | 0
1112 | 26.3422 | 0 | 2.58 | 0 | 26.3422 | 0 | 0 | 0 | 0 | 0
1113 | 24.554 | 0 | 2.58 | 0 | 24.6215 | 0 | 0 | 0 | 0 | 0.067577
1114 | 21.821 | 0 | 2.58 | 0 | 29.2009 | 0 | 0 | 0.067577 | 0 | 7.3799
1115 | 19.3768 | 0 | 2.58 | 0 | 29.2009 | 0 | 0 | 7.4475 | 0 | 9.8241
1116 | 17.3608 | 0 | 2.58 | 0 | 29.2009 | 0 | 0 | 17.27 | 0 | 11.8401
1117 | 13.7152 | 0 | 2.58 | 0 | 29.2009 | 0 | 0 | 29.1067 | 0 | 15.4857
1118 | 14.1609 | 0 | 2.58 | 0 | 29.2009 | 0 | 0 | 44.5865 | 0 | 15.04
1119 | 13.7683 | 0 | 2.58 | 0 | 29.2009 | 0 | 0 | 59.6176 | 0 | 15.4326
1120 | 13.5026 | 0 | 2.58 | 0 | 29.2009 | 0 | 0 | 75.0382 | 0 | 15.6983
1121 | 14.2645 | 0 | 2.58 | 0 | 29.2009 | 0 | 0 | 90.7215 | 0 | 14.9364
1122 | 15.0649 | 0 | 2.58 | 0 | 0 | 0 | 0 | 105.6397 | 15.0649 | 0
1123 | 14.7586 | 0 | 2.58 | 0 | 0 | 0 | 0 | 90.5537 | 14.7586 | 0
1124 | 14.2855 | 0 | 2.58 | 0 | 0 | 0 | 0 | 75.777 | 14.2855 | 0
1125 | 16.1672 | 0 | 2.58 | 0 | 0 | 0 | 0 | 61.4763 | 16.1672 | 0
1126 | 1.2321 | 0 | 2.58 | 0 | 0 | 0 | 0 | 45.2969 | 1.2321 | 0
1127 | 2.544 | 0 | 2.58 | 0 | 0 | 0 | 0 | 44.0557 | 2.544 | 0
1128 | 4.0884 | 0 | 2.58 | 0 | 0 | 0 | 0 | 41.5029 | 4.0884 | 0
1129 | 5.1257 | 0 | 2.58 | 0 | 0 | 0 | 0 | 37.4062 | 5.1257 | 0
1130 | 6.0339 | 0 | 2.58 | 0 | 2.5067 | 0 | 0 | 32.273 | 3.5272 | 0
1131 | 6.8528 | 0 | 2.58 | 0 | 3.4908 | 0 | 0 | 28.7393 | 3.3621 | 0
1132 | 7.4668 | 0 | 2.58 | 0 | 4.4505 | 0 | 0 | 25.3715 | 3.0163 | 0
1133 | 8.2285 | 0 | 2.58 | 0 | 4.6187 | 0 | 0 | 22.3501 | 3.6098 | 0
1134 | 8.5646 | 0 | 2.58 | 0 | 1.7066 | 0 | 0 | 18.7359 | 6.858 | 0
1135 | 23.0197 | 0 | 2.58 | 0 | 17.2266 | 0 | 0 | 11.8741 | 5.7932 | 0
1136 | 23.9104 | 0 | 2.58 | 0 | 17.833 | 0 | 0 | 6.0786 | 6.0774 | 0
1137 | 21.7986 | 0 | 2.58 | 0 | 21.7986 | 0 | 0 | 0 | 0 | 0
1138 | 19.2036 | 0 | 2.58 | 0 | 19.2036 | 0 | 0 | 0 | 0 | 0
1139 | 16.7124 | 0 | 2.58 | 0 | 29.2009 | 0 | 0 | 0 | 0 | 12.4885
1140 | 14.6156 | 0 | 2.58 | 0 | 29.2009 | 0 | 0 | 12.4885 | 0 | 14.5853
1141 | 10.602 | 0 | 2.58 | 0 | 29.2009 | 0 | 0 | 27.0712 | 0 | 18.5989
1142 | 11.0096 | 0 | 2.58 | 0 | 29.2009 | 0 | 0 | 45.6647 | 0 | 18.1913
1143 | 10.4676 | 0 | 2.58 | 0 | 29.2009 | 0 | 0 | 63.8469 | 0 | 18.7333
1144 | 10.2223 | 0 | 2.58 | 0 | 29.2009 | 0 | 0 | 82.5674 | 0 | 18.9786
1145 | 10.5619 | 0 | 2.58 | 0 | 0 | 0 | 0 | 101.5295 | 10.5619 | 0
1146 | 11.7246 | 0 | 2.58 | 0 | 0 | 0 | 0 | 90.9472 | 11.7246 | 0
1147 | 11.3934 | 0 | 2.58 | 0 | 0 | 0 | 0 | 79.2045 | 11.3934 | 0
1148 | 11.2788 | 0 | 2.58 | 0 | 0 | 0 | 0 | 67.7953 | 11.2788 | 0
1149 | 13.1742 | 0 | 2.58 | 0 | 0 | 0 | 0 | 56.5029 | 13.1742 | 0
1150 | 0.80589 | 0 | 2.58 | 0 | 0 | 0 | 0 | 43.3174 | 0.80589 | 0
1151 | 0.79427 | 0 | 2.58 | 0 | 0 | 0 | 0 | 42.5028 | 0.79427 | 0
1152 | 1.0765 | 0 | 2.58 | 0 | 0 | 0 | 0 | 41.7001 | 1.0765 | 0
1153 | 2.5197 | 0 | 2.58 | 0 | 0 | 0 | 0 | 40.6153 | 2.5197 | 0
1154 | 3.9453 | 0 | 2.58 | 0 | 0 | 0 | 0 | 38.0874 | 3.9453 | 0
1155 | 5.3724 | 0 | 2.58 | 0 | 0 | 0 | 0 | 34.1345 | 5.3724 | 0
1156 | 6.3239 | 0 | 2.58 | 0 | 0 | 0 | 0 | 28.7552 | 6.3239 | 0
1157 | 7.2999 | 0 | 2.58 | 0 | 0 | 0 | 0 | 22.4256 | 7.2999 | 0
1158 | 8.1681 | 0 | 2.58 | 0 | 0 | 0 | 0 | 15.1212 | 8.1681 | 0
1159 | 23.4107 | 0 | 2.58 | 0 | 16.462 | 0 | 0 | 6.9501 | 6.9487 | 0
1160 | 23.8758 | 0 | 2.58 | 0 | 23.8758 | 0 | 0 | 0 | 0 | 0
1161 | 21.6899 | 0 | 2.58 | 0 | 21.6899 | 0 | 0 | 0 | 0 | 0
1162 | 18.8792 | 0 | 2.58 | 0 | 18.8792 | 0 | 0 | 0 | 0 | 0
1163 | 16.4356 | 0 | 2.58 | 0 | 29.2009 | 0 | 0 | 0 | 0 | 12.7653
1164 | 14.3694 | 0 | 2.58 | 0 | 29.2009 | 0 | 0 | 12.7653 | 0 | 14.8315
1165 | 11.0004 | 0 | 2.58 | 0 | 29.2009 | 0 | 0 | 27.5942 | 0 | 18.2005
1166 | 11.6234 | 0 | 2.58 | 0 | 29.2009 | 0 | 0 | 45.7892 | 0 | 17.5775
1167 | 11.0965 | 0 | 2.58 | 0 | 29.2009 | 0 | 0 | 63.3575 | 0 | 18.1044
1168 | 10.8653 | 0 | 2.58 | 0 | 27.9294 | 0 | 0 | 81.4492 | 0 | 17.0641
1169 | 11.5823 | 0 | 2.58 | 0 | 18.7447 | 0 | 0 | 98.497 | 0 | 7.1624
1170 | 12.5119 | 0 | 2.58 | 0 | 0 | 0 | 0 | 105.6397 | 12.5119 | 0
1171 | 12.1443 | 0 | 2.58 | 0 | 0 | 0 | 0 | 93.1067 | 12.1443 | 0
1172 | 12.1736 | 0 | 2.58 | 0 | 0 | 0 | 0 | 80.9438 | 12.1736 | 0
1173 | 14.4721 | 0 | 2.58 | 0 | 0 | 0 | 0 | 68.754 | 14.4721 | 0
1174 | 0.95262 | 0 | 2.58 | 0 | 0 | 0 | 0 | 54.2681 | 0.95262 | 0
1175 | 1.0623 | 0 | 2.58 | 0 | 0 | 0 | 0 | 53.3046 | 1.0623 | 0
1176 | 2.7968 | 0 | 2.58 | 0 | 0 | 0 | 0 | 52.2317 | 2.7968 | 0
1177 | 4.1275 | 0 | 2.58 | 0 | 0 | 0 | 0 | 49.4245 | 4.1275 | 0
1178 | 5.4762 | 0 | 2.58 | 0 | 0 | 0 | 0 | 45.2871 | 5.4762 | 0
1179 | 6.7389 | 0 | 2.58 | 0 | 0 | 0 | 0 | 39.8018 | 6.7389 | 0
1180 | 7.6786 | 0 | 2.58 | 0 | 0 | 0 | 0 | 33.0549 | 7.6786 | 0
1181 | 8.5378 | 0 | 2.58 | 0 | 0 | 0 | 0 | 25.3697 | 8.5378 | 0
1182 | 9.3298 | 0 | 2.58 | 0 | 0 | 0 | 0 | 16.8268 | 9.3298 | 0
1183 | 24.6089 | 0 | 2.58 | 0 | 17.1168 | 0 | 0 | 7.4936 | 7.4921 | 0
1184 | 24.9012 | 0 | 2.58 | 0 | 24.9012 | 0 | 0 | 0 | 0 | 0
1185 | 22.4785 | 0 | 2.58 | 0 | 22.4785 | 0 | 0 | 0 | 0 | 0
1186 | 19.5192 | 0 | 2.58 | 0 | 29.2009 | 0 | 0 | 0 | 0 | 9.6817
1187 | 17.0481 | 0 | 2.58 | 0 | 29.2009 | 0 | 0 | 9.6817 | 0 | 12.1528
1188 | 14.987 | 0 | 2.58 | 0 | 29.2009 | 0 | 0 | 21.8326 | 0 | 14.2139
1189 | 11.6269 | 0 | 2.58 | 0 | 29.2009 | 0 | 0 | 36.0421 | 0 | 17.574
1190 | 12.2135 | 0 | 2.58 | 0 | 29.2009 | 0 | 0 | 53.6089 | 0 | 16.9874
1191 | 11.561 | 0 | 2.58 | 0 | 29.2009 | 0 | 0 | 70.5855 | 0 | 17.6399
1192 | 11.4057 | 0 | 2.58 | 0 | 0 | 0 | 0 | 88.2113 | 11.4057 | 0
1193 | 12.0446 | 0 | 2.58 | 0 | 0 | 0 | 0 | 76.788 | 12.0446 | 0
1194 | 13.1415 | 0 | 2.58 | 0 | 0 | 0 | 0 | 64.728 | 13.1415 | 0
1195 | 12.9267 | 0 | 2.58 | 0 | 0 | 0 | 0 | 51.5736 | 12.9267 | 0
1196 | 12.6422 | 0 | 2.58 | 0 | 0 | 0 | 0 | 38.6365 | 12.6422 | 0
1197 | 14.733 | 0 | 2.58 | 0 | 0 | 0 | 0 | 25.9866 | 14.733 | 0
1198 | 0.95523 | 0 | 2.58 | 0 | 0 | 0 | 0 | 11.2484 | 0.95523 | 0
1199 | 0.98046 | 0 | 2.58 | 0 | 0 | 0 | 0 | 10.2909 | 0.98046 | 0
1200 | 2.4688 | 0 | 2.58 | 0 | 0 | 0 | 0 | 9.3084 | 2.4688 | 0
1201 | 3.4821 | 0 | 2.58 | 0 | 0 | 0 | 0 | 6.8377 | 3.4821 | 0
1202 | 4.5973 | 0 | 2.58 | 0 | 1.2437 | 0 | 0 | 3.3543 | 3.3536 | 0
1203 | 5.6063 | 0 | 2.58 | 0 | 5.6063 | 0 | 0 | 0 | 0 | 0
1204 | 6.3889 | 0 | 2.58 | 0 | 6.3889 | 0 | 0 | 0 | 0 | 0
1205 | 7.1202 | 0 | 2.58 | 0 | 7.1202 | 0 | 0 | 0 | 0 | 0
1206 | 7.9213 | 0 | 2.58 | 0 | 7.9213 | 0 | 0 | 0 | 0 | 0
1207 | 23.0799 | 0 | 2.58 | 0 | 24.5884 | 0 | 0 | 0 | 0 | 1.5085
1208 | 23.4095 | 0 | 2.58 | 0 | 21.9013 | 0 | 0 | 1.5085 | 1.5082 | 0
1209 | 20.8709 | 0 | 2.58 | 0 | 20.8709 | 0 | 0 | 0 | 0 | 0
1210 | 17.6657 | 0 | 2.58 | 0 | 17.6657 | 0 | 0 | 0 | 0 | 0
1211 | 15.0615 | 0 | 2.58 | 0 | 15.0615 | 0 | 0 | 0 | 0 | 0
1212 | 12.7647 | 0 | 2.58 | 0 | 29.2009 | 0 | 0 | 0 | 0 | 16.4362
1213 | 9.2242 | 0 | 2.58 | 0 | 29.2009 | 0 | 0 | 16.4362 | 0 | 19.9767
1214 | 9.7007 | 0 | 2.58 | 0 | 29.2009 | 0 | 0 | 36.4096 | 0 | 19.5002
1215 | 9.1519 | 0 | 2.58 | 0 | 29.2009 | 0 | 0 | 55.9025 | 0 | 20.049
1216 | 8.9045 | 0 | 2.58 | 0 | 29.2009 | 0 | 0 | 75.9403 | 0 | 20.2964
1217 | 9.6372 | 0 | 2.58 | 0 | 8.2555 | 0 | 0 | 96.2215 | 1.3817 | 0
1218 | 10.6597 | 0 | 2.58 | 0 | 21.4978 | 0 | 0 | 94.8206 | 0 | 10.8381
1219 | 10.4821 | 0 | 2.58 | 0 | 0 | 0 | 0 | 105.6397 | 10.4821 | 0
1220 | 10.4009 | 0 | 2.58 | 0 | 0 | 0 | 0 | 95.1365 | 10.4009 | 0
1221 | 12.6528 | 0 | 2.58 | 0 | 0 | 0 | 0 | 84.7166 | 12.6528 | 0
1222 | 0.93069 | 0 | 2.58 | 0 | 0 | 0 | 0 | 72.0468 | 0.93069 | 0
1223 | 0.68775 | 0 | 2.58 | 0 | 0 | 0 | 0 | 71.1017 | 0.68775 | 0
1224 | 0.81652 | 0 | 2.58 | 0 | 0 | 0 | 0 | 70.3998 | 0.81652 | 0
1225 | 1.87 | 0 | 2.58 | 0 | 0 | 0 | 0 | 69.5692 | 1.87 | 0
1226 | 3.3224 | 0 | 2.58 | 0 | 0 | 0 | 0 | 67.6853 | 3.3224 | 0
1227 | 4.783 | 0 | 2.58 | 0 | 0 | 0 | 0 | 64.3493 | 4.783 | 0
1228 | 5.8169 | 0 | 2.58 | 0 | 0 | 0 | 0 | 59.5534 | 5.8169 | 0
1229 | 6.7491 | 0 | 2.58 | 0 | 0 | 0 | 0 | 53.7246 | 6.7491 | 0
1230 | 7.737 | 0 | 2.58 | 0 | 0 | 0 | 0 | 46.9647 | 7.737 | 0
1231 | 23.0193 | 0 | 2.58 | 0 | 1.5452 | 0 | 0 | 39.2183 | 21.4742 | 0
1232 | 23.4519 | 0 | 2.58 | 0 | 5.7192 | 0 | 0 | 17.7363 | 17.7327 | 0
1233 | 21.6772 | 0 | 2.58 | 0 | 21.6772 | 0 | 0 | 0 | 0 | 0
1234 | 19.1711 | 0 | 2.58 | 0 | 29.2009 | 0 | 0 | 0 | 0 | 10.0298
1235 | 17.3011 | 0 | 2.58 | 0 | 29.2009 | 0 | 0 | 10.0298 | 0 | 11.8998
1236 | 15.5123 | 0 | 2.58 | 0 | 29.2009 | 0 | 0 | 21.9276 | 0 | 13.6886
1237 | 12.0117 | 0 | 2.58 | 0 | 29.2009 | 0 | 0 | 35.6118 | 0 | 17.1892
1238 | 12.6213 | 0 | 2.58 | 0 | 29.2009 | 0 | 0 | 52.7939 | 0 | 16.5795
1239 | 12.0128 | 0 | 2.58 | 0 | 29.2009 | 0 | 0 | 69.3628 | 0 | 17.1881
1240 | 11.7493 | 0 | 2.58 | 0 | 29.2009 | 0 | 0 | 86.5371 | 0 | 17.4516
1241 | 12.2408 | 0 | 2.58 | 0 | 0 | 0 | 0 | 103.9714 | 12.2408 | 0
1242 | 13.0011 | 0 | 2.58 | 0 | 26.9494 | 0 | 0 | 91.7098 | 0 | 13.9483
1243 | 12.5139 | 0 | 2.58 | 0 | 0 | 0 | 0 | 105.6397 | 12.5139 | 0
1244 | 12.2147 | 0 | 2.58 | 0 | 0 | 0 | 0 | 93.1047 | 12.2147 | 0
1245 | 14.2563 | 0 | 2.58 | 0 | 0 | 0 | 0 | 80.8714 | 14.2563 | 0
1246 | 0.94062 | 0 | 2.58 | 0 | 0 | 0 | 0 | 66.599 | 0.94062 | 0
1247 | 0.77971 | 0 | 2.58 | 0 | 0 | 0 | 0 | 65.645 | 0.77971 | 0
1248 | 1.4864 | 0 | 2.58 | 0 | 0 | 0 | 0 | 64.8522 | 1.4864 | 0
1249 | 2.5077 | 0 | 2.58 | 0 | 0 | 0 | 0 | 63.3528 | 2.5077 | 0
1250 | 3.4578 | 0 | 2.58 | 0 | 0 | 0 | 0 | 60.8324 | 3.4578 | 0
1251 | 4.3699 | 0 | 2.58 | 0 | 0 | 0 | 0 | 57.3624 | 4.3699 | 0
1252 | 5.0753 | 0 | 2.58 | 0 | 0 | 0 | 0 | 52.9811 | 5.0753 | 0
1253 | 5.8406 | 0 | 2.58 | 0 | 0.19045 | 0 | 0 | 47.8953 | 5.6502 | 0
1254 | 6.5977 | 0 | 2.58 | 0 | 0 | 0 | 0 | 42.2355 | 6.5977 | 0
1255 | 21.7934 | 0 | 2.58 | 0 | 11.1057 | 0 | 0 | 35.6294 | 10.6877 | 0
1256 | 22.1022 | 0 | 2.58 | 0 | 4.5545 | 0 | 0 | 24.9345 | 17.5476 | 0
1257 | 19.8333 | 0 | 2.58 | 0 | 12.4529 | 0 | 0 | 7.3819 | 7.3804 | 0
1258 | 17.0336 | 0 | 2.58 | 0 | 17.0336 | 0 | 0 | 0 | 0 | 0
1259 | 14.5705 | 0 | 2.58 | 0 | 14.5705 | 0 | 0 | 0 | 0 | 0
1260 | 12.5917 | 0 | 2.58 | 0 | 12.5917 | 0 | 0 | 0 | 0 | 0
1261 | 9.1371 | 0 | 2.58 | 0 | 9.1371 | 0 | 0 | 0 | 0 | 0
1262 | 9.5822 | 0 | 2.58 | 0 | 9.5822 | 0 | 0 | 0 | 0 | 0
1263 | 9.0442 | 0 | 2.58 | 0 | 9.0442 | 0 | 0 | 0 | 0 | 0
1264 | 8.844 | 0 | 2.58 | 0 | 8.844 | 0 | 0 | 0 | 0 | 0
1265 | 9.4346 | 0 | 2.58 | 3.7475 | 5.6871 | 0 | 0 | 0 | 0 | 0
1266 | 10.1663 | 0 | 2.58 | 9.8292 | 0.33716 | 0 | 0 | 0 | 0 | 0
1267 | 9.6784 | 0 | 2.58 | 8.5742 | 1.1041 | 0 | 0 | 0 | 0 | 0
1268 | 9.4885 | 0 | 2.58 | 7.7345 | 1.754 | 0 | 0 | 0 | 0 | 0
1269 | 11.7016 | 0 | 2.58 | 5.4176 | 6.284 | 0 | 0 | 0 | 0 | 0
1270 | 0.92919 | 0 | 2.58 | 5.8128 | 0 | 0 | 0 | 0 | 0 | 4.8836
1271 | 0.67595 | 0 | 2.58 | 5.3195 | 0 | 0 | 0 | 4.8836 | 0 | 4.6436
1272 | 0.61123 | 0 | 2.58 | 5.3832 | 0 | 0 | 0 | 9.5262 | 0 | 4.7719
1273 | 0.58264 | 0 | 2.58 | 5.3398 | 0 | 0 | 0 | 14.2962 | 0 | 4.7572
1274 | 1.3594 | 0 | 2.58 | 2.5001 | 0 | 0 | 0 | 19.0505 | 0 | 1.1406
1275 | 2.5995 | 0 | 2.58 | 1.8936 | 0 | 0 | 0 | 20.1874 | 0.70588 | 0
1276 | 3.5213 | 0 | 2.58 | 1.0655 | 0 | 0 | 0 | 19.4775 | 2.4558 | 0
1277 | 4.4432 | 0 | 2.58 | 1.1414 | 0 | 0 | 0 | 17.0178 | 3.3018 | 0
1278 | 5.0312 | 0 | 2.58 | 1.5103 | 0 | 0 | 0 | 13.7125 | 3.5209 | 0
1279 | 19.8894 | 0 | 2.58 | 0.55231 | 9.1503 | 0 | 0 | 10.1889 | 10.1868 | 0
1280 | 20.7673 | 0 | 2.58 | 1.8261 | 18.9411 | 0 | 0 | 0 | 0 | 0
1281 | 19.2351 | 0 | 2.58 | 0 | 19.2351 | 0 | 0 | 0 | 0 | 0
1282 | 16.7815 | 0 | 2.58 | 0 | 16.7815 | 0 | 0 | 0 | 0 | 0
1283 | 14.5733 | 0 | 2.58 | 0 | 24.2217 | 0 | 0 | 0 | 0 | 9.6485
1284 | 12.7545 | 0 | 2.58 | 0 | 29.2009 | 0 | 0 | 9.6485 | 0 | 16.4464
1285 | 9.1019 | 0 | 2.58 | 0 | 29.2009 | 0 | 0 | 26.093 | 0 | 20.099
1286 | 9.6435 | 0 | 2.58 | 0 | 29.2009 | 0 | 0 | 46.1868 | 0 | 19.5574
1287 | 9.3455 | 0 | 2.58 | 0 | 29.2009 | 0 | 0 | 65.735 | 0 | 19.8554
1288 | 9.1213 | 0 | 2.58 | 0 | 29.2009 | 0 | 0 | 85.5773 | 0 | 20.0796
1289 | 9.7852 | 0 | 2.58 | 0 | 0 | 0 | 0 | 105.6397 | 9.7852 | 0
1290 | 10.408 | 0 | 2.58 | 0 | 0 | 0 | 0 | 95.8334 | 10.408 | 0
1291 | 10.0336 | 0 | 2.58 | 0 | 0 | 0 | 0 | 85.4062 | 10.0336 | 0
1292 | 9.6363 | 0 | 2.58 | 0 | 0 | 0 | 0 | 75.3554 | 9.6363 | 0
1293 | 11.6702 | 0 | 2.58 | 0 | 0 | 0 | 0 | 65.7041 | 11.6702 | 0
1294 | 0.82536 | 0 | 2.58 | 0 | 0 | 0 | 0 | 54.0208 | 0.82536 | 0
1295 | 0.74047 | 0 | 2.58 | 0 | 0 | 0 | 0 | 53.1846 | 0.74047 | 0
1296 | 0.62208 | 0 | 2.58 | 0 | 0 | 0 | 0 | 52.4335 | 0.62208 | 0
1297 | 0.76501 | 0 | 2.58 | 0 | 0 | 0 | 0 | 51.8009 | 0.76501 | 0
1298 | 1.6759 | 0 | 2.58 | 0 | 0 | 0 | 0 | 51.0255 | 1.6759 | 0
1299 | 2.8215 | 0 | 2.58 | 0 | 0 | 0 | 0 | 49.3394 | 2.8215 | 0
1300 | 3.7297 | 0 | 2.58 | 0 | 0 | 0 | 0 | 46.508 | 3.7297 | 0
1301 | 4.5527 | 0 | 2.58 | 0 | 0 | 0 | 0 | 42.7691 | 4.5527 | 0
1302 | 4.9832 | 0 | 2.58 | 0 | 0 | 0 | 0 | 38.2078 | 4.9832 | 0
1303 | 19.727 | 0 | 2.58 | 0 | 0 | 0 | 0 | 33.2169 | 19.727 | 0
1304 | 20.4486 | 0 | 2.58 | 0 | 6.968 | 0 | 0 | 13.4833 | 13.4806 | 0
1305 | 18.6978 | 0 | 2.58 | 0 | 18.6978 | 0 | 0 | 0 | 0 | 0
1306 | 16.4776 | 0 | 2.58 | 0 | 16.4776 | 0 | 0 | 0 | 0 | 0
1307 | 14.2903 | 0 | 2.58 | 0 | 27.0076 | 0 | 0 | 0 | 0 | 12.7174
1308 | 12.3803 | 0 | 2.58 | 0 | 29.2009 | 0 | 0 | 12.7174 | 0 | 16.8206
1309 | 8.4711 | 0 | 2.58 | 0 | 29.2009 | 0 | 0 | 29.5354 | 0 | 20.7298
1310 | 9.08 | 0 | 2.58 | 0 | 29.2009 | 0 | 0 | 50.2593 | 0 | 20.1209
1311 | 8.7461 | 0 | 2.58 | 0 | 29.2009 | 0 | 0 | 70.3701 | 0 | 20.4548
1312 | 8.4672 | 0 | 2.58 | 0 | 20.0832 | 0 | 0 | 90.8108 | 0 | 11.616
1313 | 8.7502 | 0 | 2.58 | 0 | 12.0017 | 0 | 0 | 102.4087 | 0 | 3.2515
1314 | 9.6077 | 0 | 2.58 | 0 | 0 | 0 | 0 | 105.6397 | 9.6077 | 0
1315 | 9.0728 | 0 | 2.58 | 0 | 0 | 0 | 0 | 96.0109 | 9.0728 | 0
1316 | 9.0687 | 0 | 2.58 | 0 | 0 | 0 | 0 | 86.919 | 9.0687 | 0
1317 | 11.1659 | 0 | 2.58 | 0 | 0 | 0 | 0 | 77.8329 | 11.1659 | 0
1318 | 0.80188 | 0 | 2.58 | 0 | 0 | 0 | 0 | 66.6515 | 0.80188 | 0
1319 | 0.76721 | 0 | 2.58 | 0 | 0 | 0 | 0 | 65.8363 | 0.76721 | 0
1320 | 0.60712 | 0 | 2.58 | 0 | 0 | 0 | 0 | 65.0559 | 0.60712 | 0
1321 | 0.73816 | 0 | 2.58 | 0 | 0 | 0 | 0 | 64.4357 | 0.73816 | 0
1322 | 1.9813 | 0 | 2.58 | 0 | 0 | 0 | 0 | 63.6847 | 1.9813 | 0
1323 | 3.4402 | 0 | 2.58 | 0 | 0 | 0 | 0 | 61.6906 | 3.4402 | 0
1324 | 4.4347 | 0 | 2.58 | 0 | 0 | 0 | 0 | 58.2381 | 4.4347 | 0
1325 | 5.3989 | 0 | 2.58 | 0 | 0 | 0 | 0 | 53.7918 | 5.3989 | 0
1326 | 6.4151 | 0 | 2.58 | 0 | 0 | 0 | 0 | 48.3821 | 6.4151 | 0
1327 | 21.8964 | 0 | 2.58 | 0 | 0 | 0 | 0 | 41.9573 | 21.8964 | 0
1328 | 22.2408 | 0 | 2.58 | 0 | 2.1923 | 0 | 0 | 20.0525 | 20.0485 | 0
1329 | 20.0791 | 0 | 2.58 | 0 | 20.0791 | 0 | 0 | 0 | 0 | 0
1330 | 17.4077 | 0 | 2.58 | 0 | 17.4077 | 0 | 0 | 0 | 0 | 0
1331 | 15.0898 | 0 | 2.58 | 0 | 22.4814 | 0 | 0 | 0 | 0 | 7.3916
1332 | 13.2047 | 0 | 2.58 | 0 | 29.2009 | 0 | 0 | 7.3916 | 0 | 15.9962
1333 | 9.817 | 0 | 2.58 | 0 | 29.2009 | 0 | 0 | 23.3863 | 0 | 19.3839
1334 | 10.505 | 0 | 2.58 | 0 | 29.2009 | 0 | 0 | 42.7655 | 0 | 18.6959
1335 | 10.0791 | 0 | 2.58 | 0 | 29.2009 | 0 | 0 | 61.4528 | 0 | 19.1217
1336 | 9.9122 | 0 | 2.58 | 0 | 29.2009 | 0 | 0 | 80.5623 | 0 | 19.2887
1337 | 10.5084 | 0 | 2.58 | 0 | 16.3333 | 0 | 0 | 99.8349 | 0 | 5.8249
1338 | 11.3627 | 0 | 2.58 | 0 | 0 | 0 | 0 | 105.6397 | 11.3627 | 0
1339 | 11.0002 | 0 | 2.58 | 0 | 0 | 0 | 0 | 94.2559 | 11.0002 | 0
1340 | 10.6331 | 0 | 2.58 | 0 | 0 | 0 | 0 | 83.2369 | 10.6331 | 0
1341 | 12.6417 | 0 | 2.58 | 0 | 0 | 0 | 0 | 72.5871 | 12.6417 | 0
1342 | 0.92972 | 0 | 2.58 | 0 | 0 | 0 | 0 | 59.931 | 0.92972 | 0
1343 | 0.68152 | 0 | 2.58 | 0 | 0 | 0 | 0 | 58.9893 | 0.68152 | 0
1344 | 0.65236 | 0 | 2.58 | 0 | 0 | 0 | 0 | 58.2959 | 0.65236 | 0
1345 | 0.69812 | 0 | 2.58 | 0 | 0 | 0 | 0 | 57.6319 | 0.69812 | 0
1346 | 1.1657 | 0 | 2.58 | 0 | 0 | 0 | 0 | 56.9223 | 1.1657 | 0
1347 | 1.9185 | 0 | 2.58 | 0 | 0 | 0 | 0 | 55.7452 | 1.9185 | 0
1348 | 2.6643 | 0 | 2.58 | 0 | 0 | 0 | 0 | 53.8156 | 2.6643 | 0
1349 | 3.3941 | 0 | 2.58 | 0 | 0 | 0 | 0 | 51.1406 | 3.3941 | 0
1350 | 4.1346 | 0 | 2.58 | 0 | 0 | 0 | 0 | 47.7362 | 4.1346 | 0
1351 | 19.5056 | 0 | 2.58 | 0 | 0 | 0 | 0 | 43.5921 | 19.5056 | 0
1352 | 19.808 | 0 | 2.58 | 0 | 0 | 0 | 0 | 24.0777 | 19.808 | 0
1353 | 17.3337 | 0 | 2.58 | 0 | 13.0697 | 0 | 0 | 4.2649 | 4.2641 | 0
1354 | 14.5154 | 0 | 2.58 | 0 | 14.5154 | 0 | 0 | 0 | 0 | 0
1355 | 12.1178 | 0 | 2.58 | 0 | 12.1178 | 0 | 0 | 0 | 0 | 0
1356 | 9.9605 | 0 | 2.58 | 0 | 29.2009 | 0 | 0 | 0 | 0 | 19.2404
1357 | 6.3784 | 0 | 2.58 | 0 | 29.2009 | 0 | 0 | 19.2404 | 0 | 22.8225
1358 | 6.9375 | 0 | 2.58 | 0 | 29.2009 | 0 | 0 | 42.059 | 0 | 22.2633
1359 | 6.45 | 0 | 2.58 | 0 | 29.2009 | 0 | 0 | 64.3139 | 0 | 22.7509
1360 | 6.1674 | 0 | 2.58 | 0 | 11.9386 | 0 | 0 | 87.0519 | 0 | 5.7712
1361 | 6.7988 | 0 | 2.58 | 0 | 19.6514 | 0 | 0 | 92.8057 | 0 | 12.8526
1362 | 7.6509 | 0 | 2.58 | 0 | 0 | 0 | 0 | 105.6397 | 7.6509 | 0
1363 | 7.1186 | 0 | 2.58 | 0 | 0 | 0 | 0 | 97.9677 | 7.1186 | 0
1364 | 7.298 | 0 | 2.58 | 0 | 0 | 0 | 0 | 90.8295 | 7.298 | 0
1365 | 9.8014 | 0 | 2.58 | 0 | 0 | 0 | 0 | 83.5133 | 9.8014 | 0
1366 | 0.92865 | 0 | 2.58 | 0 | 0 | 0 | 0 | 73.6952 | 0.92865 | 0
1367 | 0.67461 | 0 | 2.58 | 0 | 0 | 0 | 0 | 72.7518 | 0.67461 | 0
1368 | 0.5998 | 0 | 2.58 | 0 | 0 | 0 | 0 | 72.0626 | 0.5998 | 0
1369 | 0.48109 | 0 | 2.58 | 0 | 0 | 0 | 0 | 71.4484 | 0.48109 | 0
1370 | 0.8576 | 0 | 2.58 | 0 | 0 | 0 | 0 | 70.953 | 0.8576 | 0
1371 | 2.5894 | 0 | 2.58 | 0 | 0 | 0 | 0 | 70.0813 | 2.5894 | 0
1372 | 3.8692 | 0 | 2.58 | 0 | 0 | 0 | 0 | 67.4778 | 3.8692 | 0
1373 | 5.0001 | 0 | 2.58 | 0 | 0 | 0 | 0 | 63.5951 | 5.0001 | 0
1374 | 6.2157 | 0 | 2.58 | 0 | 0 | 0 | 0 | 58.5823 | 6.2157 | 0
1375 | 21.714 | 0 | 2.58 | 0 | 0 | 0 | 0 | 52.3549 | 21.714 | 0
1376 | 22.101 | 0 | 2.58 | 0 | 0 | 0 | 0 | 30.6305 | 22.101 | 0
1377 | 20.1435 | 0 | 2.58 | 0 | 11.6219 | 0 | 0 | 8.5234 | 8.5217 | 0
1378 | 17.6345 | 0 | 2.58 | 0 | 20.3571 | 0 | 0 | 0 | 0 | 2.7227
1379 | 15.4544 | 0 | 2.58 | 0 | 29.2009 | 0 | 0 | 2.7227 | 0 | 13.7464
1380 | 13.746 | 0 | 2.58 | 0 | 29.2009 | 0 | 0 | 16.4686 | 0 | 15.4549
1381 | 10.4909 | 0 | 2.58 | 0 | 29.2009 | 0 | 0 | 31.9202 | 0 | 18.71
1382 | 11.1562 | 0 | 2.58 | 0 | 29.2009 | 0 | 0 | 50.6238 | 0 | 18.0446
1383 | 10.7376 | 0 | 2.58 | 0 | 29.2009 | 0 | 0 | 68.6583 | 0 | 18.4633
1384 | 10.6516 | 0 | 2.58 | 0 | 29.2009 | 0 | 0 | 87.1079 | 0 | 18.5493
1385 | 11.0763 | 0 | 2.58 | 0 | 3.7366 | 0 | 0 | 105.6397 | 7.3398 | 0
1386 | 11.7919 | 0 | 2.58 | 0 | 0 | 0 | 0 | 98.2789 | 11.7919 | 0
1387 | 11.266 | 0 | 2.58 | 0 | 0 | 0 | 0 | 86.4673 | 11.266 | 0
1388 | 11.4702 | 0 | 2.58 | 0 | 0 | 0 | 0 | 75.184 | 11.4702 | 0
1389 | 14.0943 | 0 | 2.58 | 0 | 0 | 0 | 0 | 63.6987 | 14.0943 | 0
1390 | 0.94077 | 0 | 2.58 | 0 | 0 | 0 | 0 | 49.5917 | 0.94077 | 0
1391 | 0.95945 | 0 | 2.58 | 0 | 0 | 0 | 0 | 48.641 | 0.95945 | 0
1392 | 2.9583 | 0 | 2.58 | 0 | 0 | 0 | 0 | 47.6719 | 2.9583 | 0
1393 | 4.2436 | 0 | 2.58 | 0 | 0 | 0 | 0 | 44.704 | 4.2436 | 0
1394 | 5.5895 | 0 | 2.58 | 0 | 0 | 0 | 0 | 40.4514 | 5.5895 | 0
1395 | 6.9666 | 0 | 2.58 | 0 | 0 | 0 | 0 | 34.8539 | 6.9666 | 0
1396 | 7.9172 | 0 | 2.58 | 0 | 0 | 0 | 0 | 27.8803 | 7.9172 | 0
1397 | 8.8341 | 0 | 2.58 | 0 | 4.0726 | 0 | 0 | 19.9575 | 4.7616 | 0
1398 | 9.7978 | 0 | 2.58 | 0 | 3.4066 | 0 | 0 | 15.1919 | 6.3912 | 0
1399 | 24.998 | 0 | 2.58 | 0 | 16.202 | 0 | 0 | 8.7977 | 8.796 | 0
1400 | 25.1818 | 0 | 2.58 | 0 | 25.1818 | 0 | 0 | 0 | 0 | 0
1401 | 22.9889 | 0 | 2.58 | 0 | 22.9889 | 0 | 0 | 0 | 0 | 0
1402 | 20.3104 | 0 | 2.58 | 0 | 29.2009 | 0 | 0 | 0 | 0 | 8.8905
1403 | 18.0402 | 0 | 2.58 | 0 | 29.2009 | 0 | 0 | 8.8905 | 0 | 11.1607
1404 | 16.111 | 0 | 2.58 | 0 | 29.2009 | 0 | 0 | 20.0494 | 0 | 13.0899
1405 | 12.7052 | 0 | 2.58 | 0 | 29.2009 | 0 | 0 | 33.1353 | 0 | 16.4957
1406 | 13.3439 | 0 | 2.58 | 0 | 29.2009 | 0 | 0 | 49.6243 | 0 | 15.857
1407 | 12.8344 | 0 | 2.58 | 0 | 29.2009 | 0 | 0 | 65.4714 | 0 | 16.3665
1408 | 12.9813 | 0 | 2.58 | 0 | 29.2009 | 0 | 0 | 81.8248 | 0 | 16.2196
1409 | 13.5736 | 0 | 2.58 | 0 | 0 | 0 | 0 | 98.028 | 13.5736 | 0
1410 | 14.4534 | 0 | 2.58 | 0 | 0.8164 | 0 | 0 | 84.4348 | 13.637 | 0
1411 | 14.0537 | 0 | 2.58 | 0 | 0 | 0 | 0 | 70.7809 | 14.0537 | 0
1412 | 13.3374 | 0 | 2.58 | 0 | 0 | 0 | 0 | 56.713 | 13.3374 | 0
1413 | 14.8922 | 0 | 2.58 | 0 | 0 | 0 | 0 | 43.3643 | 14.8922 | 0
1414 | 0.95178 | 0 | 2.58 | 0 | 0 | 0 | 0 | 28.4635 | 0.95178 | 0
1415 | 0.78063 | 0 | 2.58 | 0 | 0 | 0 | 0 | 27.506 | 0.78063 | 0
1416 | 1.1012 | 0 | 2.58 | 0 | 0 | 0 | 0 | 26.7199 | 1.1012 | 0
1417 | 1.6886 | 0 | 2.58 | 0 | 0 | 0 | 0 | 25.6133 | 1.6886 | 0
1418 | 2.5673 | 0 | 2.58 | 0 | 0 | 0 | 0 | 23.9196 | 2.5673 | 0
1419 | 2.7697 | 0 | 2.58 | 0 | 0 | 0 | 0 | 21.3475 | 2.7697 | 0
1420 | 3.5259 | 0 | 2.58 | 0 | 0 | 0 | 0 | 18.5735 | 3.5259 | 0
1421 | 3.9364 | 0 | 2.58 | 0 | 0 | 0 | 0 | 15.0439 | 3.9364 | 0
1422 | 4.5626 | 0 | 2.58 | 0 | 0 | 0 | 0 | 11.1044 | 4.5626 | 0
1423 | 19.7186 | 0 | 2.58 | 0 | 13.1803 | 0 | 0 | 6.5396 | 6.5383 | 0
1424 | 20.1716 | 0 | 2.58 | 0 | 20.1716 | 0 | 0 | 0 | 0 | 0
1425 | 19.1826 | 0 | 2.58 | 0 | 19.1826 | 0 | 0 | 0 | 0 | 0
1426 | 17.8332 | 0 | 2.58 | 0 | 17.8332 | 0 | 0 | 0 | 0 | 0
1427 | 16.7497 | 0 | 2.58 | 0 | 29.2009 | 0 | 0 | 0 | 0 | 12.4512
1428 | 15.6603 | 0 | 2.58 | 0 | 29.2009 | 0 | 0 | 12.4512 | 0 | 13.5406
1429 | 12.9011 | 0 | 2.58 | 0 | 29.2009 | 0 | 0 | 25.9893 | 0 | 16.2998
1430 | 13.9766 | 0 | 2.58 | 0 | 29.2009 | 0 | 0 | 42.2839 | 0 | 15.2243
1431 | 13.5821 | 0 | 2.58 | 0 | 29.2009 | 0 | 0 | 57.4997 | 0 | 15.6188
1432 | 13.1817 | 0 | 2.58 | 0 | 0 | 0 | 0 | 73.1071 | 13.1817 | 0
1433 | 13.0967 | 0 | 2.58 | 0 | 0 | 0 | 0 | 59.9108 | 13.0967 | 0
1434 | 12.9983 | 0 | 2.58 | 0 | 4.8214 | 0 | 0 | 46.802 | 8.1768 | 0
1435 | 11.6461 | 0 | 2.58 | 0 | 1.1951 | 0 | 0 | 38.6158 | 10.451 | 0
1436 | 11.7552 | 0 | 2.58 | 0 | 0 | 0 | 0 | 28.1571 | 11.7552 | 0
1437 | 13.0527 | 0 | 2.58 | 0 | 0 | 0 | 0 | 16.3963 | 13.0527 | 0
1438 | 0.92987 | 0 | 2.58 | 0 | 0 | 0 | 0 | 3.3403 | 0.92987 | 0
1439 | 0.67997 | 0 | 2.58 | 0 | 0 | 0 | 0 | 2.4098 | 0.67997 | 0
1440 | 0.64242 | 0 | 2.58 | 0 | 0 | 0 | 0 | 1.7293 | 0.64242 | 0
1441 | 1.0863 | 0 | 2.58 | 0 | 0 | 0 | 0 | 1.0866 | 1.0863 | 0
1442 | 2.545 | 0 | 2.58 | 0 | 2.545 | 0 | 0 | 0 | 0 | 0
1443 | 4.1848 | 0 | 2.58 | 0 | 4.1848 | 0 | 0 | 0 | 0 | 0
1444 | 5.5357 | 0 | 2.58 | 0 | 5.5357 | 0 | 0 | 0 | 0 | 0
1445 | 6.5339 | 0 | 2.58 | 0 | 6.5339 | 0 | 0 | 0 | 0 | 0
1446 | 7.234 | 0 | 2.58 | 0 | 9.5772 | 0 | 0 | 0 | 0 | 2.3432
1447 | 22.1017 | 0 | 2.58 | 0 | 24.4085 | 0 | 0 | 2.3432 | 0 | 2.3068
1448 | 22.9722 | 0 | 2.58 | 0 | 18.3236 | 0 | 0 | 4.6495 | 4.6486 | 0
1449 | 22.361 | 0 | 2.58 | 0 | 22.361 | 0 | 0 | 0 | 0 | 0
1450 | 21.0487 | 0 | 2.58 | 0 | 21.0487 | 0 | 0 | 0 | 0 | 0
1451 | 19.6273 | 0 | 2.58 | 0 | 26.2908 | 0 | 0 | 0 | 0 | 6.6634
1452 | 18.4174 | 0 | 2.58 | 0 | 29.2009 | 0 | 0 | 6.6634 | 0 | 10.7835
1453 | 15.3643 | 0 | 2.58 | 0 | 29.2009 | 0 | 0 | 17.4456 | 0 | 13.8366
1454 | 16.3802 | 0 | 2.58 | 0 | 29.2009 | 0 | 0 | 31.2787 | 0 | 12.8207
1455 | 16.2185 | 0 | 2.58 | 0 | 29.2009 | 0 | 0 | 44.0932 | 0 | 12.9824
1456 | 15.8715 | 0 | 2.58 | 0 | 29.2009 | 0 | 0 | 57.0668 | 0 | 13.3294
1457 | 16.1774 | 0 | 2.58 | 0 | 29.2009 | 0 | 0 | 70.3848 | 0 | 13.0235
1458 | 16.0981 | 0 | 2.58 | 0 | 29.2009 | 0 | 0 | 83.3942 | 0 | 13.1028
1459 | 15.097 | 0 | 2.58 | 0 | 0 | 0 | 0 | 96.4804 | 15.097 | 0
1460 | 14.446 | 0 | 2.58 | 0 | 0 | 0 | 0 | 81.364 | 14.446 | 0
1461 | 16.1251 | 0 | 2.58 | 0 | 0 | 0 | 0 | 66.9018 | 16.1251 | 0
1462 | 1.144 | 0 | 2.58 | 0 | 0 | 0 | 0 | 50.7633 | 1.144 | 0
1463 | 2.2525 | 0 | 2.58 | 0 | 0 | 0 | 0 | 49.6092 | 2.2525 | 0
1464 | 3.6315 | 0 | 2.58 | 0 | 0 | 0 | 0 | 47.3468 | 3.6315 | 0
1465 | 4.3903 | 0 | 2.58 | 0 | 0 | 0 | 0 | 43.7058 | 4.3903 | 0
1466 | 4.993 | 0 | 2.58 | 0 | 0 | 0 | 0 | 39.3068 | 4.993 | 0
1467 | 5.4392 | 0 | 2.58 | 0 | 0.057561 | 0 | 0 | 34.3059 | 5.3816 | 0
1468 | 6.0206 | 0 | 2.58 | 0 | 1.8257 | 0 | 0 | 28.9174 | 4.195 | 0
1469 | 6.4989 | 0 | 2.58 | 0 | 0 | 0 | 0 | 24.7166 | 6.4989 | 0
1470 | 6.7461 | 0 | 2.58 | 0 | 0 | 0 | 0 | 18.2128 | 6.7461 | 0
1471 | 21.1813 | 0 | 2.58 | 0 | 9.7205 | 0 | 0 | 11.4631 | 11.4608 | 0
1472 | 21.776 | 0 | 2.58 | 0 | 21.776 | 0 | 0 | 0 | 0 | 0
1473 | 19.9052 | 0 | 2.58 | 0 | 19.9052 | 0 | 0 | 0 | 0 | 0
1474 | 17.6773 | 0 | 2.58 | 0 | 19.0672 | 0 | 0 | 0 | 0 | 1.3899
1475 | 15.5817 | 0 | 2.58 | 0 | 29.2009 | 0 | 0 | 1.3899 | 0 | 13.6192
1476 | 13.7209 | 0 | 2.58 | 0 | 29.2009 | 0 | 0 | 15.0088 | 0 | 15.48
1477 | 10.3491 | 0 | 2.58 | 0 | 29.2009 | 0 | 0 | 30.4858 | 0 | 18.8517
1478 | 10.6934 | 0 | 2.58 | 0 | 29.2009 | 0 | 0 | 49.3314 | 0 | 18.5075
1479 | 10.3347 | 0 | 2.58 | 0 | 29.2009 | 0 | 0 | 67.829 | 0 | 18.8662
1480 | 10.2255 | 0 | 2.58 | 0 | 29.2009 | 0 | 0 | 86.6817 | 0 | 18.9754
1481 | 10.3743 | 0 | 2.58 | 0 | 0 | 0 | 0 | 105.6397 | 10.3743 | 0
1482 | 11.0718 | 0 | 2.58 | 0 | 0 | 0 | 0 | 95.2443 | 11.0718 | 0
1483 | 10.4309 | 0 | 2.58 | 0 | 0 | 0 | 0 | 84.1535 | 10.4309 | 0
1484 | 10.3 | 0 | 2.58 | 0 | 0 | 0 | 0 | 73.7058 | 10.3 | 0
1485 | 12.2012 | 0 | 2.58 | 0 | 0 | 0 | 0 | 63.3911 | 12.2012 | 0
1486 | 0.80227 | 0 | 2.58 | 0 | 0 | 0 | 0 | 51.1772 | 0.80227 | 0
1487 | 0.77196 | 0 | 2.58 | 0 | 0 | 0 | 0 | 50.3647 | 0.77196 | 0
1488 | 0.67843 | 0 | 2.58 | 0 | 0 | 0 | 0 | 49.5827 | 0.67843 | 0
1489 | 1.1782 | 0 | 2.58 | 0 | 0 | 0 | 0 | 48.8943 | 1.1782 | 0
1490 | 2.845 | 0 | 2.58 | 0 | 0 | 0 | 0 | 47.7064 | 2.845 | 0
1491 | 4.3472 | 0 | 2.58 | 0 | 0 | 0 | 0 | 44.8518 | 4.3472 | 0
1492 | 5.4778 | 0 | 2.58 | 0 | 0 | 0 | 0 | 40.4956 | 5.4778 | 0
1493 | 6.4293 | 0 | 2.58 | 0 | 0 | 0 | 0 | 35.0097 | 6.4293 | 0
1494 | 7.5169 | 0 | 2.58 | 0 | 0 | 0 | 0 | 28.5734 | 7.5169 | 0
1495 | 22.8691 | 0 | 2.58 | 0 | 1.8226 | 0 | 0 | 21.0508 | 21.0466 | 0
1496 | 23.0097 | 0 | 2.58 | 0 | 23.0097 | 0 | 0 | 0 | 0 | 0
1497 | 21.0315 | 0 | 2.58 | 0 | 21.0315 | 0 | 0 | 0 | 0 | 0
1498 | 18.6919 | 0 | 2.58 | 0 | 18.6919 | 0 | 0 | 0 | 0 | 0
1499 | 16.6653 | 0 | 2.58 | 0 | 29.2009 | 0 | 0 | 0 | 0 | 12.5356
1500 | 14.8332 | 0 | 2.58 | 0 | 29.2009 | 0 | 0 | 12.5356 | 0 | 14.3677
1501 | 11.5889 | 0 | 2.58 | 0 | 29.2009 | 0 | 0 | 26.9008 | 0 | 17.612
1502 | 12.4025 | 0 | 2.58 | 0 | 29.2009 | 0 | 0 | 44.5073 | 0 | 16.7984
1503 | 11.9653 | 0 | 2.58 | 0 | 29.2009 | 0 | 0 | 61.2968 | 0 | 17.2356
1504 | 11.8091 | 0 | 2.58 | 0 | 21.81 | 0 | 0 | 78.5201 | 0 | 10.0008
1505 | 12.0487 | 0 | 2.58 | 0 | 29.2009 | 0 | 0 | 88.5053 | 0 | 17.1522
1506 | 12.8474 | 0 | 2.58 | 0 | 0 | 0 | 0 | 105.6397 | 12.8474 | 0
1507 | 12.3571 | 0 | 2.58 | 0 | 0 | 0 | 0 | 92.7712 | 12.3571 | 0
1508 | 12.4041 | 0 | 2.58 | 0 | 0 | 0 | 0 | 80.3955 | 12.4041 | 0
1509 | 14.7459 | 0 | 2.58 | 0 | 0 | 0 | 0 | 67.9754 | 14.7459 | 0
1510 | 0.96281 | 0 | 2.58 | 0 | 0 | 0 | 0 | 53.2159 | 0.96281 | 0
1511 | 1.1725 | 0 | 2.58 | 0 | 0 | 0 | 0 | 52.2424 | 1.1725 | 0
1512 | 2.9714 | 0 | 2.58 | 0 | 0 | 0 | 0 | 51.0595 | 2.9714 | 0
1513 | 4.1674 | 0 | 2.58 | 0 | 0 | 0 | 0 | 48.0778 | 4.1674 | 0
1514 | 5.3928 | 0 | 2.58 | 0 | 0 | 0 | 0 | 43.9008 | 5.3928 | 0
1515 | 6.543 | 0 | 2.58 | 0 | 0 | 0 | 0 | 38.4992 | 6.543 | 0
1516 | 7.4244 | 0 | 2.58 | 0 | 0 | 0 | 0 | 31.9486 | 7.4244 | 0
1517 | 8.3177 | 0 | 2.58 | 0 | 0 | 0 | 0 | 24.5178 | 8.3177 | 0
1518 | 9.1309 | 0 | 2.58 | 0 | 0 | 0 | 0 | 16.1951 | 9.1309 | 0
1519 | 24.2902 | 0 | 2.58 | 0 | 17.2306 | 0 | 0 | 7.061 | 7.0596 | 0
1520 | 24.3569 | 0 | 2.58 | 0 | 24.3569 | 0 | 0 | 0 | 0 | 0
1521 | 21.924 | 0 | 2.58 | 0 | 21.924 | 0 | 0 | 0 | 0 | 0
1522 | 19.2404 | 0 | 2.58 | 0 | 19.2404 | 0 | 0 | 0 | 0 | 0
1523 | 17.0422 | 0 | 2.58 | 0 | 29.2009 | 0 | 0 | 0 | 0 | 12.1587
1524 | 15.1624 | 0 | 2.58 | 0 | 29.2009 | 0 | 0 | 12.1587 | 0 | 14.0385
1525 | 11.9097 | 0 | 2.58 | 0 | 29.2009 | 0 | 0 | 26.1948 | 0 | 17.2912
1526 | 12.5187 | 0 | 2.58 | 0 | 29.2009 | 0 | 0 | 43.4808 | 0 | 16.6822
1527 | 12.0531 | 0 | 2.58 | 0 | 29.2009 | 0 | 0 | 60.1543 | 0 | 17.1478
1528 | 11.8446 | 0 | 2.58 | 0 | 29.2009 | 0 | 0 | 77.2901 | 0 | 17.3563
1529 | 12.4968 | 0 | 2.58 | 0 | 17.5642 | 0 | 0 | 94.6309 | 0 | 5.0673
1530 | 13.3602 | 0 | 2.58 | 0 | 0 | 0 | 0 | 99.6793 | 13.3602 | 0
1531 | 12.8753 | 0 | 2.58 | 0 | 0 | 0 | 0 | 86.2992 | 12.8753 | 0
1532 | 12.4945 | 0 | 2.58 | 0 | 0 | 0 | 0 | 73.4067 | 12.4945 | 0
1533 | 14.3953 | 0 | 2.58 | 0 | 0 | 0 | 0 | 60.8975 | 14.3953 | 0
1534 | 0.9414 | 0 | 2.58 | 0 | 0 | 0 | 0 | 46.49 | 0.9414 | 0
1535 | 0.76761 | 0 | 2.58 | 0 | 0 | 0 | 0 | 45.5393 | 0.76761 | 0
1536 | 1.2755 | 0 | 2.58 | 0 | 0 | 0 | 0 | 44.7626 | 1.2755 | 0
1537 | 2.224 | 0 | 2.58 | 0 | 0 | 0 | 0 | 43.4781 | 2.224 | 0
1538 | 3.1907 | 0 | 2.58 | 0 | 0 | 0 | 0 | 41.2454 | 3.1907 | 0
1539 | 4.0719 | 0 | 2.58 | 0 | 0 | 0 | 0 | 38.0465 | 4.0719 | 0
1540 | 4.8046 | 0 | 2.58 | 0 | 0 | 0 | 0 | 33.9669 | 4.8046 | 0
1541 | 5.543 | 0 | 2.58 | 0 | 0 | 0 | 0 | 29.1555 | 5.543 | 0
1542 | 6.3235 | 0 | 2.58 | 0 | 0 | 0 | 0 | 23.6067 | 6.3235 | 0
1543 | 21.4772 | 0 | 2.58 | 0 | 4.2022 | 0 | 0 | 17.2785 | 17.275 | 0
1544 | 21.6056 | 0 | 2.58 | 0 | 21.6056 | 0 | 0 | 0 | 0 | 0
1545 | 19.5888 | 0 | 2.58 | 0 | 19.5888 | 0 | 0 | 0 | 0 | 0
1546 | 16.9538 | 0 | 2.58 | 0 | 16.9538 | 0 | 0 | 0 | 0 | 0
1547 | 14.8305 | 0 | 2.58 | 0 | 29.2009 | 0 | 0 | 0 | 0 | 14.3704
1548 | 12.9782 | 0 | 2.58 | 0 | 29.2009 | 0 | 0 | 14.3704 | 0 | 16.2227
1549 | 9.7225 | 0 | 2.58 | 0 | 29.2009 | 0 | 0 | 30.5903 | 0 | 19.4784
1550 | 10.372 | 0 | 2.58 | 0 | 29.2009 | 0 | 0 | 50.0625 | 0 | 18.8289
1551 | 9.8306 | 0 | 2.58 | 0 | 29.2009 | 0 | 0 | 68.8814 | 0 | 19.3703
1552 | 9.5135 | 0 | 2.58 | 0 | 16.815 | 0 | 0 | 88.2379 | 0 | 7.3015
1553 | 9.8371 | 0 | 2.58 | 0 | 19.9742 | 0 | 0 | 95.5217 | 0 | 10.1371
1554 | 10.485 | 0 | 2.58 | 0 | 0 | 0 | 0 | 105.6397 | 10.485 | 0
1555 | 10.007 | 0 | 2.58 | 0 | 0 | 0 | 0 | 95.1336 | 10.007 | 0
1556 | 9.9567 | 0 | 2.58 | 0 | 0 | 0 | 0 | 85.1076 | 9.9567 | 0
1557 | 12.2421 | 0 | 2.58 | 0 | 0 | 0 | 0 | 75.1339 | 12.2421 | 0
1558 | 0.92939 | 0 | 2.58 | 0 | 0 | 0 | 0 | 62.8767 | 0.92939 | 0
1559 | 0.67951 | 0 | 2.58 | 0 | 0 | 0 | 0 | 61.9347 | 0.67951 | 0
1560 | 0.68865 | 0 | 2.58 | 0 | 0 | 0 | 0 | 61.2428 | 0.68865 | 0
1561 | 1.329 | 0 | 2.58 | 0 | 0 | 0 | 0 | 60.5419 | 1.329 | 0
1562 | 2.8744 | 0 | 2.58 | 0 | 0 | 0 | 0 | 59.2008 | 2.8744 | 0
1563 | 4.3017 | 0 | 2.58 | 0 | 0 | 0 | 0 | 56.3146 | 4.3017 | 0
1564 | 5.4848 | 0 | 2.58 | 0 | 0 | 0 | 0 | 52.0017 | 5.4848 | 0
1565 | 6.4187 | 0 | 2.58 | 0 | 0 | 0 | 0 | 46.5065 | 6.4187 | 0
1566 | 7.406 | 0 | 2.58 | 0 | 0 | 0 | 0 | 40.0785 | 7.406 | 0
1567 | 22.948 | 0 | 2.58 | 0 | 0 | 0 | 0 | 32.6644 | 22.948 | 0
1568 | 23.035 | 0 | 2.58 | 0 | 13.327 | 0 | 0 | 9.7099 | 9.708 | 0
1569 | 20.6769 | 0 | 2.58 | 0 | 20.6769 | 0 | 0 | 0 | 0 | 0
1570 | 18.2177 | 0 | 2.58 | 0 | 18.2177 | 0 | 0 | 0 | 0 | 0
1571 | 16.2967 | 0 | 2.58 | 0 | 29.2009 | 0 | 0 | 0 | 0 | 12.9041
1572 | 14.6046 | 0 | 2.58 | 0 | 29.2009 | 0 | 0 | 12.9041 | 0 | 14.5963
1573 | 11.0944 | 0 | 2.58 | 0 | 29.2009 | 0 | 0 | 27.4979 | 0 | 18.1065
1574 | 11.7775 | 0 | 2.58 | 0 | 29.2009 | 0 | 0 | 45.5989 | 0 | 17.4233
1575 | 11.3763 | 0 | 2.58 | 0 | 29.2009 | 0 | 0 | 63.0131 | 0 | 17.8246
1576 | 11.0872 | 0 | 2.58 | 0 | 29.2009 | 0 | 0 | 80.8251 | 0 | 18.1137
1577 | 11.5372 | 0 | 2.58 | 0 | 0 | 0 | 0 | 98.9226 | 11.5372 | 0
1578 | 12.2859 | 0 | 2.58 | 0 | 0.40477 | 0 | 0 | 87.3657 | 11.8811 | 0
1579 | 11.8668 | 0 | 2.58 | 0 | 0 | 0 | 0 | 75.4671 | 11.8668 | 0
1580 | 11.6792 | 0 | 2.58 | 0 | 0 | 0 | 0 | 63.5852 | 11.6792 | 0
1581 | 13.68 | 0 | 2.58 | 0 | 0 | 0 | 0 | 51.8933 | 13.68 | 0
1582 | 0.9336 | 0 | 2.58 | 0 | 0 | 0 | 0 | 38.2029 | 0.9336 | 0
1583 | 0.71652 | 0 | 2.58 | 0 | 0 | 0 | 0 | 37.2616 | 0.71652 | 0
1584 | 1.1801 | 0 | 2.58 | 0 | 0 | 0 | 0 | 36.5377 | 1.1801 | 0
1585 | 2.0501 | 0 | 2.58 | 0 | 0 | 0 | 0 | 35.3502 | 2.0501 | 0
1586 | 3.0751 | 0 | 2.58 | 0 | 0 | 0 | 0 | 33.293 | 3.0751 | 0
1587 | 3.9378 | 0 | 2.58 | 0 | 0 | 0 | 0 | 30.2112 | 3.9378 | 0
1588 | 4.7459 | 0 | 2.58 | 0 | 0.21473 | 0 | 0 | 26.2673 | 4.5312 | 0
1589 | 5.5122 | 0 | 2.58 | 0 | 0.67148 | 0 | 0 | 21.7309 | 4.8407 | 0
1590 | 6.3238 | 0 | 2.58 | 0 | 0 | 0 | 0 | 16.8859 | 6.3238 | 0
1591 | 21.5261 | 0 | 2.58 | 0 | 10.9696 | 0 | 0 | 10.5586 | 10.5565 | 0
1592 | 21.5625 | 0 | 2.58 | 0 | 21.5625 | 0 | 0 | 0 | 0 | 0
1593 | 18.8899 | 0 | 2.58 | 0 | 18.8899 | 0 | 0 | 0 | 0 | 0
1594 | 15.9225 | 0 | 2.58 | 0 | 15.9225 | 0 | 0 | 0 | 0 | 0
1595 | 13.4931 | 0 | 2.58 | 0 | 16.8426 | 0 | 0 | 0 | 0 | 3.3495
1596 | 11.3192 | 0 | 2.58 | 0 | 29.2009 | 0 | 0 | 3.3495 | 0 | 17.8816
1597 | 7.9418 | 0 | 2.58 | 0 | 29.2009 | 0 | 0 | 21.2305 | 0 | 21.2591
1598 | 8.605 | 0 | 2.58 | 0 | 29.2009 | 0 | 0 | 42.4854 | 0 | 20.5959
1599 | 8.0592 | 0 | 2.58 | 0 | 29.2009 | 0 | 0 | 63.0728 | 0 | 21.1416
1600 | 7.7461 | 0 | 2.58 | 0 | 29.2009 | 0 | 0 | 84.2018 | 0 | 21.4548
1601 | 8.2426 | 0 | 2.58 | 0 | 0 | 0 | 0 | 105.6397 | 8.2426 | 0
1602 | 9.176 | 0 | 2.58 | 0 | 0 | 0 | 0 | 97.376 | 9.176 | 0
1603 | 9.0123 | 0 | 2.58 | 0 | 0 | 0 | 0 | 88.1805 | 9.0123 | 0
1604 | 8.8504 | 0 | 2.58 | 0 | 0 | 0 | 0 | 79.1505 | 8.8504 | 0
1605 | 10.9941 | 0 | 2.58 | 0 | 0 | 0 | 0 | 70.2843 | 10.9941 | 0
1606 | 0.92903 | 0 | 2.58 | 0 | 0 | 0 | 0 | 59.2762 | 0.92903 | 0
1607 | 0.6748 | 0 | 2.58 | 0 | 0 | 0 | 0 | 58.3353 | 0.6748 | 0
1608 | 0.60102 | 0 | 2.58 | 0 | 0 | 0 | 0 | 57.6488 | 0.60102 | 0
1609 | 0.47895 | 0 | 2.58 | 0 | 0 | 0 | 0 | 57.0363 | 0.47895 | 0
1610 | 0.75211 | 0 | 2.58 | 0 | 0 | 0 | 0 | 56.5459 | 0.75211 | 0
1611 | 1.8446 | 0 | 2.58 | 0 | 0 | 0 | 0 | 55.7825 | 1.8446 | 0
1612 | 2.8708 | 0 | 2.58 | 0 | 0 | 0 | 0 | 53.9268 | 2.8708 | 0
1613 | 3.9303 | 0 | 2.58 | 0 | 0 | 0 | 0 | 51.0452 | 3.9303 | 0
1614 | 4.5999 | 0 | 2.58 | 0 | 0 | 0 | 0 | 47.1046 | 4.5999 | 0
1615 | 19.4431 | 0 | 2.58 | 0 | 0 | 0 | 0 | 42.4953 | 19.4431 | 0
1616 | 19.7602 | 0 | 2.58 | 0 | 0 | 0 | 0 | 23.0437 | 19.7602 | 0
1617 | 18.2734 | 0 | 2.58 | 0 | 14.9952 | 0 | 0 | 3.2788 | 3.2782 | 0
1618 | 15.9544 | 0 | 2.58 | 0 | 15.9544 | 0 | 0 | 0 | 0 | 0
1619 | 13.771 | 0 | 2.58 | 0 | 29.2009 | 0 | 0 | 0 | 0 | 15.4299
1620 | 12.0488 | 0 | 2.58 | 0 | 29.2009 | 0 | 0 | 15.4299 | 0 | 17.1521
1621 | 8.2834 | 0 | 2.58 | 0 | 29.2009 | 0 | 0 | 32.5789 | 0 | 20.9175
1622 | 8.8929 | 0 | 2.58 | 0 | 29.2009 | 0 | 0 | 53.4899 | 0 | 20.3079
1623 | 8.4208 | 0 | 2.58 | 0 | 29.2009 | 0 | 0 | 73.7872 | 0 | 20.78
1624 | 8.021 | 0 | 2.58 | 0 | 17.8581 | 0 | 0 | 94.5525 | 0 | 9.8371
1625 | 8.4806 | 0 | 2.58 | 0 | 0 | 0 | 0 | 104.3707 | 8.4806 | 0
1626 | 9.0342 | 0 | 2.58 | 0 | 0 | 0 | 0 | 95.8692 | 9.0342 | 0
1627 | 8.7182 | 0 | 2.58 | 0 | 0 | 0 | 0 | 86.8158 | 8.7182 | 0
1628 | 8.3332 | 0 | 2.58 | 0 | 0 | 0 | 0 | 78.0802 | 8.3332 | 0
1629 | 10.2444 | 0 | 2.58 | 0 | 0 | 0 | 0 | 69.7313 | 10.2444 | 0
1630 | 0.82505 | 0 | 2.58 | 0 | 0 | 0 | 0 | 59.473 | 0.82505 | 0
1631 | 0.73802 | 0 | 2.58 | 0 | 0 | 0 | 0 | 58.6361 | 0.73802 | 0
1632 | 0.58675 | 0 | 2.58 | 0 | 0 | 0 | 0 | 57.8863 | 0.58675 | 0
1633 | 0.49731 | 0 | 2.58 | 0 | 0 | 0 | 0 | 57.288 | 0.49731 | 0
1634 | 0.48561 | 0 | 2.58 | 0 | 0 | 0 | 0 | 56.7792 | 0.48561 | 0
1635 | 0.59688 | 0 | 2.58 | 0 | 0 | 0 | 0 | 56.2823 | 0.59688 | 0
1636 | 0.93196 | 0 | 2.58 | 0 | 0 | 0 | 0 | 55.6741 | 0.93196 | 0
1637 | 1.8234 | 0 | 2.58 | 0 | 0 | 0 | 0 | 54.731 | 1.8234 | 0
1638 | 2.2577 | 0 | 2.58 | 0 | 0 | 0 | 0 | 52.8967 | 2.2577 | 0
1639 | 17.1006 | 0 | 2.58 | 0 | 0 | 0 | 0 | 50.6284 | 17.1006 | 0
1640 | 17.4777 | 0 | 2.58 | 0 | 0 | 0 | 0 | 33.5176 | 17.4777 | 0
1641 | 16.03 | 0 | 2.58 | 0 | 0 | 0 | 0 | 16.0332 | 16.03 | 0
1642 | 13.9077 | 0 | 2.58 | 0 | 13.9077 | 0 | 0 | 0 | 0 | 0
1643 | 12.0331 | 0 | 2.58 | 0 | 29.2009 | 0 | 0 | 0 | 0 | 17.1678
1644 | 10.3497 | 0 | 2.58 | 0 | 29.2009 | 0 | 0 | 17.1678 | 0 | 18.8512
1645 | 6.409 | 0 | 2.58 | 0 | 29.2009 | 0 | 0 | 36.0155 | 0 | 22.7919
1646 | 7.0245 | 0 | 2.58 | 0 | 29.2009 | 0 | 0 | 58.8003 | 0 | 22.1764
1647 | 6.7021 | 0 | 2.58 | 0 | 29.2009 | 0 | 0 | 80.9649 | 0 | 22.4988
1648 | 6.64 | 0 | 2.58 | 0 | 0 | 0 | 0 | 103.4475 | 6.64 | 0
1649 | 6.7919 | 0 | 2.58 | 0 | 0 | 0 | 0 | 96.7868 | 6.7919 | 0
1650 | 7.3975 | 0 | 2.58 | 0 | 0 | 0 | 0 | 89.9756 | 7.3975 | 0
1651 | 6.7197 | 0 | 2.58 | 0 | 0 | 0 | 0 | 82.5601 | 6.7197 | 0
1652 | 6.687 | 0 | 2.58 | 0 | 0 | 0 | 0 | 75.8239 | 6.687 | 0
1653 | 8.7875 | 0 | 2.58 | 0 | 0 | 0 | 0 | 69.1217 | 8.7875 | 0
1654 | 0.8013 | 0 | 2.58 | 0 | 0 | 0 | 0 | 60.3203 | 0.8013 | 0
1655 | 0.76538 | 0 | 2.58 | 0 | 0 | 0 | 0 | 59.507 | 0.76538 | 0
1656 | 0.58565 | 0 | 2.58 | 0 | 0 | 0 | 0 | 58.7297 | 0.58565 | 0
1657 | 0.4618 | 0 | 2.58 | 0 | 0 | 0 | 0 | 58.1323 | 0.4618 | 0
1658 | 0.42184 | 0 | 2.58 | 0 | 0 | 0 | 0 | 57.6589 | 0.42184 | 0
1659 | 0.46341 | 0 | 2.58 | 0 | 0 | 0 | 0 | 57.2255 | 0.46341 | 0
1660 | 0.6749 | 0 | 2.58 | 0 | 0 | 0 | 0 | 56.7507 | 0.6749 | 0
1661 | 1.4636 | 0 | 2.58 | 0 | 0 | 0 | 0 | 56.0644 | 1.4636 | 0
1662 | 2.5129 | 0 | 2.58 | 0 | 0 | 0 | 0 | 54.5896 | 2.5129 | 0
1663 | 18.0387 | 0 | 2.58 | 0 | 0 | 0 | 0 | 52.0657 | 18.0387 | 0
1664 | 17.8437 | 0 | 2.58 | 0 | 0 | 0 | 0 | 34.0166 | 17.8437 | 0
1665 | 16.0204 | 0 | 2.58 | 0 | 0 | 0 | 0 | 16.1661 | 16.0204 | 0
1666 | 13.4974 | 0 | 2.58 | 0 | 13.355 | 0 | 0 | 0.14241 | 0.14238 | 0
1667 | 10.9786 | 0 | 2.58 | 0 | 27.44 | 0 | 0 | 0 | 0 | 16.4613
1668 | 9.3568 | 0 | 2.58 | 0 | 29.2009 | 0 | 0 | 16.4613 | 0 | 19.8441
1669 | 5.7942 | 0 | 2.58 | 0 | 29.2009 | 0 | 0 | 36.3021 | 0 | 23.4067
1670 | 6.4619 | 0 | 2.58 | 0 | 29.2009 | 0 | 0 | 59.7016 | 0 | 22.739
1671 | 5.9734 | 0 | 2.58 | 0 | 29.2009 | 0 | 0 | 82.4287 | 0 | 23.2275
1672 | 5.7766 | 0 | 2.58 | 0 | 5.7668 | 0 | 0 | 105.6397 | 0.0097389 | 0
1673 | 6.3687 | 0 | 2.58 | 0 | 3.3532 | 0 | 0 | 105.6089 | 3.0155 | 0
1674 | 7.2311 | 0 | 2.58 | 0 | 0 | 0 | 0 | 102.5723 | 7.2311 | 0
1675 | 6.7191 | 0 | 2.58 | 0 | 0 | 0 | 0 | 95.3207 | 6.7191 | 0
1676 | 6.9033 | 0 | 2.58 | 0 | 0 | 0 | 0 | 88.5825 | 6.9033 | 0
1677 | 9.5398 | 0 | 2.58 | 0 | 0 | 0 | 0 | 81.6614 | 9.5398 | 0
1678 | 0.92857 | 0 | 2.58 | 0 | 0 | 0 | 0 | 72.1053 | 0.92857 | 0
1679 | 0.67455 | 0 | 2.58 | 0 | 0 | 0 | 0 | 71.1623 | 0.67455 | 0
1680 | 0.59914 | 0 | 2.58 | 0 | 0 | 0 | 0 | 70.4735 | 0.59914 | 0
1681 | 0.47198 | 0 | 2.58 | 0 | 0 | 0 | 0 | 69.8603 | 0.47198 | 0
1682 | 0.59259 | 0 | 2.58 | 0 | 0 | 0 | 0 | 69.3743 | 0.59259 | 0
1683 | 1.6672 | 0 | 2.58 | 0 | 0 | 0 | 0 | 68.7678 | 1.6672 | 0
1684 | 2.8534 | 0 | 2.58 | 0 | 0 | 0 | 0 | 67.0869 | 2.8534 | 0
1685 | 4.0018 | 0 | 2.58 | 0 | 0 | 0 | 0 | 64.2201 | 4.0018 | 0
1686 | 5.0178 | 0 | 2.58 | 0 | 0 | 0 | 0 | 60.2055 | 5.0178 | 0
1687 | 20.405 | 0 | 2.58 | 0 | 0 | 0 | 0 | 55.1756 | 20.405 | 0
1688 | 20.0857 | 0 | 2.58 | 0 | 0 | 0 | 0 | 34.7595 | 20.0857 | 0
1689 | 17.8692 | 0 | 2.58 | 0 | 3.2052 | 0 | 0 | 14.6668 | 14.6639 | 0
1690 | 15.1002 | 0 | 2.58 | 0 | 15.1002 | 0 | 0 | 0 | 0 | 0
1691 | 12.7517 | 0 | 2.58 | 0 | 29.2009 | 0 | 0 | 0 | 0 | 16.4492
1692 | 10.8042 | 0 | 2.58 | 0 | 29.2009 | 0 | 0 | 16.4492 | 0 | 18.3967
1693 | 7.3874 | 0 | 2.58 | 0 | 29.2009 | 0 | 0 | 34.8426 | 0 | 21.8135
1694 | 7.9591 | 0 | 2.58 | 0 | 29.2009 | 0 | 0 | 56.6491 | 0 | 21.2418
1695 | 7.4177 | 0 | 2.58 | 0 | 13.2994 | 0 | 0 | 77.8796 | 0 | 5.8816
1696 | 7.1505 | 0 | 2.58 | 0 | 29.0614 | 0 | 0 | 83.7457 | 0 | 21.9108
1697 | 7.6269 | 0 | 2.58 | 0 | 0 | 0 | 0 | 105.6397 | 7.6269 | 0
1698 | 8.3921 | 0 | 2.58 | 0 | 0 | 0 | 0 | 97.9917 | 8.3921 | 0
1699 | 8.132 | 0 | 2.58 | 0 | 0 | 0 | 0 | 89.5801 | 8.132 | 0
1700 | 8.347 | 0 | 2.58 | 0 | 0 | 0 | 0 | 81.4302 | 8.347 | 0
1701 | 10.8453 | 0 | 2.58 | 0 | 0 | 0 | 0 | 73.0669 | 10.8453 | 0
1702 | 0.92899 | 0 | 2.58 | 0 | 0 | 0 | 0 | 62.2069 | 0.92899 | 0
1703 | 0.67481 | 0 | 2.58 | 0 | 0 | 0 | 0 | 61.2655 | 0.67481 | 0
1704 | 0.60726 | 0 | 2.58 | 0 | 0 | 0 | 0 | 60.5784 | 0.60726 | 0
1705 | 0.58129 | 0 | 2.58 | 0 | 0 | 0 | 0 | 59.9591 | 0.58129 | 0
1706 | 1.3351 | 0 | 2.58 | 0 | 0 | 0 | 0 | 59.3658 | 1.3351 | 0
1707 | 2.7086 | 0 | 2.58 | 0 | 0 | 0 | 0 | 58.0188 | 2.7086 | 0
1708 | 3.7158 | 0 | 2.58 | 0 | 0 | 0 | 0 | 55.2986 | 3.7158 | 0
1709 | 4.7248 | 0 | 2.58 | 0 | 0 | 0 | 0 | 51.5717 | 4.7248 | 0
1710 | 5.6552 | 0 | 2.58 | 0 | 0 | 0 | 0 | 46.8366 | 5.6552 | 0
1711 | 20.9557 | 0 | 2.58 | 0 | 0 | 0 | 0 | 41.1721 | 20.9557 | 0
1712 | 20.6882 | 0 | 2.58 | 0 | 0.4841 | 0 | 0 | 20.2081 | 20.2041 | 0
1713 | 18.7359 | 0 | 2.58 | 0 | 18.7359 | 0 | 0 | 0 | 0 | 0
1714 | 16.1829 | 0 | 2.58 | 0 | 16.1829 | 0 | 0 | 0 | 0 | 0
1715 | 13.9383 | 0 | 2.58 | 0 | 27.1788 | 0 | 0 | 0 | 0 | 13.2405
1716 | 12.0494 | 0 | 2.58 | 0 | 29.2009 | 0 | 0 | 13.2405 | 0 | 17.1515
1717 | 8.6812 | 0 | 2.58 | 0 | 29.2009 | 0 | 0 | 30.3893 | 0 | 20.5197
1718 | 9.0708 | 0 | 2.58 | 0 | 29.2009 | 0 | 0 | 50.9029 | 0 | 20.1301
1719 | 8.2228 | 0 | 2.58 | 0 | 29.2009 | 0 | 0 | 71.0228 | 0 | 20.9781
1720 | 7.673 | 0 | 2.58 | 0 | 21.3445 | 0 | 0 | 91.9867 | 0 | 13.6715
1721 | 7.9627 | 0 | 2.58 | 0 | 0 | 0 | 0 | 105.6397 | 7.9627 | 0
1722 | 8.6054 | 0 | 2.58 | 0 | 0 | 0 | 0 | 97.6559 | 8.6054 | 0
1723 | 8.4427 | 0 | 2.58 | 0 | 0 | 0 | 0 | 89.031 | 8.4427 | 0
1724 | 8.5196 | 0 | 2.58 | 0 | 0 | 0 | 0 | 80.5704 | 8.5196 | 0
1725 | 11.0317 | 0 | 2.58 | 0 | 0 | 0 | 0 | 72.0348 | 11.0317 | 0
1726 | 0.92907 | 0 | 2.58 | 0 | 0 | 0 | 0 | 60.9887 | 0.92907 | 0
1727 | 0.67488 | 0 | 2.58 | 0 | 0 | 0 | 0 | 60.0474 | 0.67488 | 0
1728 | 0.60932 | 0 | 2.58 | 0 | 0 | 0 | 0 | 59.3605 | 0.60932 | 0
1729 | 0.64428 | 0 | 2.58 | 0 | 0 | 0 | 0 | 58.7393 | 0.64428 | 0
1730 | 1.7372 | 0 | 2.58 | 0 | 0 | 0 | 0 | 58.0833 | 1.7372 | 0
1731 | 3.3254 | 0 | 2.58 | 0 | 0 | 0 | 0 | 56.3345 | 3.3254 | 0
1732 | 4.4113 | 0 | 2.58 | 0 | 0 | 0 | 0 | 52.9978 | 4.4113 | 0
1733 | 5.531 | 0 | 2.58 | 0 | 0 | 0 | 0 | 48.5759 | 5.531 | 0
1734 | 6.5657 | 0 | 2.58 | 0 | 0 | 0 | 0 | 43.0352 | 6.5657 | 0
1735 | 21.7508 | 0 | 2.58 | 0 | 0 | 0 | 0 | 36.4609 | 21.7508 | 0
1736 | 21.4447 | 0 | 2.58 | 0 | 6.7449 | 0 | 0 | 14.7028 | 14.6998 | 0
1737 | 19.349 | 0 | 2.58 | 0 | 19.349 | 0 | 0 | 0 | 0 | 0
1738 | 16.7426 | 0 | 2.58 | 0 | 16.7426 | 0 | 0 | 0 | 0 | 0
1739 | 14.578 | 0 | 2.58 | 0 | 29.2009 | 0 | 0 | 0 | 0 | 14.6229
1740 | 12.8174 | 0 | 2.58 | 0 | 29.2009 | 0 | 0 | 14.6229 | 0 | 16.3835
1741 | 9.5722 | 0 | 2.58 | 0 | 29.2009 | 0 | 0 | 31.0035 | 0 | 19.6287
1742 | 10.3278 | 0 | 2.58 | 0 | 29.2009 | 0 | 0 | 50.6259 | 0 | 18.8731
1743 | 9.8106 | 0 | 2.58 | 0 | 29.2009 | 0 | 0 | 69.4889 | 0 | 19.3903
1744 | 9.726 | 0 | 2.58 | 0 | 15.062 | 0 | 0 | 88.8652 | 0 | 5.336
1745 | 9.9782 | 0 | 2.58 | 0 | 21.4533 | 0 | 0 | 94.1835 | 0 | 11.4751
1746 | 10.6804 | 0 | 2.58 | 0 | 0 | 0 | 0 | 105.6397 | 10.6804 | 0
1747 | 10.2717 | 0 | 2.58 | 0 | 0 | 0 | 0 | 94.9382 | 10.2717 | 0
1748 | 9.9792 | 0 | 2.58 | 0 | 0 | 0 | 0 | 84.6476 | 9.9792 | 0
1749 | 12.0255 | 0 | 2.58 | 0 | 0 | 0 | 0 | 74.6514 | 12.0255 | 0
1750 | 0.92927 | 0 | 2.58 | 0 | 0 | 0 | 0 | 62.611 | 0.92927 | 0
1751 | 0.67592 | 0 | 2.58 | 0 | 0 | 0 | 0 | 61.6692 | 0.67592 | 0
1752 | 0.61098 | 0 | 2.58 | 0 | 0 | 0 | 0 | 60.9809 | 0.61098 | 0
1753 | 0.53539 | 0 | 2.58 | 0 | 0 | 0 | 0 | 60.3578 | 0.53539 | 0
1754 | 0.70103 | 0 | 2.58 | 0 | 0 | 0 | 0 | 59.8103 | 0.70103 | 0
1755 | 1.3027 | 0 | 2.58 | 0 | 0 | 0 | 0 | 59.0973 | 1.3027 | 0
1756 | 2.0617 | 0 | 2.58 | 0 | 0 | 0 | 0 | 57.7828 | 2.0617 | 0
1757 | 2.7844 | 0 | 2.58 | 0 | 0 | 0 | 0 | 55.7096 | 2.7844 | 0
1758 | 3.611 | 0 | 2.58 | 0 | 0 | 0 | 0 | 52.9141 | 3.611 | 0
1759 | 19.0462 | 0 | 2.58 | 0 | 0 | 0 | 0 | 49.2925 | 19.0462 | 0
1760 | 18.5925 | 0 | 2.58 | 0 | 0 | 0 | 0 | 30.2364 | 18.5925 | 0
1761 | 16.6042 | 0 | 2.58 | 0 | 4.9687 | 0 | 0 | 11.6378 | 11.6355 | 0
1762 | 14.1664 | 0 | 2.58 | 0 | 14.1664 | 0 | 0 | 0 | 0 | 0
1763 | 11.9205 | 0 | 2.58 | 0 | 29.2009 | 0 | 0 | 0 | 0 | 17.2804
1764 | 9.8776 | 0 | 2.58 | 0 | 29.2009 | 0 | 0 | 17.2804 | 0 | 19.3233
1765 | 6.2314 | 0 | 2.58 | 0 | 29.2009 | 0 | 0 | 36.6002 | 0 | 22.9695
1766 | 6.775 | 0 | 2.58 | 0 | 29.2009 | 0 | 0 | 59.5624 | 0 | 22.4259
1767 | 6.0829 | 0 | 2.58 | 0 | 29.2009 | 0 | 0 | 81.9764 | 0 | 23.118
1768 | 5.6449 | 0 | 2.58 | 0 | 0 | 0 | 0 | 105.0779 | 5.6449 | 0
1769 | 6.0789 | 0 | 2.58 | 0 | 0 | 0 | 0 | 99.4121 | 6.0789 | 0
1770 | 6.8481 | 0 | 2.58 | 0 | 0 | 0 | 0 | 93.3133 | 6.8481 | 0
1771 | 6.4662 | 0 | 2.58 | 0 | 0 | 0 | 0 | 86.4466 | 6.4662 | 0
1772 | 6.3437 | 0 | 2.58 | 0 | 0 | 0 | 0 | 79.9631 | 6.3437 | 0
1773 | 8.5568 | 0 | 2.58 | 0 | 0 | 0 | 0 | 73.6034 | 8.5568 | 0
1774 | 0.92827 | 0 | 2.58 | 0 | 0 | 0 | 0 | 65.0318 | 0.92827 | 0
1775 | 0.6743 | 0 | 2.58 | 0 | 0 | 0 | 0 | 64.0905 | 0.6743 | 0
1776 | 0.59848 | 0 | 2.58 | 0 | 0 | 0 | 0 | 63.4034 | 0.59848 | 0
1777 | 0.45794 | 0 | 2.58 | 0 | 0 | 0 | 0 | 62.7922 | 0.45794 | 0
1778 | 0.46841 | 0 | 2.58 | 0 | 0 | 0 | 0 | 62.3218 | 0.46841 | 0
1779 | 0.43199 | 0 | 2.58 | 0 | 0 | 0 | 0 | 61.8409 | 0.43199 | 0
1780 | 0.41876 | 0 | 2.58 | 0 | 0 | 0 | 0 | 61.3965 | 0.41876 | 0
1781 | 0.52344 | 0 | 2.58 | 0 | 0 | 0 | 0 | 60.9655 | 0.52344 | 0
1782 | 0.80619 | 0 | 2.58 | 0 | 0 | 0 | 0 | 60.4298 | 0.80619 | 0
1783 | 15.7207 | 0 | 2.58 | 0 | 0 | 0 | 0 | 59.6116 | 15.7207 | 0
1784 | 15.9128 | 0 | 2.58 | 0 | 0 | 0 | 0 | 43.8789 | 15.9128 | 0
1785 | 14.4761 | 0 | 2.58 | 0 | 0 | 0 | 0 | 27.9574 | 14.4761 | 0
1786 | 12.0467 | 0 | 2.58 | 0 | 0 | 0 | 0 | 13.4757 | 12.0467 | 0
1787 | 10.1736 | 0 | 2.58 | 0 | 8.7475 | 0 | 0 | 1.4263 | 1.4261 | 0
1788 | 8.917 | 0 | 2.58 | 0 | 29.2009 | 0 | 0 | 0 | 0 | 20.2839
1789 | 5.508 | 0 | 2.58 | 0 | 29.2009 | 0 | 0 | 20.2839 | 0 | 23.6929
1790 | 7.201 | 0 | 2.58 | 0 | 29.2009 | 0 | 0 | 43.9727 | 0 | 21.9999
1791 | 6.9231 | 0 | 2.58 | 0 | 24.1194 | 0 | 0 | 65.9638 | 0 | 17.1963
1792 | 6.6914 | 0 | 2.58 | 0 | 29.2009 | 0 | 0 | 83.1469 | 0 | 22.5095
1793 | 6.9312 | 0 | 2.58 | 0 | 0 | 0 | 0 | 105.6397 | 6.9312 | 0
1794 | 7.4528 | 0 | 2.58 | 0 | 0 | 0 | 0 | 98.6874 | 7.4528 | 0
1795 | 6.7495 | 0 | 2.58 | 0 | 0 | 0 | 0 | 91.2148 | 6.7495 | 0
1796 | 6.5621 | 0 | 2.58 | 0 | 0 | 0 | 0 | 84.4471 | 6.5621 | 0
1797 | 8.9849 | 0 | 2.58 | 0 | 0 | 0 | 0 | 77.8681 | 8.9849 | 0
1798 | 0.82474 | 0 | 2.58 | 0 | 0 | 0 | 0 | 68.8676 | 0.82474 | 0
1799 | 0.73782 | 0 | 2.58 | 0 | 0 | 0 | 0 | 68.0291 | 0.73782 | 0
1800 | 0.58598 | 0 | 2.58 | 0 | 0 | 0 | 0 | 67.2777 | 0.58598 | 0
1801 | 0.49431 | 0 | 2.58 | 0 | 0 | 0 | 0 | 66.6783 | 0.49431 | 0
1802 | 0.51522 | 0 | 2.58 | 0 | 0 | 0 | 0 | 66.1706 | 0.51522 | 0
1803 | 1.0395 | 0 | 2.58 | 0 | 0 | 0 | 0 | 65.6422 | 1.0395 | 0
1804 | 2.1311 | 0 | 2.58 | 0 | 0 | 0 | 0 | 64.5895 | 2.1311 | 0
1805 | 3.3138 | 0 | 2.58 | 0 | 0 | 0 | 0 | 62.4455 | 3.3138 | 0
1806 | 4.0171 | 0 | 2.58 | 0 | 0 | 0 | 0 | 59.1193 | 4.0171 | 0
1807 | 18.7374 | 0 | 2.58 | 0 | 0 | 0 | 0 | 55.0903 | 18.7374 | 0
1808 | 18.9462 | 0 | 2.58 | 0 | 0 | 0 | 0 | 36.342 | 18.9462 | 0
1809 | 17.385 | 0 | 2.58 | 0 | 0 | 0 | 0 | 17.3885 | 17.385 | 0
1810 | 15.4137 | 0 | 2.58 | 0 | 15.4137 | 0 | 0 | 0 | 0 | 0
1811 | 13.5468 | 0 | 2.58 | 0 | 29.2009 | 0 | 0 | 0 | 0 | 15.6541
1812 | 11.7577 | 0 | 2.58 | 0 | 29.2009 | 0 | 0 | 15.6541 | 0 | 17.4432
1813 | 7.7781 | 0 | 2.58 | 0 | 29.2009 | 0 | 0 | 33.0941 | 0 | 21.4228
1814 | 8.3092 | 0 | 2.58 | 0 | 29.2009 | 0 | 0 | 54.5103 | 0 | 20.8917
1815 | 7.6706 | 0 | 2.58 | 0 | 29.2009 | 0 | 0 | 75.3911 | 0 | 21.5303
1816 | 7.4764 | 0 | 2.58 | 0 | 0 | 0 | 0 | 96.9063 | 7.4764 | 0
1817 | 7.6028 | 0 | 2.58 | 0 | 21.0954 | 0 | 0 | 89.4105 | 0 | 13.4925
1818 | 8.2204 | 0 | 2.58 | 0 | 0 | 0 | 0 | 102.8852 | 8.2204 | 0
1819 | 7.8743 | 0 | 2.58 | 0 | 0 | 0 | 0 | 94.6442 | 7.8743 | 0
1820 | 7.7158 | 0 | 2.58 | 0 | 0 | 0 | 0 | 86.751 | 7.7158 | 0
1821 | 9.5305 | 0 | 2.58 | 0 | 0 | 0 | 0 | 79.0178 | 9.5305 | 0
1822 | 0.80145 | 0 | 2.58 | 0 | 0 | 0 | 0 | 69.4715 | 0.80145 | 0
1823 | 0.76548 | 0 | 2.58 | 0 | 0 | 0 | 0 | 68.6561 | 0.76548 | 0
1824 | 0.58569 | 0 | 2.58 | 0 | 0 | 0 | 0 | 67.8769 | 0.58569 | 0
1825 | 0.4615 | 0 | 2.58 | 0 | 0 | 0 | 0 | 67.2776 | 0.4615 | 0
1826 | 0.41707 | 0 | 2.58 | 0 | 0 | 0 | 0 | 66.8027 | 0.41707 | 0
1827 | 0.41348 | 0 | 2.58 | 0 | 0 | 0 | 0 | 66.3723 | 0.41348 | 0
1828 | 0.42142 | 0 | 2.58 | 0 | 0 | 0 | 0 | 65.9455 | 0.42142 | 0
1829 | 0.44926 | 0 | 2.58 | 0 | 0 | 0 | 0 | 65.5109 | 0.44926 | 0
1830 | 0.93843 | 0 | 2.58 | 0 | 0 | 0 | 0 | 65.0485 | 0.93843 | 0
1831 | 15.5989 | 0 | 2.58 | 0 | 0 | 0 | 0 | 64.0971 | 15.5989 | 0
1832 | 15.5069 | 0 | 2.58 | 0 | 0 | 0 | 0 | 48.4853 | 15.5069 | 0
1833 | 13.4339 | 0 | 2.58 | 0 | 0 | 0 | 0 | 32.9687 | 13.4339 | 0
1834 | 10.8486 | 0 | 2.58 | 0 | 0 | 0 | 0 | 19.5283 | 10.8486 | 0
1835 | 8.674 | 0 | 2.58 | 0 | 0 | 0 | 0 | 8.6758 | 8.674 | 0
1836 | 6.8317 | 0 | 2.58 | 0 | 6.8317 | 0 | 0 | 0 | 0 | 0
1837 | 3.1782 | 0 | 2.58 | 0 | 5.1182 | 0 | 0 | 0 | 0 | 1.9399
1838 | 3.8056 | 0 | 2.58 | 0 | 29.2009 | 0 | 0 | 1.9399 | 0 | 25.3953
1839 | 3.3681 | 0 | 2.58 | 0 | 29.2009 | 0 | 0 | 27.3349 | 0 | 25.8328
1840 | 3.261 | 0 | 2.58 | 0 | 0 | 0 | 0 | 53.1622 | 3.261 | 0
1841 | 3.8109 | 0 | 2.58 | 0 | 4.5704 | 0 | 0 | 49.8906 | 0 | 0.75955
1842 | 4.6154 | 0 | 2.58 | 0 | 0 | 0 | 0 | 50.6401 | 4.6154 | 0
1843 | 4.2962 | 0 | 2.58 | 0 | 0 | 0 | 0 | 46.0146 | 4.2962 | 0
1844 | 4.0635 | 0 | 2.58 | 0 | 0 | 0 | 0 | 41.7093 | 4.0635 | 0
1845 | 6.3631 | 0 | 2.58 | 0 | 0 | 0 | 0 | 37.6374 | 6.3631 | 0
1846 | 0.92759 | 0 | 2.58 | 0 | 0 | 0 | 0 | 31.2669 | 0.92759 | 0
1847 | 0.67385 | 0 | 2.58 | 0 | 0 | 0 | 0 | 30.333 | 0.67385 | 0
1848 | 0.59807 | 0 | 2.58 | 0 | 0 | 0 | 0 | 29.6531 | 0.59807 | 0
1849 | 0.46112 | 0 | 2.58 | 0 | 0 | 0 | 0 | 29.0491 | 0.46112 | 0
1850 | 0.41546 | 0 | 2.58 | 0 | 0 | 0 | 0 | 28.5822 | 0.41546 | 0
1851 | 0.40647 | 0 | 2.58 | 0 | 0 | 0 | 0 | 28.161 | 0.40647 | 0
1852 | 0.40662 | 0 | 2.58 | 0 | 0 | 0 | 0 | 27.7489 | 0.40662 | 0
1853 | 0.40041 | 0 | 2.58 | 0 | 0 | 0 | 0 | 27.3367 | 0.40041 | 0
1854 | 0.83959 | 0 | 2.58 | 0 | 0 | 0 | 0 | 26.9308 | 0.83959 | 0
1855 | 12.5363 | 0 | 2.58 | 0 | 0 | 0 | 0 | 26.0859 | 12.5363 | 0
1856 | 12.5607 | 0 | 2.58 | 0 | 0 | 0 | 0 | 13.5444 | 12.5607 | 0
1857 | 10.4785 | 0 | 2.58 | 0 | 9.4977 | 0 | 0 | 0.98099 | 0.9808 | 0
1858 | 7.8884 | 0 | 2.58 | 0 | 7.8884 | 0 | 0 | 0 | 0 | 0
1859 | 6.3848 | 0 | 2.58 | 0 | 6.3848 | 0 | 0 | 0 | 0 | 0
1860 | 4.4889 | 0 | 2.58 | 0 | 29.2009 | 0 | 0 | 0 | 0 | 24.712
1861 | 1.1951 | 0 | 2.58 | 0 | 29.2009 | 0 | 0 | 24.712 | 0 | 28.0058
1862 | 1.4344 | 0 | 2.58 | 0 | 29.2009 | 0 | 0 | 52.7128 | 0 | 27.7665
1863 | 1.281 | 0 | 2.58 | 0 | 26.468 | 0 | 0 | 80.4688 | 0 | 25.187
1864 | 1.5788 | 0 | 2.58 | 0 | 0 | 0 | 0 | 105.6397 | 1.5788 | 0
1865 | 2.4482 | 0 | 2.58 | 0 | 4.0689 | 0 | 0 | 104.0398 | 0 | 1.6207
1866 | 3.282 | 0 | 2.58 | 0 | 0 | 0 | 0 | 105.6397 | 3.282 | 0
1867 | 2.6272 | 0 | 2.58 | 0 | 0 | 0 | 0 | 102.3366 | 2.6272 | 0
1868 | 2.8725 | 0 | 2.58 | 0 | 0 | 0 | 0 | 99.6889 | 2.8725 | 0
1869 | 5.6056 | 0 | 2.58 | 0 | 0 | 0 | 0 | 96.7964 | 5.6056 | 0
1870 | 0.92746 | 0 | 2.58 | 0 | 0 | 0 | 0 | 91.1715 | 0.92746 | 0
1871 | 0.67381 | 0 | 2.58 | 0 | 0 | 0 | 0 | 90.2258 | 0.67381 | 0
1872 | 0.59809 | 0 | 2.58 | 0 | 0 | 0 | 0 | 89.534 | 0.59809 | 0
1873 | 0.46114 | 0 | 2.58 | 0 | 0 | 0 | 0 | 88.918 | 0.46114 | 0
1874 | 0.4155 | 0 | 2.58 | 0 | 0 | 0 | 0 | 88.439 | 0.4155 | 0
1875 | 0.40663 | 0 | 2.58 | 0 | 0 | 0 | 0 | 88.0058 | 0.40663 | 0
1876 | 0.40682 | 0 | 2.58 | 0 | 0 | 0 | 0 | 87.5816 | 0.40682 | 0
1877 | 0.40055 | 0 | 2.58 | 0 | 0 | 0 | 0 | 87.1573 | 0.40055 | 0
1878 | 0.84077 | 0 | 2.58 | 0 | 0 | 0 | 0 | 86.7393 | 0.84077 | 0
1879 | 13.5216 | 0 | 2.58 | 0 | 0 | 0 | 0 | 85.8812 | 13.5216 | 0
1880 | 13.4292 | 0 | 2.58 | 0 | 0 | 0 | 0 | 72.3424 | 13.4292 | 0
1881 | 11.6045 | 0 | 2.58 | 0 | 0 | 0 | 0 | 58.8987 | 11.6045 | 0
1882 | 9.073 | 0 | 2.58 | 0 | 0 | 0 | 0 | 47.2824 | 9.073 | 0
1883 | 6.9499 | 0 | 2.58 | 0 | 0 | 0 | 0 | 38.1999 | 6.9499 | 0
1884 | 5.2374 | 0 | 2.58 | 0 | 0 | 0 | 0 | 31.2424 | 5.2374 | 0
1885 | 1.7524 | 0 | 2.58 | 0 | 0 | 0 | 0 | 25.9987 | 1.7524 | 0
1886 | 2.7756 | 0 | 2.58 | 0 | 0 | 0 | 0 | 24.2411 | 2.7756 | 0
1887 | 2.5099 | 0 | 2.58 | 0 | 0 | 0 | 0 | 21.4607 | 2.5099 | 0
1888 | 2.1197 | 0 | 2.58 | 0 | 3.8828 | 0 | 0 | 18.9464 | 0 | 1.7631
1889 | 2.7031 | 0 | 2.58 | 0 | 1.7485 | 0 | 0 | 20.7057 | 0.95459 | 0
1890 | 3.6589 | 0 | 2.58 | 0 | 0 | 0 | 0 | 19.747 | 3.6589 | 0
1891 | 3.2835 | 0 | 2.58 | 0 | 0 | 0 | 0 | 16.0842 | 3.2835 | 0
1892 | 3.6383 | 0 | 2.58 | 0 | 0 | 0 | 0 | 12.7975 | 3.6383 | 0
1893 | 6.4923 | 0 | 2.58 | 0 | 0 | 0 | 0 | 9.1566 | 6.4923 | 0
1894 | 0.92773 | 0 | 2.58 | 0 | 0 | 0 | 0 | 2.6625 | 0.92773 | 0
1895 | 0.67401 | 0 | 2.58 | 0 | 0 | 0 | 0 | 1.7342 | 0.67401 | 0
1896 | 0.59828 | 0 | 2.58 | 0 | 0 | 0 | 0 | 1.0599 | 0.59828 | 0
1897 | 0.4613 | 0 | 2.58 | 0 | 0 | 0 | 0 | 0.46139 | 0.4613 | 0
1898 | 0.41569 | 0 | 2.58 | 0 | 0.41569 | 0 | 0 | 0 | 0 | 0
1899 | 0.40713 | 0 | 2.58 | 0 | 0.40713 | 0 | 0 | 0 | 0 | 0
1900 | 0.41204 | 0 | 2.58 | 0 | 0.41204 | 0 | 0 | 0 | 0 | 0
1901 | 0.43388 | 0 | 2.58 | 0 | 0.43388 | 0 | 0 | 0 | 0 | 0
1902 | 0.97541 | 0 | 2.58 | 0 | 0.97541 | 0 | 0 | 0 | 0 | 0
1903 | 16.0616 | 0 | 2.58 | 0 | 16.0616 | 0 | 0 | 0 | 0 | 0
1904 | 15.7657 | 0 | 2.58 | 0 | 15.7657 | 0 | 0 | 0 | 0 | 0
1905 | 13.6701 | 0 | 2.58 | 0 | 13.6701 | 0 | 0 | 0 | 0 | 0
1906 | 11.5427 | 0 | 2.58 | 0 | 11.5427 | 0 | 0 | 0 | 0 | 0
1907 | 9.8462 | 0 | 2.58 | 0 | 22.113 | 0 | 0 | 0 | 0 | 12.2669
1908 | 8.1846 | 0 | 2.58 | 0 | 29.2009 | 0 | 0 | 12.2669 | 0 | 21.0163
1909 | 4.709 | 0 | 2.58 | 0 | 29.2009 | 0 | 0 | 33.2807 | 0 | 24.4918
1910 | 5.5435 | 0 | 2.58 | 0 | 29.2009 | 0 | 0 | 57.7659 | 0 | 23.6574
1911 | 4.9566 | 0 | 2.58 | 0 | 29.2009 | 0 | 0 | 81.4118 | 0 | 24.2443
1912 | 4.4352 | 0 | 2.58 | 0 | 0 | 0 | 0 | 105.6397 | 4.4352 | 0
1913 | 4.7784 | 0 | 2.58 | 0 | 0 | 0 | 0 | 101.1834 | 4.7784 | 0
1914 | 5.6135 | 0 | 2.58 | 0 | 0 | 0 | 0 | 96.3848 | 5.6135 | 0
1915 | 5.2377 | 0 | 2.58 | 0 | 0 | 0 | 0 | 90.7521 | 5.2377 | 0
1916 | 5.2676 | 0 | 2.58 | 0 | 0 | 0 | 0 | 85.4962 | 5.2676 | 0
1917 | 7.695 | 0 | 2.58 | 0 | 0 | 0 | 0 | 80.2115 | 7.695 | 0
1918 | 0.92809 | 0 | 2.58 | 0 | 0 | 0 | 0 | 72.5004 | 0.92809 | 0
1919 | 0.67421 | 0 | 2.58 | 0 | 0 | 0 | 0 | 71.5578 | 0.67421 | 0
1920 | 0.59843 | 0 | 2.58 | 0 | 0 | 0 | 0 | 70.8693 | 0.59843 | 0
1921 | 0.46139 | 0 | 2.58 | 0 | 0 | 0 | 0 | 70.2567 | 0.46139 | 0
1922 | 0.41576 | 0 | 2.58 | 0 | 0 | 0 | 0 | 69.7813 | 0.41576 | 0
1923 | 0.40774 | 0 | 2.58 | 0 | 0 | 0 | 0 | 69.3515 | 0.40774 | 0
1924 | 0.41276 | 0 | 2.58 | 0 | 0 | 0 | 0 | 68.9299 | 0.41276 | 0
1925 | 0.42866 | 0 | 2.58 | 0 | 0 | 0 | 0 | 68.5034 | 0.42866 | 0
1926 | 0.94245 | 0 | 2.58 | 0 | 0 | 0 | 0 | 68.061 | 0.94245 | 0
1927 | 15.8786 | 0 | 2.58 | 0 | 0 | 0 | 0 | 67.105 | 15.8786 | 0
1928 | 15.6291 | 0 | 2.58 | 0 | 0 | 0 | 0 | 51.2129 | 15.6291 | 0
1929 | 13.5813 | 0 | 2.58 | 0 | 0 | 0 | 0 | 35.5736 | 13.5813 | 0
1930 | 11.1431 | 0 | 2.58 | 0 | 0 | 0 | 0 | 21.9853 | 11.1431 | 0
1931 | 8.8687 | 0 | 2.58 | 0 | 0 | 0 | 0 | 10.8378 | 8.8687 | 0
1932 | 7.0724 | 0 | 2.58 | 0 | 5.1058 | 0 | 0 | 1.967 | 1.9666 | 0
1933 | 3.419 | 0 | 2.58 | 0 | 29.2009 | 0 | 0 | 0 | 0 | 25.7819
1934 | 4.2945 | 0 | 2.58 | 0 | 29.2009 | 0 | 0 | 25.7819 | 0 | 24.9064
1935 | 3.7483 | 0 | 2.58 | 0 | 16.215 | 0 | 0 | 50.6831 | 0 | 12.4667
1936 | 3.6295 | 0 | 2.58 | 0 | 29.2009 | 0 | 0 | 63.1397 | 0 | 25.5714
1937 | 4.1542 | 0 | 2.58 | 0 | 0 | 0 | 0 | 88.6984 | 4.1542 | 0
1938 | 4.7634 | 0 | 2.58 | 0 | 0 | 0 | 0 | 84.5265 | 4.7634 | 0
1939 | 4.5207 | 0 | 2.58 | 0 | 0 | 0 | 0 | 79.7462 | 4.5207 | 0
1940 | 4.6629 | 0 | 2.58 | 0 | 0 | 0 | 0 | 75.2095 | 4.6629 | 0
1941 | 7.2696 | 0 | 2.58 | 0 | 0 | 0 | 0 | 70.5315 | 7.2696 | 0
1942 | 0.92794 | 0 | 2.58 | 0 | 0 | 0 | 0 | 63.2479 | 0.92794 | 0
1943 | 0.67413 | 0 | 2.58 | 0 | 0 | 0 | 0 | 62.3073 | 0.67413 | 0
1944 | 0.59835 | 0 | 2.58 | 0 | 0 | 0 | 0 | 61.6207 | 0.59835 | 0
1945 | 0.45787 | 0 | 2.58 | 0 | 0 | 0 | 0 | 61.01 | 0.45787 | 0
1946 | 0.46831 | 0 | 2.58 | 0 | 0 | 0 | 0 | 60.54 | 0.46831 | 0
1947 | 0.42894 | 0 | 2.58 | 0 | 0 | 0 | 0 | 60.0595 | 0.42894 | 0
1948 | 0.40964 | 0 | 2.58 | 0 | 0 | 0 | 0 | 59.6186 | 0.40964 | 0
1949 | 0.45719 | 0 | 2.58 | 0 | 0 | 0 | 0 | 59.197 | 0.45719 | 0
1950 | 0.65882 | 0 | 2.58 | 0 | 0 | 0 | 0 | 58.728 | 0.65882 | 0
1951 | 15.2075 | 0 | 2.58 | 0 | 0 | 0 | 0 | 58.0574 | 15.2075 | 0
1952 | 15.9825 | 0 | 2.58 | 0 | 0 | 0 | 0 | 42.8383 | 15.9825 | 0
1953 | 14.4311 | 0 | 2.58 | 0 | 0 | 0 | 0 | 26.8473 | 14.4311 | 0
1954 | 12.4083 | 0 | 2.58 | 0 | 0 | 0 | 0 | 12.4108 | 12.4083 | 0
1955 | 10.9432 | 0 | 2.58 | 0 | 10.9432 | 0 | 0 | 0 | 0 | 0
1956 | 9.7309 | 0 | 2.58 | 0 | 22.0118 | 0 | 0 | 0 | 0 | 12.2809
1957 | 5.8167 | 0 | 2.58 | 0 | 29.2009 | 0 | 0 | 12.2809 | 0 | 23.3842
1958 | 6.2341 | 0 | 2.58 | 0 | 29.2009 | 0 | 0 | 35.6626 | 0 | 22.9668
1959 | 5.9798 | 0 | 2.58 | 0 | 29.2009 | 0 | 0 | 58.6223 | 0 | 23.2211
1960 | 5.3764 | 0 | 2.58 | 0 | 29.2009 | 0 | 0 | 81.8316 | 0 | 23.8245
1961 | 5.4345 | 0 | 2.58 | 0 | 0 | 0 | 0 | 105.6397 | 5.4345 | 0
1962 | 5.7176 | 0 | 2.58 | 0 | 0 | 0 | 0 | 100.1841 | 5.7176 | 0
1963 | 5.433 | 0 | 2.58 | 0 | 0 | 0 | 0 | 94.4465 | 5.433 | 0
1964 | 5.5225 | 0 | 2.58 | 0 | 0 | 0 | 0 | 88.9947 | 5.5225 | 0
1965 | 8.1467 | 0 | 2.58 | 0 | 0 | 0 | 0 | 83.4544 | 8.1467 | 0
1966 | 0.82459 | 0 | 2.58 | 0 | 0 | 0 | 0 | 75.2909 | 0.82459 | 0
1967 | 0.73772 | 0 | 2.58 | 0 | 0 | 0 | 0 | 74.4513 | 0.73772 | 0
1968 | 0.58593 | 0 | 2.58 | 0 | 0 | 0 | 0 | 73.6987 | 0.58593 | 0
1969 | 0.49282 | 0 | 2.58 | 0 | 0 | 0 | 0 | 73.098 | 0.49282 | 0
1970 | 0.51393 | 0 | 2.58 | 0 | 0 | 0 | 0 | 72.5906 | 0.51393 | 0
1971 | 1.2488 | 0 | 2.58 | 0 | 0 | 0 | 0 | 72.0621 | 1.2488 | 0
1972 | 2.5623 | 0 | 2.58 | 0 | 0 | 0 | 0 | 70.7989 | 2.5623 | 0
1973 | 3.7116 | 0 | 2.58 | 0 | 0 | 0 | 0 | 68.2224 | 3.7116 | 0
1974 | 4.4302 | 0 | 2.58 | 0 | 0 | 0 | 0 | 64.4972 | 4.4302 | 0
1975 | 19.1641 | 0 | 2.58 | 0 | 0 | 0 | 0 | 60.0541 | 19.1641 | 0
1976 | 19.0296 | 0 | 2.58 | 0 | 0 | 0 | 0 | 40.878 | 19.0296 | 0
1977 | 17.3725 | 0 | 2.58 | 0 | 0 | 0 | 0 | 21.8402 | 17.3725 | 0
1978 | 15.2639 | 0 | 2.58 | 0 | 10.8014 | 0 | 0 | 4.4634 | 4.4625 | 0
1979 | 13.2675 | 0 | 2.58 | 0 | 29.2009 | 0 | 0 | 0 | 0 | 15.9334
1980 | 11.5898 | 0 | 2.58 | 0 | 29.2009 | 0 | 0 | 15.9334 | 0 | 17.6111
1981 | 7.6591 | 0 | 2.58 | 0 | 29.2009 | 0 | 0 | 33.5413 | 0 | 21.5418
1982 | 8.2066 | 0 | 2.58 | 0 | 29.2009 | 0 | 0 | 55.0764 | 0 | 20.9943
1983 | 7.6675 | 0 | 2.58 | 0 | 29.2009 | 0 | 0 | 76.0596 | 0 | 21.5334
1984 | 7.3616 | 0 | 2.58 | 0 | 0 | 0 | 0 | 97.5778 | 7.3616 | 0
1985 | 7.5228 | 0 | 2.58 | 0 | 0 | 0 | 0 | 90.1967 | 7.5228 | 0
1986 | 8.3236 | 0 | 2.58 | 0 | 0 | 0 | 0 | 82.6558 | 8.3236 | 0
1987 | 7.9355 | 0 | 2.58 | 0 | 0 | 0 | 0 | 74.3157 | 7.9355 | 0
1988 | 8.0338 | 0 | 2.58 | 0 | 0 | 0 | 0 | 66.3654 | 8.0338 | 0
1989 | 10.1971 | 0 | 2.58 | 0 | 0 | 0 | 0 | 58.3183 | 10.1971 | 0
1990 | 0.80165 | 0 | 2.58 | 0 | 0 | 0 | 0 | 48.1095 | 0.80165 | 0
1991 | 0.76572 | 0 | 2.58 | 0 | 0 | 0 | 0 | 47.2982 | 0.76572 | 0
1992 | 0.58724 | 0 | 2.58 | 0 | 0 | 0 | 0 | 46.5231 | 0.58724 | 0
1993 | 0.47363 | 0 | 2.58 | 0 | 0 | 0 | 0 | 45.9265 | 0.47363 | 0
1994 | 0.50324 | 0 | 2.58 | 0 | 0 | 0 | 0 | 45.4437 | 0.50324 | 0
1995 | 0.78712 | 0 | 2.58 | 0 | 0 | 0 | 0 | 44.9314 | 0.78712 | 0
1996 | 1.6084 | 0 | 2.58 | 0 | 0 | 0 | 0 | 44.1353 | 1.6084 | 0
1997 | 2.5364 | 0 | 2.58 | 0 | 0 | 0 | 0 | 42.518 | 2.5364 | 0
1998 | 3.467 | 0 | 2.58 | 0 | 0 | 0 | 0 | 39.9732 | 3.467 | 0
1999 | 18.8026 | 0 | 2.58 | 0 | 0 | 0 | 0 | 36.4981 | 18.8026 | 0
2000 | 17.9518 | 0 | 2.58 | 0 | 0.2671 | 0 | 0 | 17.6882 | 17.6847 | 0
2001 | 15.4965 | 0 | 2.58 | 0 | 15.4965 | 0 | 0 | 0 | 0 | 0
2002 | 12.6767 | 0 | 2.58 | 0 | 12.6767 | 0 | 0 | 0 | 0 | 0
2003 | 10.2838 | 0 | 2.58 | 0 | 10.2838 | 0 | 0 | 0 | 0 | 0
2004 | 8.3954 | 0 | 2.58 | 0 | 8.3954 | 0 | 0 | 0 | 0 | 0
2005 | 4.7855 | 0 | 2.58 | 0 | 4.7855 | 0 | 0 | 0 | 0 | 0
2006 | 5.3609 | 0 | 2.58 | 0 | 5.3609 | 0 | 0 | 0 | 0 | 0
2007 | 4.9038 | 0 | 2.58 | 0 | 4.9038 | 0 | 0 | 0 | 0 | 0
2008 | 4.7206 | 0 | 2.58 | 0 | 4.7206 | 0 | 0 | 0 | 0 | 0
2009 | 5.1843 | 0 | 2.58 | 0 | 5.1843 | 0 | 0 | 0 | 0 | 0
2010 | 5.9923 | 0 | 2.58 | 0 | 5.9923 | 0 | 0 | 0 | 0 | 0
2011 | 5.8348 | 0 | 2.58 | 0 | 11.0963 | 0 | 0 | 0 | 0 | 5.2615
2012 | 6.074 | 0 | 2.58 | 0 | 5.8781 | 0 | 0 | 5.2615 | 0.19587 | 0
2013 | 8.6963 | 0 | 2.58 | 0 | 5.8349 | 0 | 0 | 5.0646 | 2.8614 | 0
2014 | 0.92834 | 0 | 2.58 | 0 | 0 | 0 | 0 | 2.2022 | 0.92834 | 0
2015 | 0.6744 | 0 | 2.58 | 0 | 0 | 0 | 0 | 1.2734 | 0.6744 | 0
2016 | 0.59861 | 0 | 2.58 | 0 | 0 | 0 | 0 | 0.59873 | 0.59861 | 0
2017 | 0.46204 | 0 | 2.58 | 0 | 0.46204 | 0 | 0 | 0 | 0 | 0
2018 | 0.42923 | 0 | 2.58 | 0 | 0.42923 | 0 | 0 | 0 | 0 | 0
2019 | 0.68605 | 0 | 2.58 | 0 | 0.68605 | 0 | 0 | 0 | 0 | 0
2020 | 1.6735 | 0 | 2.58 | 0 | 1.6735 | 0 | 0 | 0 | 0 | 0
2021 | 2.8923 | 0 | 2.58 | 0 | 2.8923 | 0 | 0 | 0 | 0 | 0
2022 | 3.9367 | 0 | 2.58 | 0 | 3.9367 | 0 | 0 | 0 | 0 | 0
2023 | 19.2921 | 0 | 2.58 | 0 | 19.2921 | 0 | 0 | 0 | 0 | 0
2024 | 18.6146 | 0 | 2.58 | 0 | 18.6146 | 0 | 0 | 0 | 0 | 0
2025 | 16.34 | 0 | 2.58 | 0 | 16.34 | 0 | 0 | 0 | 0 | 0
2026 | 13.7898 | 0 | 2.58 | 0 | 14.055 | 0 | 0 | 0 | 0 | 0.26519
2027 | 11.609 | 0 | 2.58 | 0 | 29.2009 | 0 | 0 | 0.26519 | 0 | 17.5919
2028 | 9.8585 | 0 | 2.58 | 0 | 29.2009 | 0 | 0 | 17.857 | 0 | 19.3424
2029 | 6.3202 | 0 | 2.58 | 0 | 29.2009 | 0 | 0 | 37.1959 | 0 | 22.8807
2030 | 7.1492 | 0 | 2.58 | 0 | 29.2009 | 0 | 0 | 60.0692 | 0 | 22.0517
2031 | 6.6075 | 0 | 2.58 | 0 | 29.2009 | 0 | 0 | 82.1088 | 0 | 22.5934
2032 | 6.347 | 0 | 2.58 | 0 | 7.3218 | 0 | 0 | 104.6858 | 0 | 0.97488
2033 | 6.7541 | 0 | 2.58 | 0 | 0 | 0 | 0 | 105.6397 | 6.7541 | 0
2034 | 7.4637 | 0 | 2.58 | 0 | 0 | 0 | 0 | 98.8645 | 7.4637 | 0
2035 | 7.3744 | 0 | 2.58 | 0 | 0 | 0 | 0 | 91.381 | 7.3744 | 0
2036 | 7.2976 | 0 | 2.58 | 0 | 0 | 0 | 0 | 83.9883 | 7.2976 | 0
2037 | 9.6599 | 0 | 2.58 | 0 | 0 | 0 | 0 | 76.6739 | 9.6599 | 0
2038 | 0.92863 | 0 | 2.58 | 0 | 0 | 0 | 0 | 66.9987 | 0.92863 | 0
2039 | 0.67457 | 0 | 2.58 | 0 | 0 | 0 | 0 | 66.0567 | 0.67457 | 0
2040 | 0.59872 | 0 | 2.58 | 0 | 0 | 0 | 0 | 65.3689 | 0.59872 | 0
2041 | 0.46269 | 0 | 2.58 | 0 | 0 | 0 | 0 | 64.7571 | 0.46269 | 0
2042 | 0.42635 | 0 | 2.58 | 0 | 0 | 0 | 0 | 64.2815 | 0.42635 | 0
2043 | 0.48872 | 0 | 2.58 | 0 | 0 | 0 | 0 | 63.8422 | 0.48872 | 0
2044 | 0.69787 | 0 | 2.58 | 0 | 0 | 0 | 0 | 63.3408 | 0.69787 | 0
2045 | 1.3841 | 0 | 2.58 | 0 | 0 | 0 | 0 | 62.6302 | 1.3841 | 0
2046 | 2.3221 | 0 | 2.58 | 0 | 0 | 0 | 0 | 61.2336 | 2.3221 | 0
2047 | 17.7624 | 0 | 2.58 | 0 | 0 | 0 | 0 | 58.8992 | 17.7624 | 0
2048 | 17.0207 | 0 | 2.58 | 0 | 0 | 0 | 0 | 41.125 | 17.0207 | 0
2049 | 14.6656 | 0 | 2.58 | 0 | 0 | 0 | 0 | 24.0961 | 14.6656 | 0
2050 | 11.9372 | 0 | 2.58 | 0 | 2.5134 | 0 | 0 | 9.4258 | 9.4239 | 0
2051 | 9.5847 | 0 | 2.58 | 0 | 9.5847 | 0 | 0 | 0 | 0 | 0
2052 | 7.9218 | 0 | 2.58 | 0 | 14.4966 | 0 | 0 | 0 | 0 | 6.5747
2053 | 4.5255 | 0 | 2.58 | 0 | 29.2009 | 0 | 0 | 6.5747 | 0 | 24.6754
2054 | 5.23 | 0 | 2.58 | 0 | 29.2009 | 0 | 0 | 31.2488 | 0 | 23.9709
2055 | 4.8842 | 0 | 2.58 | 0 | 29.2009 | 0 | 0 | 55.2135 | 0 | 24.3167
2056 | 4.705 | 0 | 2.58 | 0 | 29.2009 | 0 | 0 | 79.5191 | 0 | 24.4958
2057 | 5.2947 | 0 | 2.58 | 0 | 0 | 0 | 0 | 103.999 | 5.2947 | 0
2058 | 6.0136 | 0 | 2.58 | 0 | 0 | 0 | 0 | 98.6835 | 6.0136 | 0
2059 | 5.5834 | 0 | 2.58 | 0 | 0 | 0 | 0 | 92.6502 | 5.5834 | 0
2060 | 5.9149 | 0 | 2.58 | 0 | 0 | 0 | 0 | 87.0482 | 5.9149 | 0
2061 | 8.6096 | 0 | 2.58 | 0 | 0 | 0 | 0 | 81.116 | 8.6096 | 0
2062 | 0.92834 | 0 | 2.58 | 0 | 0 | 0 | 0 | 72.4902 | 0.92834 | 0
2063 | 0.67442 | 0 | 2.58 | 0 | 0 | 0 | 0 | 71.5473 | 0.67442 | 0
2064 | 0.59864 | 0 | 2.58 | 0 | 0 | 0 | 0 | 70.8586 | 0.59864 | 0
2065 | 0.46236 | 0 | 2.58 | 0 | 0 | 0 | 0 | 70.2458 | 0.46236 | 0
2066 | 0.44734 | 0 | 2.58 | 0 | 0 | 0 | 0 | 69.7694 | 0.44734 | 0
2067 | 1.1571 | 0 | 2.58 | 0 | 0 | 0 | 0 | 69.3081 | 1.1571 | 0
2068 | 2.4443 | 0 | 2.58 | 0 | 0 | 0 | 0 | 68.1371 | 2.4443 | 0
2069 | 3.6285 | 0 | 2.58 | 0 | 0 | 0 | 0 | 65.6792 | 3.6285 | 0
2070 | 4.8262 | 0 | 2.58 | 0 | 0 | 0 | 0 | 62.0376 | 4.8262 | 0
2071 | 20.0204 | 0 | 2.58 | 0 | 0 | 0 | 0 | 57.199 | 20.0204 | 0
2072 | 19.4143 | 0 | 2.58 | 0 | 0 | 0 | 0 | 37.1672 | 19.4143 | 0
2073 | 17.7419 | 0 | 2.58 | 0 | 0 | 0 | 0 | 17.7454 | 17.7419 | 0
2074 | 15.1893 | 0 | 2.58 | 0 | 24.4336 | 0 | 0 | 0 | 0 | 9.2442
2075 | 13.0482 | 0 | 2.58 | 0 | 29.2009 | 0 | 0 | 9.2442 | 0 | 16.1527
2076 | 11.4974 | 0 | 2.58 | 0 | 29.2009 | 0 | 0 | 25.3951 | 0 | 17.7035
2077 | 7.8689 | 0 | 2.58 | 0 | 29.2009 | 0 | 0 | 43.0935 | 0 | 21.3319
2078 | 8.7553 | 0 | 2.58 | 0 | 29.2009 | 0 | 0 | 64.4168 | 0 | 20.4456
2079 | 8.3937 | 0 | 2.58 | 0 | 29.2009 | 0 | 0 | 84.8495 | 0 | 20.8072
2080 | 7.9376 | 0 | 2.58 | 0 | 0 | 0 | 0 | 105.6397 | 7.9376 | 0
2081 | 8.1736 | 0 | 2.58 | 0 | 0 | 0 | 0 | 97.681 | 8.1736 | 0
2082 | 8.796 | 0 | 2.58 | 0 | 0 | 0 | 0 | 89.4879 | 8.796 | 0
2083 | 8.4833 | 0 | 2.58 | 0 | 0 | 0 | 0 | 80.6739 | 8.4833 | 0
2084 | 8.6476 | 0 | 2.58 | 0 | 0 | 0 | 0 | 72.1745 | 8.6476 | 0
2085 | 11.2394 | 0 | 2.58 | 0 | 0 | 0 | 0 | 63.5125 | 11.2394 | 0
2086 | 0.92914 | 0 | 2.58 | 0 | 0 | 0 | 0 | 52.2604 | 0.92914 | 0
2087 | 0.67495 | 0 | 2.58 | 0 | 0 | 0 | 0 | 51.3208 | 0.67495 | 0
2088 | 0.62226 | 0 | 2.58 | 0 | 0 | 0 | 0 | 50.6356 | 0.62226 | 0
2089 | 0.76949 | 0 | 2.58 | 0 | 0 | 0 | 0 | 50.0032 | 0.76949 | 0
2090 | 1.9056 | 0 | 2.58 | 0 | 0 | 0 | 0 | 49.2237 | 1.9056 | 0
2091 | 3.2183 | 0 | 2.58 | 0 | 0 | 0 | 0 | 47.3082 | 3.2183 | 0
2092 | 4.1652 | 0 | 2.58 | 0 | 0 | 0 | 0 | 44.0804 | 4.1652 | 0
2093 | 5.0485 | 0 | 2.58 | 0 | 0 | 0 | 0 | 39.9064 | 5.0485 | 0
2094 | 5.9944 | 0 | 2.58 | 0 | 0 | 0 | 0 | 34.8499 | 5.9944 | 0
2095 | 21.2122 | 0 | 2.58 | 0 | 0 | 0 | 0 | 28.8485 | 21.2122 | 0
2096 | 21.453 | 0 | 2.58 | 0 | 13.824 | 0 | 0 | 7.6306 | 7.6291 | 0
2097 | 19.6481 | 0 | 2.58 | 0 | 19.6481 | 0 | 0 | 0 | 0 | 0
2098 | 16.797 | 0 | 2.58 | 0 | 16.797 | 0 | 0 | 0 | 0 | 0
2099 | 14.3159 | 0 | 2.58 | 0 | 29.2009 | 0 | 0 | 0 | 0 | 14.885
2100 | 12.1022 | 0 | 2.58 | 0 | 29.2009 | 0 | 0 | 14.885 | 0 | 17.0986
2101 | 8.5405 | 0 | 2.58 | 0 | 29.2009 | 0 | 0 | 31.9807 | 0 | 20.6604
2102 | 9.4851 | 0 | 2.58 | 0 | 29.2009 | 0 | 0 | 52.6347 | 0 | 19.7157
2103 | 9.4332 | 0 | 2.58 | 0 | 29.2009 | 0 | 0 | 72.3399 | 0 | 19.7677
2104 | 9.3304 | 0 | 2.58 | 0 | 0 | 0 | 0 | 92.0931 | 9.3304 | 0
2105 | 10.6291 | 0 | 2.58 | 0 | 0 | 0 | 0 | 82.7443 | 10.6291 | 0
2106 | 11.3659 | 0 | 2.58 | 0 | 0 | 0 | 0 | 72.0987 | 11.3659 | 0
2107 | 10.2329 | 0 | 2.58 | 0 | 0 | 0 | 0 | 60.7183 | 10.2329 | 0
2108 | 10.1048 | 0 | 2.58 | 0 | 0 | 0 | 0 | 50.4733 | 10.1048 | 0
2109 | 12.3877 | 0 | 2.58 | 0 | 0 | 0 | 0 | 40.3584 | 12.3877 | 0
2110 | 0.92938 | 0 | 2.58 | 0 | 0 | 0 | 0 | 27.9626 | 0.92938 | 0
2111 | 0.67761 | 0 | 2.58 | 0 | 0 | 0 | 0 | 27.0277 | 0.67761 | 0
2112 | 0.67361 | 0 | 2.58 | 0 | 0 | 0 | 0 | 26.3446 | 0.67361 | 0
2113 | 1.0255 | 0 | 2.58 | 0 | 0 | 0 | 0 | 25.6658 | 1.0255 | 0
2114 | 2.4202 | 0 | 2.58 | 0 | 0 | 0 | 0 | 24.6352 | 2.4202 | 0
2115 | 3.7735 | 0 | 2.58 | 0 | 0 | 0 | 0 | 22.21 | 3.7735 | 0
2116 | 4.6777 | 0 | 2.58 | 0 | 0 | 0 | 0 | 18.4321 | 4.6777 | 0
2117 | 5.6466 | 0 | 2.58 | 0 | 0 | 0 | 0 | 13.7508 | 5.6466 | 0
2118 | 6.2131 | 0 | 2.58 | 0 | 0 | 0 | 0 | 8.1014 | 6.2131 | 0
2119 | 20.8205 | 0 | 2.58 | 0 | 18.9343 | 0 | 0 | 1.8866 | 1.8863 | 0
2120 | 20.3833 | 0 | 2.58 | 0 | 20.3833 | 0 | 0 | 0 | 0 | 0
2121 | 18.4283 | 0 | 2.58 | 0 | 18.4283 | 0 | 0 | 0 | 0 | 0
2122 | 15.973 | 0 | 2.58 | 0 | 15.973 | 0 | 0 | 0 | 0 | 0
2123 | 13.6645 | 0 | 2.58 | 0 | 29.2009 | 0 | 0 | 0 | 0 | 15.5364
2124 | 11.7537 | 0 | 2.58 | 0 | 29.2009 | 0 | 0 | 15.5364 | 0 | 17.4472
2125 | 7.8563 | 0 | 2.58 | 0 | 29.2009 | 0 | 0 | 32.9805 | 0 | 21.3445
2126 | 8.4458 | 0 | 2.58 | 0 | 29.2009 | 0 | 0 | 54.3185 | 0 | 20.7551
2127 | 8.0969 | 0 | 2.58 | 0 | 29.2009 | 0 | 0 | 75.0627 | 0 | 21.104
2128 | 7.7255 | 0 | 2.58 | 0 | 0 | 0 | 0 | 96.1516 | 7.7255 | 0
2129 | 8.1887 | 0 | 2.58 | 0 | 25.4392 | 0 | 0 | 88.4069 | 0 | 17.2505
2130 | 8.7889 | 0 | 2.58 | 0 | 0 | 0 | 0 | 105.6397 | 8.7889 | 0
2131 | 8.7308 | 0 | 2.58 | 0 | 0 | 0 | 0 | 96.8297 | 8.7308 | 0
2132 | 8.5443 | 0 | 2.58 | 0 | 0 | 0 | 0 | 88.0795 | 8.5443 | 0
2133 | 10.6292 | 0 | 2.58 | 0 | 0 | 0 | 0 | 79.5176 | 10.6292 | 0
2134 | 0.82519 | 0 | 2.58 | 0 | 0 | 0 | 0 | 68.8725 | 0.82519 | 0
2135 | 0.73818 | 0 | 2.58 | 0 | 0 | 0 | 0 | 68.0336 | 0.73818 | 0
2136 | 0.59025 | 0 | 2.58 | 0 | 0 | 0 | 0 | 67.2818 | 0.59025 | 0
2137 | 0.52654 | 0 | 2.58 | 0 | 0 | 0 | 0 | 66.6781 | 0.52654 | 0
2138 | 0.78026 | 0 | 2.58 | 0 | 0 | 0 | 0 | 66.1382 | 0.78026 | 0
2139 | 1.8919 | 0 | 2.58 | 0 | 0 | 0 | 0 | 65.3447 | 1.8919 | 0
2140 | 2.8987 | 0 | 2.58 | 0 | 0 | 0 | 0 | 63.4397 | 2.8987 | 0
2141 | 3.8808 | 0 | 2.58 | 0 | 0 | 0 | 0 | 60.5283 | 3.8808 | 0
2142 | 4.4283 | 0 | 2.58 | 0 | 0 | 0 | 0 | 56.6354 | 4.4283 | 0
2143 | 19.0559 | 0 | 2.58 | 0 | 0 | 0 | 0 | 52.1958 | 19.0559 | 0
2144 | 18.6811 | 0 | 2.58 | 0 | 0 | 0 | 0 | 33.1294 | 18.6811 | 0
2145 | 16.9494 | 0 | 2.58 | 0 | 2.5106 | 0 | 0 | 14.4417 | 14.4388 | 0
2146 | 14.8323 | 0 | 2.58 | 0 | 14.8323 | 0 | 0 | 0 | 0 | 0
2147 | 12.6237 | 0 | 2.58 | 0 | 12.6237 | 0 | 0 | 0 | 0 | 0
2148 | 10.6186 | 0 | 2.58 | 0 | 10.6186 | 0 | 0 | 0 | 0 | 0
2149 | 6.6451 | 0 | 2.58 | 0 | 19.1977 | 0 | 0 | 0 | 0 | 12.5526
2150 | 7.1411 | 0 | 2.58 | 0 | 24.8569 | 0 | 0 | 12.5526 | 0 | 17.7158
2151 | 6.7403 | 0 | 2.58 | 0 | 0 | 0 | 0 | 30.2659 | 6.7403 | 0
2152 | 6.6363 | 0 | 2.58 | 0 | 0 | 0 | 0 | 23.5196 | 6.6363 | 0
2153 | 6.996 | 0 | 2.58 | 0 | 0 | 0 | 0 | 16.8786 | 6.996 | 0
2154 | 7.9141 | 0 | 2.58 | 0 | 22.1556 | 0 | 0 | 9.8792 | 0 | 14.2415
2155 | 7.6095 | 0 | 2.58 | 0 | 1.2755 | 0 | 0 | 24.1187 | 6.334 | 0
2156 | 6.8551 | 0 | 2.58 | 0 | 0 | 0 | 0 | 17.7799 | 6.8551 | 0
2157 | 8.3053 | 0 | 2.58 | 0 | 0 | 0 | 0 | 10.9213 | 8.3053 | 0
2158 | 0.80109 | 0 | 2.58 | 0 | 0 | 0 | 0 | 2.6138 | 0.80109 | 0
2159 | 0.76505 | 0 | 2.58 | 0 | 0 | 0 | 0 | 1.8122 | 0.76505 | 0
2160 | 0.58532 | 0 | 2.58 | 0 | 0 | 0 | 0 | 1.0468 | 0.58532 | 0
2161 | 0.46119 | 0 | 2.58 | 0 | 0 | 0 | 0 | 0.46128 | 0.46119 | 0
2162 | 0.41545 | 0 | 2.58 | 0 | 0.41545 | 0 | 0 | 0 | 0 | 0
2163 | 0.40622 | 0 | 2.58 | 0 | 0.40622 | 0 | 0 | 0 | 0 | 0
2164 | 0.40626 | 0 | 2.58 | 0 | 0.40626 | 0 | 0 | 0 | 0 | 0
2165 | 0.40015 | 0 | 2.58 | 0 | 0.40015 | 0 | 0 | 0 | 0 | 0
2166 | 0.83913 | 0 | 2.58 | 0 | 0.83913 | 0 | 0 | 0 | 0 | 0
2167 | 9.9527 | 0 | 2.58 | 0 | 9.9527 | 0 | 0 | 0 | 0 | 0
2168 | 9.9435 | 0 | 2.58 | 0 | 9.9435 | 0 | 0 | 0 | 0 | 0
2169 | 8.3422 | 0 | 2.58 | 0 | 8.3422 | 0 | 0 | 0 | 0 | 0
2170 | 6.171 | 0 | 2.58 | 0 | 6.171 | 0 | 0 | 0 | 0 | 0
2171 | 4.421 | 0 | 2.58 | 0 | 4.421 | 0 | 0 | 0 | 0 | 0
2172 | 2.3331 | 0 | 2.58 | 0 | 2.3331 | 0 | 0 | 0 | 0 | 0
2173 | 1.1542 | 0 | 2.58 | 0 | 11.3514 | 0 | 0 | 0 | 0 | 10.1972
2174 | 1.0652 | 0 | 2.58 | 0 | 29.2009 | 0 | 0 | 10.1972 | 0 | 28.1356
2175 | 0.761 | 0 | 2.58 | 0 | 3.299 | 0 | 0 | 38.3308 | 0 | 2.538
2176 | 0.71034 | 0 | 2.58 | 0 | 0 | 0 | 0 | 40.8612 | 0.71034 | 0
2177 | 0.76092 | 0 | 2.58 | 0 | 0 | 0 | 0 | 40.1427 | 0.76092 | 0
2178 | 1.0651 | 0 | 2.58 | 0 | 0 | 0 | 0 | 39.3737 | 1.0651 | 0
2179 | 1.357 | 0 | 2.58 | 0 | 0 | 0 | 0 | 38.3008 | 1.357 | 0
2180 | 1.3698 | 0 | 2.58 | 0 | 0 | 0 | 0 | 36.9362 | 1.3698 | 0
2181 | 1.1421 | 0 | 2.58 | 0 | 0 | 0 | 0 | 35.5589 | 1.1421 | 0
2182 | 0.9264 | 0 | 2.58 | 0 | 0 | 0 | 0 | 34.4097 | 0.9264 | 0
2183 | 0.67313 | 0 | 2.58 | 0 | 0 | 0 | 0 | 33.4764 | 0.67313 | 0
2184 | 0.5975 | 0 | 2.58 | 0 | 0 | 0 | 0 | 32.7966 | 0.5975 | 0
2185 | 0.46072 | 0 | 2.58 | 0 | 0 | 0 | 0 | 32.1926 | 0.46072 | 0
2186 | 0.41504 | 0 | 2.58 | 0 | 0 | 0 | 0 | 31.7254 | 0.41504 | 0
2187 | 0.40548 | 0 | 2.58 | 0 | 0 | 0 | 0 | 31.304 | 0.40548 | 0
2188 | 0.40568 | 0 | 2.58 | 0 | 0 | 0 | 0 | 30.8923 | 0.40568 | 0
2189 | 0.39992 | 0 | 2.58 | 0 | 0 | 0 | 0 | 30.4804 | 0.39992 | 0
2190 | 0.83903 | 0 | 2.58 | 0 | 0 | 0 | 0 | 30.0744 | 0.83903 | 0
2191 | 8.4778 | 0 | 2.58 | 0 | 0 | 0 | 0 | 29.2294 | 8.4778 | 0
2192 | 8.3305 | 0 | 2.58 | 0 | 0 | 0 | 0 | 20.7457 | 8.3305 | 0
2193 | 6.9557 | 0 | 2.58 | 0 | 0 | 0 | 0 | 12.4111 | 6.9557 | 0
2194 | 5.4518 | 0 | 2.58 | 0 | 0 | 0 | 0 | 5.4529 | 5.4518 | 0
2195 | 4.5124 | 0 | 2.58 | 0 | 4.5124 | 0 | 0 | 0 | 0 | 0
2196 | 3.0688 | 0 | 2.58 | 0 | 3.0688 | 0 | 0 | 0 | 0 | 0
2197 | 1.1548 | 0 | 2.58 | 0 | 24.5074 | 0 | 0 | 0 | 0 | 23.3526
2198 | 1.0819 | 0 | 2.58 | 0 | 29.2009 | 0 | 0 | 23.3526 | 0 | 28.119
2199 | 0.77916 | 0 | 2.58 | 0 | 29.2009 | 0 | 0 | 51.4669 | 0 | 28.4217
2200 | 0.71892 | 0 | 2.58 | 0 | 0 | 0 | 0 | 79.8784 | 0.71892 | 0
2201 | 0.8183 | 0 | 2.58 | 0 | 0 | 0 | 0 | 79.1435 | 0.8183 | 0
2202 | 1.2371 | 0 | 2.58 | 0 | 0 | 0 | 0 | 78.3093 | 1.2371 | 0
2203 | 1.3746 | 0 | 2.58 | 0 | 0 | 0 | 0 | 77.0566 | 1.3746 | 0
2204 | 1.5096 | 0 | 2.58 | 0 | 0 | 0 | 0 | 75.6665 | 1.5096 | 0
2205 | 4.1797 | 0 | 2.58 | 0 | 0 | 0 | 0 | 74.1418 | 4.1797 | 0
2206 | 0.92733 | 0 | 2.58 | 0 | 0 | 0 | 0 | 69.9473 | 0.92733 | 0
2207 | 0.67375 | 0 | 2.58 | 0 | 0 | 0 | 0 | 69.006 | 0.67375 | 0
2208 | 0.59806 | 0 | 2.58 | 0 | 0 | 0 | 0 | 68.3184 | 0.59806 | 0
2209 | 0.46111 | 0 | 2.58 | 0 | 0 | 0 | 0 | 67.7067 | 0.46111 | 0
2210 | 0.41544 | 0 | 2.58 | 0 | 0 | 0 | 0 | 67.232 | 0.41544 | 0
2211 | 0.40642 | 0 | 2.58 | 0 | 0 | 0 | 0 | 66.8031 | 0.40642 | 0
2212 | 0.40659 | 0 | 2.58 | 0 | 0 | 0 | 0 | 66.3834 | 0.40659 | 0
2213 | 0.40042 | 0 | 2.58 | 0 | 0 | 0 | 0 | 65.9635 | 0.40042 | 0
2214 | 0.83959 | 0 | 2.58 | 0 | 0 | 0 | 0 | 65.5499 | 0.83959 | 0
2215 | 12.2235 | 0 | 2.58 | 0 | 0 | 0 | 0 | 64.6972 | 12.2235 | 0
2216 | 12.1357 | 0 | 2.58 | 0 | 0 | 0 | 0 | 52.4608 | 12.1357 | 0
2217 | 10.7233 | 0 | 2.58 | 0 | 0 | 0 | 0 | 40.3145 | 10.7233 | 0
2218 | 9.8953 | 0 | 2.58 | 0 | 0 | 0 | 0 | 29.5832 | 9.8953 | 0
2219 | 8.4726 | 0 | 2.58 | 0 | 7.531 | 0 | 0 | 19.682 | 0.9416 | 0
2220 | 7.7516 | 0 | 2.58 | 0 | 29.2009 | 0 | 0 | 18.7365 | 0 | 21.4493
2221 | 3.5995 | 0 | 2.58 | 0 | 29.2009 | 0 | 0 | 40.182 | 0 | 25.6013
2222 | 4.9764 | 0 | 2.58 | 0 | 29.2009 | 0 | 0 | 65.7753 | 0 | 24.2245
2223 | 4.4548 | 0 | 2.58 | 0 | 20.1259 | 0 | 0 | 89.9866 | 0 | 15.6711
2224 | 4.4657 | 0 | 2.58 | 0 | 0 | 0 | 0 | 105.6397 | 4.4657 | 0
2225 | 5.0021 | 0 | 2.58 | 0 | 0 | 0 | 0 | 101.1529 | 5.0021 | 0
2226 | 5.6106 | 0 | 2.58 | 0 | 0 | 0 | 0 | 96.1305 | 5.6106 | 0
2227 | 4.7291 | 0 | 2.58 | 0 | 0 | 0 | 0 | 90.5007 | 4.7291 | 0
2228 | 4.866 | 0 | 2.58 | 0 | 0 | 0 | 0 | 85.7535 | 4.866 | 0
2229 | 7.4704 | 0 | 2.58 | 0 | 0 | 0 | 0 | 80.8703 | 7.4704 | 0
2230 | 0.928 | 0 | 2.58 | 0 | 0 | 0 | 0 | 73.3838 | 0.928 | 0
2231 | 0.67416 | 0 | 2.58 | 0 | 0 | 0 | 0 | 72.4411 | 0.67416 | 0
2232 | 0.59839 | 0 | 2.58 | 0 | 0 | 0 | 0 | 71.7525 | 0.59839 | 0
2233 | 0.46137 | 0 | 2.58 | 0 | 0 | 0 | 0 | 71.1397 | 0.46137 | 0
2234 | 0.41577 | 0 | 2.58 | 0 | 0 | 0 | 0 | 70.6641 | 0.41577 | 0
2235 | 0.41047 | 0 | 2.58 | 0 | 0 | 0 | 0 | 70.2342 | 0.41047 | 0
2236 | 0.42769 | 0 | 2.58 | 0 | 0 | 0 | 0 | 69.8097 | 0.42769 | 0
2237 | 0.54279 | 0 | 2.58 | 0 | 0 | 0 | 0 | 69.368 | 0.54279 | 0
2238 | 1.1961 | 0 | 2.58 | 0 | 0 | 0 | 0 | 68.8114 | 1.1961 | 0
2239 | 16.5353 | 0 | 2.58 | 0 | 0 | 0 | 0 | 67.6015 | 16.5353 | 0
2240 | 15.3729 | 0 | 2.58 | 0 | 0 | 0 | 0 | 51.0527 | 15.3729 | 0
2241 | 12.9466 | 0 | 2.58 | 0 | 0 | 0 | 0 | 35.6696 | 12.9466 | 0
2242 | 10.2849 | 0 | 2.58 | 0 | 0 | 0 | 0 | 22.7158 | 10.2849 | 0
2243 | 8.0149 | 0 | 2.58 | 0 | 0 | 0 | 0 | 12.4264 | 8.0149 | 0
2244 | 6.0276 | 0 | 2.58 | 0 | 27.9848 | 0 | 0 | 4.409 | 0 | 21.9572
2245 | 2.4264 | 0 | 2.58 | 0 | 29.2009 | 0 | 0 | 26.3653 | 0 | 26.7744
2246 | 3.188 | 0 | 2.58 | 0 | 29.2009 | 0 | 0 | 53.1344 | 0 | 26.0129
2247 | 2.682 | 0 | 2.58 | 0 | 29.2009 | 0 | 0 | 79.1367 | 0 | 26.5189
2248 | 2.4337 | 0 | 2.58 | 0 | 2.4548 | 0 | 0 | 105.6397 | 0 | 0.021128
2249 | 2.974 | 0 | 2.58 | 0 | 0.46659 | 0 | 0 | 105.6397 | 2.5074 | 0
2250 | 3.9142 | 0 | 2.58 | 0 | 0 | 0 | 0 | 103.1112 | 3.9142 | 0
2251 | 4.0726 | 0 | 2.58 | 0 | 0 | 0 | 0 | 99.1764 | 4.0726 | 0
2252 | 4.3246 | 0 | 2.58 | 0 | 0 | 0 | 0 | 95.084 | 4.3246 | 0
2253 | 6.9931 | 0 | 2.58 | 0 | 0 | 0 | 0 | 90.7404 | 6.9931 | 0
2254 | 0.92786 | 0 | 2.58 | 0 | 0 | 0 | 0 | 83.7292 | 0.92786 | 0
2255 | 0.67409 | 0 | 2.58 | 0 | 0 | 0 | 0 | 82.7846 | 0.67409 | 0
2256 | 0.59833 | 0 | 2.58 | 0 | 0 | 0 | 0 | 82.0939 | 0.59833 | 0
2257 | 0.46132 | 0 | 2.58 | 0 | 0 | 0 | 0 | 81.4792 | 0.46132 | 0
2258 | 0.4157 | 0 | 2.58 | 0 | 0 | 0 | 0 | 81.0016 | 0.4157 | 0
2259 | 0.40711 | 0 | 2.58 | 0 | 0 | 0 | 0 | 80.5697 | 0.40711 | 0
2260 | 0.40925 | 0 | 2.58 | 0 | 0 | 0 | 0 | 80.1464 | 0.40925 | 0
2261 | 0.41363 | 0 | 2.58 | 0 | 0 | 0 | 0 | 79.7212 | 0.41363 | 0
2262 | 0.9091 | 0 | 2.58 | 0 | 0 | 0 | 0 | 79.2916 | 0.9091 | 0
2263 | 15.613 | 0 | 2.58 | 0 | 0 | 0 | 0 | 78.3666 | 15.613 | 0
2264 | 15.2961 | 0 | 2.58 | 0 | 0 | 0 | 0 | 62.738 | 15.2961 | 0
2265 | 14.3642 | 0 | 2.58 | 0 | 0 | 0 | 0 | 47.4293 | 14.3642 | 0
2266 | 12.3962 | 0 | 2.58 | 0 | 0 | 0 | 0 | 33.0557 | 12.3962 | 0
2267 | 11.3604 | 0 | 2.58 | 0 | 0 | 0 | 0 | 20.6529 | 11.3604 | 0
2268 | 9.7102 | 0 | 2.58 | 0 | 0.42375 | 0 | 0 | 9.2883 | 9.2865 | 0
2269 | 6.3595 | 0 | 2.58 | 0 | 6.3595 | 0 | 0 | 0 | 0 | 0
2270 | 6.8866 | 0 | 2.58 | 0 | 14.6779 | 0 | 0 | 0 | 0 | 7.7913
2271 | 6.16 | 0 | 2.58 | 0 | 24.9347 | 0 | 0 | 7.7913 | 0 | 18.7746
2272 | 5.8661 | 0 | 2.58 | 0 | 11.4664 | 0 | 0 | 26.5643 | 0 | 5.6003
2273 | 5.38 | 0 | 2.58 | 0 | 0 | 0 | 0 | 32.1593 | 5.38 | 0
2274 | 5.8231 | 0 | 2.58 | 0 | 0 | 0 | 0 | 26.7729 | 5.8231 | 0
2275 | 5.4755 | 0 | 2.58 | 0 | 0 | 0 | 0 | 20.9444 | 5.4755 | 0
2276 | 5.4489 | 0 | 2.58 | 0 | 0 | 0 | 0 | 15.4647 | 5.4489 | 0
2277 | 7.8093 | 0 | 2.58 | 0 | 0 | 0 | 0 | 10.0128 | 7.8093 | 0
2278 | 0.92808 | 0 | 2.58 | 0 | 0 | 0 | 0 | 2.2015 | 0.92808 | 0
2279 | 0.6742 | 0 | 2.58 | 0 | 0 | 0 | 0 | 1.273 | 0.6742 | 0
2280 | 0.5984 | 0 | 2.58 | 0 | 0 | 0 | 0 | 0.59852 | 0.5984 | 0
2281 | 0.45787 | 0 | 2.58 | 0 | 0.45787 | 0 | 0 | 0 | 0 | 0
2282 | 0.4683 | 0 | 2.58 | 0 | 0.4683 | 0 | 0 | 0 | 0 | 0
2283 | 0.42811 | 0 | 2.58 | 0 | 0.42811 | 0 | 0 | 0 | 0 | 0
2284 | 0.40269 | 0 | 2.58 | 0 | 0.40269 | 0 | 0 | 0 | 0 | 0
2285 | 0.41276 | 0 | 2.58 | 0 | 0.41276 | 0 | 0 | 0 | 0 | 0
2286 | 0.52213 | 0 | 2.58 | 0 | 0.52213 | 0 | 0 | 0 | 0 | 0
2287 | 14.224 | 0 | 2.58 | 0 | 14.224 | 0 | 0 | 0 | 0 | 0
2288 | 15.3441 | 0 | 2.58 | 0 | 15.3441 | 0 | 0 | 0 | 0 | 0
2289 | 15.5015 | 0 | 2.58 | 0 | 15.5015 | 0 | 0 | 0 | 0 | 0
2290 | 13.5948 | 0 | 2.58 | 0 | 13.5948 | 0 | 0 | 0 | 0 | 0
2291 | 11.8186 | 0 | 2.58 | 0 | 11.8186 | 0 | 0 | 0 | 0 | 0
2292 | 8.4315 | 0 | 2.58 | 0 | 8.4315 | 0 | 0 | 0 | 0 | 0
2293 | 4.9227 | 0 | 2.58 | 0 | 4.9227 | 0 | 0 | 0 | 0 | 0
2294 | 6.0341 | 0 | 2.58 | 0 | 6.0341 | 0 | 0 | 0 | 0 | 0
2295 | 5.3935 | 0 | 2.58 | 0 | 5.3935 | 0 | 0 | 0 | 0 | 0
2296 | 4.7625 | 0 | 2.58 | 0 | 4.7625 | 0 | 0 | 0 | 0 | 0
2297 | 5.0441 | 0 | 2.58 | 0 | 6.4153 | 0 | 0 | 0 | 0 | 1.3712
2298 | 5.174 | 0 | 2.58 | 0 | 22.3028 | 0 | 0 | 1.3712 | 0 | 17.1288
2299 | 4.6892 | 0 | 2.58 | 0 | 0 | 0 | 0 | 18.4998 | 4.6892 | 0
2300 | 4.4809 | 0 | 2.58 | 0 | 0 | 0 | 0 | 13.8069 | 4.4809 | 0
2301 | 6.6826 | 0 | 2.58 | 0 | 0 | 0 | 0 | 9.3232 | 6.6826 | 0
2302 | 0.82414 | 0 | 2.58 | 0 | 0 | 0 | 0 | 2.6388 | 0.82414 | 0
2303 | 0.73725 | 0 | 2.58 | 0 | 0 | 0 | 0 | 1.8141 | 0.73725 | 0
2304 | 0.58551 | 0 | 2.58 | 0 | 0 | 0 | 0 | 1.0765 | 0.58551 | 0
2305 | 0.49067 | 0 | 2.58 | 0 | 0 | 0 | 0 | 0.49077 | 0.49067 | 0
2306 | 0.45611 | 0 | 2.58 | 0 | 0.45611 | 0 | 0 | 0 | 0 | 0
2307 | 0.43393 | 0 | 2.58 | 0 | 0.43393 | 0 | 0 | 0 | 0 | 0
2308 | 0.40032 | 0 | 2.58 | 0 | 0.40032 | 0 | 0 | 0 | 0 | 0
2309 | 0.40178 | 0 | 2.58 | 0 | 0.40178 | 0 | 0 | 0 | 0 | 0
2310 | 0.43987 | 0 | 2.58 | 0 | 0.43987 | 0 | 0 | 0 | 0 | 0
2311 | 12.9326 | 0 | 2.58 | 0 | 12.9326 | 0 | 0 | 0 | 0 | 0
2312 | 13.1707 | 0 | 2.58 | 0 | 13.1707 | 0 | 0 | 0 | 0 | 0
2313 | 12.542 | 0 | 2.58 | 0 | 12.542 | 0 | 0 | 0 | 0 | 0
2314 | 11.5602 | 0 | 2.58 | 0 | 11.5602 | 0 | 0 | 0 | 0 | 0
2315 | 10.1793 | 0 | 2.58 | 0 | 10.1793 | 0 | 0 | 0 | 0 | 0
2316 | 9.3356 | 0 | 2.58 | 0 | 29.2009 | 0 | 0 | 0 | 0 | 19.8653
2317 | 6.1964 | 0 | 2.58 | 0 | 29.2009 | 0 | 0 | 19.8653 | 0 | 23.0045
2318 | 7.1637 | 0 | 2.58 | 0 | 29.2009 | 0 | 0 | 42.8659 | 0 | 22.0372
2319 | 7.2022 | 0 | 2.58 | 0 | 29.2009 | 0 | 0 | 64.8945 | 0 | 21.9987
2320 | 7.19 | 0 | 2.58 | 0 | 0 | 0 | 0 | 86.8802 | 7.19 | 0
2321 | 7.1642 | 0 | 2.58 | 0 | 1.7445 | 0 | 0 | 79.6728 | 5.4197 | 0
2322 | 7.4011 | 0 | 2.58 | 0 | 0 | 0 | 0 | 74.2372 | 7.4011 | 0
2323 | 6.329 | 0 | 2.58 | 0 | 0 | 0 | 0 | 66.8212 | 6.329 | 0
2324 | 6.7802 | 0 | 2.58 | 0 | 0 | 0 | 0 | 60.4789 | 6.7802 | 0
2325 | 8.3271 | 0 | 2.58 | 0 | 0 | 0 | 0 | 53.6866 | 8.3271 | 0
2326 | 0.80119 | 0 | 2.58 | 0 | 0 | 0 | 0 | 45.3488 | 0.80119 | 0
2327 | 0.76524 | 0 | 2.58 | 0 | 0 | 0 | 0 | 44.5386 | 0.76524 | 0
2328 | 0.58552 | 0 | 2.58 | 0 | 0 | 0 | 0 | 43.7644 | 0.58552 | 0
2329 | 0.4614 | 0 | 2.58 | 0 | 0 | 0 | 0 | 43.1702 | 0.4614 | 0
2330 | 0.41576 | 0 | 2.58 | 0 | 0 | 0 | 0 | 42.7001 | 0.41576 | 0
2331 | 0.40816 | 0 | 2.58 | 0 | 0 | 0 | 0 | 42.2758 | 0.40816 | 0
2332 | 0.41293 | 0 | 2.58 | 0 | 0 | 0 | 0 | 41.8592 | 0.41293 | 0
2333 | 0.42742 | 0 | 2.58 | 0 | 0 | 0 | 0 | 41.4379 | 0.42742 | 0
2334 | 0.89809 | 0 | 2.58 | 0 | 0 | 0 | 0 | 41.0022 | 0.89809 | 0
2335 | 15.1434 | 0 | 2.58 | 0 | 0 | 0 | 0 | 40.0959 | 15.1434 | 0
2336 | 14.7847 | 0 | 2.58 | 0 | 0 | 0 | 0 | 24.9445 | 14.7847 | 0
2337 | 13.5367 | 0 | 2.58 | 0 | 3.3839 | 0 | 0 | 10.1548 | 10.1528 | 0
2338 | 11.4001 | 0 | 2.58 | 0 | 11.4001 | 0 | 0 | 0 | 0 | 0
2339 | 9.7574 | 0 | 2.58 | 0 | 19.559 | 0 | 0 | 0 | 0 | 9.8016
2340 | 7.7338 | 0 | 2.58 | 0 | 29.2009 | 0 | 0 | 9.8016 | 0 | 21.4671
2341 | 3.9312 | 0 | 2.58 | 0 | 29.2009 | 0 | 0 | 31.2668 | 0 | 25.2697
2342 | 4.8013 | 0 | 2.58 | 0 | 29.2009 | 0 | 0 | 56.5302 | 0 | 24.3996
2343 | 4.4635 | 0 | 2.58 | 0 | 29.2009 | 0 | 0 | 80.9185 | 0 | 24.7374
2344 | 3.5524 | 0 | 2.58 | 0 | 0 | 0 | 0 | 105.6397 | 3.5524 | 0
2345 | 4.1778 | 0 | 2.58 | 0 | 0 | 0 | 0 | 102.0662 | 4.1778 | 0
2346 | 5.0939 | 0 | 2.58 | 0 | 0 | 0 | 0 | 97.868 | 5.0939 | 0
2347 | 4.4584 | 0 | 2.58 | 0 | 0 | 0 | 0 | 92.7546 | 4.4584 | 0
2348 | 4.7206 | 0 | 2.58 | 0 | 0 | 0 | 0 | 88.2776 | 4.7206 | 0
2349 | 7.4887 | 0 | 2.58 | 0 | 0 | 0 | 0 | 83.5394 | 7.4887 | 0
2350 | 0.92799 | 0 | 2.58 | 0 | 0 | 0 | 0 | 76.0339 | 0.92799 | 0
2351 | 0.67417 | 0 | 2.58 | 0 | 0 | 0 | 0 | 75.0907 | 0.67417 | 0
2352 | 0.59842 | 0 | 2.58 | 0 | 0 | 0 | 0 | 74.4015 | 0.59842 | 0
2353 | 0.46142 | 0 | 2.58 | 0 | 0 | 0 | 0 | 73.7882 | 0.46142 | 0
2354 | 0.41667 | 0 | 2.58 | 0 | 0 | 0 | 0 | 73.312 | 0.41667 | 0
2355 | 0.44526 | 0 | 2.58 | 0 | 0 | 0 | 0 | 72.8807 | 0.44526 | 0
2356 | 0.67016 | 0 | 2.58 | 0 | 0 | 0 | 0 | 72.4209 | 0.67016 | 0
2357 | 1.6947 | 0 | 2.58 | 0 | 0 | 0 | 0 | 71.7362 | 1.6947 | 0
2358 | 2.9863 | 0 | 2.58 | 0 | 0 | 0 | 0 | 70.0272 | 2.9863 | 0
2359 | 18.2528 | 0 | 2.58 | 0 | 0 | 0 | 0 | 67.0269 | 18.2528 | 0
2360 | 17.0252 | 0 | 2.58 | 0 | 0 | 0 | 0 | 48.7607 | 17.0252 | 0
2361 | 14.7644 | 0 | 2.58 | 0 | 0 | 0 | 0 | 31.7258 | 14.7644 | 0
2362 | 12.1379 | 0 | 2.58 | 0 | 0 | 0 | 0 | 16.955 | 12.1379 | 0
2363 | 10.0531 | 0 | 2.58 | 0 | 5.2403 | 0 | 0 | 4.8138 | 4.8128 | 0
2364 | 8.3378 | 0 | 2.58 | 0 | 8.3378 | 0 | 0 | 0 | 0 | 0
2365 | 4.9116 | 0 | 2.58 | 0 | 16.3244 | 0 | 0 | 0 | 0 | 11.4128
2366 | 5.6836 | 0 | 2.58 | 0 | 18.7824 | 0 | 0 | 11.4128 | 0 | 13.0988
2367 | 5.1976 | 0 | 2.58 | 0 | 29.2009 | 0 | 0 | 24.5094 | 0 | 24.0033
2368 | 4.8727 | 0 | 2.58 | 0 | 29.2009 | 0 | 0 | 48.5078 | 0 | 24.3282
2369 | 5.2914 | 0 | 2.58 | 0 | 0 | 0 | 0 | 72.8263 | 5.2914 | 0
2370 | 6.0904 | 0 | 2.58 | 0 | 0 | 0 | 0 | 67.5203 | 6.0904 | 0
2371 | 6.1802 | 0 | 2.58 | 0 | 0 | 0 | 0 | 61.4164 | 6.1802 | 0
2372 | 6.132 | 0 | 2.58 | 0 | 0 | 0 | 0 | 55.2239 | 6.132 | 0
2373 | 8.3543 | 0 | 2.58 | 0 | 0 | 0 | 0 | 49.0809 | 8.3543 | 0
2374 | 0.92822 | 0 | 2.58 | 0 | 0 | 0 | 0 | 40.7168 | 0.92822 | 0
2375 | 0.67427 | 0 | 2.58 | 0 | 0 | 0 | 0 | 39.7804 | 0.67427 | 0
2376 | 0.59845 | 0 | 2.58 | 0 | 0 | 0 | 0 | 39.0982 | 0.59845 | 0
2377 | 0.46135 | 0 | 2.58 | 0 | 0 | 0 | 0 | 38.4919 | 0.46135 | 0
2378 | 0.41567 | 0 | 2.58 | 0 | 0 | 0 | 0 | 38.0229 | 0.41567 | 0
2379 | 0.40689 | 0 | 2.58 | 0 | 0 | 0 | 0 | 37.5996 | 0.40689 | 0
2380 | 0.40698 | 0 | 2.58 | 0 | 0 | 0 | 0 | 37.1852 | 0.40698 | 0
2381 | 0.40184 | 0 | 2.58 | 0 | 0 | 0 | 0 | 36.7708 | 0.40184 | 0
2382 | 0.84266 | 0 | 2.58 | 0 | 0 | 0 | 0 | 36.3616 | 0.84266 | 0
2383 | 13.3237 | 0 | 2.58 | 0 | 0 | 0 | 0 | 35.5116 | 13.3237 | 0
2384 | 12.2405 | 0 | 2.58 | 0 | 0 | 0 | 0 | 22.1808 | 12.2405 | 0
2385 | 9.9339 | 0 | 2.58 | 0 | 0 | 0 | 0 | 9.9359 | 9.9339 | 0
2386 | 7.6149 | 0 | 2.58 | 0 | 7.6149 | 0 | 0 | 0 | 0 | 0
2387 | 5.4899 | 0 | 2.58 | 0 | 5.4899 | 0 | 0 | 0 | 0 | 0
2388 | 3.6642 | 0 | 2.58 | 0 | 21.5497 | 0 | 0 | 0 | 0 | 17.8855
2389 | 1.1546 | 0 | 2.58 | 0 | 29.2009 | 0 | 0 | 17.8855 | 0 | 28.0463
2390 | 1.0934 | 0 | 2.58 | 0 | 29.2009 | 0 | 0 | 45.9282 | 0 | 28.1075
2391 | 0.77784 | 0 | 2.58 | 0 | 0 | 0 | 0 | 74.0265 | 0.77784 | 0
2392 | 0.71584 | 0 | 2.58 | 0 | 0 | 0 | 0 | 73.2339 | 0.71584 | 0
2393 | 0.77467 | 0 | 2.58 | 0 | 0 | 0 | 0 | 72.5034 | 0.77467 | 0
2394 | 1.1949 | 0 | 2.58 | 0 | 0 | 0 | 0 | 71.7142 | 1.1949 | 0
2395 | 1.3809 | 0 | 2.58 | 0 | 0 | 0 | 0 | 70.505 | 1.3809 | 0
2396 | 1.4548 | 0 | 2.58 | 0 | 0 | 0 | 0 | 69.1101 | 1.4548 | 0
2397 | 4.2329 | 0 | 2.58 | 0 | 0 | 0 | 0 | 67.6414 | 4.2329 | 0
2398 | 0.92717 | 0 | 2.58 | 0 | 0 | 0 | 0 | 63.395 | 0.92717 | 0
2399 | 0.67365 | 0 | 2.58 | 0 | 0 | 0 | 0 | 62.4551 | 0.67365 | 0
2400 | 0.59796 | 0 | 2.58 | 0 | 0 | 0 | 0 | 61.769 | 0.59796 | 0
2401 | 0.46107 | 0 | 2.58 | 0 | 0 | 0 | 0 | 61.1586 | 0.46107 | 0
2402 | 0.41545 | 0 | 2.58 | 0 | 0 | 0 | 0 | 60.6853 | 0.41545 | 0
2403 | 0.4066 | 0 | 2.58 | 0 | 0 | 0 | 0 | 60.2577 | 0.4066 | 0
2404 | 0.40683 | 0 | 2.58 | 0 | 0 | 0 | 0 | 59.8391 | 0.40683 | 0
2405 | 0.40059 | 0 | 2.58 | 0 | 0 | 0 | 0 | 59.4203 | 0.40059 | 0
2406 | 0.84083 | 0 | 2.58 | 0 | 0 | 0 | 0 | 59.0078 | 0.84083 | 0
2407 | 13.8323 | 0 | 2.58 | 0 | 0 | 0 | 0 | 58.1552 | 13.8323 | 0
2408 | 13.8571 | 0 | 2.58 | 0 | 0 | 0 | 0 | 44.3112 | 13.8571 | 0
2409 | 12.0795 | 0 | 2.58 | 0 | 0 | 0 | 0 | 30.4453 | 12.0795 | 0
2410 | 10.2405 | 0 | 2.58 | 0 | 0 | 0 | 0 | 18.3597 | 10.2405 | 0
2411 | 8.1139 | 0 | 2.58 | 0 | 0 | 0 | 0 | 8.1155 | 8.1139 | 0
2412 | 6.27 | 0 | 2.58 | 0 | 6.27 | 0 | 0 | 0 | 0 | 0
2413 | 3.1848 | 0 | 2.58 | 0 | 21.6588 | 0 | 0 | 0 | 0 | 18.474
2414 | 4.2459 | 0 | 2.58 | 0 | 29.2009 | 0 | 0 | 18.474 | 0 | 24.955
2415 | 3.6716 | 0 | 2.58 | 0 | 29.2009 | 0 | 0 | 43.4253 | 0 | 25.5293
2416 | 2.9083 | 0 | 2.58 | 0 | 0 | 0 | 0 | 68.9459 | 2.9083 | 0
2417 | 3.6277 | 0 | 2.58 | 0 | 0 | 0 | 0 | 66.0238 | 3.6277 | 0
2418 | 4.2566 | 0 | 2.58 | 0 | 0 | 0 | 0 | 62.3829 | 4.2566 | 0
2419 | 4.1579 | 0 | 2.58 | 0 | 0 | 0 | 0 | 58.1138 | 4.1579 | 0
2420 | 4.1728 | 0 | 2.58 | 0 | 0 | 0 | 0 | 53.9443 | 4.1728 | 0
2421 | 6.6371 | 0 | 2.58 | 0 | 0 | 0 | 0 | 49.7607 | 6.6371 | 0
2422 | 0.92777 | 0 | 2.58 | 0 | 0 | 0 | 0 | 43.1137 | 0.92777 | 0
2423 | 0.67399 | 0 | 2.58 | 0 | 0 | 0 | 0 | 42.1773 | 0.67399 | 0
2424 | 0.59823 | 0 | 2.58 | 0 | 0 | 0 | 0 | 41.4949 | 0.59823 | 0
2425 | 0.46121 | 0 | 2.58 | 0 | 0 | 0 | 0 | 40.8883 | 0.46121 | 0
2426 | 0.41552 | 0 | 2.58 | 0 | 0 | 0 | 0 | 40.419 | 0.41552 | 0
2427 | 0.40655 | 0 | 2.58 | 0 | 0 | 0 | 0 | 39.9953 | 0.40655 | 0
2428 | 0.40666 | 0 | 2.58 | 0 | 0 | 0 | 0 | 39.5808 | 0.40666 | 0
2429 | 0.40041 | 0 | 2.58 | 0 | 0 | 0 | 0 | 39.1662 | 0.40041 | 0
2430 | 0.83952 | 0 | 2.58 | 0 | 0 | 0 | 0 | 38.758 | 0.83952 | 0
2431 | 12.0127 | 0 | 2.58 | 0 | 0 | 0 | 0 | 37.9107 | 12.0127 | 0
2432 | 10.9754 | 0 | 2.58 | 0 | 0 | 0 | 0 | 25.8904 | 10.9754 | 0
2433 | 8.7552 | 0 | 2.58 | 0 | 0 | 0 | 0 | 14.9098 | 8.7552 | 0
2434 | 6.1504 | 0 | 2.58 | 0 | 0 | 0 | 0 | 6.1516 | 6.1504 | 0
2435 | 4.0637 | 0 | 2.58 | 0 | 4.0637 | 0 | 0 | 0 | 0 | 0
2436 | 1.9018 | 0 | 2.58 | 0 | 26.8108 | 0 | 0 | 0 | 0 | 24.909
2437 | 1.1541 | 0 | 2.58 | 0 | 29.2009 | 0 | 0 | 24.909 | 0 | 28.0468
2438 | 1.0653 | 0 | 2.58 | 0 | 29.2009 | 0 | 0 | 52.9508 | 0 | 28.1356
2439 | 0.76107 | 0 | 2.58 | 0 | 17.6601 | 0 | 0 | 81.0758 | 0 | 16.899
2440 | 0.71046 | 0 | 2.58 | 0 | 0 | 0 | 0 | 97.9586 | 0.71046 | 0
2441 | 0.76112 | 0 | 2.58 | 0 | 0 | 0 | 0 | 97.2286 | 0.76112 | 0
2442 | 1.0655 | 0 | 2.58 | 0 | 0 | 0 | 0 | 96.448 | 1.0655 | 0
2443 | 1.3576 | 0 | 2.58 | 0 | 0 | 0 | 0 | 95.3633 | 1.3576 | 0
2444 | 1.3706 | 0 | 2.58 | 0 | 0 | 0 | 0 | 93.9866 | 1.3706 | 0
2445 | 2.748 | 0 | 2.58 | 0 | 0 | 0 | 0 | 92.5972 | 2.748 | 0
2446 | 0.92704 | 0 | 2.58 | 0 | 0 | 0 | 0 | 89.8307 | 0.92704 | 0
2447 | 0.67359 | 0 | 2.58 | 0 | 0 | 0 | 0 | 88.8857 | 0.67359 | 0
2448 | 0.59794 | 0 | 2.58 | 0 | 0 | 0 | 0 | 88.1943 | 0.59794 | 0
2449 | 0.45758 | 0 | 2.58 | 0 | 0 | 0 | 0 | 87.5787 | 0.45758 | 0
2450 | 0.46809 | 0 | 2.58 | 0 | 0 | 0 | 0 | 87.1036 | 0.46809 | 0
2451 | 0.42783 | 0 | 2.58 | 0 | 0 | 0 | 0 | 86.6181 | 0.42783 | 0
2452 | 0.40019 | 0 | 2.58 | 0 | 0 | 0 | 0 | 86.173 | 0.40019 | 0
2453 | 0.40038 | 0 | 2.58 | 0 | 0 | 0 | 0 | 85.7556 | 0.40038 | 0
2454 | 0.49328 | 0 | 2.58 | 0 | 0 | 0 | 0 | 85.338 | 0.49328 | 0
2455 | 13.3564 | 0 | 2.58 | 0 | 0 | 0 | 0 | 84.8277 | 13.3564 | 0
2456 | 12.7523 | 0 | 2.58 | 0 | 0 | 0 | 0 | 71.4543 | 12.7523 | 0
2457 | 12.4927 | 0 | 2.58 | 0 | 0 | 0 | 0 | 58.6877 | 12.4927 | 0
2458 | 11.0713 | 0 | 2.58 | 0 | 0 | 0 | 0 | 46.1832 | 11.0713 | 0
2459 | 9.2154 | 0 | 2.58 | 0 | 0 | 0 | 0 | 35.1026 | 9.2154 | 0
2460 | 7.9032 | 0 | 2.58 | 0 | 26.7608 | 0 | 0 | 25.8802 | 0 | 18.8576
2461 | 5.7697 | 0 | 2.58 | 0 | 29.2009 | 0 | 0 | 44.7326 | 0 | 23.4312
2462 | 6.8684 | 0 | 2.58 | 0 | 21.822 | 0 | 0 | 68.1549 | 0 | 14.9536
2463 | 6.6393 | 0 | 2.58 | 0 | 29.2009 | 0 | 0 | 83.0948 | 0 | 22.5616
2464 | 7.1423 | 0 | 2.58 | 0 | 0 | 0 | 0 | 105.6397 | 7.1423 | 0
2465 | 7.6821 | 0 | 2.58 | 0 | 0 | 0 | 0 | 98.4763 | 7.6821 | 0
2466 | 7.8142 | 0 | 2.58 | 0 | 0 | 0 | 0 | 90.7745 | 7.8142 | 0
2467 | 7.0849 | 0 | 2.58 | 0 | 0 | 0 | 0 | 82.9421 | 7.0849 | 0
2468 | 6.9458 | 0 | 2.58 | 0 | 0 | 0 | 0 | 75.8406 | 6.9458 | 0
2469 | 9.2117 | 0 | 2.58 | 0 | 0 | 0 | 0 | 68.8797 | 9.2117 | 0
2470 | 0.82482 | 0 | 2.58 | 0 | 0 | 0 | 0 | 59.6542 | 0.82482 | 0
2471 | 0.73787 | 0 | 2.58 | 0 | 0 | 0 | 0 | 58.8174 | 0.73787 | 0
2472 | 0.58601 | 0 | 2.58 | 0 | 0 | 0 | 0 | 58.0678 | 0.58601 | 0
2473 | 0.49193 | 0 | 2.58 | 0 | 0 | 0 | 0 | 57.4702 | 0.49193 | 0
2474 | 0.46515 | 0 | 2.58 | 0 | 0 | 0 | 0 | 56.9668 | 0.46515 | 0
2475 | 0.50014 | 0 | 2.58 | 0 | 0 | 0 | 0 | 56.4902 | 0.50014 | 0
2476 | 0.68413 | 0 | 2.58 | 0 | 0 | 0 | 0 | 55.9788 | 0.68413 | 0
2477 | 1.2789 | 0 | 2.58 | 0 | 0 | 0 | 0 | 55.2834 | 1.2789 | 0
2478 | 1.8829 | 0 | 2.58 | 0 | 0 | 0 | 0 | 53.9935 | 1.8829 | 0
2479 | 16.5232 | 0 | 2.58 | 0 | 0 | 0 | 0 | 52.0998 | 16.5232 | 0
2480 | 16.2838 | 0 | 2.58 | 0 | 0 | 0 | 0 | 35.5661 | 16.2838 | 0
2481 | 15.0224 | 0 | 2.58 | 0 | 0 | 0 | 0 | 19.2752 | 15.0224 | 0
2482 | 13.7018 | 0 | 2.58 | 0 | 9.4537 | 0 | 0 | 4.2489 | 4.2481 | 0
2483 | 11.2657 | 0 | 2.58 | 0 | 11.2657 | 0 | 0 | 0 | 0 | 0
2484 | 8.7662 | 0 | 2.58 | 0 | 8.7662 | 0 | 0 | 0 | 0 | 0
2485 | 5.3095 | 0 | 2.58 | 0 | 26.2448 | 0 | 0 | 0 | 0 | 20.9353
2486 | 6.4266 | 0 | 2.58 | 0 | 29.2009 | 0 | 0 | 20.9353 | 0 | 22.7743
2487 | 6.3734 | 0 | 2.58 | 0 | 29.2009 | 0 | 0 | 43.7054 | 0 | 22.8275
2488 | 6.0316 | 0 | 2.58 | 0 | 25.4639 | 0 | 0 | 66.5241 | 0 | 19.4323
2489 | 6.4551 | 0 | 2.58 | 0 | 0 | 0 | 0 | 85.9431 | 6.4551 | 0
2490 | 6.3615 | 0 | 2.58 | 0 | 0 | 0 | 0 | 79.4708 | 6.3615 | 0
2491 | 5.8488 | 0 | 2.58 | 0 | 0 | 0 | 0 | 73.0934 | 5.8488 | 0
2492 | 6.1813 | 0 | 2.58 | 0 | 0 | 0 | 0 | 67.2299 | 6.1813 | 0
2493 | 8.596 | 0 | 2.58 | 0 | 0 | 0 | 0 | 61.0351 | 8.596 | 0
2494 | 0.80129 | 0 | 2.58 | 0 | 0 | 0 | 0 | 52.427 | 0.80129 | 0
2495 | 0.76543 | 0 | 2.58 | 0 | 0 | 0 | 0 | 51.6152 | 0.76543 | 0
2496 | 0.58572 | 0 | 2.58 | 0 | 0 | 0 | 0 | 50.8395 | 0.58572 | 0
2497 | 0.46257 | 0 | 2.58 | 0 | 0 | 0 | 0 | 50.2436 | 0.46257 | 0
2498 | 0.46647 | 0 | 2.58 | 0 | 0 | 0 | 0 | 49.7709 | 0.46647 | 0
2499 | 1.0858 | 0 | 2.58 | 0 | 0 | 0 | 0 | 49.2945 | 1.0858 | 0
2500 | 2.2798 | 0 | 2.58 | 0 | 0 | 0 | 0 | 48.1989 | 2.2798 | 0
2501 | 3.4445 | 0 | 2.58 | 0 | 0 | 0 | 0 | 45.9095 | 3.4445 | 0
2502 | 4.5854 | 0 | 2.58 | 0 | 0 | 0 | 0 | 42.4557 | 4.5854 | 0
2503 | 19.5351 | 0 | 2.58 | 0 | 0 | 0 | 0 | 37.8618 | 19.5351 | 0
2504 | 18.3155 | 0 | 2.58 | 0 | 0 | 0 | 0 | 18.3192 | 18.3155 | 0
2505 | 16.0219 | 0 | 2.58 | 0 | 16.0219 | 0 | 0 | 0 | 0 | 0
2506 | 13.387 | 0 | 2.58 | 0 | 13.387 | 0 | 0 | 0 | 0 | 0
2507 | 11.0712 | 0 | 2.58 | 0 | 29.188 | 0 | 0 | 0 | 0 | 18.1168
2508 | 9.3882 | 0 | 2.58 | 0 | 29.2009 | 0 | 0 | 18.1168 | 0 | 19.8127
2509 | 6.2576 | 0 | 2.58 | 0 | 29.2009 | 0 | 0 | 37.9258 | 0 | 22.9432
2510 | 7.035 | 0 | 2.58 | 0 | 29.2009 | 0 | 0 | 60.8615 | 0 | 22.1659
2511 | 6.5598 | 0 | 2.58 | 0 | 29.2009 | 0 | 0 | 83.0152 | 0 | 22.6411
2512 | 6.3853 | 0 | 2.58 | 0 | 4.6633 | 0 | 0 | 105.6397 | 1.7219 | 0
2513 | 6.8657 | 0 | 2.58 | 0 | 0 | 0 | 0 | 103.8967 | 6.8657 | 0
2514 | 7.5614 | 0 | 2.58 | 0 | 0 | 0 | 0 | 97.0102 | 7.5614 | 0
2515 | 7.2911 | 0 | 2.58 | 0 | 0 | 0 | 0 | 89.4295 | 7.2911 | 0
2516 | 7.8555 | 0 | 2.58 | 0 | 0 | 0 | 0 | 82.1204 | 7.8555 | 0
2517 | 10.3809 | 0 | 2.58 | 0 | 0 | 0 | 0 | 74.2485 | 10.3809 | 0
2518 | 0.92888 | 0 | 2.58 | 0 | 0 | 0 | 0 | 63.8527 | 0.92888 | 0
2519 | 0.67477 | 0 | 2.58 | 0 | 0 | 0 | 0 | 62.9111 | 0.67477 | 0
2520 | 0.60108 | 0 | 2.58 | 0 | 0 | 0 | 0 | 62.2237 | 0.60108 | 0
2521 | 0.52109 | 0 | 2.58 | 0 | 0 | 0 | 0 | 61.6102 | 0.52109 | 0
2522 | 1.0699 | 0 | 2.58 | 0 | 0 | 0 | 0 | 61.0768 | 1.0699 | 0
2523 | 2.3546 | 0 | 2.58 | 0 | 0 | 0 | 0 | 59.9947 | 2.3546 | 0
2524 | 3.3625 | 0 | 2.58 | 0 | 0 | 0 | 0 | 57.6281 | 3.3625 | 0
2525 | 4.3595 | 0 | 2.58 | 0 | 0 | 0 | 0 | 54.2541 | 4.3595 | 0
2526 | 5.2517 | 0 | 2.58 | 0 | 0 | 0 | 0 | 49.8837 | 5.2517 | 0
2527 | 20.3011 | 0 | 2.58 | 0 | 0 | 0 | 0 | 44.622 | 20.3011 | 0
2528 | 19.599 | 0 | 2.58 | 0 | 0 | 0 | 0 | 24.3119 | 19.599 | 0
2529 | 17.9486 | 0 | 2.58 | 0 | 13.2414 | 0 | 0 | 4.7081 | 4.7072 | 0
2530 | 15.9075 | 0 | 2.58 | 0 | 15.9075 | 0 | 0 | 0 | 0 | 0
2531 | 13.4962 | 0 | 2.58 | 0 | 29.2009 | 0 | 0 | 0 | 0 | 15.7047
2532 | 12.0335 | 0 | 2.58 | 0 | 29.2009 | 0 | 0 | 15.7047 | 0 | 17.1674
2533 | 8.9574 | 0 | 2.58 | 0 | 29.2009 | 0 | 0 | 32.869 | 0 | 20.2435
2534 | 9.5129 | 0 | 2.58 | 0 | 29.2009 | 0 | 0 | 53.1059 | 0 | 19.6879
2535 | 8.9333 | 0 | 2.58 | 0 | 29.2009 | 0 | 0 | 72.7832 | 0 | 20.2675
2536 | 8.788 | 0 | 2.58 | 0 | 1.0882 | 0 | 0 | 93.0362 | 7.6998 | 0
2537 | 8.8619 | 0 | 2.58 | 0 | 29.2009 | 0 | 0 | 85.3178 | 0 | 20.339
2538 | 9.0001 | 0 | 2.58 | 0 | 0 | 0 | 0 | 105.6397 | 9.0001 | 0
2539 | 8.5128 | 0 | 2.58 | 0 | 0 | 0 | 0 | 96.6185 | 8.5128 | 0
2540 | 8.9501 | 0 | 2.58 | 0 | 0 | 0 | 0 | 88.0864 | 8.9501 | 0
2541 | 11.1912 | 0 | 2.58 | 0 | 0 | 0 | 0 | 79.1187 | 11.1912 | 0
2542 | 0.92901 | 0 | 2.58 | 0 | 0 | 0 | 0 | 67.9117 | 0.92901 | 0
2543 | 0.6748 | 0 | 2.58 | 0 | 0 | 0 | 0 | 66.9691 | 0.6748 | 0
2544 | 0.60394 | 0 | 2.58 | 0 | 0 | 0 | 0 | 66.2809 | 0.60394 | 0
2545 | 0.51333 | 0 | 2.58 | 0 | 0 | 0 | 0 | 65.6637 | 0.51333 | 0
2546 | 0.73264 | 0 | 2.58 | 0 | 0 | 0 | 0 | 65.1372 | 0.73264 | 0
2547 | 1.6136 | 0 | 2.58 | 0 | 0 | 0 | 0 | 64.3916 | 1.6136 | 0
2548 | 2.5857 | 0 | 2.58 | 0 | 0 | 0 | 0 | 62.7651 | 2.5857 | 0
2549 | 3.4678 | 0 | 2.58 | 0 | 0 | 0 | 0 | 60.1669 | 3.4678 | 0
2550 | 4.3597 | 0 | 2.58 | 0 | 0 | 0 | 0 | 56.687 | 4.3597 | 0
2551 | 19.2723 | 0 | 2.58 | 0 | 0 | 0 | 0 | 52.316 | 19.2723 | 0
2552 | 17.7934 | 0 | 2.58 | 0 | 0 | 0 | 0 | 33.0332 | 17.7934 | 0
2553 | 15.553 | 0 | 2.58 | 0 | 0.32275 | 0 | 0 | 15.2333 | 15.2302 | 0
2554 | 12.9363 | 0 | 2.58 | 0 | 12.9363 | 0 | 0 | 0 | 0 | 0
2555 | 10.7195 | 0 | 2.58 | 0 | 10.7195 | 0 | 0 | 0 | 0 | 0
2556 | 8.9906 | 0 | 2.58 | 0 | 8.9906 | 0 | 0 | 0 | 0 | 0
2557 | 5.3881 | 0 | 2.58 | 0 | 5.3881 | 0 | 0 | 0 | 0 | 0
2558 | 6.1863 | 0 | 2.58 | 0 | 6.1863 | 0 | 0 | 0 | 0 | 0
2559 | 5.6555 | 0 | 2.58 | 0 | 5.6555 | 0 | 0 | 0 | 0 | 0
2560 | 5.0741 | 0 | 2.58 | 0 | 5.0741 | 0 | 0 | 0 | 0 | 0
2561 | 5.4302 | 0 | 2.58 | 0 | 5.4302 | 0 | 0 | 0 | 0 | 0
2562 | 6.1646 | 0 | 2.58 | 0 | 17.2507 | 0 | 0 | 0 | 0 | 11.0861
2563 | 5.9775 | 0 | 2.58 | 0 | 11.2507 | 0 | 0 | 11.0861 | 0 | 5.2732
2564 | 6.5671 | 0 | 2.58 | 0 | 0 | 0 | 0 | 16.357 | 6.5671 | 0
2565 | 9.2309 | 0 | 2.58 | 0 | 1.6488 | 0 | 0 | 9.7867 | 7.5822 | 0
2566 | 0.92849 | 0 | 2.58 | 0 | 0 | 0 | 0 | 2.2025 | 0.92849 | 0
2567 | 0.67451 | 0 | 2.58 | 0 | 0 | 0 | 0 | 1.2736 | 0.67451 | 0
2568 | 0.59871 | 0 | 2.58 | 0 | 0 | 0 | 0 | 0.59883 | 0.59871 | 0
2569 | 0.46724 | 0 | 2.58 | 0 | 0.46724 | 0 | 0 | 0 | 0 | 0
2570 | 0.57076 | 0 | 2.58 | 0 | 0.57076 | 0 | 0 | 0 | 0 | 0
2571 | 1.3214 | 0 | 2.58 | 0 | 1.3214 | 0 | 0 | 0 | 0 | 0
2572 | 2.6019 | 0 | 2.58 | 0 | 2.6019 | 0 | 0 | 0 | 0 | 0
2573 | 3.6102 | 0 | 2.58 | 0 | 3.6102 | 0 | 0 | 0 | 0 | 0
2574 | 4.4917 | 0 | 2.58 | 0 | 4.4917 | 0 | 0 | 0 | 0 | 0
2575 | 19.2056 | 0 | 2.58 | 0 | 19.2056 | 0 | 0 | 0 | 0 | 0
2576 | 18.3132 | 0 | 2.58 | 0 | 18.3132 | 0 | 0 | 0 | 0 | 0
2577 | 15.9065 | 0 | 2.58 | 0 | 16.7451 | 0 | 0 | 0 | 0 | 0.83857
2578 | 13.3461 | 0 | 2.58 | 0 | 29.2009 | 0 | 0 | 0.83857 | 0 | 15.8548
2579 | 11.1018 | 0 | 2.58 | 0 | 29.2009 | 0 | 0 | 16.6932 | 0 | 18.099
2580 | 9.3124 | 0 | 2.58 | 0 | 29.2009 | 0 | 0 | 34.7889 | 0 | 19.8885
2581 | 5.9414 | 0 | 2.58 | 0 | 29.2009 | 0 | 0 | 54.6705 | 0 | 23.2595
2582 | 6.5919 | 0 | 2.58 | 0 | 29.2009 | 0 | 0 | 77.919 | 0 | 22.609
2583 | 6.1686 | 0 | 2.58 | 0 | 7.4318 | 0 | 0 | 100.5125 | 0 | 1.2632
2584 | 5.8628 | 0 | 2.58 | 0 | 0 | 0 | 0 | 101.7555 | 5.8628 | 0
2585 | 6.0651 | 0 | 2.58 | 0 | 0 | 0 | 0 | 95.8724 | 6.0651 | 0
2586 | 6.7533 | 0 | 2.58 | 0 | 0 | 0 | 0 | 89.7881 | 6.7533 | 0
2587 | 6.4149 | 0 | 2.58 | 0 | 0 | 0 | 0 | 83.0169 | 6.4149 | 0
2588 | 7.1201 | 0 | 2.58 | 0 | 0 | 0 | 0 | 76.5853 | 7.1201 | 0
2589 | 9.9081 | 0 | 2.58 | 0 | 0 | 0 | 0 | 69.4499 | 9.9081 | 0
2590 | 0.92876 | 0 | 2.58 | 0 | 0 | 0 | 0 | 59.5279 | 0.92876 | 0
2591 | 0.67473 | 0 | 2.58 | 0 | 0 | 0 | 0 | 58.5873 | 0.67473 | 0
2592 | 0.60542 | 0 | 2.58 | 0 | 0 | 0 | 0 | 57.9008 | 0.60542 | 0
2593 | 0.64008 | 0 | 2.58 | 0 | 0 | 0 | 0 | 57.2838 | 0.64008 | 0
2594 | 2.0028 | 0 | 2.58 | 0 | 0 | 0 | 0 | 56.6323 | 2.0028 | 0
2595 | 3.3157 | 0 | 2.58 | 0 | 0 | 0 | 0 | 54.6182 | 3.3157 | 0
2596 | 4.4379 | 0 | 2.58 | 0 | 0 | 0 | 0 | 51.2915 | 4.4379 | 0
2597 | 5.5057 | 0 | 2.58 | 0 | 0 | 0 | 0 | 46.8433 | 5.5057 | 0
2598 | 6.2422 | 0 | 2.58 | 0 | 0 | 0 | 0 | 41.3283 | 6.2422 | 0
2599 | 20.9936 | 0 | 2.58 | 0 | 0 | 0 | 0 | 35.0778 | 20.9936 | 0
2600 | 20.2198 | 0 | 2.58 | 0 | 6.1455 | 0 | 0 | 14.0771 | 14.0743 | 0
2601 | 18.4106 | 0 | 2.58 | 0 | 18.4106 | 0 | 0 | 0 | 0 | 0
2602 | 15.909 | 0 | 2.58 | 0 | 15.909 | 0 | 0 | 0 | 0 | 0
2603 | 14 | 0 | 2.58 | 0 | 29.2009 | 0 | 0 | 0 | 0 | 15.2009
2604 | 12.233 | 0 | 2.58 | 0 | 29.2009 | 0 | 0 | 15.2009 | 0 | 16.9678
2605 | 8.9531 | 0 | 2.58 | 0 | 29.2009 | 0 | 0 | 32.1657 | 0 | 20.2478
2606 | 9.8035 | 0 | 2.58 | 0 | 29.2009 | 0 | 0 | 52.407 | 0 | 19.3974
2607 | 9.385 | 0 | 2.58 | 0 | 28.5667 | 0 | 0 | 71.794 | 0 | 19.1818
2608 | 9.2128 | 0 | 2.58 | 0 | 23.9093 | 0 | 0 | 90.9614 | 0 | 14.6965
2609 | 9.6188 | 0 | 2.58 | 0 | 9.6399 | 0 | 0 | 105.6397 | 0 | 0.021128
2610 | 10.277 | 0 | 2.58 | 0 | 0 | 0 | 0 | 105.6397 | 10.277 | 0
2611 | 9.669 | 0 | 2.58 | 0 | 0 | 0 | 0 | 95.3416 | 9.669 | 0
2612 | 9.9917 | 0 | 2.58 | 0 | 0 | 0 | 0 | 85.6535 | 9.9917 | 0
2613 | 12.4849 | 0 | 2.58 | 0 | 0 | 0 | 0 | 75.6448 | 12.4849 | 0
2614 | 0.92945 | 0 | 2.58 | 0 | 0 | 0 | 0 | 63.1447 | 0.92945 | 0
2615 | 0.68467 | 0 | 2.58 | 0 | 0 | 0 | 0 | 62.2027 | 0.68467 | 0
2616 | 0.87562 | 0 | 2.58 | 0 | 0 | 0 | 0 | 61.5055 | 0.87562 | 0
2617 | 1.628 | 0 | 2.58 | 0 | 0 | 0 | 0 | 60.6176 | 1.628 | 0
2618 | 2.8017 | 0 | 2.58 | 0 | 0 | 0 | 0 | 58.9775 | 2.8017 | 0
2619 | 3.6048 | 0 | 2.58 | 0 | 0 | 0 | 0 | 56.1641 | 3.6048 | 0
2620 | 4.3913 | 0 | 2.58 | 0 | 0 | 0 | 0 | 52.5481 | 4.3913 | 0
2621 | 5.1047 | 0 | 2.58 | 0 | 0 | 0 | 0 | 48.1462 | 5.1047 | 0
2622 | 5.4909 | 0 | 2.58 | 0 | 0 | 0 | 0 | 43.0319 | 5.4909 | 0
2623 | 19.511 | 0 | 2.58 | 0 | 0 | 0 | 0 | 37.5324 | 19.511 | 0
2624 | 19.1176 | 0 | 2.58 | 0 | 1.1073 | 0 | 0 | 18.0139 | 18.0103 | 0
2625 | 17.3223 | 0 | 2.58 | 0 | 17.3223 | 0 | 0 | 0 | 0 | 0
2626 | 15.0614 | 0 | 2.58 | 0 | 15.0614 | 0 | 0 | 0 | 0 | 0
2627 | 12.6997 | 0 | 2.58 | 0 | 12.6997 | 0 | 0 | 0 | 0 | 0
2628 | 10.8626 | 0 | 2.58 | 0 | 10.8626 | 0 | 0 | 0 | 0 | 0
2629 | 6.865 | 0 | 2.58 | 0 | 6.865 | 0 | 0 | 0 | 0 | 0
2630 | 7.2261 | 0 | 2.58 | 0 | 7.2261 | 0 | 0 | 0 | 0 | 0
2631 | 6.4977 | 0 | 2.58 | 0 | 6.4977 | 0 | 0 | 0 | 0 | 0
2632 | 5.8478 | 0 | 2.58 | 0 | 5.8478 | 0 | 0 | 0 | 0 | 0
2633 | 6.0892 | 0 | 2.58 | 0 | 20.2173 | 0 | 0 | 0 | 0 | 14.1282
2634 | 6.6337 | 0 | 2.58 | 0 | 16.6043 | 0 | 0 | 14.1282 | 0 | 9.9706
2635 | 6.4288 | 0 | 2.58 | 0 | 0.78548 | 0 | 0 | 24.0959 | 5.6433 | 0
2636 | 6.7526 | 0 | 2.58 | 0 | 0 | 0 | 0 | 18.4478 | 6.7526 | 0
2637 | 9.048 | 0 | 2.58 | 0 | 0 | 0 | 0 | 11.6915 | 9.048 | 0
2638 | 0.82477 | 0 | 2.58 | 0 | 0 | 0 | 0 | 2.6412 | 0.82477 | 0
2639 | 0.73781 | 0 | 2.58 | 0 | 0 | 0 | 0 | 1.8159 | 0.73781 | 0
2640 | 0.58595 | 0 | 2.58 | 0 | 0 | 0 | 0 | 1.0777 | 0.58595 | 0
2641 | 0.49144 | 0 | 2.58 | 0 | 0 | 0 | 0 | 0.49154 | 0.49144 | 0
2642 | 0.46935 | 0 | 2.58 | 0 | 0.46935 | 0 | 0 | 0 | 0 | 0
2643 | 0.56907 | 0 | 2.58 | 0 | 0.56907 | 0 | 0 | 0 | 0 | 0
2644 | 1.1944 | 0 | 2.58 | 0 | 1.1944 | 0 | 0 | 0 | 0 | 0
2645 | 2.2029 | 0 | 2.58 | 0 | 2.2029 | 0 | 0 | 0 | 0 | 0
2646 | 2.6138 | 0 | 2.58 | 0 | 2.6138 | 0 | 0 | 0 | 0 | 0
2647 | 16.7169 | 0 | 2.58 | 0 | 16.7169 | 0 | 0 | 0 | 0 | 0
2648 | 16.3605 | 0 | 2.58 | 0 | 16.3605 | 0 | 0 | 0 | 0 | 0
2649 | 14.5797 | 0 | 2.58 | 0 | 14.5797 | 0 | 0 | 0 | 0 | 0
2650 | 12.488 | 0 | 2.58 | 0 | 12.488 | 0 | 0 | 0 | 0 | 0
2651 | 10.3744 | 0 | 2.58 | 0 | 29.2009 | 0 | 0 | 0 | 0 | 18.8265
2652 | 9.0054 | 0 | 2.58 | 0 | 29.2009 | 0 | 0 | 18.8265 | 0 | 20.1955
2653 | 5.5325 | 0 | 2.58 | 0 | 29.2009 | 0 | 0 | 39.0182 | 0 | 23.6684
2654 | 6.8233 | 0 | 2.58 | 0 | 29.2009 | 0 | 0 | 62.6788 | 0 | 22.3776
2655 | 6.9537 | 0 | 2.58 | 0 | 0 | 0 | 0 | 85.0438 | 6.9537 | 0
2656 | 6.5137 | 0 | 2.58 | 0 | 0 | 0 | 0 | 78.0731 | 6.5137 | 0
2657 | 6.4968 | 0 | 2.58 | 0 | 0 | 0 | 0 | 71.5438 | 6.4968 | 0
2658 | 7.1486 | 0 | 2.58 | 0 | 0 | 0 | 0 | 65.0328 | 7.1486 | 0
2659 | 6.4481 | 0 | 2.58 | 0 | 0 | 0 | 0 | 57.8712 | 6.4481 | 0
2660 | 6.9567 | 0 | 2.58 | 0 | 0 | 0 | 0 | 51.4114 | 6.9567 | 0
2661 | 8.8591 | 0 | 2.58 | 0 | 0 | 0 | 0 | 44.4445 | 8.8591 | 0
2662 | 0.8013 | 0 | 2.58 | 0 | 0 | 0 | 0 | 35.5765 | 0.8013 | 0
2663 | 0.76536 | 0 | 2.58 | 0 | 0 | 0 | 0 | 34.7681 | 0.76536 | 0
2664 | 0.58561 | 0 | 2.58 | 0 | 0 | 0 | 0 | 33.9958 | 0.58561 | 0
2665 | 0.46144 | 0 | 2.58 | 0 | 0 | 0 | 0 | 33.4034 | 0.46144 | 0
2666 | 0.41577 | 0 | 2.58 | 0 | 0 | 0 | 0 | 32.9353 | 0.41577 | 0
2667 | 0.40781 | 0 | 2.58 | 0 | 0 | 0 | 0 | 32.5129 | 0.40781 | 0
2668 | 0.40969 | 0 | 2.58 | 0 | 0 | 0 | 0 | 32.0986 | 0.40969 | 0
2669 | 0.41059 | 0 | 2.58 | 0 | 0 | 0 | 0 | 31.6825 | 0.41059 | 0
2670 | 0.86224 | 0 | 2.58 | 0 | 0 | 0 | 0 | 31.2656 | 0.86224 | 0
2671 | 14.1825 | 0 | 2.58 | 0 | 0 | 0 | 0 | 30.3971 | 14.1825 | 0
2672 | 13.7864 | 0 | 2.58 | 0 | 0 | 0 | 0 | 16.2085 | 13.7864 | 0
2673 | 12.0913 | 0 | 2.58 | 0 | 9.673 | 0 | 0 | 2.4188 | 2.4183 | 0
2674 | 10.1904 | 0 | 2.58 | 0 | 10.1904 | 0 | 0 | 0 | 0 | 0
2675 | 8.4148 | 0 | 2.58 | 0 | 14.4091 | 0 | 0 | 0 | 0 | 5.9942
2676 | 6.8108 | 0 | 2.58 | 0 | 29.2009 | 0 | 0 | 5.9942 | 0 | 22.39
2677 | 2.8369 | 0 | 2.58 | 0 | 25.5753 | 0 | 0 | 28.3831 | 0 | 22.7384
2678 | 2.7623 | 0 | 2.58 | 0 | 12.9203 | 0 | 0 | 51.1158 | 0 | 10.158
2679 | 1.943 | 0 | 2.58 | 0 | 0 | 0 | 0 | 61.2635 | 1.943 | 0
2680 | 1.6908 | 0 | 2.58 | 0 | 0 | 0 | 0 | 59.3083 | 1.6908 | 0
2681 | 1.6393 | 0 | 2.58 | 0 | 0 | 0 | 0 | 57.6056 | 1.6393 | 0
2682 | 2.1568 | 0 | 2.58 | 0 | 0 | 0 | 0 | 55.9548 | 2.1568 | 0
2683 | 1.7254 | 0 | 2.58 | 0 | 0 | 0 | 0 | 53.7868 | 1.7254 | 0
2684 | 2.3308 | 0 | 2.58 | 0 | 0 | 0 | 0 | 52.0506 | 2.3308 | 0
2685 | 5.1008 | 0 | 2.58 | 0 | 0 | 0 | 0 | 49.7094 | 5.1008 | 0
2686 | 0.9273 | 0 | 2.58 | 0 | 0 | 0 | 0 | 44.5986 | 0.9273 | 0
2687 | 0.67371 | 0 | 2.58 | 0 | 0 | 0 | 0 | 43.6624 | 0.67371 | 0
2688 | 0.598 | 0 | 2.58 | 0 | 0 | 0 | 0 | 42.98 | 0.598 | 0
2689 | 0.46109 | 0 | 2.58 | 0 | 0 | 0 | 0 | 42.3734 | 0.46109 | 0
2690 | 0.41546 | 0 | 2.58 | 0 | 0 | 0 | 0 | 41.9038 | 0.41546 | 0
2691 | 0.40649 | 0 | 2.58 | 0 | 0 | 0 | 0 | 41.48 | 0.40649 | 0
2692 | 0.40668 | 0 | 2.58 | 0 | 0 | 0 | 0 | 41.0652 | 0.40668 | 0
2693 | 0.40046 | 0 | 2.58 | 0 | 0 | 0 | 0 | 40.6503 | 0.40046 | 0
2694 | 0.83955 | 0 | 2.58 | 0 | 0 | 0 | 0 | 40.2417 | 0.83955 | 0
2695 | 11.921 | 0 | 2.58 | 0 | 0 | 0 | 0 | 39.3941 | 11.921 | 0
2696 | 11.3654 | 0 | 2.58 | 0 | 0 | 0 | 0 | 27.4653 | 11.3654 | 0
2697 | 9.3831 | 0 | 2.58 | 0 | 0 | 0 | 0 | 16.0943 | 9.3831 | 0
2698 | 7.7571 | 0 | 2.58 | 0 | 1.0504 | 0 | 0 | 6.708 | 6.7067 | 0
2699 | 5.8622 | 0 | 2.58 | 0 | 5.8622 | 0 | 0 | 0 | 0 | 0
2700 | 4.3361 | 0 | 2.58 | 0 | 4.3361 | 0 | 0 | 0 | 0 | 0
2701 | 1.1778 | 0 | 2.58 | 0 | 22.9447 | 0 | 0 | 0 | 0 | 21.767
2702 | 1.6371 | 0 | 2.58 | 0 | 29.2009 | 0 | 0 | 21.767 | 0 | 27.5638
2703 | 1.9661 | 0 | 2.58 | 0 | 29.2009 | 0 | 0 | 49.3264 | 0 | 27.2347
2704 | 1.7533 | 0 | 2.58 | 0 | 0 | 0 | 0 | 76.5513 | 1.7533 | 0
2705 | 2.3141 | 0 | 2.58 | 0 | 0 | 0 | 0 | 74.7827 | 2.3141 | 0
2706 | 2.8957 | 0 | 2.58 | 0 | 0 | 0 | 0 | 72.4537 | 2.8957 | 0
2707 | 2.1796 | 0 | 2.58 | 0 | 0 | 0 | 0 | 69.5435 | 2.1796 | 0
2708 | 2.7569 | 0 | 2.58 | 0 | 0 | 0 | 0 | 67.35 | 2.7569 | 0
2709 | 5.7779 | 0 | 2.58 | 0 | 0 | 0 | 0 | 64.5796 | 5.7779 | 0
2710 | 0.92759 | 0 | 2.58 | 0 | 0 | 0 | 0 | 58.7888 | 0.92759 | 0
2711 | 0.67393 | 0 | 2.58 | 0 | 0 | 0 | 0 | 57.8494 | 0.67393 | 0
2712 | 0.59824 | 0 | 2.58 | 0 | 0 | 0 | 0 | 57.1639 | 0.59824 | 0
2713 | 0.46127 | 0 | 2.58 | 0 | 0 | 0 | 0 | 56.5542 | 0.46127 | 0
2714 | 0.41566 | 0 | 2.58 | 0 | 0 | 0 | 0 | 56.0816 | 0.41566 | 0
2715 | 0.40696 | 0 | 2.58 | 0 | 0 | 0 | 0 | 55.6548 | 0.40696 | 0
2716 | 0.40729 | 0 | 2.58 | 0 | 0 | 0 | 0 | 55.2367 | 0.40729 | 0
2717 | 0.40541 | 0 | 2.58 | 0 | 0 | 0 | 0 | 54.8183 | 0.40541 | 0
2718 | 0.85174 | 0 | 2.58 | 0 | 0 | 0 | 0 | 54.402 | 0.85174 | 0
2719 | 14.3034 | 0 | 2.58 | 0 | 0 | 0 | 0 | 53.5393 | 14.3034 | 0
2720 | 14.4583 | 0 | 2.58 | 0 | 0 | 0 | 0 | 39.2252 | 14.4583 | 0
2721 | 12.9766 | 0 | 2.58 | 0 | 0 | 0 | 0 | 24.7591 | 12.9766 | 0
2722 | 10.9766 | 0 | 2.58 | 0 | 0 | 0 | 0 | 11.7775 | 10.9766 | 0
2723 | 9.4171 | 0 | 2.58 | 0 | 29.2009 | 0 | 0 | 0.79858 | 0 | 19.7838
2724 | 6.9382 | 0 | 2.58 | 0 | 29.2009 | 0 | 0 | 20.5822 | 0 | 22.2627
2725 | 3.3346 | 0 | 2.58 | 0 | 29.2009 | 0 | 0 | 42.8408 | 0 | 25.8663
2726 | 4.4425 | 0 | 2.58 | 0 | 29.2009 | 0 | 0 | 68.6985 | 0 | 24.7584
2727 | 4.1205 | 0 | 2.58 | 0 | 16.3358 | 0 | 0 | 93.4432 | 0 | 12.2152
2728 | 3.8268 | 0 | 2.58 | 0 | 3.8479 | 0 | 0 | 105.6397 | 0 | 0.021128
2729 | 4.7868 | 0 | 2.58 | 0 | 0 | 0 | 0 | 105.6397 | 4.7868 | 0
2730 | 5.4488 | 0 | 2.58 | 0 | 0 | 0 | 0 | 100.8318 | 5.4488 | 0
2731 | 4.7364 | 0 | 2.58 | 0 | 0 | 0 | 0 | 95.3628 | 4.7364 | 0
2732 | 4.9534 | 0 | 2.58 | 0 | 0 | 0 | 0 | 90.6074 | 4.9534 | 0
2733 | 7.5084 | 0 | 2.58 | 0 | 0 | 0 | 0 | 85.6359 | 7.5084 | 0
2734 | 0.92796 | 0 | 2.58 | 0 | 0 | 0 | 0 | 78.1103 | 0.92796 | 0
2735 | 0.67414 | 0 | 2.58 | 0 | 0 | 0 | 0 | 77.1667 | 0.67414 | 0
2736 | 0.59837 | 0 | 2.58 | 0 | 0 | 0 | 0 | 76.4772 | 0.59837 | 0
2737 | 0.46135 | 0 | 2.58 | 0 | 0 | 0 | 0 | 75.8635 | 0.46135 | 0
2738 | 0.41573 | 0 | 2.58 | 0 | 0 | 0 | 0 | 75.387 | 0.41573 | 0
2739 | 0.40711 | 0 | 2.58 | 0 | 0 | 0 | 0 | 74.9562 | 0.40711 | 0
2740 | 0.41044 | 0 | 2.58 | 0 | 0 | 0 | 0 | 74.5341 | 0.41044 | 0
2741 | 0.42103 | 0 | 2.58 | 0 | 0 | 0 | 0 | 74.1087 | 0.42103 | 0
2742 | 0.89804 | 0 | 2.58 | 0 | 0 | 0 | 0 | 73.6729 | 0.89804 | 0
2743 | 14.6133 | 0 | 2.58 | 0 | 0 | 0 | 0 | 72.7601 | 14.6133 | 0
2744 | 14.0824 | 0 | 2.58 | 0 | 0 | 0 | 0 | 58.1322 | 14.0824 | 0
2745 | 12.1555 | 0 | 2.58 | 0 | 0 | 0 | 0 | 44.0382 | 12.1555 | 0
2746 | 9.8241 | 0 | 2.58 | 0 | 0 | 0 | 0 | 31.8739 | 9.8241 | 0
2747 | 7.7554 | 0 | 2.58 | 0 | 0 | 0 | 0 | 22.0434 | 7.7554 | 0
2748 | 5.8689 | 0 | 2.58 | 0 | 24.3461 | 0 | 0 | 14.2837 | 0 | 18.4772
2749 | 2.0577 | 0 | 2.58 | 0 | 1.0505 | 0 | 0 | 32.758 | 1.0072 | 0
2750 | 2.7896 | 0 | 2.58 | 0 | 14.7198 | 0 | 0 | 31.7443 | 0 | 11.9302
2751 | 2.2389 | 0 | 2.58 | 0 | 26.0089 | 0 | 0 | 43.6681 | 0 | 23.77
2752 | 1.9207 | 0 | 2.58 | 0 | 0 | 0 | 0 | 67.4293 | 1.9207 | 0
2753 | 2.2869 | 0 | 2.58 | 0 | 0 | 0 | 0 | 65.4951 | 2.2869 | 0
2754 | 3.1063 | 0 | 2.58 | 0 | 0 | 0 | 0 | 63.1951 | 3.1063 | 0
2755 | 2.6124 | 0 | 2.58 | 0 | 0 | 0 | 0 | 60.0763 | 2.6124 | 0
2756 | 3.3219 | 0 | 2.58 | 0 | 0 | 0 | 0 | 57.4518 | 3.3219 | 0
2757 | 6.1005 | 0 | 2.58 | 0 | 0 | 0 | 0 | 54.1185 | 6.1005 | 0
2758 | 0.92761 | 0 | 2.58 | 0 | 0 | 0 | 0 | 48.0071 | 0.92761 | 0
2759 | 0.67394 | 0 | 2.58 | 0 | 0 | 0 | 0 | 47.0699 | 0.67394 | 0
2760 | 0.5982 | 0 | 2.58 | 0 | 0 | 0 | 0 | 46.3865 | 0.5982 | 0
2761 | 0.46123 | 0 | 2.58 | 0 | 0 | 0 | 0 | 45.7791 | 0.46123 | 0
2762 | 0.4156 | 0 | 2.58 | 0 | 0 | 0 | 0 | 45.3087 | 0.4156 | 0
2763 | 0.40678 | 0 | 2.58 | 0 | 0 | 0 | 0 | 44.884 | 0.40678 | 0
2764 | 0.40697 | 0 | 2.58 | 0 | 0 | 0 | 0 | 44.4683 | 0.40697 | 0
2765 | 0.40072 | 0 | 2.58 | 0 | 0 | 0 | 0 | 44.0524 | 0.40072 | 0
2766 | 0.8407 | 0 | 2.58 | 0 | 0 | 0 | 0 | 43.6429 | 0.8407 | 0
2767 | 13.5155 | 0 | 2.58 | 0 | 0 | 0 | 0 | 42.7934 | 13.5155 | 0
2768 | 13.8767 | 0 | 2.58 | 0 | 0 | 0 | 0 | 29.2693 | 13.8767 | 0
2769 | 12.6016 | 0 | 2.58 | 0 | 0 | 0 | 0 | 15.3868 | 12.6016 | 0
2770 | 10.4714 | 0 | 2.58 | 0 | 7.6898 | 0 | 0 | 2.7821 | 2.7816 | 0
2771 | 9.9207 | 0 | 2.58 | 0 | 9.9207 | 0 | 0 | 0 | 0 | 0
2772 | 9.9634 | 0 | 2.58 | 0 | 9.9634 | 0 | 0 | 0 | 0 | 0
2773 | 5.8661 | 0 | 2.58 | 0 | 29.2009 | 0 | 0 | 0 | 0 | 23.3348
2774 | 6.1727 | 0 | 2.58 | 0 | 29.2009 | 0 | 0 | 23.3348 | 0 | 23.0282
2775 | 5.0848 | 0 | 2.58 | 0 | 29.2009 | 0 | 0 | 46.3583 | 0 | 24.1161
2776 | 5.9081 | 0 | 2.58 | 0 | 0 | 0 | 0 | 70.4651 | 5.9081 | 0
2777 | 6.4272 | 0 | 2.58 | 0 | 0 | 0 | 0 | 64.5429 | 6.4272 | 0
2778 | 6.0074 | 0 | 2.58 | 0 | 0 | 0 | 0 | 58.1028 | 6.0074 | 0
2779 | 4.9961 | 0 | 2.58 | 0 | 0 | 0 | 0 | 52.0839 | 4.9961 | 0
2780 | 5.1114 | 0 | 2.58 | 0 | 0 | 0 | 0 | 47.0774 | 5.1114 | 0
2781 | 7.4642 | 0 | 2.58 | 0 | 0 | 0 | 0 | 41.9566 | 7.4642 | 0
2782 | 0.92797 | 0 | 2.58 | 0 | 0 | 0 | 0 | 34.484 | 0.92797 | 0
2783 | 0.67412 | 0 | 2.58 | 0 | 0 | 0 | 0 | 33.5491 | 0.67412 | 0
2784 | 0.59833 | 0 | 2.58 | 0 | 0 | 0 | 0 | 32.8683 | 0.59833 | 0
2785 | 0.45782 | 0 | 2.58 | 0 | 0 | 0 | 0 | 32.2634 | 0.45782 | 0
2786 | 0.46826 | 0 | 2.58 | 0 | 0 | 0 | 0 | 31.7991 | 0.46826 | 0
2787 | 0.42793 | 0 | 2.58 | 0 | 0 | 0 | 0 | 31.3245 | 0.42793 | 0
2788 | 0.40089 | 0 | 2.58 | 0 | 0 | 0 | 0 | 30.8903 | 0.40089 | 0
2789 | 0.40546 | 0 | 2.58 | 0 | 0 | 0 | 0 | 30.4833 | 0.40546 | 0
2790 | 0.50273 | 0 | 2.58 | 0 | 0 | 0 | 0 | 30.0717 | 0.50273 | 0
2791 | 12.661 | 0 | 2.58 | 0 | 0 | 0 | 0 | 29.563 | 12.661 | 0
2792 | 12.6832 | 0 | 2.58 | 0 | 0 | 0 | 0 | 16.896 | 12.6832 | 0
2793 | 11.2983 | 0 | 2.58 | 0 | 7.0896 | 0 | 0 | 4.2095 | 4.2086 | 0
2794 | 9.0887 | 0 | 2.58 | 0 | 9.0887 | 0 | 0 | 0 | 0 | 0
2795 | 7.0236 | 0 | 2.58 | 0 | 7.0236 | 0 | 0 | 0 | 0 | 0
2796 | 5.4331 | 0 | 2.58 | 0 | 5.4331 | 0 | 0 | 0 | 0 | 0
2797 | 1.5095 | 0 | 2.58 | 0 | 20.8327 | 0 | 0 | 0 | 0 | 19.3232
2798 | 2.1633 | 0 | 2.58 | 0 | 29.2009 | 0 | 0 | 19.3232 | 0 | 27.0376
2799 | 1.8922 | 0 | 2.58 | 0 | 5.8374 | 0 | 0 | 46.357 | 0 | 3.9453
2800 | 1.5642 | 0 | 2.58 | 0 | 0 | 0 | 0 | 50.293 | 1.5642 | 0
2801 | 2.1667 | 0 | 2.58 | 0 | 0 | 0 | 0 | 48.7187 | 2.1667 | 0
2802 | 2.817 | 0 | 2.58 | 0 | 0 | 0 | 0 | 46.5423 | 2.817 | 0
2803 | 2.3009 | 0 | 2.58 | 0 | 0 | 0 | 0 | 43.7159 | 2.3009 | 0
2804 | 2.7721 | 0 | 2.58 | 0 | 0 | 0 | 0 | 41.4063 | 2.7721 | 0
2805 | 4.825 | 0 | 2.58 | 0 | 0 | 0 | 0 | 38.6259 | 4.825 | 0
2806 | 0.82366 | 0 | 2.58 | 0 | 0 | 0 | 0 | 33.7932 | 0.82366 | 0
2807 | 0.73678 | 0 | 2.58 | 0 | 0 | 0 | 0 | 32.9628 | 0.73678 | 0
2808 | 0.58515 | 0 | 2.58 | 0 | 0 | 0 | 0 | 32.2194 | 0.58515 | 0
2809 | 0.49032 | 0 | 2.58 | 0 | 0 | 0 | 0 | 31.6278 | 0.49032 | 0
2810 | 0.45573 | 0 | 2.58 | 0 | 0 | 0 | 0 | 31.1312 | 0.45573 | 0
2811 | 0.43347 | 0 | 2.58 | 0 | 0 | 0 | 0 | 30.6692 | 0.43347 | 0
2812 | 0.39945 | 0 | 2.58 | 0 | 0 | 0 | 0 | 30.2296 | 0.39945 | 0
2813 | 0.39948 | 0 | 2.58 | 0 | 0 | 0 | 0 | 29.8241 | 0.39948 | 0
2814 | 0.4335 | 0 | 2.58 | 0 | 0 | 0 | 0 | 29.4187 | 0.4335 | 0
2815 | 6.1599 | 0 | 2.58 | 0 | 0 | 0 | 0 | 28.9793 | 6.1599 | 0
2816 | 7.6555 | 0 | 2.58 | 0 | 0 | 0 | 0 | 22.8136 | 7.6555 | 0
2817 | 7.8525 | 0 | 2.58 | 0 | 0 | 0 | 0 | 15.1536 | 7.8525 | 0
2818 | 7.2965 | 0 | 2.58 | 0 | 0 | 0 | 0 | 7.298 | 7.2965 | 0
2819 | 5.9972 | 0 | 2.58 | 0 | 5.9972 | 0 | 0 | 0 | 0 | 0
2820 | 4.9921 | 0 | 2.58 | 0 | 4.9921 | 0 | 0 | 0 | 0 | 0
2821 | 1.4333 | 0 | 2.58 | 0 | 20.4427 | 0 | 0 | 0 | 0 | 19.0094
2822 | 2.8253 | 0 | 2.58 | 0 | 29.2009 | 0 | 0 | 19.0094 | 0 | 26.3756
2823 | 3.2058 | 0 | 2.58 | 0 | 0 | 0 | 0 | 45.3811 | 3.2058 | 0
2824 | 3.0135 | 0 | 2.58 | 0 | 0 | 0 | 0 | 42.1663 | 3.0135 | 0
2825 | 3.01 | 0 | 2.58 | 0 | 0 | 0 | 0 | 39.1443 | 3.01 | 0
2826 | 3.1745 | 0 | 2.58 | 0 | 0 | 0 | 0 | 36.1265 | 3.1745 | 0
2827 | 1.4358 | 0 | 2.58 | 0 | 0 | 0 | 0 | 32.9448 | 1.4358 | 0
2828 | 1.6008 | 0 | 2.58 | 0 | 0 | 0 | 0 | 31.5024 | 1.6008 | 0
2829 | 4.5189 | 0 | 2.58 | 0 | 0 | 0 | 0 | 29.8953 | 4.5189 | 0
2830 | 0.80011 | 0 | 2.58 | 0 | 0 | 0 | 0 | 25.3704 | 0.80011 | 0
2831 | 0.76407 | 0 | 2.58 | 0 | 0 | 0 | 0 | 24.5652 | 0.76407 | 0
2832 | 0.58468 | 0 | 2.58 | 0 | 0 | 0 | 0 | 23.7962 | 0.58468 | 0
2833 | 0.46072 | 0 | 2.58 | 0 | 0 | 0 | 0 | 23.2068 | 0.46072 | 0
2834 | 0.41495 | 0 | 2.58 | 0 | 0 | 0 | 0 | 22.7414 | 0.41495 | 0
2835 | 0.40509 | 0 | 2.58 | 0 | 0 | 0 | 0 | 22.3219 | 0.40509 | 0
2836 | 0.40515 | 0 | 2.58 | 0 | 0 | 0 | 0 | 21.9124 | 0.40515 | 0
2837 | 0.39947 | 0 | 2.58 | 0 | 0 | 0 | 0 | 21.5029 | 0.39947 | 0
2838 | 0.83829 | 0 | 2.58 | 0 | 0 | 0 | 0 | 21.0991 | 0.83829 | 0
2839 | 4.9324 | 0 | 2.58 | 0 | 0 | 0 | 0 | 20.2566 | 4.9324 | 0
2840 | 5.6016 | 0 | 2.58 | 0 | 0 | 0 | 0 | 15.3201 | 5.6016 | 0
2841 | 5.47 | 0 | 2.58 | 0 | 0 | 0 | 0 | 9.7154 | 5.47 | 0
2842 | 4.2427 | 0 | 2.58 | 0 | 0 | 0 | 0 | 4.2435 | 4.2427 | 0
2843 | 1.9942 | 0 | 2.58 | 0 | 1.9942 | 0 | 0 | 0 | 0 | 0
2844 | 0.88959 | 0 | 2.58 | 0 | 0.88959 | 0 | 0 | 0 | 0 | 0
2845 | 1.1541 | 0 | 2.58 | 0 | 1.1541 | 0 | 0 | 0 | 0 | 0
2846 | 1.0654 | 0 | 2.58 | 0 | 9.7607 | 0 | 0 | 0 | 0 | 8.6953
2847 | 0.76126 | 0 | 2.58 | 0 | 17.195 | 0 | 0 | 8.6953 | 0 | 16.4338
2848 | 0.71071 | 0 | 2.58 | 0 | 0 | 0 | 0 | 25.1273 | 0.71071 | 0
2849 | 0.76137 | 0 | 2.58 | 0 | 0 | 0 | 0 | 24.4116 | 0.76137 | 0
2850 | 1.0662 | 0 | 2.58 | 0 | 0 | 0 | 0 | 23.6454 | 1.0662 | 0
2851 | 1.3578 | 0 | 2.58 | 0 | 0 | 0 | 0 | 22.5744 | 1.3578 | 0
2852 | 1.3703 | 0 | 2.58 | 0 | 0 | 0 | 0 | 21.2121 | 1.3703 | 0
2853 | 1.4023 | 0 | 2.58 | 0 | 0 | 0 | 0 | 19.8376 | 1.4023 | 0
2854 | 0.9265 | 0 | 2.58 | 0 | 0 | 0 | 0 | 18.4313 | 0.9265 | 0
2855 | 0.67316 | 0 | 2.58 | 0 | 0 | 0 | 0 | 17.5011 | 0.67316 | 0
2856 | 0.59748 | 0 | 2.58 | 0 | 0 | 0 | 0 | 16.8245 | 0.59748 | 0
2857 | 0.46066 | 0 | 2.58 | 0 | 0 | 0 | 0 | 16.2236 | 0.46066 | 0
2858 | 0.41491 | 0 | 2.58 | 0 | 0 | 0 | 0 | 15.7597 | 0.41491 | 0
2859 | 0.405 | 0 | 2.58 | 0 | 0 | 0 | 0 | 15.3417 | 0.405 | 0
2860 | 0.4051 | 0 | 2.58 | 0 | 0 | 0 | 0 | 14.9336 | 0.4051 | 0
2861 | 0.39946 | 0 | 2.58 | 0 | 0 | 0 | 0 | 14.5255 | 0.39946 | 0
2862 | 0.83832 | 0 | 2.58 | 0 | 0 | 0 | 0 | 14.1232 | 0.83832 | 0
2863 | 4.3194 | 0 | 2.58 | 0 | 0 | 0 | 0 | 13.282 | 4.3194 | 0
2864 | 4.5357 | 0 | 2.58 | 0 | 0 | 0 | 0 | 8.9599 | 4.5357 | 0
2865 | 3.153 | 0 | 2.58 | 0 | 0 | 0 | 0 | 4.4224 | 3.153 | 0
2866 | 1.2683 | 0 | 2.58 | 0 | 0 | 0 | 0 | 1.2685 | 1.2683 | 0
2867 | 0.92592 | 0 | 2.58 | 0 | 0.92592 | 0 | 0 | 0 | 0 | 0
2868 | 0.88764 | 0 | 2.58 | 0 | 0.88764 | 0 | 0 | 0 | 0 | 0
2869 | 1.1533 | 0 | 2.58 | 0 | 1.1533 | 0 | 0 | 0 | 0 | 0
2870 | 1.0645 | 0 | 2.58 | 0 | 24.5426 | 0 | 0 | 0 | 0 | 23.4781
2871 | 0.76064 | 0 | 2.58 | 0 | 0 | 0 | 0 | 23.4781 | 0.76064 | 0
2872 | 0.71006 | 0 | 2.58 | 0 | 0 | 0 | 0 | 22.7128 | 0.71006 | 0
2873 | 0.76066 | 0 | 2.58 | 0 | 0 | 0 | 0 | 21.9982 | 0.76066 | 0
2874 | 1.0646 | 0 | 2.58 | 0 | 0 | 0 | 0 | 21.2331 | 1.0646 | 0
2875 | 1.3562 | 0 | 2.58 | 0 | 0 | 0 | 0 | 20.1642 | 1.3562 | 0
2876 | 1.3691 | 0 | 2.58 | 0 | 0 | 0 | 0 | 18.804 | 1.3691 | 0
2877 | 1.1414 | 0 | 2.58 | 0 | 0 | 0 | 0 | 17.4312 | 1.1414 | 0
2878 | 0.92599 | 0 | 2.58 | 0 | 0 | 0 | 0 | 16.2863 | 0.92599 | 0
2879 | 0.67289 | 0 | 2.58 | 0 | 0 | 0 | 0 | 15.3571 | 0.67289 | 0
2880 | 0.59731 | 0 | 2.58 | 0 | 0 | 0 | 0 | 14.6811 | 0.59731 | 0
2881 | 0.46055 | 0 | 2.58 | 0 | 0 | 0 | 0 | 14.0809 | 0.46055 | 0
2882 | 0.41481 | 0 | 2.58 | 0 | 0 | 0 | 0 | 13.6175 | 0.41481 | 0
2883 | 0.40474 | 0 | 2.58 | 0 | 0 | 0 | 0 | 13.2 | 0.40474 | 0
2884 | 0.40491 | 0 | 2.58 | 0 | 0 | 0 | 0 | 12.7926 | 0.40491 | 0
2885 | 0.39942 | 0 | 2.58 | 0 | 0 | 0 | 0 | 12.3851 | 0.39942 | 0
2886 | 0.83841 | 0 | 2.58 | 0 | 0 | 0 | 0 | 11.9832 | 0.83841 | 0
2887 | 3.4884 | 0 | 2.58 | 0 | 0 | 0 | 0 | 11.1424 | 3.4884 | 0
2888 | 3.8378 | 0 | 2.58 | 0 | 0 | 0 | 0 | 7.6518 | 3.8378 | 0
2889 | 2.5814 | 0 | 2.58 | 0 | 0 | 0 | 0 | 3.8125 | 2.5814 | 0
2890 | 1.2301 | 0 | 2.58 | 0 | 0 | 0 | 0 | 1.2303 | 1.2301 | 0
2891 | 0.92726 | 0 | 2.58 | 0 | 0.92726 | 0 | 0 | 0 | 0 | 0
2892 | 0.88851 | 0 | 2.58 | 0 | 1.028 | 0 | 0 | 0 | 0 | 0.13945
2893 | 1.1542 | 0 | 2.58 | 0 | 29.2009 | 0 | 0 | 0.13945 | 0 | 28.0467
2894 | 1.0656 | 0 | 2.58 | 0 | 29.2009 | 0 | 0 | 28.1861 | 0 | 28.1353
2895 | 0.76186 | 0 | 2.58 | 0 | 10.4189 | 0 | 0 | 56.3157 | 0 | 9.6571
2896 | 0.71096 | 0 | 2.58 | 0 | 0 | 0 | 0 | 65.9615 | 0.71096 | 0
2897 | 1.105 | 0 | 2.58 | 0 | 0 | 0 | 0 | 65.2374 | 1.105 | 0
2898 | 1.07 | 0 | 2.58 | 0 | 0 | 0 | 0 | 64.1193 | 1.07 | 0
2899 | 1.3579 | 0 | 2.58 | 0 | 0 | 0 | 0 | 63.0364 | 1.3579 | 0
2900 | 1.3708 | 0 | 2.58 | 0 | 0 | 0 | 0 | 61.6659 | 1.3708 | 0
2901 | 2.4277 | 0 | 2.58 | 0 | 0 | 0 | 0 | 60.2827 | 2.4277 | 0
2902 | 0.92695 | 0 | 2.58 | 0 | 0 | 0 | 0 | 57.843 | 0.92695 | 0
2903 | 0.67347 | 0 | 2.58 | 0 | 0 | 0 | 0 | 56.9045 | 0.67347 | 0
2904 | 0.59779 | 0 | 2.58 | 0 | 0 | 0 | 0 | 56.2196 | 0.59779 | 0
2905 | 0.46087 | 0 | 2.58 | 0 | 0 | 0 | 0 | 55.6106 | 0.46087 | 0
2906 | 0.41512 | 0 | 2.58 | 0 | 0 | 0 | 0 | 55.1386 | 0.41512 | 0
2907 | 0.40547 | 0 | 2.58 | 0 | 0 | 0 | 0 | 54.7125 | 0.40547 | 0
2908 | 0.40558 | 0 | 2.58 | 0 | 0 | 0 | 0 | 54.296 | 0.40558 | 0
2909 | 0.39977 | 0 | 2.58 | 0 | 0 | 0 | 0 | 53.8796 | 0.39977 | 0
2910 | 0.83875 | 0 | 2.58 | 0 | 0 | 0 | 0 | 53.4691 | 0.83875 | 0
2911 | 6.4497 | 0 | 2.58 | 0 | 0 | 0 | 0 | 52.6196 | 6.4497 | 0
2912 | 6.4902 | 0 | 2.58 | 0 | 0 | 0 | 0 | 46.1594 | 6.4902 | 0
2913 | 5.2259 | 0 | 2.58 | 0 | 0 | 0 | 0 | 39.6599 | 5.2259 | 0
2914 | 3.3842 | 0 | 2.58 | 0 | 0 | 0 | 0 | 34.426 | 3.3842 | 0
2915 | 1.7442 | 0 | 2.58 | 0 | 0 | 0 | 0 | 31.035 | 1.7442 | 0
2916 | 0.89675 | 0 | 2.58 | 0 | 0 | 0 | 0 | 29.2846 | 0.89675 | 0
2917 | 1.154 | 0 | 2.58 | 0 | 0 | 0 | 0 | 28.382 | 1.154 | 0
2918 | 1.0652 | 0 | 2.58 | 0 | 0 | 0 | 0 | 27.2223 | 1.0652 | 0
2919 | 0.76107 | 0 | 2.58 | 0 | 0 | 0 | 0 | 26.1516 | 0.76107 | 0
2920 | 0.71046 | 0 | 2.58 | 0 | 0 | 0 | 0 | 25.3853 | 0.71046 | 0
2921 | 0.76112 | 0 | 2.58 | 0 | 0 | 0 | 0 | 24.6698 | 0.76112 | 0
2922 | 1.0653 | 0 | 2.58 | 0 | 0 | 0 | 0 | 23.9037 | 1.0653 | 0
2923 | 1.3573 | 0 | 2.58 | 0 | 0 | 0 | 0 | 22.8336 | 1.3573 | 0
2924 | 1.3701 | 0 | 2.58 | 0 | 0 | 0 | 0 | 21.4718 | 1.3701 | 0
2925 | 1.1499 | 0 | 2.58 | 0 | 0 | 0 | 0 | 20.0973 | 1.1499 | 0
2926 | 0.92651 | 0 | 2.58 | 0 | 0 | 0 | 0 | 18.9434 | 0.92651 | 0
2927 | 0.67319 | 0 | 2.58 | 0 | 0 | 0 | 0 | 18.013 | 0.67319 | 0
2928 | 0.59753 | 0 | 2.58 | 0 | 0 | 0 | 0 | 17.3363 | 0.59753 | 0
2929 | 0.4607 | 0 | 2.58 | 0 | 0 | 0 | 0 | 16.7353 | 0.4607 | 0
2930 | 0.41495 | 0 | 2.58 | 0 | 0 | 0 | 0 | 16.2712 | 0.41495 | 0
2931 | 0.40509 | 0 | 2.58 | 0 | 0 | 0 | 0 | 15.853 | 0.40509 | 0
2932 | 0.40522 | 0 | 2.58 | 0 | 0 | 0 | 0 | 15.4448 | 0.40522 | 0
2933 | 0.39956 | 0 | 2.58 | 0 | 0 | 0 | 0 | 15.0364 | 0.39956 | 0
2934 | 0.83851 | 0 | 2.58 | 0 | 0 | 0 | 0 | 14.6339 | 0.83851 | 0
2935 | 4.785 | 0 | 2.58 | 0 | 0 | 0 | 0 | 13.7924 | 4.785 | 0
2936 | 4.7056 | 0 | 2.58 | 0 | 0 | 0 | 0 | 9.0047 | 4.7056 | 0
2937 | 3.0565 | 0 | 2.58 | 0 | 0 | 0 | 0 | 4.2973 | 3.0565 | 0
2938 | 1.2397 | 0 | 2.58 | 0 | 0 | 0 | 0 | 1.2399 | 1.2397 | 0
2939 | 0.92648 | 0 | 2.58 | 0 | 0.92648 | 0 | 0 | 0 | 0 | 0
2940 | 0.88772 | 0 | 2.58 | 0 | 7.5615 | 0 | 0 | 0 | 0 | 6.6738
2941 | 1.1534 | 0 | 2.58 | 0 | 29.2009 | 0 | 0 | 6.6738 | 0 | 28.0475
2942 | 1.0647 | 0 | 2.58 | 0 | 29.2009 | 0 | 0 | 34.7199 | 0 | 28.1362
2943 | 0.76071 | 0 | 2.58 | 0 | 0 | 0 | 0 | 62.8492 | 0.76071 | 0
2944 | 0.71013 | 0 | 2.58 | 0 | 0 | 0 | 0 | 62.076 | 0.71013 | 0
2945 | 0.76071 | 0 | 2.58 | 0 | 0 | 0 | 0 | 61.3534 | 0.76071 | 0
2946 | 1.0647 | 0 | 2.58 | 0 | 0 | 0 | 0 | 60.5804 | 1.0647 | 0
2947 | 1.3564 | 0 | 2.58 | 0 | 0 | 0 | 0 | 59.5036 | 1.3564 | 0
2948 | 1.3694 | 0 | 2.58 | 0 | 0 | 0 | 0 | 58.1353 | 1.3694 | 0
2949 | 1.1416 | 0 | 2.58 | 0 | 0 | 0 | 0 | 56.7543 | 1.1416 | 0
2950 | 0.92615 | 0 | 2.58 | 0 | 0 | 0 | 0 | 55.6014 | 0.92615 | 0
2951 | 0.67297 | 0 | 2.58 | 0 | 0 | 0 | 0 | 54.6641 | 0.67297 | 0
2952 | 0.59737 | 0 | 2.58 | 0 | 0 | 0 | 0 | 53.9802 | 0.59737 | 0
2953 | 0.45709 | 0 | 2.58 | 0 | 0 | 0 | 0 | 53.3721 | 0.45709 | 0
2954 | 0.46751 | 0 | 2.58 | 0 | 0 | 0 | 0 | 52.9043 | 0.46751 | 0
2955 | 0.42712 | 0 | 2.58 | 0 | 0 | 0 | 0 | 52.4262 | 0.42712 | 0
2956 | 0.39876 | 0 | 2.58 | 0 | 0 | 0 | 0 | 51.9886 | 0.39876 | 0
2957 | 0.39883 | 0 | 2.58 | 0 | 0 | 0 | 0 | 51.5794 | 0.39883 | 0
2958 | 0.48862 | 0 | 2.58 | 0 | 0 | 0 | 0 | 51.1703 | 0.48862 | 0
2959 | 1.4437 | 0 | 2.58 | 0 | 0 | 0 | 0 | 50.6714 | 1.4437 | 0
2960 | 1.9649 | 0 | 2.58 | 0 | 0 | 0 | 0 | 49.2176 | 1.9649 | 0
2961 | 1.5274 | 0 | 2.58 | 0 | 0 | 0 | 0 | 47.2428 | 1.5274 | 0
2962 | 1.3337 | 0 | 2.58 | 0 | 0 | 0 | 0 | 45.706 | 1.3337 | 0
2963 | 1.2352 | 0 | 2.58 | 0 | 0 | 0 | 0 | 44.3632 | 1.2352 | 0
2964 | 1.3 | 0 | 2.58 | 0 | 0 | 0 | 0 | 43.1191 | 1.3 | 0
2965 | 1.3102 | 0 | 2.58 | 0 | 0 | 0 | 0 | 41.8105 | 1.3102 | 0
2966 | 1.1147 | 0 | 2.58 | 0 | 0 | 0 | 0 | 40.492 | 1.1147 | 0
2967 | 0.96272 | 0 | 2.58 | 0 | 0 | 0 | 0 | 39.3692 | 0.96272 | 0
2968 | 0.83254 | 0 | 2.58 | 0 | 0 | 0 | 0 | 38.3986 | 0.83254 | 0
2969 | 0.9627 | 0 | 2.58 | 0 | 0 | 0 | 0 | 37.5583 | 0.9627 | 0
2970 | 1.1364 | 0 | 2.58 | 0 | 0 | 0 | 0 | 36.5881 | 1.1364 | 0
2971 | 1.4406 | 0 | 2.58 | 0 | 0 | 0 | 0 | 35.4444 | 1.4406 | 0
2972 | 1.2128 | 0 | 2.58 | 0 | 0 | 0 | 0 | 33.9967 | 1.2128 | 0
2973 | 0.83316 | 0 | 2.58 | 0 | 0 | 0 | 0 | 32.7772 | 0.83316 | 0
2974 | 0.82247 | 0 | 2.58 | 0 | 0 | 0 | 0 | 31.9374 | 0.82247 | 0
2975 | 0.73584 | 0 | 2.58 | 0 | 0 | 0 | 0 | 31.1086 | 0.73584 | 0
2976 | 0.58453 | 0 | 2.58 | 0 | 0 | 0 | 0 | 30.3665 | 0.58453 | 0
2977 | 0.48985 | 0 | 2.58 | 0 | 0 | 0 | 0 | 29.7759 | 0.48985 | 0
2978 | 0.4553 | 0 | 2.58 | 0 | 0 | 0 | 0 | 29.2801 | 0.4553 | 0
2979 | 0.43305 | 0 | 2.58 | 0 | 0 | 0 | 0 | 28.819 | 0.43305 | 0
2980 | 0.39867 | 0 | 2.58 | 0 | 0 | 0 | 0 | 28.3801 | 0.39867 | 0
2981 | 0.39873 | 0 | 2.58 | 0 | 0 | 0 | 0 | 27.9758 | 0.39873 | 0
2982 | 0.43314 | 0 | 2.58 | 0 | 0 | 0 | 0 | 27.5715 | 0.43314 | 0
2983 | 0.59869 | 0 | 2.58 | 0 | 0 | 0 | 0 | 27.1328 | 0.59869 | 0
2984 | 0.86729 | 0 | 2.58 | 0 | 0 | 0 | 0 | 26.5287 | 0.86729 | 0
2985 | 1.1392 | 0 | 2.58 | 0 | 0 | 0 | 0 | 25.6561 | 1.1392 | 0
2986 | 1.3873 | 0 | 2.58 | 0 | 0 | 0 | 0 | 24.5118 | 1.3873 | 0
2987 | 1.495 | 0 | 2.58 | 0 | 0 | 0 | 0 | 23.1195 | 1.495 | 0
2988 | 1.5546 | 0 | 2.58 | 0 | 0 | 0 | 0 | 21.6199 | 1.5546 | 0
2989 | 1.386 | 0 | 2.58 | 0 | 0 | 0 | 0 | 20.061 | 1.386 | 0
2990 | 1.2422 | 0 | 2.58 | 0 | 0 | 0 | 0 | 18.671 | 1.2422 | 0
2991 | 1.0503 | 0 | 2.58 | 0 | 0 | 0 | 0 | 17.4251 | 1.0503 | 0
2992 | 0.96634 | 0 | 2.58 | 0 | 0 | 0 | 0 | 16.3714 | 0.96634 | 0
2993 | 0.70309 | 0 | 2.58 | 0 | 0 | 0 | 0 | 15.4018 | 0.70309 | 0
2994 | 1.0144 | 0 | 2.58 | 0 | 0 | 0 | 0 | 14.6956 | 1.0144 | 0
2995 | 1.2183 | 0 | 2.58 | 0 | 0 | 0 | 0 | 13.6782 | 1.2183 | 0
2996 | 1.2905 | 0 | 2.58 | 0 | 0 | 0 | 0 | 12.4572 | 1.2905 | 0
2997 | 0.83511 | 0 | 2.58 | 0 | 0 | 0 | 0 | 11.1642 | 0.83511 | 0
2998 | 0.79932 | 0 | 2.58 | 0 | 0 | 0 | 0 | 10.3269 | 0.79932 | 0
2999 | 0.7635 | 0 | 2.58 | 0 | 0 | 0 | 0 | 9.5255 | 0.7635 | 0
3000 | 0.58435 | 0 | 2.58 | 0 | 0 | 0 | 0 | 8.7601 | 0.58435 | 0
3001 | 0.46046 | 0 | 2.58 | 0 | 0 | 0 | 0 | 8.174 | 0.46046 | 0
3002 | 0.41464 | 0 | 2.58 | 0 | 0 | 0 | 0 | 7.7119 | 0.41464 | 0
3003 | 0.40415 | 0 | 2.58 | 0 | 0 | 0 | 0 | 7.2957 | 0.40415 | 0
3004 | 0.40426 | 0 | 2.58 | 0 | 0 | 0 | 0 | 6.8901 | 0.40426 | 0
3005 | 0.39902 | 0 | 2.58 | 0 | 0 | 0 | 0 | 6.4845 | 0.39902 | 0
3006 | 0.83799 | 0 | 2.58 | 0 | 0 | 0 | 0 | 6.0841 | 0.83799 | 0
3007 | 1.6291 | 0 | 2.58 | 0 | 0 | 0 | 0 | 5.2449 | 1.6291 | 0
3008 | 1.4027 | 0 | 2.58 | 0 | 0 | 0 | 0 | 3.6148 | 1.4027 | 0
3009 | 1.2086 | 0 | 2.58 | 0 | 0 | 0 | 0 | 2.2113 | 1.2086 | 0
3010 | 1.002 | 0 | 2.58 | 0 | 0 | 0 | 0 | 1.0022 | 1.002 | 0
3011 | 0.92573 | 0 | 2.58 | 0 | 0.92573 | 0 | 0 | 0 | 0 | 0
3012 | 0.8875 | 0 | 2.58 | 0 | 0.8875 | 0 | 0 | 0 | 0 | 0
3013 | 1.1531 | 0 | 2.58 | 0 | 1.1531 | 0 | 0 | 0 | 0 | 0
3014 | 1.0644 | 0 | 2.58 | 0 | 9.6944 | 0 | 0 | 0 | 0 | 8.63
3015 | 0.76061 | 0 | 2.58 | 0 | 8.9142 | 0 | 0 | 8.63 | 0 | 8.1536
3016 | 0.71003 | 0 | 2.58 | 0 | 0 | 0 | 0 | 16.7818 | 0.71003 | 0
3017 | 0.76063 | 0 | 2.58 | 0 | 0 | 0 | 0 | 16.0684 | 0.76063 | 0
3018 | 1.0646 | 0 | 2.58 | 0 | 0 | 0 | 0 | 15.3046 | 1.0646 | 0
3019 | 1.3561 | 0 | 2.58 | 0 | 0 | 0 | 0 | 14.237 | 1.3561 | 0
3020 | 1.3689 | 0 | 2.58 | 0 | 0 | 0 | 0 | 12.878 | 1.3689 | 0
3021 | 1.1413 | 0 | 2.58 | 0 | 0 | 0 | 0 | 11.5065 | 1.1413 | 0
3022 | 0.92586 | 0 | 2.58 | 0 | 0 | 0 | 0 | 10.3629 | 0.92586 | 0
3023 | 0.67279 | 0 | 2.58 | 0 | 0 | 0 | 0 | 9.435 | 0.67279 | 0
3024 | 0.59721 | 0 | 2.58 | 0 | 0 | 0 | 0 | 8.7603 | 0.59721 | 0
3025 | 0.46043 | 0 | 2.58 | 0 | 0 | 0 | 0 | 8.1613 | 0.46043 | 0
3026 | 0.41462 | 0 | 2.58 | 0 | 0 | 0 | 0 | 7.6993 | 0.41462 | 0
3027 | 0.40411 | 0 | 2.58 | 0 | 0 | 0 | 0 | 7.2831 | 0.40411 | 0
3028 | 0.40423 | 0 | 2.58 | 0 | 0 | 0 | 0 | 6.8775 | 0.40423 | 0
3029 | 0.39902 | 0 | 2.58 | 0 | 0 | 0 | 0 | 6.4719 | 0.39902 | 0
3030 | 0.838 | 0 | 2.58 | 0 | 0 | 0 | 0 | 6.0716 | 0.838 | 0
3031 | 1.6289 | 0 | 2.58 | 0 | 0 | 0 | 0 | 5.2324 | 1.6289 | 0
3032 | 1.3937 | 0 | 2.58 | 0 | 0 | 0 | 0 | 3.6024 | 1.3937 | 0
3033 | 1.2055 | 0 | 2.58 | 0 | 0 | 0 | 0 | 2.208 | 1.2055 | 0
3034 | 1.0019 | 0 | 2.58 | 0 | 0 | 0 | 0 | 1.0021 | 1.0019 | 0
3035 | 0.92552 | 0 | 2.58 | 0 | 0.92552 | 0 | 0 | 0 | 0 | 0
3036 | 0.88729 | 0 | 2.58 | 0 | 21.9311 | 0 | 0 | 0 | 0 | 21.0438
3037 | 1.1528 | 0 | 2.58 | 0 | 29.2009 | 0 | 0 | 21.0438 | 0 | 28.0481
3038 | 1.0641 | 0 | 2.58 | 0 | 29.2009 | 0 | 0 | 49.0877 | 0 | 28.1368
3039 | 0.76036 | 0 | 2.58 | 0 | 29.2009 | 0 | 0 | 77.2147 | 0 | 28.4405
3040 | 0.70981 | 0 | 2.58 | 0 | 0 | 0 | 0 | 105.6397 | 0.70981 | 0
3041 | 0.76038 | 0 | 2.58 | 0 | 0 | 0 | 0 | 104.9088 | 0.76038 | 0
3042 | 1.0642 | 0 | 2.58 | 0 | 0 | 0 | 0 | 104.1274 | 1.0642 | 0
3043 | 1.3556 | 0 | 2.58 | 0 | 0 | 0 | 0 | 103.0424 | 1.3556 | 0
3044 | 1.3686 | 0 | 2.58 | 0 | 0 | 0 | 0 | 101.6662 | 1.3686 | 0
3045 | 1.1409 | 0 | 2.58 | 0 | 0 | 0 | 0 | 100.2773 | 1.1409 | 0
3046 | 0.92561 | 0 | 2.58 | 0 | 0 | 0 | 0 | 99.1163 | 0.92561 | 0
3047 | 0.67261 | 0 | 2.58 | 0 | 0 | 0 | 0 | 98.1709 | 0.67261 | 0
3048 | 0.59706 | 0 | 2.58 | 0 | 0 | 0 | 0 | 97.4786 | 0.59706 | 0
3049 | 0.4603 | 0 | 2.58 | 0 | 0 | 0 | 0 | 96.8621 | 0.4603 | 0
3050 | 0.41443 | 0 | 2.58 | 0 | 0 | 0 | 0 | 96.3824 | 0.41443 | 0
3051 | 0.40357 | 0 | 2.58 | 0 | 0 | 0 | 0 | 95.9487 | 0.40357 | 0
3052 | 0.40366 | 0 | 2.58 | 0 | 0 | 0 | 0 | 95.5259 | 0.40366 | 0
3053 | 0.39866 | 0 | 2.58 | 0 | 0 | 0 | 0 | 95.1032 | 0.39866 | 0
3054 | 0.83758 | 0 | 2.58 | 0 | 0 | 0 | 0 | 94.6855 | 0.83758 | 0
3055 | 1.6241 | 0 | 2.58 | 0 | 0 | 0 | 0 | 93.829 | 1.6241 | 0
3056 | 1.3827 | 0 | 2.58 | 0 | 0 | 0 | 0 | 92.1861 | 1.3827 | 0
3057 | 1.2047 | 0 | 2.58 | 0 | 0 | 0 | 0 | 90.785 | 1.2047 | 0
3058 | 1.0015 | 0 | 2.58 | 0 | 0 | 0 | 0 | 89.5622 | 1.0015 | 0
3059 | 0.92521 | 0 | 2.58 | 0 | 0 | 0 | 0 | 88.5427 | 0.92521 | 0
3060 | 0.88694 | 0 | 2.58 | 0 | 0 | 0 | 0 | 87.5998 | 0.88694 | 0
3061 | 1.1523 | 0 | 2.58 | 0 | 0 | 0 | 0 | 86.6954 | 1.1523 | 0
3062 | 1.0636 | 0 | 2.58 | 0 | 0 | 0 | 0 | 85.5257 | 1.0636 | 0
3063 | 0.76002 | 0 | 2.58 | 0 | 0 | 0 | 0 | 84.445 | 0.76002 | 0
3064 | 0.7095 | 0 | 2.58 | 0 | 0 | 0 | 0 | 83.6681 | 0.7095 | 0
3065 | 0.76008 | 0 | 2.58 | 0 | 0 | 0 | 0 | 82.9418 | 0.76008 | 0
3066 | 1.0636 | 0 | 2.58 | 0 | 0 | 0 | 0 | 82.1652 | 1.0636 | 0
3067 | 1.3548 | 0 | 2.58 | 0 | 0 | 0 | 0 | 81.0851 | 1.3548 | 0
3068 | 1.3677 | 0 | 2.58 | 0 | 0 | 0 | 0 | 79.7141 | 1.3677 | 0
3069 | 1.1403 | 0 | 2.58 | 0 | 0 | 0 | 0 | 78.3304 | 1.1403 | 0
3070 | 0.92512 | 0 | 2.58 | 0 | 0 | 0 | 0 | 77.1745 | 0.92512 | 0
3071 | 0.67231 | 0 | 2.58 | 0 | 0 | 0 | 0 | 76.2339 | 0.67231 | 0
3072 | 0.5968 | 0 | 2.58 | 0 | 0 | 0 | 0 | 75.5464 | 0.5968 | 0
3073 | 0.46012 | 0 | 2.58 | 0 | 0 | 0 | 0 | 74.9345 | 0.46012 | 0
3074 | 0.41423 | 0 | 2.58 | 0 | 0 | 0 | 0 | 74.4594 | 0.41423 | 0
3075 | 0.40303 | 0 | 2.58 | 0 | 0 | 0 | 0 | 74.0302 | 0.40303 | 0
3076 | 0.40316 | 0 | 2.58 | 0 | 0 | 0 | 0 | 73.6124 | 0.40316 | 0
3077 | 0.3984 | 0 | 2.58 | 0 | 0 | 0 | 0 | 73.1945 | 0.3984 | 0
3078 | 0.83737 | 0 | 2.58 | 0 | 0 | 0 | 0 | 72.7815 | 0.83737 | 0
3079 | 1.6234 | 0 | 2.58 | 0 | 0 | 0 | 0 | 71.9295 | 1.6234 | 0
3080 | 1.3822 | 0 | 2.58 | 0 | 0 | 0 | 0 | 70.2917 | 1.3822 | 0
3081 | 1.2042 | 0 | 2.58 | 0 | 0 | 0 | 0 | 68.8955 | 1.2042 | 0
3082 | 1.0011 | 0 | 2.58 | 0 | 0 | 0 | 0 | 67.6776 | 1.0011 | 0
3083 | 0.92478 | 0 | 2.58 | 0 | 0 | 0 | 0 | 66.663 | 0.92478 | 0
3084 | 0.88658 | 0 | 2.58 | 0 | 0 | 0 | 0 | 65.7249 | 0.88658 | 0
3085 | 1.1518 | 0 | 2.58 | 0 | 0 | 0 | 0 | 64.8251 | 1.1518 | 0
3086 | 1.0632 | 0 | 2.58 | 0 | 0 | 0 | 0 | 63.6604 | 1.0632 | 0
3087 | 0.75978 | 0 | 2.58 | 0 | 0 | 0 | 0 | 62.5844 | 0.75978 | 0
3088 | 0.70929 | 0 | 2.58 | 0 | 0 | 0 | 0 | 61.8121 | 0.70929 | 0
3089 | 0.7598 | 0 | 2.58 | 0 | 0 | 0 | 0 | 61.0905 | 0.7598 | 0
3090 | 1.0632 | 0 | 2.58 | 0 | 0 | 0 | 0 | 60.3185 | 1.0632 | 0
3091 | 1.3544 | 0 | 2.58 | 0 | 0 | 0 | 0 | 59.2432 | 1.3544 | 0
3092 | 1.3673 | 0 | 2.58 | 0 | 0 | 0 | 0 | 57.877 | 1.3673 | 0
3093 | 1.1399 | 0 | 2.58 | 0 | 0 | 0 | 0 | 56.4981 | 1.1399 | 0
3094 | 0.92494 | 0 | 2.58 | 0 | 0 | 0 | 0 | 55.3469 | 0.92494 | 0
3095 | 0.67223 | 0 | 2.58 | 0 | 0 | 0 | 0 | 54.4109 | 0.67223 | 0
3096 | 0.59677 | 0 | 2.58 | 0 | 0 | 0 | 0 | 53.7278 | 0.59677 | 0
3097 | 0.46009 | 0 | 2.58 | 0 | 0 | 0 | 0 | 53.1202 | 0.46009 | 0
3098 | 0.41419 | 0 | 2.58 | 0 | 0 | 0 | 0 | 52.6495 | 0.41419 | 0
3099 | 0.40281 | 0 | 2.58 | 0 | 0 | 0 | 0 | 52.2248 | 0.40281 | 0
3100 | 0.40295 | 0 | 2.58 | 0 | 0 | 0 | 0 | 51.8116 | 0.40295 | 0
3101 | 0.39832 | 0 | 2.58 | 0 | 0 | 0 | 0 | 51.3983 | 0.39832 | 0
3102 | 0.83737 | 0 | 2.58 | 0 | 0 | 0 | 0 | 50.9897 | 0.83737 | 0
3103 | 1.6235 | 0 | 2.58 | 0 | 0 | 0 | 0 | 50.1421 | 1.6235 | 0
3104 | 1.3822 | 0 | 2.58 | 0 | 0 | 0 | 0 | 48.5086 | 1.3822 | 0
3105 | 1.2042 | 0 | 2.58 | 0 | 0 | 0 | 0 | 47.1167 | 1.2042 | 0
3106 | 1.0011 | 0 | 2.58 | 0 | 0 | 0 | 0 | 45.9031 | 1.0011 | 0
3107 | 0.92494 | 0 | 2.58 | 0 | 0 | 0 | 0 | 44.8928 | 0.92494 | 0
3108 | 0.88676 | 0 | 2.58 | 0 | 0 | 0 | 0 | 43.9588 | 0.88676 | 0
3109 | 1.1522 | 0 | 2.58 | 0 | 0 | 0 | 0 | 43.0633 | 1.1522 | 0
3110 | 1.0636 | 0 | 2.58 | 0 | 0 | 0 | 0 | 41.9025 | 1.0636 | 0
3111 | 0.76004 | 0 | 2.58 | 0 | 0 | 0 | 0 | 40.8306 | 0.76004 | 0
3112 | 0.70955 | 0 | 2.58 | 0 | 0 | 0 | 0 | 40.0624 | 0.70955 | 0
3113 | 0.76005 | 0 | 2.58 | 0 | 0 | 0 | 0 | 39.3448 | 0.76005 | 0
3114 | 1.0636 | 0 | 2.58 | 0 | 0 | 0 | 0 | 38.5769 | 1.0636 | 0
3115 | 1.3548 | 0 | 2.58 | 0 | 0 | 0 | 0 | 37.5055 | 1.3548 | 0
3116 | 1.3678 | 0 | 2.58 | 0 | 0 | 0 | 0 | 36.1432 | 1.3678 | 0
3117 | 1.1403 | 0 | 2.58 | 0 | 0 | 0 | 0 | 34.7682 | 1.1403 | 0
3118 | 0.92521 | 0 | 2.58 | 0 | 0 | 0 | 0 | 33.6209 | 0.92521 | 0
3119 | 0.67239 | 0 | 2.58 | 0 | 0 | 0 | 0 | 32.6889 | 0.67239 | 0
3120 | 0.59689 | 0 | 2.58 | 0 | 0 | 0 | 0 | 32.01 | 0.59689 | 0
3121 | 0.45667 | 0 | 2.58 | 0 | 0 | 0 | 0 | 31.4067 | 0.45667 | 0
3122 | 0.4671 | 0 | 2.58 | 0 | 0 | 0 | 0 | 30.9438 | 0.4671 | 0
3123 | 0.42664 | 0 | 2.58 | 0 | 0 | 0 | 0 | 30.4705 | 0.42664 | 0
3124 | 0.39769 | 0 | 2.58 | 0 | 0 | 0 | 0 | 30.0377 | 0.39769 | 0
3125 | 0.39775 | 0 | 2.58 | 0 | 0 | 0 | 0 | 29.6341 | 0.39775 | 0
3126 | 0.4882 | 0 | 2.58 | 0 | 0 | 0 | 0 | 29.2304 | 0.4882 | 0
3127 | 0.71406 | 0 | 2.58 | 0 | 0 | 0 | 0 | 28.7363 | 0.71406 | 0
3128 | 0.96356 | 0 | 2.58 | 0 | 0 | 0 | 0 | 28.0165 | 0.96356 | 0
3129 | 1.3434 | 0 | 2.58 | 0 | 0 | 0 | 0 | 27.0474 | 1.3434 | 0
3130 | 1.332 | 0 | 2.58 | 0 | 0 | 0 | 0 | 25.6985 | 1.332 | 0
3131 | 1.2338 | 0 | 2.58 | 0 | 0 | 0 | 0 | 24.3614 | 1.2338 | 0
3132 | 1.2985 | 0 | 2.58 | 0 | 0 | 0 | 0 | 23.1227 | 1.2985 | 0
3133 | 1.3087 | 0 | 2.58 | 0 | 0 | 0 | 0 | 21.8196 | 1.3087 | 0
3134 | 1.1136 | 0 | 2.58 | 0 | 19.8789 | 0 | 0 | 20.5065 | 0 | 18.7653
3135 | 0.96185 | 0 | 2.58 | 0 | 0 | 0 | 0 | 39.2677 | 0.96185 | 0
3136 | 0.83187 | 0 | 2.58 | 0 | 0 | 0 | 0 | 38.298 | 0.83187 | 0
3137 | 0.96192 | 0 | 2.58 | 0 | 0 | 0 | 0 | 37.4584 | 0.96192 | 0
3138 | 1.1355 | 0 | 2.58 | 0 | 0 | 0 | 0 | 36.489 | 1.1355 | 0
3139 | 1.4392 | 0 | 2.58 | 0 | 0 | 0 | 0 | 35.3462 | 1.4392 | 0
3140 | 1.2117 | 0 | 2.58 | 0 | 0 | 0 | 0 | 33.8999 | 1.2117 | 0
3141 | 0.83251 | 0 | 2.58 | 0 | 0 | 0 | 0 | 32.6815 | 0.83251 | 0
3142 | 0.82183 | 0 | 2.58 | 0 | 0 | 0 | 0 | 31.8424 | 0.82183 | 0
3143 | 0.7353 | 0 | 2.58 | 0 | 0 | 0 | 0 | 31.0143 | 0.7353 | 0
3144 | 0.58414 | 0 | 2.58 | 0 | 0 | 0 | 0 | 30.2727 | 0.58414 | 0
3145 | 0.48953 | 0 | 2.58 | 0 | 0 | 0 | 0 | 29.6826 | 0.48953 | 0
3146 | 0.45497 | 0 | 2.58 | 0 | 0 | 0 | 0 | 29.1871 | 0.45497 | 0
3147 | 0.43269 | 0 | 2.58 | 0 | 0 | 0 | 0 | 28.7263 | 0.43269 | 0
3148 | 0.3979 | 0 | 2.58 | 0 | 0 | 0 | 0 | 28.2878 | 0.3979 | 0
3149 | 0.39799 | 0 | 2.58 | 0 | 0 | 0 | 0 | 27.8843 | 0.39799 | 0
3150 | 0.43279 | 0 | 2.58 | 0 | 0 | 0 | 0 | 27.4807 | 0.43279 | 0
3151 | 0.59599 | 0 | 2.58 | 0 | 0 | 0 | 0 | 27.0424 | 0.59599 | 0
3152 | 0.84699 | 0 | 2.58 | 0 | 0 | 0 | 0 | 26.441 | 0.84699 | 0
3153 | 1.1345 | 0 | 2.58 | 0 | 0 | 0 | 0 | 25.5887 | 1.1345 | 0
3154 | 1.3858 | 0 | 2.58 | 0 | 0 | 0 | 0 | 24.4492 | 1.3858 | 0
3155 | 1.4932 | 0 | 2.58 | 0 | 0 | 0 | 0 | 23.0585 | 1.4932 | 0
3156 | 1.5526 | 0 | 2.58 | 0 | 0 | 0 | 0 | 21.5607 | 1.5526 | 0
3157 | 1.3842 | 0 | 2.58 | 0 | 0 | 0 | 0 | 20.0038 | 1.3842 | 0
3158 | 1.2405 | 0 | 2.58 | 0 | 0 | 0 | 0 | 18.6156 | 1.2405 | 0
3159 | 1.0489 | 0 | 2.58 | 0 | 0 | 0 | 0 | 17.3713 | 1.0489 | 0
3160 | 0.96512 | 0 | 2.58 | 0 | 0 | 0 | 0 | 16.3189 | 0.96512 | 0
3161 | 0.70225 | 0 | 2.58 | 0 | 0 | 0 | 0 | 15.3505 | 0.70225 | 0
3162 | 1.0131 | 0 | 2.58 | 0 | 0 | 0 | 0 | 14.6452 | 1.0131 | 0
3163 | 1.2167 | 0 | 2.58 | 0 | 0 | 0 | 0 | 13.6291 | 1.2167 | 0
3164 | 1.2888 | 0 | 2.58 | 0 | 0 | 0 | 0 | 12.4098 | 1.2888 | 0
3165 | 0.83419 | 0 | 2.58 | 0 | 0 | 0 | 0 | 11.1185 | 0.83419 | 0
3166 | 0.79844 | 0 | 2.58 | 0 | 0 | 0 | 0 | 10.2821 | 0.79844 | 0
3167 | 0.76267 | 0 | 2.58 | 0 | 0 | 0 | 0 | 9.4816 | 0.76267 | 0
3168 | 0.58379 | 0 | 2.58 | 0 | 0 | 0 | 0 | 8.717 | 0.58379 | 0
3169 | 0.45998 | 0 | 2.58 | 0 | 0 | 0 | 0 | 8.1315 | 0.45998 | 0
3170 | 0.41401 | 0 | 2.58 | 0 | 0 | 0 | 0 | 7.6699 | 0.41401 | 0
3171 | 0.40228 | 0 | 2.58 | 0 | 0 | 0 | 0 | 7.2543 | 0.40228 | 0
3172 | 0.40236 | 0 | 2.58 | 0 | 0 | 0 | 0 | 6.8506 | 0.40236 | 0
3173 | 0.39793 | 0 | 2.58 | 0 | 0 | 0 | 0 | 6.4469 | 0.39793 | 0
3174 | 0.83693 | 0 | 2.58 | 0 | 0 | 0 | 0 | 6.0476 | 0.83693 | 0
3175 | 1.6223 | 0 | 2.58 | 0 | 0 | 0 | 0 | 5.2095 | 1.6223 | 0
3176 | 1.3812 | 0 | 2.58 | 0 | 0 | 0 | 0 | 3.5861 | 1.3812 | 0
3177 | 1.2033 | 0 | 2.58 | 0 | 0 | 0 | 0 | 2.2043 | 1.2033 | 0
3178 | 1.0003 | 0 | 2.58 | 0 | 0 | 0 | 0 | 1.0005 | 1.0003 | 0
3179 | 0.92407 | 0 | 2.58 | 0 | 0.92407 | 0 | 0 | 0 | 0 | 0
3180 | 0.88589 | 0 | 2.58 | 0 | 0.88589 | 0 | 0 | 0 | 0 | 0
3181 | 1.1508 | 0 | 2.58 | 0 | 1.1508 | 0 | 0 | 0 | 0 | 0
3182 | 1.0623 | 0 | 2.58 | 0 | 17.5528 | 0 | 0 | 0 | 0 | 16.4906
3183 | 0.7592 | 0 | 2.58 | 0 | 0 | 0 | 0 | 16.4906 | 0.7592 | 0
3184 | 0.70874 | 0 | 2.58 | 0 | 0 | 0 | 0 | 15.7281 | 0.70874 | 0
3185 | 0.75919 | 0 | 2.58 | 0 | 0 | 0 | 0 | 15.0162 | 0.75919 | 0
3186 | 1.0623 | 0 | 2.58 | 0 | 0 | 0 | 0 | 14.254 | 1.0623 | 0
3187 | 1.353 | 0 | 2.58 | 0 | 0 | 0 | 0 | 13.1889 | 1.353 | 0
3188 | 1.3659 | 0 | 2.58 | 0 | 0 | 0 | 0 | 11.8332 | 1.3659 | 0
3189 | 1.1389 | 0 | 2.58 | 0 | 0 | 0 | 0 | 10.4649 | 1.1389 | 0
3190 | 0.92415 | 0 | 2.58 | 0 | 0 | 0 | 0 | 9.324 | 0.92415 | 0
3191 | 0.67173 | 0 | 2.58 | 0 | 0 | 0 | 0 | 8.398 | 0.67173 | 0
3192 | 0.59635 | 0 | 2.58 | 0 | 0 | 0 | 0 | 7.7245 | 0.59635 | 0
3193 | 0.45976 | 0 | 2.58 | 0 | 0 | 0 | 0 | 7.1267 | 0.45976 | 0
3194 | 0.41378 | 0 | 2.58 | 0 | 0 | 0 | 0 | 6.6655 | 0.41378 | 0
3195 | 0.40166 | 0 | 2.58 | 0 | 0 | 0 | 0 | 6.2504 | 0.40166 | 0
3196 | 0.40183 | 0 | 2.58 | 0 | 0 | 0 | 0 | 5.8474 | 0.40183 | 0
3197 | 0.39769 | 0 | 2.58 | 0 | 0 | 0 | 0 | 5.4445 | 0.39769 | 0
3198 | 0.83679 | 0 | 2.58 | 0 | 0 | 0 | 0 | 5.0457 | 0.83679 | 0
3199 | 1.622 | 0 | 2.58 | 0 | 0 | 0 | 0 | 4.2079 | 1.622 | 0
3200 | 1.381 | 0 | 2.58 | 0 | 0 | 0 | 0 | 2.585 | 1.381 | 0
3201 | 1.2032 | 0 | 2.58 | 0 | 0 | 0 | 0 | 1.2035 | 1.2032 | 0
3202 | 1.0003 | 0 | 2.58 | 0 | 1.0003 | 0 | 0 | 0 | 0 | 0
3203 | 0.92413 | 0 | 2.58 | 0 | 0.92413 | 0 | 0 | 0 | 0 | 0
3204 | 0.88597 | 0 | 2.58 | 0 | 0.88597 | 0 | 0 | 0 | 0 | 0
3205 | 1.1509 | 0 | 2.58 | 0 | 1.1509 | 0 | 0 | 0 | 0 | 0
3206 | 1.0625 | 0 | 2.58 | 0 | 14.4299 | 0 | 0 | 0 | 0 | 13.3674
3207 | 0.75934 | 0 | 2.58 | 0 | 29.2009 | 0 | 0 | 13.3674 | 0 | 28.4416
3208 | 0.70889 | 0 | 2.58 | 0 | 0 | 0 | 0 | 41.8063 | 0.70889 | 0
3209 | 0.75938 | 0 | 2.58 | 0 | 0 | 0 | 0 | 41.0891 | 0.75938 | 0
3210 | 1.0626 | 0 | 2.58 | 0 | 0 | 0 | 0 | 40.3215 | 1.0626 | 0
3211 | 1.3534 | 0 | 2.58 | 0 | 0 | 0 | 0 | 39.2508 | 1.3534 | 0
3212 | 1.3664 | 0 | 2.58 | 0 | 0 | 0 | 0 | 37.8896 | 1.3664 | 0
3213 | 1.1391 | 0 | 2.58 | 0 | 0 | 0 | 0 | 36.5156 | 1.1391 | 0
3214 | 0.9243 | 0 | 2.58 | 0 | 0 | 0 | 0 | 35.3692 | 0.9243 | 0
3215 | 0.67178 | 0 | 2.58 | 0 | 0 | 0 | 0 | 34.4378 | 0.67178 | 0
3216 | 0.59636 | 0 | 2.58 | 0 | 0 | 0 | 0 | 33.7591 | 0.59636 | 0
3217 | 0.45971 | 0 | 2.58 | 0 | 0 | 0 | 0 | 33.156 | 0.45971 | 0
3218 | 0.41364 | 0 | 2.58 | 0 | 0 | 0 | 0 | 32.6897 | 0.41364 | 0
3219 | 0.40118 | 0 | 2.58 | 0 | 0 | 0 | 0 | 32.2695 | 0.40118 | 0
3220 | 0.40125 | 0 | 2.58 | 0 | 0 | 0 | 0 | 31.8619 | 0.40125 | 0
3221 | 0.39732 | 0 | 2.58 | 0 | 0 | 0 | 0 | 31.4543 | 0.39732 | 0
3222 | 0.83638 | 0 | 2.58 | 0 | 0 | 0 | 0 | 31.0506 | 0.83638 | 0
3223 | 1.6211 | 0 | 2.58 | 0 | 0 | 0 | 0 | 30.2081 | 1.6211 | 0
3224 | 1.3804 | 0 | 2.58 | 0 | 0 | 0 | 0 | 28.5809 | 1.3804 | 0
3225 | 1.2027 | 0 | 2.58 | 0 | 0 | 0 | 0 | 27.1948 | 1.2027 | 0
3226 | 0.99989 | 0 | 2.58 | 0 | 0 | 0 | 0 | 25.9867 | 0.99989 | 0
3227 | 0.92365 | 0 | 2.58 | 0 | 0 | 0 | 0 | 24.9816 | 0.92365 | 0
3228 | 0.8855 | 0 | 2.58 | 0 | 2.7039 | 0 | 0 | 24.053 | 0 | 1.8184
3229 | 1.1502 | 0 | 2.58 | 0 | 16.387 | 0 | 0 | 25.8666 | 0 | 15.2368
3230 | 1.0617 | 0 | 2.58 | 0 | 0 | 0 | 0 | 41.0982 | 1.0617 | 0
3231 | 0.75881 | 0 | 2.58 | 0 | 0 | 0 | 0 | 40.0283 | 0.75881 | 0
3232 | 0.70836 | 0 | 2.58 | 0 | 0 | 0 | 0 | 39.2615 | 0.70836 | 0
3233 | 0.75873 | 0 | 2.58 | 0 | 0 | 0 | 0 | 38.5453 | 0.75873 | 0
3234 | 1.0615 | 0 | 2.58 | 0 | 0 | 0 | 0 | 37.7788 | 1.0615 | 0
3235 | 1.352 | 0 | 2.58 | 0 | 0 | 0 | 0 | 36.7098 | 1.352 | 0
3236 | 1.3649 | 0 | 2.58 | 0 | 0 | 0 | 0 | 35.3505 | 1.3649 | 0
3237 | 1.1381 | 0 | 2.58 | 0 | 0 | 0 | 0 | 33.9785 | 1.1381 | 0
3238 | 0.92356 | 0 | 2.58 | 0 | 0 | 0 | 0 | 32.8336 | 0.92356 | 0
3239 | 0.67138 | 0 | 2.58 | 0 | 0 | 0 | 0 | 31.9035 | 0.67138 | 0
3240 | 0.59605 | 0 | 2.58 | 0 | 0 | 0 | 0 | 31.2258 | 0.59605 | 0
3241 | 0.45952 | 0 | 2.58 | 0 | 0 | 0 | 0 | 30.6235 | 0.45952 | 0
3242 | 0.41344 | 0 | 2.58 | 0 | 0 | 0 | 0 | 30.1578 | 0.41344 | 0
3243 | 0.40067 | 0 | 2.58 | 0 | 0 | 0 | 0 | 29.7383 | 0.40067 | 0
3244 | 0.40083 | 0 | 2.58 | 0 | 0 | 0 | 0 | 29.3317 | 0.40083 | 0
3245 | 0.39712 | 0 | 2.58 | 0 | 0 | 0 | 0 | 28.925 | 0.39712 | 0
3246 | 0.83629 | 0 | 2.58 | 0 | 0 | 0 | 0 | 28.5221 | 0.83629 | 0
3247 | 1.6209 | 0 | 2.58 | 0 | 0 | 0 | 0 | 27.6801 | 1.6209 | 0
3248 | 1.3802 | 0 | 2.58 | 0 | 0 | 0 | 0 | 26.0536 | 1.3802 | 0
3249 | 1.2027 | 0 | 2.58 | 0 | 0 | 0 | 0 | 24.6682 | 1.2027 | 0
3250 | 0.9999 | 0 | 2.58 | 0 | 0 | 0 | 0 | 23.4606 | 0.9999 | 0
3251 | 0.92378 | 0 | 2.58 | 0 | 0 | 0 | 0 | 22.456 | 0.92378 | 0
3252 | 0.88565 | 0 | 2.58 | 0 | 0 | 0 | 0 | 21.5277 | 0.88565 | 0
3253 | 1.1505 | 0 | 2.58 | 0 | 0 | 0 | 0 | 20.6377 | 1.1505 | 0
3254 | 1.0621 | 0 | 2.58 | 0 | 0 | 0 | 0 | 19.4832 | 1.0621 | 0
3255 | 0.75907 | 0 | 2.58 | 0 | 0 | 0 | 0 | 18.4172 | 0.75907 | 0
3256 | 0.70864 | 0 | 2.58 | 0 | 0 | 0 | 0 | 17.6545 | 0.70864 | 0
3257 | 0.75905 | 0 | 2.58 | 0 | 0 | 0 | 0 | 16.9423 | 0.75905 | 0
3258 | 1.062 | 0 | 2.58 | 0 | 0 | 0 | 0 | 16.1799 | 1.062 | 0
3259 | 1.3526 | 0 | 2.58 | 0 | 0 | 0 | 0 | 15.1146 | 1.3526 | 0
3260 | 1.3655 | 0 | 2.58 | 0 | 0 | 0 | 0 | 13.759 | 1.3655 | 0
3261 | 1.1386 | 0 | 2.58 | 0 | 0 | 0 | 0 | 12.3907 | 1.1386 | 0
3262 | 0.92394 | 0 | 2.58 | 0 | 0 | 0 | 0 | 11.2496 | 0.92394 | 0
3263 | 0.67161 | 0 | 2.58 | 0 | 0 | 0 | 0 | 10.3234 | 0.67161 | 0
3264 | 0.59625 | 0 | 2.58 | 0 | 0 | 0 | 0 | 9.6498 | 0.59625 | 0
3265 | 0.45965 | 0 | 2.58 | 0 | 0 | 0 | 0 | 9.0516 | 0.45965 | 0
3266 | 0.41359 | 0 | 2.58 | 0 | 0 | 0 | 0 | 8.5901 | 0.41359 | 0
3267 | 0.401 | 0 | 2.58 | 0 | 0 | 0 | 0 | 8.1748 | 0.401 | 0
3268 | 0.40115 | 0 | 2.58 | 0 | 0 | 0 | 0 | 7.7722 | 0.40115 | 0
3269 | 0.39733 | 0 | 2.58 | 0 | 0 | 0 | 0 | 7.3695 | 0.39733 | 0
3270 | 0.83655 | 0 | 2.58 | 0 | 0 | 0 | 0 | 6.9707 | 0.83655 | 0
3271 | 1.6215 | 0 | 2.58 | 0 | 0 | 0 | 0 | 6.1327 | 1.6215 | 0
3272 | 1.3807 | 0 | 2.58 | 0 | 0 | 0 | 0 | 4.51 | 1.3807 | 0
3273 | 1.203 | 0 | 2.58 | 0 | 0 | 0 | 0 | 3.1285 | 1.203 | 0
3274 | 1.0002 | 0 | 2.58 | 0 | 0 | 0 | 0 | 1.9248 | 1.0002 | 0
3275 | 0.92408 | 0 | 2.58 | 0 | 0 | 0 | 0 | 0.92426 | 0.92408 | 0
3276 | 0.88595 | 0 | 2.58 | 0 | 0.88595 | 0 | 0 | 0 | 0 | 0
3277 | 1.1509 | 0 | 2.58 | 0 | 15.5833 | 0 | 0 | 0 | 0 | 14.4324
3278 | 1.0624 | 0 | 2.58 | 0 | 4.2279 | 0 | 0 | 14.4324 | 0 | 3.1655
3279 | 0.75933 | 0 | 2.58 | 0 | 0 | 0 | 0 | 17.595 | 0.75933 | 0
3280 | 0.70889 | 0 | 2.58 | 0 | 0 | 0 | 0 | 16.8322 | 0.70889 | 0
3281 | 0.75936 | 0 | 2.58 | 0 | 0 | 0 | 0 | 16.1199 | 0.75936 | 0
3282 | 1.0625 | 0 | 2.58 | 0 | 0 | 0 | 0 | 15.3573 | 1.0625 | 0
3283 | 1.3533 | 0 | 2.58 | 0 | 0 | 0 | 0 | 14.2917 | 1.3533 | 0
3284 | 1.3662 | 0 | 2.58 | 0 | 0 | 0 | 0 | 12.9355 | 1.3662 | 0
3285 | 1.1391 | 0 | 2.58 | 0 | 0 | 0 | 0 | 11.5667 | 1.1391 | 0
3286 | 0.92437 | 0 | 2.58 | 0 | 0 | 0 | 0 | 10.4252 | 0.92437 | 0
3287 | 0.67188 | 0 | 2.58 | 0 | 0 | 0 | 0 | 9.4988 | 0.67188 | 0
3288 | 0.59648 | 0 | 2.58 | 0 | 0 | 0 | 0 | 8.825 | 0.59648 | 0
3289 | 0.45634 | 0 | 2.58 | 0 | 0 | 0 | 0 | 8.2268 | 0.45634 | 0
3290 | 0.4668 | 0 | 2.58 | 0 | 0 | 0 | 0 | 7.7688 | 0.4668 | 0
3291 | 0.42629 | 0 | 2.58 | 0 | 0 | 0 | 0 | 7.3004 | 0.42629 | 0
3292 | 0.3969 | 0 | 2.58 | 0 | 0 | 0 | 0 | 6.8727 | 0.3969 | 0
3293 | 0.39699 | 0 | 2.58 | 0 | 0 | 0 | 0 | 6.4744 | 0.39699 | 0
3294 | 0.48796 | 0 | 2.58 | 0 | 0 | 0 | 0 | 6.0761 | 0.48796 | 0
3295 | 0.71368 | 0 | 2.58 | 0 | 0 | 0 | 0 | 5.5869 | 0.71368 | 0
3296 | 0.9629 | 0 | 2.58 | 0 | 0 | 0 | 0 | 4.8721 | 0.9629 | 0
3297 | 1.3424 | 0 | 2.58 | 0 | 0 | 0 | 0 | 3.9083 | 1.3424 | 0
3298 | 1.3311 | 0 | 2.58 | 0 | 0 | 0 | 0 | 2.5651 | 1.3311 | 0
3299 | 1.2332 | 0 | 2.58 | 0 | 0 | 0 | 0 | 1.2334 | 1.2332 | 0
3300 | 1.298 | 0 | 2.58 | 0 | 1.298 | 0 | 0 | 0 | 0 | 0
3301 | 1.3081 | 0 | 2.58 | 0 | 1.3081 | 0 | 0 | 0 | 0 | 0
3302 | 1.113 | 0 | 2.58 | 0 | 17.2245 | 0 | 0 | 0 | 0 | 16.1115
3303 | 0.96135 | 0 | 2.58 | 0 | 0 | 0 | 0 | 16.1115 | 0.96135 | 0
3304 | 0.83144 | 0 | 2.58 | 0 | 0 | 0 | 0 | 15.1469 | 0.83144 | 0
3305 | 0.96133 | 0 | 2.58 | 0 | 0 | 0 | 0 | 14.3124 | 0.96133 | 0
3306 | 1.1347 | 0 | 2.58 | 0 | 0 | 0 | 0 | 13.3483 | 1.1347 | 0
3307 | 1.4382 | 0 | 2.58 | 0 | 0 | 0 | 0 | 12.2108 | 1.4382 | 0
3308 | 1.2109 | 0 | 2.58 | 0 | 0 | 0 | 0 | 10.7702 | 1.2109 | 0
3309 | 0.83214 | 0 | 2.58 | 0 | 0 | 0 | 0 | 9.5571 | 0.83214 | 0
3310 | 0.82153 | 0 | 2.58 | 0 | 0 | 0 | 0 | 8.723 | 0.82153 | 0
3311 | 0.7351 | 0 | 2.58 | 0 | 0 | 0 | 0 | 7.8998 | 0.7351 | 0
3312 | 0.58403 | 0 | 2.58 | 0 | 0 | 0 | 0 | 7.1631 | 0.58403 | 0
3313 | 0.48945 | 0 | 2.58 | 0 | 0 | 0 | 0 | 6.5776 | 0.48945 | 0
3314 | 0.4549 | 0 | 2.58 | 0 | 0 | 0 | 0 | 6.0869 | 0.4549 | 0
3315 | 0.43262 | 0 | 2.58 | 0 | 0 | 0 | 0 | 5.6307 | 0.43262 | 0
3316 | 0.39767 | 0 | 2.58 | 0 | 0 | 0 | 0 | 5.197 | 0.39767 | 0
3317 | 0.39777 | 0 | 2.58 | 0 | 0 | 0 | 0 | 4.7983 | 0.39777 | 0
3318 | 0.43275 | 0 | 2.58 | 0 | 0 | 0 | 0 | 4.3996 | 0.43275 | 0
3319 | 0.59603 | 0 | 2.58 | 0 | 0 | 0 | 0 | 3.9659 | 0.59603 | 0
3320 | 0.84708 | 0 | 2.58 | 0 | 0 | 0 | 0 | 3.3691 | 0.84708 | 0
3321 | 1.1346 | 0 | 2.58 | 0 | 0 | 0 | 0 | 2.5214 | 1.1346 | 0
3322 | 1.386 | 0 | 2.58 | 0 | 0 | 0 | 0 | 1.3863 | 1.386 | 0
3323 | 1.4934 | 0 | 2.58 | 0 | 1.4934 | 0 | 0 | 0 | 0 | 0
3324 | 1.5529 | 0 | 2.58 | 0 | 1.5529 | 0 | 0 | 0 | 0 | 0
3325 | 1.3845 | 0 | 2.58 | 0 | 22.9887 | 0 | 0 | 0 | 0 | 21.6042
3326 | 1.2408 | 0 | 2.58 | 0 | 29.2009 | 0 | 0 | 21.6042 | 0 | 27.9601
3327 | 1.0492 | 0 | 2.58 | 0 | 0 | 0 | 0 | 49.56 | 1.0492 | 0
3328 | 0.96539 | 0 | 2.58 | 0 | 0 | 0 | 0 | 48.5009 | 0.96539 | 0
3329 | 0.70244 | 0 | 2.58 | 0 | 0 | 0 | 0 | 47.5258 | 0.70244 | 0
3330 | 1.0134 | 0 | 2.58 | 0 | 0 | 0 | 0 | 46.8139 | 1.0134 | 0
3331 | 1.2171 | 0 | 2.58 | 0 | 0 | 0 | 0 | 45.7911 | 1.2171 | 0
3332 | 1.2893 | 0 | 2.58 | 0 | 0 | 0 | 0 | 44.5648 | 1.2893 | 0
3333 | 0.83454 | 0 | 2.58 | 0 | 0 | 0 | 0 | 43.2666 | 0.83454 | 0
3334 | 0.79879 | 0 | 2.58 | 0 | 0 | 0 | 0 | 42.4235 | 0.79879 | 0
3335 | 0.76307 | 0 | 2.58 | 0 | 0 | 0 | 0 | 41.6162 | 0.76307 | 0
3336 | 0.58409 | 0 | 2.58 | 0 | 0 | 0 | 0 | 40.8448 | 0.58409 | 0
3337 | 0.46023 | 0 | 2.58 | 0 | 0 | 0 | 0 | 40.2525 | 0.46023 | 0
3338 | 0.4143 | 0 | 2.58 | 0 | 0 | 0 | 0 | 39.7842 | 0.4143 | 0
3339 | 0.40301 | 0 | 2.58 | 0 | 0 | 0 | 0 | 39.362 | 0.40301 | 0
3340 | 0.40317 | 0 | 2.58 | 0 | 0 | 0 | 0 | 38.9511 | 0.40317 | 0
3341 | 0.39848 | 0 | 2.58 | 0 | 0 | 0 | 0 | 38.5401 | 0.39848 | 0
3342 | 0.83768 | 0 | 2.58 | 0 | 0 | 0 | 0 | 38.1339 | 0.83768 | 0
3343 | 1.6241 | 0 | 2.58 | 0 | 0 | 0 | 0 | 37.2886 | 1.6241 | 0
3344 | 1.3827 | 0 | 2.58 | 0 | 0 | 0 | 0 | 35.6571 | 1.3827 | 0
3345 | 1.2047 | 0 | 2.58 | 0 | 0 | 0 | 0 | 34.2672 | 1.2047 | 0
3346 | 1.0014 | 0 | 2.58 | 0 | 0 | 0 | 0 | 33.0557 | 1.0014 | 0
3347 | 0.92512 | 0 | 2.58 | 0 | 0 | 0 | 0 | 32.0477 | 0.92512 | 0
3348 | 0.88692 | 0 | 2.58 | 0 | 0 | 0 | 0 | 31.1161 | 0.88692 | 0
3349 | 1.1523 | 0 | 2.58 | 0 | 12.1621 | 0 | 0 | 30.223 | 0 | 11.0098
3350 | 1.0637 | 0 | 2.58 | 0 | 0 | 0 | 0 | 41.2267 | 1.0637 | 0
3351 | 0.76014 | 0 | 2.58 | 0 | 0 | 0 | 0 | 40.1548 | 0.76014 | 0
3352 | 0.70961 | 0 | 2.58 | 0 | 0 | 0 | 0 | 39.3866 | 0.70961 | 0
3353 | 0.76015 | 0 | 2.58 | 0 | 0 | 0 | 0 | 38.6691 | 0.76015 | 0
3354 | 1.0638 | 0 | 2.58 | 0 | 0 | 0 | 0 | 37.9012 | 1.0638 | 0
3355 | 1.3551 | 0 | 2.58 | 0 | 0 | 0 | 0 | 36.8298 | 1.3551 | 0
3356 | 1.3681 | 0 | 2.58 | 0 | 0 | 0 | 0 | 35.4673 | 1.3681 | 0
3357 | 1.1406 | 0 | 2.58 | 0 | 0 | 0 | 0 | 34.0921 | 1.1406 | 0
3358 | 0.92545 | 0 | 2.58 | 0 | 0 | 0 | 0 | 32.9447 | 0.92545 | 0
3359 | 0.67256 | 0 | 2.58 | 0 | 0 | 0 | 0 | 32.0126 | 0.67256 | 0
3360 | 0.59704 | 0 | 2.58 | 0 | 0 | 0 | 0 | 31.3337 | 0.59704 | 0
3361 | 0.46029 | 0 | 2.58 | 0 | 0 | 0 | 0 | 30.7304 | 0.46029 | 0
3362 | 0.4144 | 0 | 2.58 | 0 | 0 | 0 | 0 | 30.2639 | 0.4144 | 0
3363 | 0.40335 | 0 | 2.58 | 0 | 0 | 0 | 0 | 29.8435 | 0.40335 | 0
3364 | 0.40351 | 0 | 2.58 | 0 | 0 | 0 | 0 | 29.4342 | 0.40351 | 0
3365 | 0.39865 | 0 | 2.58 | 0 | 0 | 0 | 0 | 29.0248 | 0.39865 | 0
3366 | 0.83781 | 0 | 2.58 | 0 | 0 | 0 | 0 | 28.6203 | 0.83781 | 0
3367 | 1.6245 | 0 | 2.58 | 0 | 0 | 0 | 0 | 27.7768 | 1.6245 | 0
3368 | 1.383 | 0 | 2.58 | 0 | 0 | 0 | 0 | 26.1468 | 1.383 | 0
3369 | 1.205 | 0 | 2.58 | 0 | 0 | 0 | 0 | 24.7585 | 1.205 | 0
3370 | 1.0018 | 0 | 2.58 | 0 | 0 | 0 | 0 | 23.5485 | 1.0018 | 0
3371 | 0.92546 | 0 | 2.58 | 0 | 0 | 0 | 0 | 22.542 | 0.92546 | 0
3372 | 0.88726 | 0 | 2.58 | 0 | 0 | 0 | 0 | 21.6121 | 0.88726 | 0
3373 | 1.1528 | 0 | 2.58 | 0 | 14.1491 | 0 | 0 | 20.7205 | 0 | 12.9963
3374 | 1.0641 | 0 | 2.58 | 0 | 3.9577 | 0 | 0 | 33.7126 | 0 | 2.8936
3375 | 0.76044 | 0 | 2.58 | 0 | 0 | 0 | 0 | 36.5995 | 0.76044 | 0
3376 | 0.70994 | 0 | 2.58 | 0 | 0 | 0 | 0 | 35.8317 | 0.70994 | 0
3377 | 0.76051 | 0 | 2.58 | 0 | 0 | 0 | 0 | 35.1146 | 0.76051 | 0
3378 | 1.0644 | 0 | 2.58 | 0 | 0 | 0 | 0 | 34.3471 | 1.0644 | 0
3379 | 1.3559 | 0 | 2.58 | 0 | 0 | 0 | 0 | 33.2758 | 1.3559 | 0
3380 | 1.3688 | 0 | 2.58 | 0 | 0 | 0 | 0 | 31.9133 | 1.3688 | 0
3381 | 1.1412 | 0 | 2.58 | 0 | 0 | 0 | 0 | 30.5381 | 1.1412 | 0
3382 | 0.92594 | 0 | 2.58 | 0 | 0 | 0 | 0 | 29.3908 | 0.92594 | 0
3383 | 0.67285 | 0 | 2.58 | 0 | 0 | 0 | 0 | 28.459 | 0.67285 | 0
3384 | 0.59728 | 0 | 2.58 | 0 | 0 | 0 | 0 | 27.7804 | 0.59728 | 0
3385 | 0.46048 | 0 | 2.58 | 0 | 0 | 0 | 0 | 27.1776 | 0.46048 | 0
3386 | 0.41465 | 0 | 2.58 | 0 | 0 | 0 | 0 | 26.7117 | 0.41465 | 0
3387 | 0.40407 | 0 | 2.58 | 0 | 0 | 0 | 0 | 26.2917 | 0.40407 | 0
3388 | 0.40424 | 0 | 2.58 | 0 | 0 | 0 | 0 | 25.8823 | 0.40424 | 0
3389 | 0.39908 | 0 | 2.58 | 0 | 0 | 0 | 0 | 25.4729 | 0.39908 | 0
3390 | 0.83822 | 0 | 2.58 | 0 | 0 | 0 | 0 | 25.0688 | 0.83822 | 0
3391 | 1.6255 | 0 | 2.58 | 0 | 0 | 0 | 0 | 24.2255 | 1.6255 | 0
3392 | 1.3839 | 0 | 2.58 | 0 | 0 | 0 | 0 | 22.5952 | 1.3839 | 0
3393 | 1.2057 | 0 | 2.58 | 0 | 0 | 0 | 0 | 21.2067 | 1.2057 | 0
3394 | 1.0023 | 0 | 2.58 | 0 | 0 | 0 | 0 | 19.9968 | 1.0023 | 0
3395 | 0.92596 | 0 | 2.58 | 0 | 0 | 0 | 0 | 18.9904 | 0.92596 | 0
3396 | 0.88771 | 0 | 2.58 | 0 | 16.4497 | 0 | 0 | 18.0607 | 0 | 15.562
3397 | 1.1533 | 0 | 2.58 | 0 | 21.2876 | 0 | 0 | 33.619 | 0 | 20.1342
3398 | 1.0646 | 0 | 2.58 | 0 | 8.4524 | 0 | 0 | 53.7465 | 0 | 7.3878
3399 | 0.7607 | 0 | 2.58 | 0 | 0 | 0 | 0 | 61.1236 | 0.7607 | 0
3400 | 0.71014 | 0 | 2.58 | 0 | 0 | 0 | 0 | 60.3507 | 0.71014 | 0
3401 | 0.76073 | 0 | 2.58 | 0 | 0 | 0 | 0 | 59.6284 | 0.76073 | 0
3402 | 1.0647 | 0 | 2.58 | 0 | 0 | 0 | 0 | 58.8558 | 1.0647 | 0
3403 | 1.3564 | 0 | 2.58 | 0 | 0 | 0 | 0 | 57.7793 | 1.3564 | 0
3404 | 1.3694 | 0 | 2.58 | 0 | 0 | 0 | 0 | 56.4113 | 1.3694 | 0
3405 | 1.1416 | 0 | 2.58 | 0 | 0 | 0 | 0 | 55.0307 | 1.1416 | 0
3406 | 0.92626 | 0 | 2.58 | 0 | 0 | 0 | 0 | 53.8781 | 0.92626 | 0
3407 | 0.67307 | 0 | 2.58 | 0 | 0 | 0 | 0 | 52.941 | 0.67307 | 0
3408 | 0.59749 | 0 | 2.58 | 0 | 0 | 0 | 0 | 52.2574 | 0.59749 | 0
3409 | 0.46067 | 0 | 2.58 | 0 | 0 | 0 | 0 | 51.6494 | 0.46067 | 0
3410 | 0.41489 | 0 | 2.58 | 0 | 0 | 0 | 0 | 51.1784 | 0.41489 | 0
3411 | 0.40479 | 0 | 2.58 | 0 | 0 | 0 | 0 | 50.7533 | 0.40479 | 0
3412 | 0.40496 | 0 | 2.58 | 0 | 0 | 0 | 0 | 50.3383 | 0.40496 | 0
3413 | 0.39949 | 0 | 2.58 | 0 | 0 | 0 | 0 | 49.9233 | 0.39949 | 0
3414 | 0.83864 | 0 | 2.58 | 0 | 0 | 0 | 0 | 49.5138 | 0.83864 | 0
3415 | 1.6265 | 0 | 2.58 | 0 | 0 | 0 | 0 | 48.6653 | 1.6265 | 0
3416 | 1.3847 | 0 | 2.58 | 0 | 0 | 0 | 0 | 47.0291 | 1.3847 | 0
3417 | 1.2064 | 0 | 2.58 | 0 | 0 | 0 | 0 | 45.635 | 1.2064 | 0
3418 | 1.0028 | 0 | 2.58 | 0 | 0 | 0 | 0 | 44.4195 | 1.0028 | 0
3419 | 0.92639 | 0 | 2.58 | 0 | 0 | 0 | 0 | 43.4078 | 0.92639 | 0
3420 | 0.8881 | 0 | 2.58 | 0 | 0 | 0 | 0 | 42.4727 | 0.8881 | 0
3421 | 1.154 | 0 | 2.58 | 0 | 0 | 0 | 0 | 41.5761 | 1.154 | 0
3422 | 1.0653 | 0 | 2.58 | 0 | 0 | 0 | 0 | 40.4138 | 1.0653 | 0
3423 | 0.76112 | 0 | 2.58 | 0 | 0 | 0 | 0 | 39.3405 | 0.76112 | 0
3424 | 0.71051 | 0 | 2.58 | 0 | 0 | 0 | 0 | 38.5715 | 0.71051 | 0
3425 | 0.76117 | 0 | 2.58 | 0 | 0 | 0 | 0 | 37.8533 | 0.76117 | 0
3426 | 1.0655 | 0 | 2.58 | 0 | 0 | 0 | 0 | 37.0846 | 1.0655 | 0
3427 | 1.3574 | 0 | 2.58 | 0 | 0 | 0 | 0 | 36.0117 | 1.3574 | 0
3428 | 1.3704 | 0 | 2.58 | 0 | 0 | 0 | 0 | 34.6471 | 1.3704 | 0
3429 | 1.1424 | 0 | 2.58 | 0 | 0 | 0 | 0 | 33.2698 | 1.1424 | 0
3430 | 0.92682 | 0 | 2.58 | 0 | 0 | 0 | 0 | 32.1207 | 0.92682 | 0
3431 | 0.67343 | 0 | 2.58 | 0 | 0 | 0 | 0 | 31.1875 | 0.67343 | 0
3432 | 0.5978 | 0 | 2.58 | 0 | 0 | 0 | 0 | 30.5078 | 0.5978 | 0
3433 | 0.4609 | 0 | 2.58 | 0 | 0 | 0 | 0 | 29.9039 | 0.4609 | 0
3434 | 0.41519 | 0 | 2.58 | 0 | 0 | 0 | 0 | 29.437 | 0.41519 | 0
3435 | 0.40562 | 0 | 2.58 | 0 | 0 | 0 | 0 | 29.0159 | 0.40562 | 0
3436 | 0.40582 | 0 | 2.58 | 0 | 0 | 0 | 0 | 28.6045 | 0.40582 | 0
3437 | 0.39997 | 0 | 2.58 | 0 | 0 | 0 | 0 | 28.193 | 0.39997 | 0
3438 | 0.83908 | 0 | 2.58 | 0 | 0 | 0 | 0 | 27.7874 | 0.83908 | 0
3439 | 1.6274 | 0 | 2.58 | 0 | 0 | 0 | 0 | 26.9427 | 1.6274 | 0
3440 | 1.3854 | 0 | 2.58 | 0 | 0 | 0 | 0 | 25.3099 | 1.3854 | 0
3441 | 1.207 | 0 | 2.58 | 0 | 0 | 0 | 0 | 23.9194 | 1.207 | 0
3442 | 1.0033 | 0 | 2.58 | 0 | 0 | 0 | 0 | 22.7077 | 1.0033 | 0
3443 | 0.92678 | 0 | 2.58 | 0 | 0 | 0 | 0 | 21.6999 | 0.92678 | 0
3444 | 0.88849 | 0 | 2.58 | 0 | 0 | 0 | 0 | 20.7688 | 0.88849 | 0
3445 | 1.1545 | 0 | 2.58 | 0 | 0 | 0 | 0 | 19.8761 | 1.1545 | 0
3446 | 1.0657 | 0 | 2.58 | 0 | 0 | 0 | 0 | 18.7176 | 1.0657 | 0
3447 | 0.76135 | 0 | 2.58 | 0 | 0 | 0 | 0 | 17.6482 | 0.76135 | 0
3448 | 0.7107 | 0 | 2.58 | 0 | 0 | 0 | 0 | 16.8833 | 0.7107 | 0
3449 | 0.76136 | 0 | 2.58 | 0 | 0 | 0 | 0 | 16.1693 | 0.76136 | 0
3450 | 1.0657 | 0 | 2.58 | 0 | 0 | 0 | 0 | 15.4047 | 1.0657 | 0
3451 | 1.3578 | 0 | 2.58 | 0 | 0 | 0 | 0 | 14.3359 | 1.3578 | 0
3452 | 1.3708 | 0 | 2.58 | 0 | 0 | 0 | 0 | 12.9752 | 1.3708 | 0
3453 | 1.1427 | 0 | 2.58 | 0 | 0 | 0 | 0 | 11.6018 | 1.1427 | 0
3454 | 0.92705 | 0 | 2.58 | 0 | 0 | 0 | 0 | 10.4567 | 0.92705 | 0
3455 | 0.67356 | 0 | 2.58 | 0 | 0 | 0 | 0 | 9.5276 | 0.67356 | 0
3456 | 0.59788 | 0 | 2.58 | 0 | 0 | 0 | 0 | 8.8521 | 0.59788 | 0
3457 | 0.45749 | 0 | 2.58 | 0 | 0 | 0 | 0 | 8.2524 | 0.45749 | 0
3458 | 0.46792 | 0 | 2.58 | 0 | 0 | 0 | 0 | 7.7933 | 0.46792 | 0
3459 | 0.42757 | 0 | 2.58 | 0 | 0 | 0 | 0 | 7.3238 | 0.42757 | 0
3460 | 0.39965 | 0 | 2.58 | 0 | 0 | 0 | 0 | 6.8948 | 0.39965 | 0
3461 | 0.39973 | 0 | 2.58 | 0 | 0 | 0 | 0 | 6.4938 | 0.39973 | 0
3462 | 0.48905 | 0 | 2.58 | 0 | 0 | 0 | 0 | 6.0927 | 0.48905 | 0
3463 | 0.71534 | 0 | 2.58 | 0 | 0 | 0 | 0 | 5.6025 | 0.71534 | 0
3464 | 0.96548 | 0 | 2.58 | 0 | 0 | 0 | 0 | 4.886 | 0.96548 | 0
3465 | 1.3464 | 0 | 2.58 | 0 | 0 | 0 | 0 | 3.9196 | 1.3464 | 0
3466 | 1.335 | 0 | 2.58 | 0 | 0 | 0 | 0 | 2.5724 | 1.335 | 0
3467 | 1.2366 | 0 | 2.58 | 0 | 0 | 0 | 0 | 1.2369 | 1.2366 | 0
3468 | 1.3016 | 0 | 2.58 | 0 | 1.3016 | 0 | 0 | 0 | 0 | 0
3469 | 1.3118 | 0 | 2.58 | 0 | 1.3118 | 0 | 0 | 0 | 0 | 0
3470 | 1.1161 | 0 | 2.58 | 0 | 17.2723 | 0 | 0 | 0 | 0 | 16.1561
3471 | 0.96388 | 0 | 2.58 | 0 | 0 | 0 | 0 | 16.1561 | 0.96388 | 0
3472 | 0.83351 | 0 | 2.58 | 0 | 0 | 0 | 0 | 15.189 | 0.83351 | 0
3473 | 0.96387 | 0 | 2.58 | 0 | 0 | 0 | 0 | 14.3525 | 0.96387 | 0
3474 | 1.1379 | 0 | 2.58 | 0 | 0 | 0 | 0 | 13.3857 | 1.1379 | 0
3475 | 1.4425 | 0 | 2.58 | 0 | 0 | 0 | 0 | 12.2451 | 1.4425 | 0
3476 | 1.2144 | 0 | 2.58 | 0 | 0 | 0 | 0 | 10.8002 | 1.2144 | 0
3477 | 0.83419 | 0 | 2.58 | 0 | 0 | 0 | 0 | 9.5836 | 0.83419 | 0
3478 | 0.82354 | 0 | 2.58 | 0 | 0 | 0 | 0 | 8.7475 | 0.82354 | 0
3479 | 0.73681 | 0 | 2.58 | 0 | 0 | 0 | 0 | 7.9222 | 0.73681 | 0
3480 | 0.58526 | 0 | 2.58 | 0 | 0 | 0 | 0 | 7.1838 | 0.58526 | 0
3481 | 0.49049 | 0 | 2.58 | 0 | 0 | 0 | 0 | 6.5971 | 0.49049 | 0
3482 | 0.45597 | 0 | 2.58 | 0 | 0 | 0 | 0 | 6.1053 | 0.45597 | 0
3483 | 0.43379 | 0 | 2.58 | 0 | 0 | 0 | 0 | 5.6481 | 0.43379 | 0
3484 | 0.40011 | 0 | 2.58 | 0 | 0 | 0 | 0 | 5.2132 | 0.40011 | 0
3485 | 0.40022 | 0 | 2.58 | 0 | 0 | 0 | 0 | 4.812 | 0.40022 | 0
3486 | 0.43393 | 0 | 2.58 | 0 | 0 | 0 | 0 | 4.4109 | 0.43393 | 0
3487 | 0.59728 | 0 | 2.58 | 0 | 0 | 0 | 0 | 3.976 | 0.59728 | 0
3488 | 0.84909 | 0 | 2.58 | 0 | 0 | 0 | 0 | 3.378 | 0.84909 | 0
3489 | 1.1376 | 0 | 2.58 | 0 | 0 | 0 | 0 | 2.5282 | 1.1376 | 0
3490 | 1.3899 | 0 | 2.58 | 0 | 0 | 0 | 0 | 1.3901 | 1.3899 | 0
3491 | 1.4977 | 0 | 2.58 | 0 | 1.4977 | 0 | 0 | 0 | 0 | 0
3492 | 1.5573 | 0 | 2.58 | 0 | 1.5573 | 0 | 0 | 0 | 0 | 0
3493 | 1.3883 | 0 | 2.58 | 0 | 1.3883 | 0 | 0 | 0 | 0 | 0
3494 | 1.2441 | 0 | 2.58 | 0 | 18.6755 | 0 | 0 | 0 | 0 | 17.4314
3495 | 1.0518 | 0 | 2.58 | 0 | 0 | 0 | 0 | 17.4314 | 1.0518 | 0
3496 | 0.96769 | 0 | 2.58 | 0 | 0 | 0 | 0 | 16.3761 | 0.96769 | 0
3497 | 0.70389 | 0 | 2.58 | 0 | 0 | 0 | 0 | 15.4051 | 0.70389 | 0
3498 | 1.0159 | 0 | 2.58 | 0 | 0 | 0 | 0 | 14.6982 | 1.0159 | 0
3499 | 1.2202 | 0 | 2.58 | 0 | 0 | 0 | 0 | 13.6793 | 1.2202 | 0
3500 | 1.2927 | 0 | 2.58 | 0 | 0 | 0 | 0 | 12.4564 | 1.2927 | 0
3501 | 0.8364 | 0 | 2.58 | 0 | 0 | 0 | 0 | 11.1612 | 0.8364 | 0
3502 | 0.80056 | 0 | 2.58 | 0 | 0 | 0 | 0 | 10.3225 | 0.80056 | 0
3503 | 0.76471 | 0 | 2.58 | 0 | 0 | 0 | 0 | 9.5199 | 0.76471 | 0
3504 | 0.58521 | 0 | 2.58 | 0 | 0 | 0 | 0 | 8.7533 | 0.58521 | 0
3505 | 0.46117 | 0 | 2.58 | 0 | 0 | 0 | 0 | 8.1663 | 0.46117 | 0
3506 | 0.41554 | 0 | 2.58 | 0 | 0 | 0 | 0 | 7.7035 | 0.41554 | 0
3507 | 0.4067 | 0 | 2.58 | 0 | 0 | 0 | 0 | 7.2865 | 0.4067 | 0
3508 | 0.40684 | 0 | 2.58 | 0 | 0 | 0 | 0 | 6.8783 | 0.40684 | 0
3509 | 0.4005 | 0 | 2.58 | 0 | 0 | 0 | 0 | 6.4701 | 0.4005 | 0
3510 | 0.83944 | 0 | 2.58 | 0 | 0 | 0 | 0 | 6.0683 | 0.83944 | 0
3511 | 1.6282 | 0 | 2.58 | 0 | 0 | 0 | 0 | 5.2276 | 1.6282 | 0
3512 | 1.386 | 0 | 2.58 | 0 | 0 | 0 | 0 | 3.5983 | 1.386 | 0
3513 | 1.2074 | 0 | 2.58 | 0 | 0 | 0 | 0 | 2.2116 | 1.2074 | 0
3514 | 1.0036 | 0 | 2.58 | 0 | 0 | 0 | 0 | 1.0038 | 1.0036 | 0
3515 | 0.92699 | 0 | 2.58 | 0 | 0.92699 | 0 | 0 | 0 | 0 | 0
3516 | 0.88863 | 0 | 2.58 | 0 | 0.88863 | 0 | 0 | 0 | 0 | 0
3517 | 1.1547 | 0 | 2.58 | 0 | 1.1547 | 0 | 0 | 0 | 0 | 0
3518 | 1.0658 | 0 | 2.58 | 0 | 5.1485 | 0 | 0 | 0 | 0 | 4.0827
3519 | 0.76138 | 0 | 2.58 | 0 | 13.4813 | 0 | 0 | 4.0827 | 0 | 12.7199
3520 | 0.71072 | 0 | 2.58 | 0 | 0 | 0 | 0 | 16.8018 | 0.71072 | 0
3521 | 0.76136 | 0 | 2.58 | 0 | 0 | 0 | 0 | 16.0878 | 0.76136 | 0
3522 | 1.0657 | 0 | 2.58 | 0 | 0 | 0 | 0 | 15.3232 | 1.0657 | 0
3523 | 1.3578 | 0 | 2.58 | 0 | 0 | 0 | 0 | 14.2544 | 1.3578 | 0
3524 | 1.3708 | 0 | 2.58 | 0 | 0 | 0 | 0 | 12.8937 | 1.3708 | 0
3525 | 1.1429 | 0 | 2.58 | 0 | 0 | 0 | 0 | 11.5203 | 1.1429 | 0
3526 | 0.92718 | 0 | 2.58 | 0 | 0 | 0 | 0 | 10.3752 | 0.92718 | 0
3527 | 0.67369 | 0 | 2.58 | 0 | 0 | 0 | 0 | 9.4459 | 0.67369 | 0
3528 | 0.59803 | 0 | 2.58 | 0 | 0 | 0 | 0 | 8.7703 | 0.59803 | 0
3529 | 0.46114 | 0 | 2.58 | 0 | 0 | 0 | 0 | 8.1705 | 0.46114 | 0
3530 | 0.41557 | 0 | 2.58 | 0 | 0 | 0 | 0 | 7.7078 | 0.41557 | 0
3531 | 0.4069 | 0 | 2.58 | 0 | 0 | 0 | 0 | 7.2907 | 0.4069 | 0
3532 | 0.40712 | 0 | 2.58 | 0 | 0 | 0 | 0 | 6.8823 | 0.40712 | 0
3533 | 0.40071 | 0 | 2.58 | 0 | 0 | 0 | 0 | 6.4738 | 0.40071 | 0
3534 | 0.83972 | 0 | 2.58 | 0 | 0 | 0 | 0 | 6.0718 | 0.83972 | 0
3535 | 1.6291 | 0 | 2.58 | 0 | 0 | 0 | 0 | 5.2309 | 1.6291 | 0
3536 | 1.3869 | 0 | 2.58 | 0 | 0 | 0 | 0 | 3.6007 | 1.3869 | 0
3537 | 1.2082 | 0 | 2.58 | 0 | 0 | 0 | 0 | 2.2131 | 1.2082 | 0
3538 | 1.0043 | 0 | 2.58 | 0 | 0 | 0 | 0 | 1.0045 | 1.0043 | 0
3539 | 0.9277 | 0 | 2.58 | 0 | 0.9277 | 0 | 0 | 0 | 0 | 0
3540 | 0.88937 | 0 | 2.58 | 0 | 0.88937 | 0 | 0 | 0 | 0 | 0
3541 | 1.1558 | 0 | 2.58 | 0 | 24.7321 | 0 | 0 | 0 | 0 | 23.5763
3542 | 1.0668 | 0 | 2.58 | 0 | 29.2009 | 0 | 0 | 23.5763 | 0 | 28.1341
3543 | 0.76208 | 0 | 2.58 | 0 | 16.3104 | 0 | 0 | 51.7056 | 0 | 15.5483
3544 | 0.71138 | 0 | 2.58 | 0 | 0 | 0 | 0 | 67.2436 | 0.71138 | 0
3545 | 0.76211 | 0 | 2.58 | 0 | 0 | 0 | 0 | 66.5188 | 0.76211 | 0
3546 | 1.067 | 0 | 2.58 | 0 | 0 | 0 | 0 | 65.7434 | 1.067 | 0
3547 | 1.3594 | 0 | 2.58 | 0 | 0 | 0 | 0 | 64.6633 | 1.3594 | 0
3548 | 1.3725 | 0 | 2.58 | 0 | 0 | 0 | 0 | 63.2909 | 1.3725 | 0
3549 | 1.1441 | 0 | 2.58 | 0 | 0 | 0 | 0 | 61.9057 | 1.1441 | 0
3550 | 0.92813 | 0 | 2.58 | 0 | 0 | 0 | 0 | 60.7492 | 0.92813 | 0
3551 | 0.67427 | 0 | 2.58 | 0 | 0 | 0 | 0 | 59.8089 | 0.67427 | 0
3552 | 0.5985 | 0 | 2.58 | 0 | 0 | 0 | 0 | 59.1227 | 0.5985 | 0
3553 | 0.46147 | 0 | 2.58 | 0 | 0 | 0 | 0 | 58.5124 | 0.46147 | 0
3554 | 0.41593 | 0 | 2.58 | 0 | 0 | 0 | 0 | 58.0392 | 0.41593 | 0
3555 | 0.40784 | 0 | 2.58 | 0 | 0 | 0 | 0 | 57.6116 | 0.40784 | 0
3556 | 0.40802 | 0 | 2.58 | 0 | 0 | 0 | 0 | 57.1923 | 0.40802 | 0
3557 | 0.40118 | 0 | 2.58 | 0 | 0 | 0 | 0 | 56.7728 | 0.40118 | 0
3558 | 0.84017 | 0 | 2.58 | 0 | 0 | 0 | 0 | 56.3603 | 0.84017 | 0
3559 | 1.6301 | 0 | 2.58 | 0 | 0 | 0 | 0 | 55.5089 | 1.6301 | 0
3560 | 1.3876 | 0 | 2.58 | 0 | 0 | 0 | 0 | 53.8677 | 1.3876 | 0
3561 | 1.2088 | 0 | 2.58 | 0 | 0 | 0 | 0 | 52.4693 | 1.2088 | 0
3562 | 1.0047 | 0 | 2.58 | 0 | 0 | 0 | 0 | 51.25 | 1.0047 | 0
3563 | 0.92813 | 0 | 2.58 | 0 | 0 | 0 | 0 | 50.235 | 0.92813 | 0
3564 | 0.88975 | 0 | 2.58 | 0 | 3.18 | 0 | 0 | 49.2968 | 0 | 2.2902
3565 | 1.1563 | 0 | 2.58 | 0 | 22.607 | 0 | 0 | 51.5772 | 0 | 21.4506
3566 | 1.0673 | 0 | 2.58 | 0 | 9.4569 | 0 | 0 | 73.0175 | 0 | 8.3896
3567 | 0.7624 | 0 | 2.58 | 0 | 0 | 0 | 0 | 81.3925 | 0.7624 | 0
3568 | 0.71167 | 0 | 2.58 | 0 | 0 | 0 | 0 | 80.6138 | 0.71167 | 0
3569 | 0.76245 | 0 | 2.58 | 0 | 0 | 0 | 0 | 79.886 | 0.76245 | 0
3570 | 1.0675 | 0 | 2.58 | 0 | 0 | 0 | 0 | 79.1076 | 1.0675 | 0
3571 | 1.3602 | 0 | 2.58 | 0 | 0 | 0 | 0 | 78.0243 | 1.3602 | 0
3572 | 1.3732 | 0 | 2.58 | 0 | 0 | 0 | 0 | 76.6485 | 1.3732 | 0
3573 | 1.1446 | 0 | 2.58 | 0 | 0 | 0 | 0 | 75.26 | 1.1446 | 0
3574 | 0.92842 | 0 | 2.58 | 0 | 0 | 0 | 0 | 74.1003 | 0.92842 | 0
3575 | 0.6744 | 0 | 2.58 | 0 | 0 | 0 | 0 | 73.1571 | 0.6744 | 0
3576 | 0.59857 | 0 | 2.58 | 0 | 0 | 0 | 0 | 72.4681 | 0.59857 | 0
3577 | 0.46153 | 0 | 2.58 | 0 | 0 | 0 | 0 | 71.855 | 0.46153 | 0
3578 | 0.416 | 0 | 2.58 | 0 | 0 | 0 | 0 | 71.3791 | 0.416 | 0
3579 | 0.4081 | 0 | 2.58 | 0 | 0 | 0 | 0 | 70.9488 | 0.4081 | 0
3580 | 0.40821 | 0 | 2.58 | 0 | 0 | 0 | 0 | 70.5265 | 0.40821 | 0
3581 | 0.40124 | 0 | 2.58 | 0 | 0 | 0 | 0 | 70.1042 | 0.40124 | 0
3582 | 0.84008 | 0 | 2.58 | 0 | 0 | 0 | 0 | 69.6889 | 0.84008 | 0
3583 | 1.6299 | 0 | 2.58 | 0 | 0 | 0 | 0 | 68.8349 | 1.6299 | 0
3584 | 1.3877 | 0 | 2.58 | 0 | 0 | 0 | 0 | 67.1913 | 1.3877 | 0
3585 | 1.209 | 0 | 2.58 | 0 | 0 | 0 | 0 | 65.7902 | 1.209 | 0
3586 | 1.0049 | 0 | 2.58 | 0 | 0 | 0 | 0 | 64.568 | 1.0049 | 0
3587 | 0.92825 | 0 | 2.58 | 0 | 0 | 0 | 0 | 63.5503 | 0.92825 | 0
3588 | 0.88982 | 0 | 2.58 | 0 | 0 | 0 | 0 | 62.6093 | 0.88982 | 0
3589 | 1.1564 | 0 | 2.58 | 0 | 0 | 0 | 0 | 61.7069 | 1.1564 | 0
3590 | 1.0673 | 0 | 2.58 | 0 | 0 | 0 | 0 | 60.5382 | 1.0673 | 0
3591 | 0.76237 | 0 | 2.58 | 0 | 0 | 0 | 0 | 59.4588 | 0.76237 | 0
3592 | 0.71165 | 0 | 2.58 | 0 | 0 | 0 | 0 | 58.6845 | 0.71165 | 0
3593 | 0.76243 | 0 | 2.58 | 0 | 0 | 0 | 0 | 57.9611 | 0.76243 | 0
3594 | 1.0675 | 0 | 2.58 | 0 | 0 | 0 | 0 | 57.1871 | 1.0675 | 0
3595 | 1.3601 | 0 | 2.58 | 0 | 0 | 0 | 0 | 56.1081 | 1.3601 | 0
3596 | 1.3731 | 0 | 2.58 | 0 | 0 | 0 | 0 | 54.7368 | 1.3731 | 0
3597 | 1.1444 | 0 | 2.58 | 0 | 0 | 0 | 0 | 53.3528 | 1.1444 | 0
3598 | 0.92822 | 0 | 2.58 | 0 | 0 | 0 | 0 | 52.1977 | 0.92822 | 0
3599 | 0.6742 | 0 | 2.58 | 0 | 0 | 0 | 0 | 51.2591 | 0.6742 | 0
3600 | 0.59835 | 0 | 2.58 | 0 | 0 | 0 | 0 | 50.5746 | 0.59835 | 0
3601 | 0.46136 | 0 | 2.58 | 0 | 0 | 0 | 0 | 49.9661 | 0.46136 | 0
3602 | 0.41581 | 0 | 2.58 | 0 | 0 | 0 | 0 | 49.4948 | 0.41581 | 0
3603 | 0.40763 | 0 | 2.58 | 0 | 0 | 0 | 0 | 49.0691 | 0.40763 | 0
3604 | 0.40771 | 0 | 2.58 | 0 | 0 | 0 | 0 | 48.6516 | 0.40771 | 0
3605 | 0.40091 | 0 | 2.58 | 0 | 0 | 0 | 0 | 48.2342 | 0.40091 | 0
3606 | 0.83959 | 0 | 2.58 | 0 | 0 | 0 | 0 | 47.8237 | 0.83959 | 0
3607 | 1.6287 | 0 | 2.58 | 0 | 0 | 0 | 0 | 46.9745 | 1.6287 | 0
3608 | 1.3864 | 0 | 2.58 | 0 | 0 | 0 | 0 | 45.3365 | 1.3864 | 0
3609 | 1.2077 | 0 | 2.58 | 0 | 0 | 0 | 0 | 43.941 | 1.2077 | 0
3610 | 1.0038 | 0 | 2.58 | 0 | 0 | 0 | 0 | 42.7245 | 1.0038 | 0
3611 | 0.92719 | 0 | 2.58 | 0 | 0 | 0 | 0 | 41.7121 | 0.92719 | 0
3612 | 0.8889 | 0 | 2.58 | 0 | 0 | 0 | 0 | 40.7766 | 0.8889 | 0
3613 | 1.1552 | 0 | 2.58 | 0 | 0 | 0 | 0 | 39.8795 | 1.1552 | 0
3614 | 1.0663 | 0 | 2.58 | 0 | 0 | 0 | 0 | 38.7164 | 1.0663 | 0
3615 | 0.76173 | 0 | 2.58 | 0 | 0 | 0 | 0 | 37.6424 | 0.76173 | 0
3616 | 0.71107 | 0 | 2.58 | 0 | 0 | 0 | 0 | 36.8731 | 0.71107 | 0
3617 | 0.76177 | 0 | 2.58 | 0 | 0 | 0 | 0 | 36.1547 | 0.76177 | 0
3618 | 1.0665 | 0 | 2.58 | 0 | 0 | 0 | 0 | 35.3857 | 1.0665 | 0
3619 | 1.3587 | 0 | 2.58 | 0 | 0 | 0 | 0 | 34.3121 | 1.3587 | 0
3620 | 1.3716 | 0 | 2.58 | 0 | 0 | 0 | 0 | 32.9466 | 1.3716 | 0
3621 | 1.1433 | 0 | 2.58 | 0 | 0 | 0 | 0 | 31.5684 | 1.1433 | 0
3622 | 0.9274 | 0 | 2.58 | 0 | 0 | 0 | 0 | 30.4188 | 0.9274 | 0
3623 | 0.67375 | 0 | 2.58 | 0 | 0 | 0 | 0 | 29.4853 | 0.67375 | 0
3624 | 0.59802 | 0 | 2.58 | 0 | 0 | 0 | 0 | 28.8057 | 0.59802 | 0
3625 | 0.45763 | 0 | 2.58 | 0 | 0 | 0 | 0 | 28.2019 | 0.45763 | 0
3626 | 0.46805 | 0 | 2.58 | 0 | 0 | 0 | 0 | 27.7386 | 0.46805 | 0
3627 | 0.42775 | 0 | 2.58 | 0 | 0 | 0 | 0 | 27.265 | 0.42775 | 0
3628 | 0.40017 | 0 | 2.58 | 0 | 0 | 0 | 0 | 26.8318 | 0.40017 | 0
3629 | 0.40024 | 0 | 2.58 | 0 | 0 | 0 | 0 | 26.4263 | 0.40024 | 0
3630 | 0.48914 | 0 | 2.58 | 0 | 0 | 0 | 0 | 26.0207 | 0.48914 | 0
3631 | 0.71551 | 0 | 2.58 | 0 | 0 | 0 | 0 | 25.5264 | 0.71551 | 0
3632 | 0.9658 | 0 | 2.58 | 0 | 0 | 0 | 0 | 24.8058 | 0.9658 | 0
3633 | 1.3471 | 0 | 2.58 | 0 | 0 | 0 | 0 | 23.835 | 1.3471 | 0
3634 | 1.3358 | 0 | 2.58 | 0 | 0 | 0 | 0 | 22.4832 | 1.3358 | 0
3635 | 1.2374 | 0 | 2.58 | 0 | 0 | 0 | 0 | 21.1429 | 1.2374 | 0
3636 | 1.3024 | 0 | 2.58 | 0 | 0 | 0 | 0 | 19.9013 | 1.3024 | 0
3637 | 1.3126 | 0 | 2.58 | 0 | 0 | 0 | 0 | 18.595 | 1.3126 | 0
3638 | 1.1168 | 0 | 2.58 | 0 | 0 | 0 | 0 | 17.2786 | 1.1168 | 0
3639 | 0.96445 | 0 | 2.58 | 0 | 0 | 0 | 0 | 16.1583 | 0.96445 | 0
3640 | 0.83397 | 0 | 2.58 | 0 | 0 | 0 | 0 | 15.1907 | 0.83397 | 0
3641 | 0.96447 | 0 | 2.58 | 0 | 0 | 0 | 0 | 14.3537 | 0.96447 | 0
3642 | 1.1386 | 0 | 2.58 | 0 | 0 | 0 | 0 | 13.3863 | 1.1386 | 0
3643 | 1.4434 | 0 | 2.58 | 0 | 0 | 0 | 0 | 12.245 | 1.4434 | 0
3644 | 1.215 | 0 | 2.58 | 0 | 0 | 0 | 0 | 10.7992 | 1.215 | 0
3645 | 0.83449 | 0 | 2.58 | 0 | 0 | 0 | 0 | 9.582 | 0.83449 | 0
3646 | 0.82375 | 0 | 2.58 | 0 | 0 | 0 | 0 | 8.7456 | 0.82375 | 0
3647 | 0.73693 | 0 | 2.58 | 0 | 0 | 0 | 0 | 7.9201 | 0.73693 | 0
3648 | 0.5853 | 0 | 2.58 | 0 | 0 | 0 | 0 | 7.1816 | 0.5853 | 0
3649 | 0.49049 | 0 | 2.58 | 0 | 0 | 0 | 0 | 6.5948 | 0.49049 | 0
3650 | 0.45594 | 0 | 2.58 | 0 | 0 | 0 | 0 | 6.103 | 0.45594 | 0
3651 | 0.43374 | 0 | 2.58 | 0 | 0 | 0 | 0 | 5.6459 | 0.43374 | 0
3652 | 0.40009 | 0 | 2.58 | 0 | 0 | 0 | 0 | 5.211 | 0.40009 | 0
3653 | 0.40015 | 0 | 2.58 | 0 | 0 | 0 | 0 | 4.8099 | 0.40015 | 0
3654 | 0.43379 | 0 | 2.58 | 0 | 0 | 0 | 0 | 4.4087 | 0.43379 | 0
3655 | 0.59704 | 0 | 2.58 | 0 | 0 | 0 | 0 | 3.9741 | 0.59704 | 0
3656 | 0.84868 | 0 | 2.58 | 0 | 0 | 0 | 0 | 3.3762 | 0.84868 | 0
3657 | 1.137 | 0 | 2.58 | 0 | 0 | 0 | 0 | 2.5269 | 1.137 | 0
3658 | 1.3891 | 0 | 2.58 | 0 | 0 | 0 | 0 | 1.3894 | 1.3891 | 0
3659 | 1.4969 | 0 | 2.58 | 0 | 1.4969 | 0 | 0 | 0 | 0 | 0
3660 | 1.5567 | 0 | 2.58 | 0 | 1.5567 | 0 | 0 | 0 | 0 | 0
3661 | 1.3877 | 0 | 2.58 | 0 | 1.3877 | 0 | 0 | 0 | 0 | 0
3662 | 1.2436 | 0 | 2.58 | 0 | 18.6658 | 0 | 0 | 0 | 0 | 17.4222
3663 | 1.0514 | 0 | 2.58 | 0 | 0 | 0 | 0 | 17.4222 | 1.0514 | 0
3664 | 0.96748 | 0 | 2.58 | 0 | 0 | 0 | 0 | 16.3673 | 0.96748 | 0
3665 | 0.70377 | 0 | 2.58 | 0 | 0 | 0 | 0 | 15.3966 | 0.70377 | 0
3666 | 1.0157 | 0 | 2.58 | 0 | 0 | 0 | 0 | 14.6897 | 1.0157 | 0
3667 | 1.2198 | 0 | 2.58 | 0 | 0 | 0 | 0 | 13.6711 | 1.2198 | 0
3668 | 1.2921 | 0 | 2.58 | 0 | 0 | 0 | 0 | 12.4485 | 1.2921 | 0
3669 | 0.83604 | 0 | 2.58 | 0 | 0 | 0 | 0 | 11.1539 | 0.83604 | 0
3670 | 0.80014 | 0 | 2.58 | 0 | 0 | 0 | 0 | 10.3156 | 0.80014 | 0
3671 | 0.76424 | 0 | 2.58 | 0 | 0 | 0 | 0 | 9.5134 | 0.76424 | 0
3672 | 0.58484 | 0 | 2.58 | 0 | 0 | 0 | 0 | 8.7473 | 0.58484 | 0
3673 | 0.46087 | 0 | 2.58 | 0 | 0 | 0 | 0 | 8.1607 | 0.46087 | 0
3674 | 0.41518 | 0 | 2.58 | 0 | 0 | 0 | 0 | 7.6982 | 0.41518 | 0
3675 | 0.40584 | 0 | 2.58 | 0 | 0 | 0 | 0 | 7.2815 | 0.40584 | 0
3676 | 0.40592 | 0 | 2.58 | 0 | 0 | 0 | 0 | 6.8742 | 0.40592 | 0
3677 | 0.39991 | 0 | 2.58 | 0 | 0 | 0 | 0 | 6.4669 | 0.39991 | 0
3678 | 0.83866 | 0 | 2.58 | 0 | 0 | 0 | 0 | 6.0657 | 0.83866 | 0
3679 | 1.6269 | 0 | 2.58 | 0 | 0 | 0 | 0 | 5.2258 | 1.6269 | 0
3680 | 1.3856 | 0 | 2.58 | 0 | 0 | 0 | 0 | 3.5978 | 1.3856 | 0
3681 | 1.2074 | 0 | 2.58 | 0 | 0 | 0 | 0 | 2.2115 | 1.2074 | 0
3682 | 1.0035 | 0 | 2.58 | 0 | 0 | 0 | 0 | 1.0037 | 1.0035 | 0
3683 | 0.92692 | 0 | 2.58 | 0 | 0.92692 | 0 | 0 | 0 | 0 | 0
3684 | 0.88842 | 0 | 2.58 | 0 | 0.88842 | 0 | 0 | 0 | 0 | 0
3685 | 1.1543 | 0 | 2.58 | 0 | 1.1543 | 0 | 0 | 0 | 0 | 0
3686 | 1.0656 | 0 | 2.58 | 0 | 16.864 | 0 | 0 | 0 | 0 | 15.7983
3687 | 0.76144 | 0 | 2.58 | 0 | 1.7399 | 0 | 0 | 15.7983 | 0 | 0.97842
3688 | 0.71086 | 0 | 2.58 | 0 | 0 | 0 | 0 | 16.7736 | 0.71086 | 0
3689 | 0.76139 | 0 | 2.58 | 0 | 0 | 0 | 0 | 16.0594 | 0.76139 | 0
3690 | 1.0658 | 0 | 2.58 | 0 | 0 | 0 | 0 | 15.2948 | 1.0658 | 0
3691 | 1.3576 | 0 | 2.58 | 0 | 0 | 0 | 0 | 14.226 | 1.3576 | 0
3692 | 1.3705 | 0 | 2.58 | 0 | 0 | 0 | 0 | 12.8655 | 1.3705 | 0
3693 | 1.1422 | 0 | 2.58 | 0 | 0 | 0 | 0 | 11.4924 | 1.1422 | 0
3694 | 0.9264 | 0 | 2.58 | 0 | 0 | 0 | 0 | 10.3479 | 0.9264 | 0
3695 | 0.673 | 0 | 2.58 | 0 | 0 | 0 | 0 | 9.4194 | 0.673 | 0
3696 | 0.5973 | 0 | 2.58 | 0 | 0 | 0 | 0 | 8.7445 | 0.5973 | 0
3697 | 0.46048 | 0 | 2.58 | 0 | 0 | 0 | 0 | 8.1455 | 0.46048 | 0
3698 | 0.41473 | 0 | 2.58 | 0 | 0 | 0 | 0 | 7.6834 | 0.41473 | 0
3699 | 0.40445 | 0 | 2.58 | 0 | 0 | 0 | 0 | 7.2671 | 0.40445 | 0
3700 | 0.40442 | 0 | 2.58 | 0 | 0 | 0 | 0 | 6.8612 | 0.40442 | 0
3701 | 0.39897 | 0 | 2.58 | 0 | 0 | 0 | 0 | 6.4554 | 0.39897 | 0
3702 | 0.83754 | 0 | 2.58 | 0 | 0 | 0 | 0 | 6.0552 | 0.83754 | 0
3703 | 1.6241 | 0 | 2.58 | 0 | 0 | 0 | 0 | 5.2164 | 1.6241 | 0
3704 | 1.3829 | 0 | 2.58 | 0 | 0 | 0 | 0 | 3.5913 | 1.3829 | 0
3705 | 1.2051 | 0 | 2.58 | 0 | 0 | 0 | 0 | 2.2077 | 1.2051 | 0
3706 | 1.002 | 0 | 2.58 | 0 | 0 | 0 | 0 | 1.0022 | 1.002 | 0
3707 | 0.92576 | 0 | 2.58 | 0 | 0.92576 | 0 | 0 | 0 | 0 | 0
3708 | 0.88767 | 0 | 2.58 | 0 | 0.88767 | 0 | 0 | 0 | 0 | 0
3709 | 1.1536 | 0 | 2.58 | 0 | 1.1536 | 0 | 0 | 0 | 0 | 0
3710 | 1.0649 | 0 | 2.58 | 0 | 1.0649 | 0 | 0 | 0 | 0 | 0
3711 | 0.76092 | 0 | 2.58 | 0 | 18.456 | 0 | 0 | 0 | 0 | 17.6951
3712 | 0.71045 | 0 | 2.58 | 0 | 0 | 0 | 0 | 17.6951 | 0.71045 | 0
3713 | 0.76085 | 0 | 2.58 | 0 | 0 | 0 | 0 | 16.9811 | 0.76085 | 0
3714 | 1.0648 | 0 | 2.58 | 0 | 0 | 0 | 0 | 16.2168 | 1.0648 | 0
3715 | 1.3562 | 0 | 2.58 | 0 | 0 | 0 | 0 | 15.1488 | 1.3562 | 0
3716 | 1.3689 | 0 | 2.58 | 0 | 0 | 0 | 0 | 13.7896 | 1.3689 | 0
3717 | 1.141 | 0 | 2.58 | 0 | 0 | 0 | 0 | 12.418 | 1.141 | 0
3718 | 0.92566 | 0 | 2.58 | 0 | 0 | 0 | 0 | 11.2745 | 0.92566 | 0
3719 | 0.67259 | 0 | 2.58 | 0 | 0 | 0 | 0 | 10.3465 | 0.67259 | 0
3720 | 0.597 | 0 | 2.58 | 0 | 0 | 0 | 0 | 9.6719 | 0.597 | 0
3721 | 0.46033 | 0 | 2.58 | 0 | 0 | 0 | 0 | 9.0729 | 0.46033 | 0
3722 | 0.41458 | 0 | 2.58 | 0 | 0 | 0 | 0 | 8.6108 | 0.41458 | 0
3723 | 0.40422 | 0 | 2.58 | 0 | 0 | 0 | 0 | 8.1945 | 0.40422 | 0
3724 | 0.40437 | 0 | 2.58 | 0 | 0 | 0 | 0 | 7.7886 | 0.40437 | 0
3725 | 0.39906 | 0 | 2.58 | 0 | 0 | 0 | 0 | 7.3827 | 0.39906 | 0
3726 | 0.83786 | 0 | 2.58 | 0 | 0 | 0 | 0 | 6.9822 | 0.83786 | 0
3727 | 1.6246 | 0 | 2.58 | 0 | 0 | 0 | 0 | 6.1429 | 1.6246 | 0
3728 | 1.3831 | 0 | 2.58 | 0 | 0 | 0 | 0 | 4.5171 | 1.3831 | 0
3729 | 1.205 | 0 | 2.58 | 0 | 0 | 0 | 0 | 3.1332 | 1.205 | 0
3730 | 1.0017 | 0 | 2.58 | 0 | 0 | 0 | 0 | 1.9276 | 1.0017 | 0
3731 | 0.92533 | 0 | 2.58 | 0 | 0 | 0 | 0 | 0.92551 | 0.92533 | 0
3732 | 0.88716 | 0 | 2.58 | 0 | 13.129 | 0 | 0 | 0 | 0 | 12.2418
3733 | 1.1527 | 0 | 2.58 | 0 | 29.2009 | 0 | 0 | 12.2418 | 0 | 28.0482
3734 | 1.064 | 0 | 2.58 | 0 | 21.7982 | 0 | 0 | 40.2876 | 0 | 20.7341
3735 | 0.76034 | 0 | 2.58 | 0 | 0 | 0 | 0 | 61.0137 | 0.76034 | 0
3736 | 0.70981 | 0 | 2.58 | 0 | 0 | 0 | 0 | 60.2412 | 0.70981 | 0
3737 | 0.76038 | 0 | 2.58 | 0 | 0 | 0 | 0 | 59.5193 | 0.76038 | 0
3738 | 1.0642 | 0 | 2.58 | 0 | 0 | 0 | 0 | 58.747 | 1.0642 | 0
3739 | 1.3556 | 0 | 2.58 | 0 | 0 | 0 | 0 | 57.6711 | 1.3556 | 0
3740 | 1.3685 | 0 | 2.58 | 0 | 0 | 0 | 0 | 56.304 | 1.3685 | 0
3741 | 1.1409 | 0 | 2.58 | 0 | 0 | 0 | 0 | 54.9242 | 1.1409 | 0
3742 | 0.92559 | 0 | 2.58 | 0 | 0 | 0 | 0 | 53.7723 | 0.92559 | 0
3743 | 0.67261 | 0 | 2.58 | 0 | 0 | 0 | 0 | 52.836 | 0.67261 | 0
3744 | 0.59705 | 0 | 2.58 | 0 | 0 | 0 | 0 | 52.1528 | 0.59705 | 0
3745 | 0.46028 | 0 | 2.58 | 0 | 0 | 0 | 0 | 51.5453 | 0.46028 | 0
3746 | 0.4144 | 0 | 2.58 | 0 | 0 | 0 | 0 | 51.0747 | 0.4144 | 0
3747 | 0.4035 | 0 | 2.58 | 0 | 0 | 0 | 0 | 50.6501 | 0.4035 | 0
3748 | 0.40355 | 0 | 2.58 | 0 | 0 | 0 | 0 | 50.2365 | 0.40355 | 0
3749 | 0.39855 | 0 | 2.58 | 0 | 0 | 0 | 0 | 49.8229 | 0.39855 | 0
3750 | 0.83735 | 0 | 2.58 | 0 | 0 | 0 | 0 | 49.4144 | 0.83735 | 0
3751 | 1.6236 | 0 | 2.58 | 0 | 0 | 0 | 0 | 48.5671 | 1.6236 | 0
3752 | 1.3827 | 0 | 2.58 | 0 | 0 | 0 | 0 | 46.9338 | 1.3827 | 0
3753 | 1.205 | 0 | 2.58 | 0 | 0 | 0 | 0 | 45.5418 | 1.205 | 0
3754 | 1.0018 | 0 | 2.58 | 0 | 0 | 0 | 0 | 44.3277 | 1.0018 | 0
3755 | 0.92548 | 0 | 2.58 | 0 | 0 | 0 | 0 | 43.317 | 0.92548 | 0
3756 | 0.88736 | 0 | 2.58 | 0 | 0 | 0 | 0 | 42.3829 | 0.88736 | 0
3757 | 1.1528 | 0 | 2.58 | 0 | 0 | 0 | 0 | 41.487 | 1.1528 | 0
3758 | 1.0639 | 0 | 2.58 | 0 | 0 | 0 | 0 | 40.3259 | 1.0639 | 0
3759 | 0.76012 | 0 | 2.58 | 0 | 0 | 0 | 0 | 39.2539 | 0.76012 | 0
3760 | 0.70949 | 0 | 2.58 | 0 | 0 | 0 | 0 | 38.486 | 0.70949 | 0
3761 | 0.75995 | 0 | 2.58 | 0 | 0 | 0 | 0 | 37.7688 | 0.75995 | 0
3762 | 1.0634 | 0 | 2.58 | 0 | 0 | 0 | 0 | 37.0013 | 1.0634 | 0
3763 | 1.3544 | 0 | 2.58 | 0 | 0 | 0 | 0 | 35.9305 | 1.3544 | 0
3764 | 1.3672 | 0 | 2.58 | 0 | 0 | 0 | 0 | 34.5689 | 1.3672 | 0
3765 | 1.1398 | 0 | 2.58 | 0 | 0 | 0 | 0 | 33.1948 | 1.1398 | 0
3766 | 0.92477 | 0 | 2.58 | 0 | 0 | 0 | 0 | 32.0483 | 0.92477 | 0
3767 | 0.67208 | 0 | 2.58 | 0 | 0 | 0 | 0 | 31.1172 | 0.67208 | 0
3768 | 0.5966 | 0 | 2.58 | 0 | 0 | 0 | 0 | 30.4389 | 0.5966 | 0
3769 | 0.45998 | 0 | 2.58 | 0 | 0 | 0 | 0 | 29.8362 | 0.45998 | 0
3770 | 0.4141 | 0 | 2.58 | 0 | 0 | 0 | 0 | 29.3702 | 0.4141 | 0
3771 | 0.40272 | 0 | 2.58 | 0 | 0 | 0 | 0 | 28.9502 | 0.40272 | 0
3772 | 0.40285 | 0 | 2.58 | 0 | 0 | 0 | 0 | 28.5417 | 0.40285 | 0
3773 | 0.39821 | 0 | 2.58 | 0 | 0 | 0 | 0 | 28.1332 | 0.39821 | 0
3774 | 0.83709 | 0 | 2.58 | 0 | 0 | 0 | 0 | 27.7293 | 0.83709 | 0
3775 | 1.623 | 0 | 2.58 | 0 | 0 | 0 | 0 | 26.8867 | 1.623 | 0
3776 | 1.382 | 0 | 2.58 | 0 | 0 | 0 | 0 | 25.2584 | 1.382 | 0
3777 | 1.2043 | 0 | 2.58 | 0 | 0 | 0 | 0 | 23.8713 | 1.2043 | 0
3778 | 1.0017 | 0 | 2.58 | 0 | 0 | 0 | 0 | 22.6623 | 1.0017 | 0
3779 | 0.92555 | 0 | 2.58 | 0 | 0 | 0 | 0 | 21.6561 | 0.92555 | 0
3780 | 0.88751 | 0 | 2.58 | 0 | 0 | 0 | 0 | 20.7262 | 0.88751 | 0
3781 | 1.1533 | 0 | 2.58 | 0 | 0 | 0 | 0 | 19.8346 | 1.1533 | 0
3782 | 1.0645 | 0 | 2.58 | 0 | 0 | 0 | 0 | 18.6773 | 1.0645 | 0
3783 | 0.7605 | 0 | 2.58 | 0 | 0 | 0 | 0 | 17.6091 | 0.7605 | 0
3784 | 0.70986 | 0 | 2.58 | 0 | 0 | 0 | 0 | 16.8451 | 0.70986 | 0
3785 | 0.76036 | 0 | 2.58 | 0 | 0 | 0 | 0 | 16.1318 | 0.76036 | 0
3786 | 1.0641 | 0 | 2.58 | 0 | 0 | 0 | 0 | 15.3682 | 1.0641 | 0
3787 | 1.3553 | 0 | 2.58 | 0 | 0 | 0 | 0 | 14.301 | 1.3553 | 0
3788 | 1.3681 | 0 | 2.58 | 0 | 0 | 0 | 0 | 12.9429 | 1.3681 | 0
3789 | 1.1405 | 0 | 2.58 | 0 | 0 | 0 | 0 | 11.5722 | 1.1405 | 0
3790 | 0.92524 | 0 | 2.58 | 0 | 0 | 0 | 0 | 10.4294 | 0.92524 | 0
3791 | 0.67236 | 0 | 2.58 | 0 | 0 | 0 | 0 | 9.5021 | 0.67236 | 0
3792 | 0.59682 | 0 | 2.58 | 0 | 0 | 0 | 0 | 8.8279 | 0.59682 | 0
3793 | 0.4566 | 0 | 2.58 | 0 | 0 | 0 | 0 | 8.2293 | 0.4566 | 0
3794 | 0.46698 | 0 | 2.58 | 0 | 0 | 0 | 0 | 7.771 | 0.46698 | 0
3795 | 0.42651 | 0 | 2.58 | 0 | 0 | 0 | 0 | 7.3025 | 0.42651 | 0
3796 | 0.39747 | 0 | 2.58 | 0 | 0 | 0 | 0 | 6.8745 | 0.39747 | 0
3797 | 0.3975 | 0 | 2.58 | 0 | 0 | 0 | 0 | 6.4757 | 0.3975 | 0
3798 | 0.48801 | 0 | 2.58 | 0 | 0 | 0 | 0 | 6.0769 | 0.48801 | 0
3799 | 0.71374 | 0 | 2.58 | 0 | 0 | 0 | 0 | 5.5877 | 0.71374 | 0
3800 | 0.96303 | 0 | 2.58 | 0 | 0 | 0 | 0 | 4.8728 | 0.96303 | 0
3801 | 1.3427 | 0 | 2.58 | 0 | 0 | 0 | 0 | 3.9088 | 1.3427 | 0
3802 | 1.3314 | 0 | 2.58 | 0 | 0 | 0 | 0 | 2.5654 | 1.3314 | 0
3803 | 1.2332 | 0 | 2.58 | 0 | 0 | 0 | 0 | 1.2335 | 1.2332 | 0
3804 | 1.2981 | 0 | 2.58 | 0 | 1.2981 | 0 | 0 | 0 | 0 | 0
3805 | 1.3085 | 0 | 2.58 | 0 | 1.3085 | 0 | 0 | 0 | 0 | 0
3806 | 1.1135 | 0 | 2.58 | 0 | 18.7153 | 0 | 0 | 0 | 0 | 17.6018
3807 | 0.96159 | 0 | 2.58 | 0 | 0 | 0 | 0 | 17.6018 | 0.96159 | 0
3808 | 0.83151 | 0 | 2.58 | 0 | 0 | 0 | 0 | 16.6367 | 0.83151 | 0
3809 | 0.96132 | 0 | 2.58 | 0 | 0 | 0 | 0 | 15.8019 | 0.96132 | 0
3810 | 1.1346 | 0 | 2.58 | 0 | 0 | 0 | 0 | 14.8374 | 1.1346 | 0
3811 | 1.4379 | 0 | 2.58 | 0 | 0 | 0 | 0 | 13.6999 | 1.4379 | 0
3812 | 1.2106 | 0 | 2.58 | 0 | 0 | 0 | 0 | 12.2593 | 1.2106 | 0
3813 | 0.83183 | 0 | 2.58 | 0 | 0 | 0 | 0 | 11.0462 | 0.83183 | 0
3814 | 0.82112 | 0 | 2.58 | 0 | 0 | 0 | 0 | 10.2122 | 0.82112 | 0
3815 | 0.73467 | 0 | 2.58 | 0 | 0 | 0 | 0 | 9.389 | 0.73467 | 0
3816 | 0.58367 | 0 | 2.58 | 0 | 0 | 0 | 0 | 8.6525 | 0.58367 | 0
3817 | 0.48914 | 0 | 2.58 | 0 | 0 | 0 | 0 | 8.0671 | 0.48914 | 0
3818 | 0.45459 | 0 | 2.58 | 0 | 0 | 0 | 0 | 7.5763 | 0.45459 | 0
3819 | 0.43229 | 0 | 2.58 | 0 | 0 | 0 | 0 | 7.1202 | 0.43229 | 0
3820 | 0.39718 | 0 | 2.58 | 0 | 0 | 0 | 0 | 6.6865 | 0.39718 | 0
3821 | 0.39722 | 0 | 2.58 | 0 | 0 | 0 | 0 | 6.288 | 0.39722 | 0
3822 | 0.43235 | 0 | 2.58 | 0 | 0 | 0 | 0 | 5.8895 | 0.43235 | 0
3823 | 0.5955 | 0 | 2.58 | 0 | 0 | 0 | 0 | 5.456 | 0.5955 | 0
3824 | 0.84632 | 0 | 2.58 | 0 | 0 | 0 | 0 | 4.8594 | 0.84632 | 0
3825 | 1.1335 | 0 | 2.58 | 0 | 0 | 0 | 0 | 4.0121 | 1.1335 | 0
3826 | 1.3847 | 0 | 2.58 | 0 | 0 | 0 | 0 | 2.8778 | 1.3847 | 0
3827 | 1.4922 | 0 | 2.58 | 0 | 0 | 0 | 0 | 1.4925 | 1.4922 | 0
3828 | 1.5518 | 0 | 2.58 | 0 | 1.5518 | 0 | 0 | 0 | 0 | 0
3829 | 1.3835 | 0 | 2.58 | 0 | 26.7196 | 0 | 0 | 0 | 0 | 25.3361
3830 | 1.24 | 0 | 2.58 | 0 | 29.2009 | 0 | 0 | 25.3361 | 0 | 27.9609
3831 | 1.0486 | 0 | 2.58 | 0 | 0 | 0 | 0 | 53.292 | 1.0486 | 0
3832 | 0.96481 | 0 | 2.58 | 0 | 0 | 0 | 0 | 52.2327 | 0.96481 | 0
3833 | 0.70204 | 0 | 2.58 | 0 | 0 | 0 | 0 | 51.2575 | 0.70204 | 0
3834 | 1.0129 | 0 | 2.58 | 0 | 0 | 0 | 0 | 50.5452 | 1.0129 | 0
3835 | 1.2161 | 0 | 2.58 | 0 | 0 | 0 | 0 | 49.5222 | 1.2161 | 0
3836 | 1.288 | 0 | 2.58 | 0 | 0 | 0 | 0 | 48.2962 | 1.288 | 0
3837 | 0.8338 | 0 | 2.58 | 0 | 0 | 0 | 0 | 46.9985 | 0.8338 | 0
3838 | 0.79808 | 0 | 2.58 | 0 | 0 | 0 | 0 | 46.1553 | 0.79808 | 0
3839 | 0.76237 | 0 | 2.58 | 0 | 0 | 0 | 0 | 45.348 | 0.76237 | 0
3840 | 0.5836 | 0 | 2.58 | 0 | 0 | 0 | 0 | 44.5765 | 0.5836 | 0
3841 | 0.45984 | 0 | 2.58 | 0 | 0 | 0 | 0 | 43.984 | 0.45984 | 0
3842 | 0.41385 | 0 | 2.58 | 0 | 0 | 0 | 0 | 43.5154 | 0.41385 | 0
3843 | 0.40187 | 0 | 2.58 | 0 | 0 | 0 | 0 | 43.0928 | 0.40187 | 0
3844 | 0.40201 | 0 | 2.58 | 0 | 0 | 0 | 0 | 42.6823 | 0.40201 | 0
3845 | 0.39778 | 0 | 2.58 | 0 | 0 | 0 | 0 | 42.2718 | 0.39778 | 0
3846 | 0.83685 | 0 | 2.58 | 0 | 0 | 0 | 0 | 41.8656 | 0.83685 | 0
3847 | 1.622 | 0 | 2.58 | 0 | 0 | 0 | 0 | 41.0203 | 1.622 | 0
3848 | 1.3809 | 0 | 2.58 | 0 | 0 | 0 | 0 | 39.3901 | 1.3809 | 0
3849 | 1.2032 | 0 | 2.58 | 0 | 0 | 0 | 0 | 38.0013 | 1.2032 | 0
3850 | 1.0003 | 0 | 2.58 | 0 | 0 | 0 | 0 | 36.7905 | 1.0003 | 0
3851 | 0.92417 | 0 | 2.58 | 0 | 0 | 0 | 0 | 35.7828 | 0.92417 | 0
3852 | 0.88601 | 0 | 2.58 | 0 | 0 | 0 | 0 | 34.8514 | 0.88601 | 0
3853 | 1.151 | 0 | 2.58 | 0 | 0 | 0 | 0 | 33.9585 | 1.151 | 0
3854 | 1.0625 | 0 | 2.58 | 0 | 0 | 0 | 0 | 32.8007 | 1.0625 | 0
3855 | 0.7594 | 0 | 2.58 | 0 | 0 | 0 | 0 | 31.7316 | 0.7594 | 0
3856 | 0.70893 | 0 | 2.58 | 0 | 0 | 0 | 0 | 30.9658 | 0.70893 | 0
3857 | 0.75941 | 0 | 2.58 | 0 | 0 | 0 | 0 | 30.2507 | 0.75941 | 0
3858 | 1.0626 | 0 | 2.58 | 0 | 0 | 0 | 0 | 29.4853 | 1.0626 | 0
3859 | 1.3534 | 0 | 2.58 | 0 | 0 | 0 | 0 | 28.4168 | 1.3534 | 0
3860 | 1.3663 | 0 | 2.58 | 0 | 0 | 0 | 0 | 27.0577 | 1.3663 | 0
3861 | 1.1391 | 0 | 2.58 | 0 | 0 | 0 | 0 | 25.686 | 1.1391 | 0
3862 | 0.92424 | 0 | 2.58 | 0 | 0 | 0 | 0 | 24.5417 | 0.92424 | 0
3863 | 0.67174 | 0 | 2.58 | 0 | 0 | 0 | 0 | 23.6126 | 0.67174 | 0
3864 | 0.5963 | 0 | 2.58 | 0 | 0 | 0 | 0 | 22.9361 | 0.5963 | 0
3865 | 0.45966 | 0 | 2.58 | 0 | 0 | 0 | 0 | 22.3352 | 0.45966 | 0
3866 | 0.4136 | 0 | 2.58 | 0 | 0 | 0 | 0 | 21.8711 | 0.4136 | 0
3867 | 0.4011 | 0 | 2.58 | 0 | 0 | 0 | 0 | 21.4531 | 0.4011 | 0
3868 | 0.40118 | 0 | 2.58 | 0 | 0 | 0 | 0 | 21.0477 | 0.40118 | 0
3869 | 0.39726 | 0 | 2.58 | 0 | 0 | 0 | 0 | 20.6423 | 0.39726 | 0
3870 | 0.83624 | 0 | 2.58 | 0 | 0 | 0 | 0 | 20.2409 | 0.83624 | 0
3871 | 1.6206 | 0 | 2.58 | 0 | 0 | 0 | 0 | 19.4007 | 1.6206 | 0
3872 | 1.3797 | 0 | 2.58 | 0 | 0 | 0 | 0 | 17.7762 | 1.3797 | 0
3873 | 1.202 | 0 | 2.58 | 0 | 0 | 0 | 0 | 16.3929 | 1.202 | 0
3874 | 0.99937 | 0 | 2.58 | 0 | 0 | 0 | 0 | 15.1876 | 0.99937 | 0
3875 | 0.92322 | 0 | 2.58 | 0 | 0 | 0 | 0 | 14.1852 | 0.92322 | 0
3876 | 0.88504 | 0 | 2.58 | 0 | 0 | 0 | 0 | 13.2591 | 0.88504 | 0
3877 | 1.1498 | 0 | 2.58 | 0 | 24.8273 | 0 | 0 | 12.3715 | 0 | 23.6775
3878 | 1.0613 | 0 | 2.58 | 0 | 26.7904 | 0 | 0 | 36.0465 | 0 | 25.729
3879 | 0.75862 | 0 | 2.58 | 0 | 0 | 0 | 0 | 61.7683 | 0.75862 | 0
3880 | 0.70825 | 0 | 2.58 | 0 | 0 | 0 | 0 | 60.9974 | 0.70825 | 0
3881 | 0.75865 | 0 | 2.58 | 0 | 0 | 0 | 0 | 60.2769 | 0.75865 | 0
3882 | 1.0614 | 0 | 2.58 | 0 | 0 | 0 | 0 | 59.5062 | 1.0614 | 0
3883 | 1.352 | 0 | 2.58 | 0 | 0 | 0 | 0 | 58.4329 | 1.352 | 0
3884 | 1.3649 | 0 | 2.58 | 0 | 0 | 0 | 0 | 57.0692 | 1.3649 | 0
3885 | 1.1379 | 0 | 2.58 | 0 | 0 | 0 | 0 | 55.693 | 1.1379 | 0
3886 | 0.92342 | 0 | 2.58 | 0 | 0 | 0 | 0 | 54.5439 | 0.92342 | 0
3887 | 0.67132 | 0 | 2.58 | 0 | 0 | 0 | 0 | 53.6096 | 0.67132 | 0
3888 | 0.59603 | 0 | 2.58 | 0 | 0 | 0 | 0 | 52.9276 | 0.59603 | 0
3889 | 0.45952 | 0 | 2.58 | 0 | 0 | 0 | 0 | 52.3209 | 0.45952 | 0
3890 | 0.41348 | 0 | 2.58 | 0 | 0 | 0 | 0 | 51.851 | 0.41348 | 0
3891 | 0.40077 | 0 | 2.58 | 0 | 0 | 0 | 0 | 51.4271 | 0.40077 | 0
3892 | 0.40099 | 0 | 2.58 | 0 | 0 | 0 | 0 | 51.0161 | 0.40099 | 0
3893 | 0.39724 | 0 | 2.58 | 0 | 0 | 0 | 0 | 50.6049 | 0.39724 | 0
3894 | 0.83643 | 0 | 2.58 | 0 | 0 | 0 | 0 | 50.1975 | 0.83643 | 0
3895 | 1.6211 | 0 | 2.58 | 0 | 0 | 0 | 0 | 49.351 | 1.6211 | 0
3896 | 1.3802 | 0 | 2.58 | 0 | 0 | 0 | 0 | 47.7201 | 1.3802 | 0
3897 | 1.2027 | 0 | 2.58 | 0 | 0 | 0 | 0 | 46.3303 | 1.2027 | 0
3898 | 0.99995 | 0 | 2.58 | 0 | 0 | 0 | 0 | 45.1184 | 0.99995 | 0
3899 | 0.92387 | 0 | 2.58 | 0 | 0 | 0 | 0 | 44.1094 | 0.92387 | 0
3900 | 0.88575 | 0 | 2.58 | 0 | 0 | 0 | 0 | 43.1767 | 0.88575 | 0
3901 | 1.1507 | 0 | 2.58 | 0 | 0 | 0 | 0 | 42.2823 | 1.1507 | 0
3902 | 1.0622 | 0 | 2.58 | 0 | 0 | 0 | 0 | 41.1232 | 1.0622 | 0
3903 | 0.75921 | 0 | 2.58 | 0 | 0 | 0 | 0 | 40.0527 | 0.75921 | 0
3904 | 0.70879 | 0 | 2.58 | 0 | 0 | 0 | 0 | 39.2855 | 0.70879 | 0
3905 | 0.75926 | 0 | 2.58 | 0 | 0 | 0 | 0 | 38.5689 | 0.75926 | 0
3906 | 1.0624 | 0 | 2.58 | 0 | 0 | 0 | 0 | 37.8019 | 1.0624 | 0
3907 | 1.3531 | 0 | 2.58 | 0 | 0 | 0 | 0 | 36.732 | 1.3531 | 0
3908 | 1.366 | 0 | 2.58 | 0 | 0 | 0 | 0 | 35.3715 | 1.366 | 0
3909 | 1.139 | 0 | 2.58 | 0 | 0 | 0 | 0 | 33.9984 | 1.139 | 0
3910 | 0.92425 | 0 | 2.58 | 0 | 0 | 0 | 0 | 32.8527 | 0.92425 | 0
3911 | 0.67181 | 0 | 2.58 | 0 | 0 | 0 | 0 | 31.9218 | 0.67181 | 0
3912 | 0.59643 | 0 | 2.58 | 0 | 0 | 0 | 0 | 31.2436 | 0.59643 | 0
3913 | 0.45978 | 0 | 2.58 | 0 | 0 | 0 | 0 | 30.641 | 0.45978 | 0
3914 | 0.41373 | 0 | 2.58 | 0 | 0 | 0 | 0 | 30.175 | 0.41373 | 0
3915 | 0.40137 | 0 | 2.58 | 0 | 0 | 0 | 0 | 29.7553 | 0.40137 | 0
3916 | 0.40151 | 0 | 2.58 | 0 | 0 | 0 | 0 | 29.348 | 0.40151 | 0
3917 | 0.39755 | 0 | 2.58 | 0 | 0 | 0 | 0 | 28.9406 | 0.39755 | 0
3918 | 0.83678 | 0 | 2.58 | 0 | 0 | 0 | 0 | 28.5372 | 0.83678 | 0
3919 | 1.6219 | 0 | 2.58 | 0 | 0 | 0 | 0 | 27.6947 | 1.6219 | 0
3920 | 1.3809 | 0 | 2.58 | 0 | 0 | 0 | 0 | 26.0673 | 1.3809 | 0
3921 | 1.2031 | 0 | 2.58 | 0 | 0 | 0 | 0 | 24.6812 | 1.2031 | 0
3922 | 1.0003 | 0 | 2.58 | 0 | 0 | 0 | 0 | 23.4731 | 1.0003 | 0
3923 | 0.92408 | 0 | 2.58 | 0 | 0 | 0 | 0 | 22.4681 | 0.92408 | 0
3924 | 0.88595 | 0 | 2.58 | 0 | 0 | 0 | 0 | 21.5396 | 0.88595 | 0
3925 | 1.151 | 0 | 2.58 | 0 | 0 | 0 | 0 | 20.6493 | 1.151 | 0
3926 | 1.0625 | 0 | 2.58 | 0 | 0 | 0 | 0 | 19.4942 | 1.0625 | 0
3927 | 0.75938 | 0 | 2.58 | 0 | 0 | 0 | 0 | 18.4278 | 0.75938 | 0
3928 | 0.70894 | 0 | 2.58 | 0 | 0 | 0 | 0 | 17.6648 | 0.70894 | 0
3929 | 0.75942 | 0 | 2.58 | 0 | 0 | 0 | 0 | 16.9523 | 0.75942 | 0
3930 | 1.0626 | 0 | 2.58 | 0 | 0 | 0 | 0 | 16.1895 | 1.0626 | 0
3931 | 1.3535 | 0 | 2.58 | 0 | 0 | 0 | 0 | 15.1236 | 1.3535 | 0
3932 | 1.3664 | 0 | 2.58 | 0 | 0 | 0 | 0 | 13.7671 | 1.3664 | 0
3933 | 1.1392 | 0 | 2.58 | 0 | 0 | 0 | 0 | 12.3979 | 1.1392 | 0
3934 | 0.92438 | 0 | 2.58 | 0 | 0 | 0 | 0 | 11.2562 | 0.92438 | 0
3935 | 0.67187 | 0 | 2.58 | 0 | 0 | 0 | 0 | 10.3296 | 0.67187 | 0
3936 | 0.59643 | 0 | 2.58 | 0 | 0 | 0 | 0 | 9.6557 | 0.59643 | 0
3937 | 0.45978 | 0 | 2.58 | 0 | 0 | 0 | 0 | 9.0573 | 0.45978 | 0
3938 | 0.41372 | 0 | 2.58 | 0 | 0 | 0 | 0 | 8.5957 | 0.41372 | 0
3939 | 0.40144 | 0 | 2.58 | 0 | 0 | 0 | 0 | 8.1803 | 0.40144 | 0
3940 | 0.40151 | 0 | 2.58 | 0 | 0 | 0 | 0 | 7.7772 | 0.40151 | 0
3941 | 0.39749 | 0 | 2.58 | 0 | 0 | 0 | 0 | 7.3741 | 0.39749 | 0
3942 | 0.83667 | 0 | 2.58 | 0 | 0 | 0 | 0 | 6.9751 | 0.83667 | 0
3943 | 1.6224 | 0 | 2.58 | 0 | 0 | 0 | 0 | 6.1371 | 1.6224 | 0
3944 | 1.3815 | 0 | 2.58 | 0 | 0 | 0 | 0 | 4.5134 | 1.3815 | 0
3945 | 1.2039 | 0 | 2.58 | 0 | 0 | 0 | 0 | 3.131 | 1.2039 | 0
3946 | 1.0011 | 0 | 2.58 | 0 | 0 | 0 | 0 | 1.9265 | 1.0011 | 0
3947 | 0.92485 | 0 | 2.58 | 0 | 0 | 0 | 0 | 0.92503 | 0.92485 | 0
3948 | 0.88672 | 0 | 2.58 | 0 | 0.88672 | 0 | 0 | 0 | 0 | 0
3949 | 1.1521 | 0 | 2.58 | 0 | 1.1521 | 0 | 0 | 0 | 0 | 0
3950 | 1.0635 | 0 | 2.58 | 0 | 18.6641 | 0 | 0 | 0 | 0 | 17.6005
3951 | 0.76004 | 0 | 2.58 | 0 | 0 | 0 | 0 | 17.6005 | 0.76004 | 0
3952 | 0.70951 | 0 | 2.58 | 0 | 0 | 0 | 0 | 16.837 | 0.70951 | 0
3953 | 0.75996 | 0 | 2.58 | 0 | 0 | 0 | 0 | 16.1241 | 0.75996 | 0
3954 | 1.0634 | 0 | 2.58 | 0 | 0 | 0 | 0 | 15.3609 | 1.0634 | 0
3955 | 1.3543 | 0 | 2.58 | 0 | 0 | 0 | 0 | 14.2945 | 1.3543 | 0
3956 | 1.3671 | 0 | 2.58 | 0 | 0 | 0 | 0 | 12.9373 | 1.3671 | 0
3957 | 1.1397 | 0 | 2.58 | 0 | 0 | 0 | 0 | 11.5676 | 1.1397 | 0
3958 | 0.92474 | 0 | 2.58 | 0 | 0 | 0 | 0 | 10.4256 | 0.92474 | 0
3959 | 0.67203 | 0 | 2.58 | 0 | 0 | 0 | 0 | 9.4988 | 0.67203 | 0
3960 | 0.59655 | 0 | 2.58 | 0 | 0 | 0 | 0 | 8.8248 | 0.59655 | 0
3961 | 0.45639 | 0 | 2.58 | 0 | 0 | 0 | 0 | 8.2265 | 0.45639 | 0
3962 | 0.46681 | 0 | 2.58 | 0 | 0 | 0 | 0 | 7.7685 | 0.46681 | 0
3963 | 0.42631 | 0 | 2.58 | 0 | 0 | 0 | 0 | 7.3001 | 0.42631 | 0
3964 | 0.39696 | 0 | 2.58 | 0 | 0 | 0 | 0 | 6.8724 | 0.39696 | 0
3965 | 0.39703 | 0 | 2.58 | 0 | 0 | 0 | 0 | 6.474 | 0.39703 | 0
3966 | 0.48789 | 0 | 2.58 | 0 | 0 | 0 | 0 | 6.0757 | 0.48789 | 0
3967 | 0.7135 | 0 | 2.58 | 0 | 0 | 0 | 0 | 5.5866 | 0.7135 | 0
3968 | 0.96273 | 0 | 2.58 | 0 | 0 | 0 | 0 | 4.872 | 0.96273 | 0
3969 | 1.3424 | 0 | 2.58 | 0 | 0 | 0 | 0 | 3.9083 | 1.3424 | 0
3970 | 1.3312 | 0 | 2.58 | 0 | 0 | 0 | 0 | 2.5651 | 1.3312 | 0
3971 | 1.2331 | 0 | 2.58 | 0 | 0 | 0 | 0 | 1.2333 | 1.2331 | 0
3972 | 1.2977 | 0 | 2.58 | 0 | 1.2977 | 0 | 0 | 0 | 0 | 0
3973 | 1.3079 | 0 | 2.58 | 0 | 1.3079 | 0 | 0 | 0 | 0 | 0
3974 | 1.1129 | 0 | 2.58 | 0 | 19.1924 | 0 | 0 | 0 | 0 | 18.0796
3975 | 0.96129 | 0 | 2.58 | 0 | 0 | 0 | 0 | 18.0796 | 0.96129 | 0
3976 | 0.83146 | 0 | 2.58 | 0 | 0 | 0 | 0 | 17.1146 | 0.83146 | 0
3977 | 0.96144 | 0 | 2.58 | 0 | 0 | 0 | 0 | 16.2798 | 0.96144 | 0
3978 | 1.1349 | 0 | 2.58 | 0 | 0 | 0 | 0 | 15.3151 | 1.1349 | 0
3979 | 1.4384 | 0 | 2.58 | 0 | 0 | 0 | 0 | 14.1771 | 1.4384 | 0
3980 | 1.211 | 0 | 2.58 | 0 | 0 | 0 | 0 | 12.7359 | 1.211 | 0
3981 | 0.83203 | 0 | 2.58 | 0 | 0 | 0 | 0 | 11.5224 | 0.83203 | 0
3982 | 0.8213 | 0 | 2.58 | 0 | 0 | 0 | 0 | 10.6881 | 0.8213 | 0
3983 | 0.73481 | 0 | 2.58 | 0 | 0 | 0 | 0 | 9.8646 | 0.73481 | 0
3984 | 0.58375 | 0 | 2.58 | 0 | 0 | 0 | 0 | 9.1278 | 0.58375 | 0
3985 | 0.48918 | 0 | 2.58 | 0 | 0 | 0 | 0 | 8.5423 | 0.48918 | 0
3986 | 0.4546 | 0 | 2.58 | 0 | 0 | 0 | 0 | 8.0514 | 0.4546 | 0
3987 | 0.4323 | 0 | 2.58 | 0 | 0 | 0 | 0 | 7.5952 | 0.4323 | 0
3988 | 0.39711 | 0 | 2.58 | 0 | 0 | 0 | 0 | 7.1613 | 0.39711 | 0
3989 | 0.39716 | 0 | 2.58 | 0 | 0 | 0 | 0 | 6.7628 | 0.39716 | 0
3990 | 0.43234 | 0 | 2.58 | 0 | 0 | 0 | 0 | 6.3643 | 0.43234 | 0
3991 | 0.59547 | 0 | 2.58 | 0 | 0 | 0 | 0 | 5.9307 | 0.59547 | 0
3992 | 0.8461 | 0 | 2.58 | 0 | 0 | 0 | 0 | 5.334 | 0.8461 | 0
3993 | 1.1332 | 0 | 2.58 | 0 | 0 | 0 | 0 | 4.4869 | 1.1332 | 0
3994 | 1.3842 | 0 | 2.58 | 0 | 0 | 0 | 0 | 3.3528 | 1.3842 | 0
3995 | 1.4915 | 0 | 2.58 | 0 | 0 | 0 | 0 | 1.9679 | 1.4915 | 0
3996 | 1.551 | 0 | 2.58 | 0 | 1.0751 | 0 | 0 | 0.47602 | 0.47593 | 0
3997 | 1.383 | 0 | 2.58 | 0 | 11.2421 | 0 | 0 | 0 | 0 | 9.8591
3998 | 1.2396 | 0 | 2.58 | 0 | 9.6635 | 0 | 0 | 9.8591 | 0 | 8.4239
3999 | 1.0482 | 0 | 2.58 | 0 | 0 | 0 | 0 | 18.281 | 1.0482 | 0
4000 | 0.96449 | 0 | 2.58 | 0 | 0 | 0 | 0 | 17.2292 | 0.96449 | 0
4001 | 0.70181 | 0 | 2.58 | 0 | 0 | 0 | 0 | 16.2613 | 0.70181 | 0
4002 | 1.0123 | 0 | 2.58 | 0 | 0 | 0 | 0 | 15.5562 | 1.0123 | 0
4003 | 1.2156 | 0 | 2.58 | 0 | 0 | 0 | 0 | 14.5408 | 1.2156 | 0
4004 | 1.2875 | 0 | 2.58 | 0 | 0 | 0 | 0 | 13.3224 | 1.2875 | 0
4005 | 0.83349 | 0 | 2.58 | 0 | 0 | 0 | 0 | 12.0322 | 0.83349 | 0
4006 | 0.79777 | 0 | 2.58 | 0 | 0 | 0 | 0 | 11.1963 | 0.79777 | 0
4007 | 0.76205 | 0 | 2.58 | 0 | 0 | 0 | 0 | 10.3963 | 0.76205 | 0
4008 | 0.58336 | 0 | 2.58 | 0 | 0 | 0 | 0 | 9.6321 | 0.58336 | 0
4009 | 0.45962 | 0 | 2.58 | 0 | 0 | 0 | 0 | 9.0468 | 0.45962 | 0
4010 | 0.41356 | 0 | 2.58 | 0 | 0 | 0 | 0 | 8.5854 | 0.41356 | 0
4011 | 0.40098 | 0 | 2.58 | 0 | 0 | 0 | 0 | 8.1701 | 0.40098 | 0
4012 | 0.40106 | 0 | 2.58 | 0 | 0 | 0 | 0 | 7.7675 | 0.40106 | 0
4013 | 0.3972 | 0 | 2.58 | 0 | 0 | 0 | 0 | 7.3649 | 0.3972 | 0
4014 | 0.83617 | 0 | 2.58 | 0 | 0 | 0 | 0 | 6.9662 | 0.83617 | 0
4015 | 1.6204 | 0 | 2.58 | 0 | 0 | 0 | 0 | 6.1287 | 1.6204 | 0
4016 | 1.3796 | 0 | 2.58 | 0 | 0 | 0 | 0 | 4.5071 | 1.3796 | 0
4017 | 1.2022 | 0 | 2.58 | 0 | 0 | 0 | 0 | 3.1266 | 1.2022 | 0
4018 | 0.99967 | 0 | 2.58 | 0 | 0 | 0 | 0 | 1.9237 | 0.99967 | 0
4019 | 0.92346 | 0 | 2.58 | 0 | 0 | 0 | 0 | 0.92365 | 0.92346 | 0
4020 | 0.88537 | 0 | 2.58 | 0 | 0.88537 | 0 | 0 | 0 | 0 | 0
4021 | 1.1504 | 0 | 2.58 | 0 | 1.1504 | 0 | 0 | 0 | 0 | 0
4022 | 1.062 | 0 | 2.58 | 0 | 18.5485 | 0 | 0 | 0 | 0 | 17.4865
4023 | 0.759 | 0 | 2.58 | 0 | 0 | 0 | 0 | 17.4865 | 0.759 | 0
4024 | 0.70853 | 0 | 2.58 | 0 | 0 | 0 | 0 | 16.724 | 0.70853 | 0
4025 | 0.75896 | 0 | 2.58 | 0 | 0 | 0 | 0 | 16.0122 | 0.75896 | 0
4026 | 1.0618 | 0 | 2.58 | 0 | 0 | 0 | 0 | 15.25 | 1.0618 | 0
4027 | 1.3524 | 0 | 2.58 | 0 | 0 | 0 | 0 | 14.1851 | 1.3524 | 0
4028 | 1.3652 | 0 | 2.58 | 0 | 0 | 0 | 0 | 12.8298 | 1.3652 | 0
4029 | 1.1382 | 0 | 2.58 | 0 | 0 | 0 | 0 | 11.462 | 1.1382 | 0
4030 | 0.92368 | 0 | 2.58 | 0 | 0 | 0 | 0 | 10.3215 | 0.92368 | 0
4031 | 0.67144 | 0 | 2.58 | 0 | 0 | 0 | 0 | 9.3958 | 0.67144 | 0
4032 | 0.59611 | 0 | 2.58 | 0 | 0 | 0 | 0 | 8.7224 | 0.59611 | 0
4033 | 0.45958 | 0 | 2.58 | 0 | 0 | 0 | 0 | 8.1246 | 0.45958 | 0
4034 | 0.41354 | 0 | 2.58 | 0 | 0 | 0 | 0 | 7.6634 | 0.41354 | 0
4035 | 0.40091 | 0 | 2.58 | 0 | 0 | 0 | 0 | 7.2483 | 0.40091 | 0
4036 | 0.40111 | 0 | 2.58 | 0 | 0 | 0 | 0 | 6.8459 | 0.40111 | 0
4037 | 0.39732 | 0 | 2.58 | 0 | 0 | 0 | 0 | 6.4435 | 0.39732 | 0
4038 | 0.8365 | 0 | 2.58 | 0 | 0 | 0 | 0 | 6.0449 | 0.8365 | 0
4039 | 1.6213 | 0 | 2.58 | 0 | 0 | 0 | 0 | 5.2071 | 1.6213 | 0
4040 | 1.3805 | 0 | 2.58 | 0 | 0 | 0 | 0 | 3.5848 | 1.3805 | 0
4041 | 1.2029 | 0 | 2.58 | 0 | 0 | 0 | 0 | 2.2036 | 1.2029 | 0
4042 | 1.0001 | 0 | 2.58 | 0 | 0 | 0 | 0 | 1.0003 | 1.0001 | 0
4043 | 0.92408 | 0 | 2.58 | 0 | 5.8195 | 0 | 0 | 0 | 0 | 4.8954
4044 | 0.88605 | 0 | 2.58 | 0 | 29.2009 | 0 | 0 | 4.8954 | 0 | 28.3148
4045 | 1.1512 | 0 | 2.58 | 0 | 29.2009 | 0 | 0 | 33.2093 | 0 | 28.0497
4046 | 1.0631 | 0 | 2.58 | 0 | 29.2009 | 0 | 0 | 61.2523 | 0 | 28.1378
4047 | 0.75989 | 0 | 2.58 | 0 | 17.0396 | 0 | 0 | 89.3779 | 0 | 16.2797
4048 | 0.70937 | 0 | 2.58 | 0 | 0 | 0 | 0 | 105.6397 | 0.70937 | 0
4049 | 0.75983 | 0 | 2.58 | 0 | 0 | 0 | 0 | 104.9092 | 0.75983 | 0
4050 | 1.0633 | 0 | 2.58 | 0 | 0 | 0 | 0 | 104.1284 | 1.0633 | 0
4051 | 1.3542 | 0 | 2.58 | 0 | 0 | 0 | 0 | 103.0443 | 1.3542 | 0
4052 | 1.3671 | 0 | 2.58 | 0 | 0 | 0 | 0 | 101.6695 | 1.3671 | 0
4053 | 1.1397 | 0 | 2.58 | 0 | 0 | 0 | 0 | 100.2821 | 1.1397 | 0
4054 | 0.92473 | 0 | 2.58 | 0 | 0 | 0 | 0 | 99.1224 | 0.92473 | 0
4055 | 0.67206 | 0 | 2.58 | 0 | 0 | 0 | 0 | 98.1778 | 0.67206 | 0
4056 | 0.59659 | 0 | 2.58 | 0 | 0 | 0 | 0 | 97.4861 | 0.59659 | 0
4057 | 0.45987 | 0 | 2.58 | 0 | 0 | 0 | 0 | 96.87 | 0.45987 | 0
4058 | 0.4138 | 0 | 2.58 | 0 | 0 | 0 | 0 | 96.3908 | 0.4138 | 0
4059 | 0.40155 | 0 | 2.58 | 0 | 0 | 0 | 0 | 95.9577 | 0.40155 | 0
4060 | 0.40161 | 0 | 2.58 | 0 | 0 | 0 | 0 | 95.537 | 0.40161 | 0
4061 | 0.39755 | 0 | 2.58 | 0 | 0 | 0 | 0 | 95.1163 | 0.39755 | 0
4062 | 0.83665 | 0 | 2.58 | 0 | 0 | 0 | 0 | 94.6997 | 0.83665 | 0
4063 | 1.6218 | 0 | 2.58 | 0 | 0 | 0 | 0 | 93.8441 | 1.6218 | 0
4064 | 1.3807 | 0 | 2.58 | 0 | 0 | 0 | 0 | 92.2036 | 1.3807 | 0
4065 | 1.2029 | 0 | 2.58 | 0 | 0 | 0 | 0 | 90.8044 | 1.2029 | 0
4066 | 1 | 0 | 2.58 | 0 | 0 | 0 | 0 | 89.5834 | 1 | 0
4067 | 0.92396 | 0 | 2.58 | 0 | 0 | 0 | 0 | 88.5654 | 0.92396 | 0
4068 | 0.88583 | 0 | 2.58 | 0 | 0 | 0 | 0 | 87.6237 | 0.88583 | 0
4069 | 1.1507 | 0 | 2.58 | 0 | 0 | 0 | 0 | 86.7204 | 1.1507 | 0
4070 | 1.0623 | 0 | 2.58 | 0 | 0 | 0 | 0 | 85.5523 | 1.0623 | 0
4071 | 0.75935 | 0 | 2.58 | 0 | 0 | 0 | 0 | 84.4729 | 0.75935 | 0
4072 | 0.70893 | 0 | 2.58 | 0 | 0 | 0 | 0 | 83.6966 | 0.70893 | 0
4073 | 0.75946 | 0 | 2.58 | 0 | 0 | 0 | 0 | 82.9709 | 0.75946 | 0
4074 | 1.0627 | 0 | 2.58 | 0 | 0 | 0 | 0 | 82.1949 | 1.0627 | 0
4075 | 1.3536 | 0 | 2.58 | 0 | 0 | 0 | 0 | 81.1157 | 1.3536 | 0
4076 | 1.3665 | 0 | 2.58 | 0 | 0 | 0 | 0 | 79.746 | 1.3665 | 0
4077 | 1.1392 | 0 | 2.58 | 0 | 0 | 0 | 0 | 78.3636 | 1.1392 | 0
4078 | 0.92434 | 0 | 2.58 | 0 | 0 | 0 | 0 | 77.2087 | 0.92434 | 0
4079 | 0.67182 | 0 | 2.58 | 0 | 0 | 0 | 0 | 76.2689 | 0.67182 | 0
4080 | 0.59639 | 0 | 2.58 | 0 | 0 | 0 | 0 | 75.5818 | 0.59639 | 0
4081 | 0.45977 | 0 | 2.58 | 0 | 0 | 0 | 0 | 74.9703 | 0.45977 | 0
4082 | 0.41376 | 0 | 2.58 | 0 | 0 | 0 | 0 | 74.4956 | 0.41376 | 0
4083 | 0.40152 | 0 | 2.58 | 0 | 0 | 0 | 0 | 74.0669 | 0.40152 | 0
4084 | 0.40169 | 0 | 2.58 | 0 | 0 | 0 | 0 | 73.6506 | 0.40169 | 0
4085 | 0.39762 | 0 | 2.58 | 0 | 0 | 0 | 0 | 73.2341 | 0.39762 | 0
4086 | 0.83679 | 0 | 2.58 | 0 | 0 | 0 | 0 | 72.8219 | 0.83679 | 0
4087 | 1.6223 | 0 | 2.58 | 0 | 0 | 0 | 0 | 71.9705 | 1.6223 | 0
4088 | 1.3814 | 0 | 2.58 | 0 | 0 | 0 | 0 | 70.3338 | 1.3814 | 0
4089 | 1.2037 | 0 | 2.58 | 0 | 0 | 0 | 0 | 68.9383 | 1.2037 | 0
4090 | 1.0008 | 0 | 2.58 | 0 | 0 | 0 | 0 | 67.7208 | 1.0008 | 0
4091 | 0.92455 | 0 | 2.58 | 0 | 0 | 0 | 0 | 66.7065 | 0.92455 | 0
4092 | 0.88632 | 0 | 2.58 | 0 | 0 | 0 | 0 | 65.7686 | 0.88632 | 0
4093 | 1.1513 | 0 | 2.58 | 0 | 0 | 0 | 0 | 64.8691 | 1.1513 | 0
4094 | 1.0628 | 0 | 2.58 | 0 | 0 | 0 | 0 | 63.7048 | 1.0628 | 0
4095 | 0.75956 | 0 | 2.58 | 0 | 0 | 0 | 0 | 62.6293 | 0.75956 | 0
4096 | 0.70912 | 0 | 2.58 | 0 | 0 | 0 | 0 | 61.8572 | 0.70912 | 0
4097 | 0.75957 | 0 | 2.58 | 0 | 0 | 0 | 0 | 61.1357 | 0.75957 | 0
4098 | 1.0628 | 0 | 2.58 | 0 | 0 | 0 | 0 | 60.3639 | 1.0628 | 0
4099 | 1.3537 | 0 | 2.58 | 0 | 0 | 0 | 0 | 59.289 | 1.3537 | 0
4100 | 1.3666 | 0 | 2.58 | 0 | 0 | 0 | 0 | 57.9235 | 1.3666 | 0
4101 | 1.1394 | 0 | 2.58 | 0 | 0 | 0 | 0 | 56.5453 | 1.1394 | 0
4102 | 0.92444 | 0 | 2.58 | 0 | 0 | 0 | 0 | 55.3947 | 0.92444 | 0
4103 | 0.67189 | 0 | 2.58 | 0 | 0 | 0 | 0 | 54.4592 | 0.67189 | 0
4104 | 0.59645 | 0 | 2.58 | 0 | 0 | 0 | 0 | 53.7764 | 0.59645 | 0
4105 | 0.4598 | 0 | 2.58 | 0 | 0 | 0 | 0 | 53.1692 | 0.4598 | 0
4106 | 0.41376 | 0 | 2.58 | 0 | 0 | 0 | 0 | 52.6987 | 0.41376 | 0
4107 | 0.40152 | 0 | 2.58 | 0 | 0 | 0 | 0 | 52.2744 | 0.40152 | 0
4108 | 0.40162 | 0 | 2.58 | 0 | 0 | 0 | 0 | 51.8625 | 0.40162 | 0
4109 | 0.39755 | 0 | 2.58 | 0 | 0 | 0 | 0 | 51.4505 | 0.39755 | 0
4110 | 0.83663 | 0 | 2.58 | 0 | 0 | 0 | 0 | 51.0426 | 0.83663 | 0
4111 | 1.6217 | 0 | 2.58 | 0 | 0 | 0 | 0 | 50.1958 | 1.6217 | 0
4112 | 1.3808 | 0 | 2.58 | 0 | 0 | 0 | 0 | 48.564 | 1.3808 | 0
4113 | 1.2032 | 0 | 2.58 | 0 | 0 | 0 | 0 | 47.1735 | 1.2032 | 0
4114 | 1.0003 | 0 | 2.58 | 0 | 0 | 0 | 0 | 45.9609 | 1.0003 | 0
4115 | 0.92419 | 0 | 2.58 | 0 | 0 | 0 | 0 | 44.9514 | 0.92419 | 0
4116 | 0.88599 | 0 | 2.58 | 0 | 0 | 0 | 0 | 44.0182 | 0.88599 | 0
4117 | 1.1509 | 0 | 2.58 | 0 | 0 | 0 | 0 | 43.1234 | 1.1509 | 0
4118 | 1.0624 | 0 | 2.58 | 0 | 0 | 0 | 0 | 41.9639 | 1.0624 | 0
4119 | 0.75926 | 0 | 2.58 | 0 | 0 | 0 | 0 | 40.8931 | 0.75926 | 0
4120 | 0.70879 | 0 | 2.58 | 0 | 0 | 0 | 0 | 40.1257 | 0.70879 | 0
4121 | 0.75921 | 0 | 2.58 | 0 | 0 | 0 | 0 | 39.4088 | 0.75921 | 0
4122 | 1.0623 | 0 | 2.58 | 0 | 0 | 0 | 0 | 38.6418 | 1.0623 | 0
4123 | 1.353 | 0 | 2.58 | 0 | 0 | 0 | 0 | 37.5718 | 1.353 | 0
4124 | 1.3659 | 0 | 2.58 | 0 | 0 | 0 | 0 | 36.2112 | 1.3659 | 0
4125 | 1.1387 | 0 | 2.58 | 0 | 0 | 0 | 0 | 34.8381 | 1.1387 | 0
4126 | 0.92393 | 0 | 2.58 | 0 | 0 | 0 | 0 | 33.6924 | 0.92393 | 0
4127 | 0.67154 | 0 | 2.58 | 0 | 0 | 0 | 0 | 32.7618 | 0.67154 | 0
4128 | 0.59613 | 0 | 2.58 | 0 | 0 | 0 | 0 | 32.0837 | 0.59613 | 0
4129 | 0.45606 | 0 | 2.58 | 0 | 0 | 0 | 0 | 31.4811 | 0.45606 | 0
4130 | 0.46647 | 0 | 2.58 | 0 | 0 | 0 | 0 | 31.0188 | 0.46647 | 0
4131 | 0.42593 | 0 | 2.58 | 0 | 0 | 0 | 0 | 30.5461 | 0.42593 | 0
4132 | 0.39624 | 0 | 2.58 | 0 | 0 | 0 | 0 | 30.1141 | 0.39624 | 0
4133 | 0.39627 | 0 | 2.58 | 0 | 0 | 0 | 0 | 29.7118 | 0.39627 | 0
4134 | 0.48751 | 0 | 2.58 | 0 | 0 | 0 | 0 | 29.3096 | 0.48751 | 0
4135 | 0.71301 | 0 | 2.58 | 0 | 0 | 0 | 0 | 28.8162 | 0.71301 | 0
4136 | 0.96189 | 0 | 2.58 | 0 | 0 | 0 | 0 | 28.0974 | 0.96189 | 0
4137 | 1.3408 | 0 | 2.58 | 0 | 0 | 0 | 0 | 27.1299 | 1.3408 | 0
4138 | 1.3295 | 0 | 2.58 | 0 | 0 | 0 | 0 | 25.7837 | 1.3295 | 0
4139 | 1.2318 | 0 | 2.58 | 0 | 0 | 0 | 0 | 24.449 | 1.2318 | 0
4140 | 1.2963 | 0 | 2.58 | 0 | 0 | 0 | 0 | 23.2123 | 1.2963 | 0
4141 | 1.3066 | 0 | 2.58 | 0 | 0 | 0 | 0 | 21.9113 | 1.3066 | 0
4142 | 1.1117 | 0 | 2.58 | 0 | 0 | 0 | 0 | 20.6003 | 1.1117 | 0
4143 | 0.9603 | 0 | 2.58 | 0 | 0 | 0 | 0 | 19.4845 | 0.9603 | 0
4144 | 0.83065 | 0 | 2.58 | 0 | 0 | 0 | 0 | 18.5203 | 0.83065 | 0
4145 | 0.96042 | 0 | 2.58 | 0 | 0 | 0 | 0 | 17.686 | 0.96042 | 0
4146 | 1.1336 | 0 | 2.58 | 0 | 0 | 0 | 0 | 16.722 | 1.1336 | 0
4147 | 1.4367 | 0 | 2.58 | 0 | 0 | 0 | 0 | 15.5851 | 1.4367 | 0
4148 | 1.2096 | 0 | 2.58 | 0 | 0 | 0 | 0 | 14.1452 | 1.2096 | 0
4149 | 0.83108 | 0 | 2.58 | 0 | 0 | 0 | 0 | 12.9328 | 0.83108 | 0
4150 | 0.82033 | 0 | 2.58 | 0 | 0 | 0 | 0 | 12.0991 | 0.82033 | 0
4151 | 0.73395 | 0 | 2.58 | 0 | 0 | 0 | 0 | 11.2764 | 0.73395 | 0
4152 | 0.58311 | 0 | 2.58 | 0 | 0 | 0 | 0 | 10.5402 | 0.58311 | 0
4153 | 0.48865 | 0 | 2.58 | 0 | 0 | 0 | 0 | 9.955 | 0.48865 | 0
4154 | 0.45408 | 0 | 2.58 | 0 | 0 | 0 | 0 | 9.4643 | 0.45408 | 0
4155 | 0.43173 | 0 | 2.58 | 0 | 0 | 0 | 0 | 9.0083 | 0.43173 | 0
4156 | 0.39602 | 0 | 2.58 | 0 | 0 | 0 | 0 | 8.5748 | 0.39602 | 0
4157 | 0.39605 | 0 | 2.58 | 0 | 0 | 0 | 0 | 8.1771 | 0.39605 | 0
4158 | 0.43176 | 0 | 2.58 | 0 | 0 | 0 | 0 | 7.7794 | 0.43176 | 0
4159 | 0.59476 | 0 | 2.58 | 0 | 0 | 0 | 0 | 7.3461 | 0.59476 | 0
4160 | 0.84494 | 0 | 2.58 | 0 | 0 | 0 | 0 | 6.7498 | 0.84494 | 0
4161 | 1.1314 | 0 | 2.58 | 0 | 0 | 0 | 0 | 5.9036 | 1.1314 | 0
4162 | 1.382 | 0 | 2.58 | 0 | 0 | 0 | 0 | 4.771 | 1.382 | 0
4163 | 1.4893 | 0 | 2.58 | 0 | 11.6865 | 0 | 0 | 3.388 | 0 | 10.1973
4164 | 1.549 | 0 | 2.58 | 0 | 29.2009 | 0 | 0 | 13.5846 | 0 | 27.6519
4165 | 1.3817 | 0 | 2.58 | 0 | 29.2009 | 0 | 0 | 41.2338 | 0 | 27.8192
4166 | 1.2383 | 0 | 2.58 | 0 | 14.5856 | 0 | 0 | 69.0447 | 0 | 13.3473
4167 | 1.0472 | 0 | 2.58 | 0 | 0 | 0 | 0 | 82.3782 | 1.0472 | 0
4168 | 0.96368 | 0 | 2.58 | 0 | 0 | 0 | 0 | 81.3145 | 0.96368 | 0
4169 | 0.70134 | 0 | 2.58 | 0 | 0 | 0 | 0 | 80.3345 | 0.70134 | 0
4170 | 1.0116 | 0 | 2.58 | 0 | 0 | 0 | 0 | 79.6171 | 1.0116 | 0
4171 | 1.2148 | 0 | 2.58 | 0 | 0 | 0 | 0 | 78.5896 | 1.2148 | 0
4172 | 1.2867 | 0 | 2.58 | 0 | 0 | 0 | 0 | 77.3591 | 1.2867 | 0
4173 | 0.83278 | 0 | 2.58 | 0 | 0 | 0 | 0 | 76.057 | 0.83278 | 0
4174 | 0.79694 | 0 | 2.58 | 0 | 0 | 0 | 0 | 75.209 | 0.79694 | 0
4175 | 0.76127 | 0 | 2.58 | 0 | 0 | 0 | 0 | 74.397 | 0.76127 | 0
4176 | 0.58282 | 0 | 2.58 | 0 | 0 | 0 | 0 | 73.6209 | 0.58282 | 0
4177 | 0.45919 | 0 | 2.58 | 0 | 0 | 0 | 0 | 73.0233 | 0.45919 | 0
4178 | 0.41298 | 0 | 2.58 | 0 | 0 | 0 | 0 | 72.5495 | 0.41298 | 0
4179 | 0.39943 | 0 | 2.58 | 0 | 0 | 0 | 0 | 72.122 | 0.39943 | 0
4180 | 0.39941 | 0 | 2.58 | 0 | 0 | 0 | 0 | 71.7082 | 0.39941 | 0
4181 | 0.39624 | 0 | 2.58 | 0 | 0 | 0 | 0 | 71.2944 | 0.39624 | 0
4182 | 0.83525 | 0 | 2.58 | 0 | 0 | 0 | 0 | 70.8839 | 0.83525 | 0
4183 | 1.6186 | 0 | 2.58 | 0 | 0 | 0 | 0 | 70.0345 | 1.6186 | 0
4184 | 1.3784 | 0 | 2.58 | 0 | 0 | 0 | 0 | 68.4019 | 1.3784 | 0
4185 | 1.2012 | 0 | 2.58 | 0 | 0 | 0 | 0 | 67.0098 | 1.2012 | 0
4186 | 0.99896 | 0 | 2.58 | 0 | 0 | 0 | 0 | 65.7953 | 0.99896 | 0
4187 | 0.92319 | 0 | 2.58 | 0 | 0 | 0 | 0 | 64.7831 | 0.92319 | 0
4188 | 0.88526 | 0 | 2.58 | 0 | 0 | 0 | 0 | 63.847 | 0.88526 | 0
4189 | 1.1503 | 0 | 2.58 | 0 | 0 | 0 | 0 | 62.949 | 1.1503 | 0
4190 | 1.0617 | 0 | 2.58 | 0 | 0 | 0 | 0 | 61.786 | 1.0617 | 0
4191 | 0.75886 | 0 | 2.58 | 0 | 0 | 0 | 0 | 60.7119 | 0.75886 | 0
4192 | 0.70842 | 0 | 2.58 | 0 | 0 | 0 | 0 | 59.9409 | 0.70842 | 0
4193 | 0.75879 | 0 | 2.58 | 0 | 0 | 0 | 0 | 59.2205 | 0.75879 | 0
4194 | 1.0615 | 0 | 2.58 | 0 | 0 | 0 | 0 | 58.4499 | 1.0615 | 0
4195 | 1.352 | 0 | 2.58 | 0 | 0 | 0 | 0 | 57.3767 | 1.352 | 0
4196 | 1.3647 | 0 | 2.58 | 0 | 0 | 0 | 0 | 56.0132 | 1.3647 | 0
4197 | 1.1376 | 0 | 2.58 | 0 | 0 | 0 | 0 | 54.6373 | 1.1376 | 0
4198 | 0.92286 | 0 | 2.58 | 0 | 0 | 0 | 0 | 53.4888 | 0.92286 | 0
4199 | 0.6709 | 0 | 2.58 | 0 | 0 | 0 | 0 | 52.5552 | 0.6709 | 0
4200 | 0.59563 | 0 | 2.58 | 0 | 0 | 0 | 0 | 51.8738 | 0.59563 | 0
4201 | 0.45918 | 0 | 2.58 | 0 | 0 | 0 | 0 | 51.2678 | 0.45918 | 0
4202 | 0.41304 | 0 | 2.58 | 0 | 0 | 0 | 0 | 50.7984 | 0.41304 | 0
4203 | 0.39955 | 0 | 2.58 | 0 | 0 | 0 | 0 | 50.3752 | 0.39955 | 0
4204 | 0.3997 | 0 | 2.58 | 0 | 0 | 0 | 0 | 49.9656 | 0.3997 | 0
4205 | 0.39649 | 0 | 2.58 | 0 | 0 | 0 | 0 | 49.5559 | 0.39649 | 0
4206 | 0.83559 | 0 | 2.58 | 0 | 0 | 0 | 0 | 49.1495 | 0.83559 | 0
4207 | 1.6191 | 0 | 2.58 | 0 | 0 | 0 | 0 | 48.304 | 1.6191 | 0
4208 | 1.3786 | 0 | 2.58 | 0 | 0 | 0 | 0 | 46.6753 | 1.3786 | 0
4209 | 1.2013 | 0 | 2.58 | 0 | 0 | 0 | 0 | 45.2873 | 1.2013 | 0
4210 | 0.99894 | 0 | 2.58 | 0 | 0 | 0 | 0 | 44.0769 | 0.99894 | 0
4211 | 0.92302 | 0 | 2.58 | 0 | 0 | 0 | 0 | 43.0691 | 0.92302 | 0
4212 | 0.88504 | 0 | 2.58 | 0 | 0 | 0 | 0 | 42.1375 | 0.88504 | 0
4213 | 1.15 | 0 | 2.58 | 0 | 0 | 0 | 0 | 41.244 | 1.15 | 0
4214 | 1.0615 | 0 | 2.58 | 0 | 0 | 0 | 0 | 40.0858 | 1.0615 | 0
4215 | 0.75878 | 0 | 2.58 | 0 | 0 | 0 | 0 | 39.0162 | 0.75878 | 0
4216 | 0.7084 | 0 | 2.58 | 0 | 0 | 0 | 0 | 38.2497 | 0.7084 | 0
4217 | 0.7588 | 0 | 2.58 | 0 | 0 | 0 | 0 | 37.5336 | 0.7588 | 0
4218 | 1.0616 | 0 | 2.58 | 0 | 0 | 0 | 0 | 36.7673 | 1.0616 | 0
4219 | 1.3522 | 0 | 2.58 | 0 | 0 | 0 | 0 | 35.6983 | 1.3522 | 0
4220 | 1.3651 | 0 | 2.58 | 0 | 0 | 0 | 0 | 34.3389 | 1.3651 | 0
4221 | 1.1379 | 0 | 2.58 | 0 | 0 | 0 | 0 | 32.967 | 1.1379 | 0
4222 | 0.92321 | 0 | 2.58 | 0 | 0 | 0 | 0 | 31.8225 | 0.92321 | 0
4223 | 0.67114 | 0 | 2.58 | 0 | 0 | 0 | 0 | 30.8929 | 0.67114 | 0
4224 | 0.59585 | 0 | 2.58 | 0 | 0 | 0 | 0 | 30.2156 | 0.59585 | 0
4225 | 0.45933 | 0 | 2.58 | 0 | 0 | 0 | 0 | 29.6137 | 0.45933 | 0
4226 | 0.41318 | 0 | 2.58 | 0 | 0 | 0 | 0 | 29.1484 | 0.41318 | 0
4227 | 0.39986 | 0 | 2.58 | 0 | 0 | 0 | 0 | 28.7294 | 0.39986 | 0
4228 | 0.39999 | 0 | 2.58 | 0 | 0 | 0 | 0 | 28.3238 | 0.39999 | 0
4229 | 0.39665 | 0 | 2.58 | 0 | 0 | 0 | 0 | 27.9182 | 0.39665 | 0
4230 | 0.83581 | 0 | 2.58 | 0 | 0 | 0 | 0 | 27.5159 | 0.83581 | 0
4231 | 1.6195 | 0 | 2.58 | 0 | 0 | 0 | 0 | 26.6746 | 1.6195 | 0
4232 | 1.3789 | 0 | 2.58 | 0 | 0 | 0 | 0 | 25.0497 | 1.3789 | 0
4233 | 1.2015 | 0 | 2.58 | 0 | 0 | 0 | 0 | 23.6658 | 1.2015 | 0
4234 | 0.999 | 0 | 2.58 | 0 | 0 | 0 | 0 | 22.4596 | 0.999 | 0
4235 | 0.92306 | 0 | 2.58 | 0 | 0 | 0 | 0 | 21.4561 | 0.92306 | 0
4236 | 0.88507 | 0 | 2.58 | 0 | 0 | 0 | 0 | 20.5287 | 0.88507 | 0
4237 | 1.15 | 0 | 2.58 | 0 | 0.056736 | 0 | 0 | 19.6396 | 1.0933 | 0
4238 | 1.0615 | 0 | 2.58 | 0 | 0 | 0 | 0 | 18.5424 | 1.0615 | 0
4239 | 0.75878 | 0 | 2.58 | 0 | 0 | 0 | 0 | 17.4771 | 0.75878 | 0
4240 | 0.7084 | 0 | 2.58 | 0 | 0 | 0 | 0 | 16.7148 | 0.7084 | 0
4241 | 0.75881 | 0 | 2.58 | 0 | 0 | 0 | 0 | 16.0031 | 0.75881 | 0
4242 | 1.0617 | 0 | 2.58 | 0 | 0 | 0 | 0 | 15.2411 | 1.0617 | 0
4243 | 1.3523 | 0 | 2.58 | 0 | 0 | 0 | 0 | 14.1764 | 1.3523 | 0
4244 | 1.3652 | 0 | 2.58 | 0 | 0 | 0 | 0 | 12.8213 | 1.3652 | 0
4245 | 1.1379 | 0 | 2.58 | 0 | 0 | 0 | 0 | 11.4535 | 1.1379 | 0
4246 | 0.92331 | 0 | 2.58 | 0 | 0 | 0 | 0 | 10.3133 | 0.92331 | 0
4247 | 0.67121 | 0 | 2.58 | 0 | 0 | 0 | 0 | 9.3879 | 0.67121 | 0
4248 | 0.59591 | 0 | 2.58 | 0 | 0 | 0 | 0 | 8.7148 | 0.59591 | 0
4249 | 0.45938 | 0 | 2.58 | 0 | 0 | 0 | 0 | 8.1172 | 0.45938 | 0
4250 | 0.41327 | 0 | 2.58 | 0 | 0 | 0 | 0 | 7.6562 | 0.41327 | 0
4251 | 0.40008 | 0 | 2.58 | 0 | 0 | 0 | 0 | 7.2414 | 0.40008 | 0
4252 | 0.40024 | 0 | 2.58 | 0 | 0 | 0 | 0 | 6.8399 | 0.40024 | 0
4253 | 0.3968 | 0 | 2.58 | 0 | 0 | 0 | 0 | 6.4383 | 0.3968 | 0
4254 | 0.83599 | 0 | 2.58 | 0 | 0 | 0 | 0 | 6.0402 | 0.83599 | 0
4255 | 1.6201 | 0 | 2.58 | 0 | 0 | 0 | 0 | 5.203 | 1.6201 | 0
4256 | 1.3794 | 0 | 2.58 | 0 | 0 | 0 | 0 | 3.5819 | 1.3794 | 0
4257 | 1.2019 | 0 | 2.58 | 0 | 0 | 0 | 0 | 2.2018 | 1.2019 | 0
4258 | 0.99927 | 0 | 2.58 | 0 | 0 | 0 | 0 | 0.99947 | 0.99927 | 0
4259 | 0.92323 | 0 | 2.58 | 0 | 0.92323 | 0 | 0 | 0 | 0 | 0
4260 | 0.8852 | 0 | 2.58 | 0 | 0.8852 | 0 | 0 | 0 | 0 | 0
4261 | 1.1502 | 0 | 2.58 | 0 | 1.1502 | 0 | 0 | 0 | 0 | 0
4262 | 1.0617 | 0 | 2.58 | 0 | 1.0617 | 0 | 0 | 0 | 0 | 0
4263 | 0.75887 | 0 | 2.58 | 0 | 0.75887 | 0 | 0 | 0 | 0 | 0
4264 | 0.70849 | 0 | 2.58 | 0 | 15.7149 | 0 | 0 | 0 | 0 | 15.0064
4265 | 0.75889 | 0 | 2.58 | 0 | 0 | 0 | 0 | 15.0064 | 0.75889 | 0
4266 | 1.0618 | 0 | 2.58 | 0 | 0 | 0 | 0 | 14.2445 | 1.0618 | 0
4267 | 1.3524 | 0 | 2.58 | 0 | 0 | 0 | 0 | 13.1799 | 1.3524 | 0
4268 | 1.3653 | 0 | 2.58 | 0 | 0 | 0 | 0 | 11.8248 | 1.3653 | 0
4269 | 1.1381 | 0 | 2.58 | 0 | 0 | 0 | 0 | 10.4572 | 1.1381 | 0
4270 | 0.92355 | 0 | 2.58 | 0 | 0 | 0 | 0 | 9.317 | 0.92355 | 0
4271 | 0.67139 | 0 | 2.58 | 0 | 0 | 0 | 0 | 8.3916 | 0.67139 | 0
4272 | 0.59607 | 0 | 2.58 | 0 | 0 | 0 | 0 | 7.7185 | 0.59607 | 0
4273 | 0.45952 | 0 | 2.58 | 0 | 0 | 0 | 0 | 7.1209 | 0.45952 | 0
4274 | 0.41344 | 0 | 2.58 | 0 | 0 | 0 | 0 | 6.6599 | 0.41344 | 0
4275 | 0.40056 | 0 | 2.58 | 0 | 0 | 0 | 0 | 6.2451 | 0.40056 | 0
4276 | 0.40076 | 0 | 2.58 | 0 | 0 | 0 | 0 | 5.8433 | 0.40076 | 0
4277 | 0.39712 | 0 | 2.58 | 0 | 0 | 0 | 0 | 5.4414 | 0.39712 | 0
4278 | 0.83639 | 0 | 2.58 | 0 | 0 | 0 | 0 | 5.0432 | 0.83639 | 0
4279 | 1.6211 | 0 | 2.58 | 0 | 0 | 0 | 0 | 4.2058 | 1.6211 | 0
4280 | 1.3804 | 0 | 2.58 | 0 | 0 | 0 | 0 | 2.5838 | 1.3804 | 0
4281 | 1.2027 | 0 | 2.58 | 0 | 0 | 0 | 0 | 1.203 | 1.2027 | 0
4282 | 0.99996 | 0 | 2.58 | 0 | 0.99996 | 0 | 0 | 0 | 0 | 0
4283 | 0.9238 | 0 | 2.58 | 0 | 0.9238 | 0 | 0 | 0 | 0 | 0
4284 | 0.88567 | 0 | 2.58 | 0 | 0.88567 | 0 | 0 | 0 | 0 | 0
4285 | 1.1507 | 0 | 2.58 | 0 | 1.1507 | 0 | 0 | 0 | 0 | 0
4286 | 1.0622 | 0 | 2.58 | 0 | 2.7362 | 0 | 0 | 0 | 0 | 1.674
4287 | 0.75918 | 0 | 2.58 | 0 | 0 | 0 | 0 | 1.674 | 0.75918 | 0
4288 | 0.70876 | 0 | 2.58 | 0 | 16.5076 | 0 | 0 | 0.9145 | 0 | 15.7988
4289 | 0.75921 | 0 | 2.58 | 0 | 0 | 0 | 0 | 16.7131 | 0.75921 | 0
4290 | 1.0623 | 0 | 2.58 | 0 | 0 | 0 | 0 | 15.9506 | 1.0623 | 0
4291 | 1.353 | 0 | 2.58 | 0 | 0 | 0 | 0 | 14.8851 | 1.353 | 0
4292 | 1.3659 | 0 | 2.58 | 0 | 0 | 0 | 0 | 13.5291 | 1.3659 | 0
4293 | 1.1388 | 0 | 2.58 | 0 | 0 | 0 | 0 | 12.1605 | 1.1388 | 0
4294 | 0.92411 | 0 | 2.58 | 0 | 0 | 0 | 0 | 11.0192 | 0.92411 | 0
4295 | 0.67171 | 0 | 2.58 | 0 | 0 | 0 | 0 | 10.0929 | 0.67171 | 0
4296 | 0.59633 | 0 | 2.58 | 0 | 0 | 0 | 0 | 9.4192 | 0.59633 | 0
4297 | 0.4562 | 0 | 2.58 | 0 | 0 | 0 | 0 | 8.821 | 0.4562 | 0
4298 | 0.46664 | 0 | 2.58 | 0 | 0 | 0 | 0 | 8.363 | 0.46664 | 0
4299 | 0.42609 | 0 | 2.58 | 0 | 0 | 0 | 0 | 7.8947 | 0.42609 | 0
4300 | 0.39647 | 0 | 2.58 | 0 | 0 | 0 | 0 | 7.467 | 0.39647 | 0
4301 | 0.39654 | 0 | 2.58 | 0 | 0 | 0 | 0 | 7.0691 | 0.39654 | 0
4302 | 0.48775 | 0 | 2.58 | 0 | 0 | 0 | 0 | 6.6711 | 0.48775 | 0
4303 | 0.71333 | 0 | 2.58 | 0 | 0 | 0 | 0 | 6.182 | 0.71333 | 0
4304 | 0.96245 | 0 | 2.58 | 0 | 0 | 0 | 0 | 5.4675 | 0.96245 | 0
4305 | 1.3418 | 0 | 2.58 | 0 | 0 | 0 | 0 | 4.5039 | 1.3418 | 0
4306 | 1.3305 | 0 | 2.58 | 0 | 0 | 0 | 0 | 3.1612 | 1.3305 | 0
4307 | 1.2326 | 0 | 2.58 | 0 | 0 | 0 | 0 | 1.83 | 1.2326 | 0
4308 | 1.2972 | 0 | 2.58 | 0 | 0.70017 | 0 | 0 | 0.5971 | 0.59698 | 0
4309 | 1.3073 | 0 | 2.58 | 0 | 1.3073 | 0 | 0 | 0 | 0 | 0
4310 | 1.1124 | 0 | 2.58 | 0 | 4.7275 | 0 | 0 | 0 | 0 | 3.6151
4311 | 0.96094 | 0 | 2.58 | 0 | 11.0969 | 0 | 0 | 3.6151 | 0 | 10.1359
4312 | 0.8312 | 0 | 2.58 | 0 | 0 | 0 | 0 | 13.7503 | 0.8312 | 0
4313 | 0.96107 | 0 | 2.58 | 0 | 0 | 0 | 0 | 12.9164 | 0.96107 | 0
4314 | 1.1345 | 0 | 2.58 | 0 | 0 | 0 | 0 | 11.9527 | 1.1345 | 0
4315 | 1.4377 | 0 | 2.58 | 0 | 0 | 0 | 0 | 10.8159 | 1.4377 | 0
4316 | 1.2105 | 0 | 2.58 | 0 | 0 | 0 | 0 | 9.376 | 1.2105 | 0
4317 | 0.83184 | 0 | 2.58 | 0 | 0 | 0 | 0 | 8.1636 | 0.83184 | 0
4318 | 0.82119 | 0 | 2.58 | 0 | 0 | 0 | 0 | 7.3302 | 0.82119 | 0
4319 | 0.7348 | 0 | 2.58 | 0 | 0 | 0 | 0 | 6.5075 | 0.7348 | 0
4320 | 0.58381 | 0 | 2.58 | 0 | 0 | 0 | 0 | 5.7714 | 0.58381 | 0
4321 | 0.48927 | 0 | 2.58 | 0 | 0 | 0 | 0 | 5.1864 | 0.48927 | 0
4322 | 0.45473 | 0 | 2.58 | 0 | 0 | 0 | 0 | 4.6961 | 0.45473 | 0
4323 | 0.43245 | 0 | 2.58 | 0 | 0 | 0 | 0 | 4.2405 | 0.43245 | 0
4324 | 0.39731 | 0 | 2.58 | 0 | 0 | 0 | 0 | 3.8072 | 0.39731 | 0
4325 | 0.39743 | 0 | 2.58 | 0 | 0 | 0 | 0 | 3.4091 | 0.39743 | 0
4326 | 0.43258 | 0 | 2.58 | 0 | 0 | 0 | 0 | 3.011 | 0.43258 | 0
4327 | 0.59582 | 0 | 2.58 | 0 | 0 | 0 | 0 | 2.5778 | 0.59582 | 0
4328 | 0.84675 | 0 | 2.58 | 0 | 0 | 0 | 0 | 1.9815 | 0.84675 | 0
4329 | 1.1341 | 0 | 2.58 | 0 | 0 | 0 | 0 | 1.1343 | 1.1341 | 0
4330 | 1.3854 | 0 | 2.58 | 0 | 1.3854 | 0 | 0 | 0 | 0 | 0
4331 | 1.4929 | 0 | 2.58 | 0 | 2.81 | 0 | 0 | 0 | 0 | 1.3171
4332 | 1.5524 | 0 | 2.58 | 0 | 25.4382 | 0 | 0 | 1.3171 | 0 | 23.8859
4333 | 1.384 | 0 | 2.58 | 0 | 27.0583 | 0 | 0 | 25.2027 | 0 | 25.6743
4334 | 1.2404 | 0 | 2.58 | 0 | 0 | 0 | 0 | 50.872 | 1.2404 | 0
4335 | 1.0488 | 0 | 2.58 | 0 | 0 | 0 | 0 | 49.6214 | 1.0488 | 0
4336 | 0.96505 | 0 | 2.58 | 0 | 0 | 0 | 0 | 48.5627 | 0.96505 | 0
4337 | 0.70222 | 0 | 2.58 | 0 | 0 | 0 | 0 | 47.5879 | 0.70222 | 0
4338 | 1.0131 | 0 | 2.58 | 0 | 0 | 0 | 0 | 46.8762 | 1.0131 | 0
4339 | 1.2166 | 0 | 2.58 | 0 | 0 | 0 | 0 | 45.8537 | 1.2166 | 0
4340 | 1.2888 | 0 | 2.58 | 0 | 0 | 0 | 0 | 44.6279 | 1.2888 | 0
4341 | 0.83406 | 0 | 2.58 | 0 | 0 | 0 | 0 | 43.3303 | 0.83406 | 0
4342 | 0.79817 | 0 | 2.58 | 0 | 0 | 0 | 0 | 42.4875 | 0.79817 | 0
4343 | 0.7623 | 0 | 2.58 | 0 | 0 | 0 | 0 | 41.6809 | 0.7623 | 0
4344 | 0.58345 | 0 | 2.58 | 0 | 0 | 0 | 0 | 40.9102 | 0.58345 | 0
4345 | 0.45962 | 0 | 2.58 | 0 | 0 | 0 | 0 | 40.3186 | 0.45962 | 0
4346 | 0.41347 | 0 | 2.58 | 0 | 0 | 0 | 0 | 39.8509 | 0.41347 | 0
4347 | 0.4006 | 0 | 2.58 | 0 | 0 | 0 | 0 | 39.4295 | 0.4006 | 0
4348 | 0.40055 | 0 | 2.58 | 0 | 0 | 0 | 0 | 39.021 | 0.40055 | 0
4349 | 0.39684 | 0 | 2.58 | 0 | 0 | 0 | 0 | 38.6126 | 0.39684 | 0
4350 | 0.8357 | 0 | 2.58 | 0 | 0 | 0 | 0 | 38.2081 | 0.8357 | 0
4351 | 1.6197 | 0 | 2.58 | 0 | 0 | 0 | 0 | 37.3647 | 1.6197 | 0
4352 | 1.3792 | 0 | 2.58 | 0 | 0 | 0 | 0 | 35.7376 | 1.3792 | 0
4353 | 1.2018 | 0 | 2.58 | 0 | 0 | 0 | 0 | 34.3512 | 1.2018 | 0
4354 | 0.99933 | 0 | 2.58 | 0 | 0 | 0 | 0 | 33.1425 | 0.99933 | 0
4355 | 0.92332 | 0 | 2.58 | 0 | 0 | 0 | 0 | 32.1366 | 0.92332 | 0
4356 | 0.88529 | 0 | 2.58 | 0 | 0 | 0 | 0 | 31.2068 | 0.88529 | 0
4357 | 1.1502 | 0 | 2.58 | 0 | 0 | 0 | 0 | 30.3153 | 1.1502 | 0
4358 | 1.0618 | 0 | 2.58 | 0 | 9.3034 | 0 | 0 | 29.1591 | 0 | 8.2416
4359 | 0.75896 | 0 | 2.58 | 0 | 24.3088 | 0 | 0 | 37.3949 | 0 | 23.5499
4360 | 0.70856 | 0 | 2.58 | 0 | 0 | 0 | 0 | 60.9372 | 0.70856 | 0
4361 | 0.759 | 0 | 2.58 | 0 | 0 | 0 | 0 | 60.2165 | 0.759 | 0
4362 | 1.062 | 0 | 2.58 | 0 | 0 | 0 | 0 | 59.4454 | 1.062 | 0
4363 | 1.3522 | 0 | 2.58 | 0 | 0 | 0 | 0 | 58.3715 | 1.3522 | 0
4364 | 1.365 | 0 | 2.58 | 0 | 0 | 0 | 0 | 57.0076 | 1.365 | 0
4365 | 1.1378 | 0 | 2.58 | 0 | 0 | 0 | 0 | 55.6313 | 1.1378 | 0
4366 | 0.92303 | 0 | 2.58 | 0 | 0 | 0 | 0 | 54.4824 | 0.92303 | 0
4367 | 0.67088 | 0 | 2.58 | 0 | 0 | 0 | 0 | 53.5484 | 0.67088 | 0
4368 | 0.59552 | 0 | 2.58 | 0 | 0 | 0 | 0 | 52.8668 | 0.59552 | 0
4369 | 0.45906 | 0 | 2.58 | 0 | 0 | 0 | 0 | 52.2607 | 0.45906 | 0
4370 | 0.41287 | 0 | 2.58 | 0 | 0 | 0 | 0 | 51.7912 | 0.41287 | 0
4371 | 0.39911 | 0 | 2.58 | 0 | 0 | 0 | 0 | 51.368 | 0.39911 | 0
4372 | 0.39914 | 0 | 2.58 | 0 | 0 | 0 | 0 | 50.9586 | 0.39914 | 0
4373 | 0.39607 | 0 | 2.58 | 0 | 0 | 0 | 0 | 50.5493 | 0.39607 | 0
4374 | 0.83492 | 0 | 2.58 | 0 | 0 | 0 | 0 | 50.1431 | 0.83492 | 0
4375 | 1.618 | 0 | 2.58 | 0 | 0 | 0 | 0 | 49.2982 | 1.618 | 0
4376 | 1.3777 | 0 | 2.58 | 0 | 0 | 0 | 0 | 47.6703 | 1.3777 | 0
4377 | 1.2008 | 0 | 2.58 | 0 | 0 | 0 | 0 | 46.283 | 1.2008 | 0
4378 | 0.99862 | 0 | 2.58 | 0 | 0 | 0 | 0 | 45.073 | 0.99862 | 0
4379 | 0.92286 | 0 | 2.58 | 0 | 0 | 0 | 0 | 44.0654 | 0.92286 | 0
4380 | 0.88495 | 0 | 2.58 | 0 | 0 | 0 | 0 | 43.1337 | 0.88495 | 0
4381 | 1.15 | 0 | 2.58 | 0 | 0 | 0 | 0 | 42.2401 | 1.15 | 0
4382 | 1.0615 | 0 | 2.58 | 0 | 0 | 0 | 0 | 41.0817 | 1.0615 | 0
4383 | 0.75879 | 0 | 2.58 | 0 | 0 | 0 | 0 | 40.012 | 0.75879 | 0
4384 | 0.70841 | 0 | 2.58 | 0 | 0 | 0 | 0 | 39.2452 | 0.70841 | 0
4385 | 0.75881 | 0 | 2.58 | 0 | 0 | 0 | 0 | 38.5289 | 0.75881 | 0
4386 | 1.0616 | 0 | 2.58 | 0 | 0 | 0 | 0 | 37.7624 | 1.0616 | 0
4387 | 1.3521 | 0 | 2.58 | 0 | 0 | 0 | 0 | 36.6933 | 1.3521 | 0
4388 | 1.3648 | 0 | 2.58 | 0 | 0 | 0 | 0 | 35.3339 | 1.3648 | 0
4389 | 1.1377 | 0 | 2.58 | 0 | 0 | 0 | 0 | 33.962 | 1.1377 | 0
4390 | 0.9229 | 0 | 2.58 | 0 | 0 | 0 | 0 | 32.8176 | 0.9229 | 0
4391 | 0.67086 | 0 | 2.58 | 0 | 0 | 0 | 0 | 31.8881 | 0.67086 | 0
4392 | 0.5957 | 0 | 2.58 | 0 | 0 | 0 | 0 | 31.2109 | 0.5957 | 0
4393 | 0.45919 | 0 | 2.58 | 0 | 0 | 0 | 0 | 30.6089 | 0.45919 | 0
4394 | 0.41298 | 0 | 2.58 | 0 | 0 | 0 | 0 | 30.1436 | 0.41298 | 0
4395 | 0.39974 | 0 | 2.58 | 0 | 0 | 0 | 0 | 29.7246 | 0.39974 | 0
4396 | 0.39956 | 0 | 2.58 | 0 | 0 | 0 | 0 | 29.3189 | 0.39956 | 0
4397 | 0.39629 | 0 | 2.58 | 0 | 0 | 0 | 0 | 28.9135 | 0.39629 | 0
4398 | 0.83536 | 0 | 2.58 | 0 | 0 | 0 | 0 | 28.5114 | 0.83536 | 0
4399 | 1.6188 | 0 | 2.58 | 0 | 0 | 0 | 0 | 27.6704 | 1.6188 | 0
4400 | 1.3787 | 0 | 2.58 | 0 | 0 | 0 | 0 | 26.046 | 1.3787 | 0
4401 | 1.2017 | 0 | 2.58 | 0 | 0 | 0 | 0 | 24.662 | 1.2017 | 0
4402 | 0.99938 | 0 | 2.58 | 0 | 0 | 0 | 0 | 23.4555 | 0.99938 | 0
4403 | 0.92351 | 0 | 2.58 | 0 | 0 | 0 | 0 | 22.4514 | 0.92351 | 0
4404 | 0.88555 | 0 | 2.58 | 0 | 0 | 0 | 0 | 21.5234 | 0.88555 | 0
4405 | 1.1507 | 0 | 2.58 | 0 | 0 | 0 | 0 | 20.6335 | 1.1507 | 0
4406 | 1.0622 | 0 | 2.58 | 0 | 0 | 0 | 0 | 19.4787 | 1.0622 | 0
4407 | 0.75924 | 0 | 2.58 | 0 | 0 | 0 | 0 | 18.4125 | 0.75924 | 0
4408 | 0.70882 | 0 | 2.58 | 0 | 0 | 0 | 0 | 17.6496 | 0.70882 | 0
4409 | 0.75925 | 0 | 2.58 | 0 | 0 | 0 | 0 | 16.9373 | 0.75925 | 0
4410 | 1.0623 | 0 | 2.58 | 0 | 0 | 0 | 0 | 16.1746 | 1.0623 | 0
4411 | 1.353 | 0 | 2.58 | 0 | 0 | 0 | 0 | 15.1091 | 1.353 | 0
4412 | 1.3657 | 0 | 2.58 | 0 | 0 | 0 | 0 | 13.7531 | 1.3657 | 0
4413 | 1.1384 | 0 | 2.58 | 0 | 0 | 0 | 0 | 12.3846 | 1.1384 | 0
4414 | 0.92371 | 0 | 2.58 | 0 | 0 | 0 | 0 | 11.2437 | 0.92371 | 0
4415 | 0.67141 | 0 | 2.58 | 0 | 0 | 0 | 0 | 10.3177 | 0.67141 | 0
4416 | 0.59603 | 0 | 2.58 | 0 | 0 | 0 | 0 | 9.6442 | 0.59603 | 0
4417 | 0.45946 | 0 | 2.58 | 0 | 0 | 0 | 0 | 9.0463 | 0.45946 | 0
4418 | 0.41332 | 0 | 2.58 | 0 | 0 | 0 | 0 | 8.585 | 0.41332 | 0
4419 | 0.4002 | 0 | 2.58 | 0 | 0 | 0 | 0 | 8.17 | 0.4002 | 0
4420 | 0.40029 | 0 | 2.58 | 0 | 0 | 0 | 0 | 7.7681 | 0.40029 | 0
4421 | 0.39681 | 0 | 2.58 | 0 | 0 | 0 | 0 | 7.3663 | 0.39681 | 0
4422 | 0.83602 | 0 | 2.58 | 0 | 0 | 0 | 0 | 6.968 | 0.83602 | 0
4423 | 1.6204 | 0 | 2.58 | 0 | 0 | 0 | 0 | 6.1306 | 1.6204 | 0
4424 | 1.3801 | 0 | 2.58 | 0 | 0 | 0 | 0 | 4.5089 | 1.3801 | 0
4425 | 1.2028 | 0 | 2.58 | 0 | 0 | 0 | 0 | 3.1279 | 1.2028 | 0
4426 | 1.0001 | 0 | 2.58 | 0 | 0 | 0 | 0 | 1.9245 | 1.0001 | 0
4427 | 0.9239 | 0 | 2.58 | 0 | 0 | 0 | 0 | 0.92409 | 0.9239 | 0
4428 | 0.88594 | 0 | 2.58 | 0 | 0.88594 | 0 | 0 | 0 | 0 | 0
4429 | 1.151 | 0 | 2.58 | 0 | 1.151 | 0 | 0 | 0 | 0 | 0
4430 | 1.0626 | 0 | 2.58 | 0 | 2.5138 | 0 | 0 | 0 | 0 | 1.4513
4431 | 0.75941 | 0 | 2.58 | 0 | 16.0318 | 0 | 0 | 1.4513 | 0 | 15.2724
4432 | 0.70897 | 0 | 2.58 | 0 | 0 | 0 | 0 | 16.7234 | 0.70897 | 0
4433 | 0.75942 | 0 | 2.58 | 0 | 0 | 0 | 0 | 16.0111 | 0.75942 | 0
4434 | 1.0625 | 0 | 2.58 | 0 | 0 | 0 | 0 | 15.2484 | 1.0625 | 0
4435 | 1.3531 | 0 | 2.58 | 0 | 0 | 0 | 0 | 14.1829 | 1.3531 | 0
4436 | 1.3659 | 0 | 2.58 | 0 | 0 | 0 | 0 | 12.8269 | 1.3659 | 0
4437 | 1.1387 | 0 | 2.58 | 0 | 0 | 0 | 0 | 11.4584 | 1.1387 | 0
4438 | 0.92395 | 0 | 2.58 | 0 | 0 | 0 | 0 | 10.3174 | 0.92395 | 0
4439 | 0.67156 | 0 | 2.58 | 0 | 0 | 0 | 0 | 9.3914 | 0.67156 | 0
4440 | 0.59615 | 0 | 2.58 | 0 | 0 | 0 | 0 | 8.718 | 0.59615 | 0
4441 | 0.45955 | 0 | 2.58 | 0 | 0 | 0 | 0 | 8.1201 | 0.45955 | 0
4442 | 0.41345 | 0 | 2.58 | 0 | 0 | 0 | 0 | 7.6589 | 0.41345 | 0
4443 | 0.40061 | 0 | 2.58 | 0 | 0 | 0 | 0 | 7.2439 | 0.40061 | 0
4444 | 0.40073 | 0 | 2.58 | 0 | 0 | 0 | 0 | 6.8419 | 0.40073 | 0
4445 | 0.39705 | 0 | 2.58 | 0 | 0 | 0 | 0 | 6.4398 | 0.39705 | 0
4446 | 0.83618 | 0 | 2.58 | 0 | 0 | 0 | 0 | 6.0414 | 0.83618 | 0
4447 | 1.6205 | 0 | 2.58 | 0 | 0 | 0 | 0 | 5.204 | 1.6205 | 0
4448 | 1.3797 | 0 | 2.58 | 0 | 0 | 0 | 0 | 3.5825 | 1.3797 | 0
4449 | 1.2021 | 0 | 2.58 | 0 | 0 | 0 | 0 | 2.2021 | 1.2021 | 0
4450 | 0.9994 | 0 | 2.58 | 0 | 0 | 0 | 0 | 0.9996 | 0.9994 | 0
4451 | 0.92331 | 0 | 2.58 | 0 | 0.92331 | 0 | 0 | 0 | 0 | 0
4452 | 0.88519 | 0 | 2.58 | 0 | 27.541 | 0 | 0 | 0 | 0 | 26.6558
4453 | 1.1502 | 0 | 2.58 | 0 | 29.2009 | 0 | 0 | 26.6558 | 0 | 28.0507
4454 | 1.0617 | 0 | 2.58 | 0 | 29.2009 | 0 | 0 | 54.7012 | 0 | 28.1392
4455 | 0.75887 | 0 | 2.58 | 0 | 23.5857 | 0 | 0 | 82.8295 | 0 | 22.8268
4456 | 0.70849 | 0 | 2.58 | 0 | 0.72962 | 0 | 0 | 105.6397 | 0 | 0.021128
4457 | 0.75893 | 0 | 2.58 | 0 | 0 | 0 | 0 | 105.6397 | 0.75893 | 0
4458 | 1.0619 | 0 | 2.58 | 0 | 0 | 0 | 0 | 104.8597 | 1.0619 | 0
4459 | 1.3526 | 0 | 2.58 | 0 | 0 | 0 | 0 | 103.7769 | 1.3526 | 0
4460 | 1.3654 | 0 | 2.58 | 0 | 0 | 0 | 0 | 102.4035 | 1.3654 | 0
4461 | 1.1381 | 0 | 2.58 | 0 | 0 | 0 | 0 | 101.0177 | 1.1381 | 0
4462 | 0.92346 | 0 | 2.58 | 0 | 0 | 0 | 0 | 99.8593 | 0.92346 | 0
4463 | 0.67122 | 0 | 2.58 | 0 | 0 | 0 | 0 | 98.9159 | 0.67122 | 0
4464 | 0.59586 | 0 | 2.58 | 0 | 0 | 0 | 0 | 98.2249 | 0.59586 | 0
4465 | 0.45581 | 0 | 2.58 | 0 | 0 | 0 | 0 | 97.6094 | 0.45581 | 0
4466 | 0.46622 | 0 | 2.58 | 0 | 0 | 0 | 0 | 97.1341 | 0.46622 | 0
4467 | 0.42564 | 0 | 2.58 | 0 | 0 | 0 | 0 | 96.6484 | 0.42564 | 0
4468 | 0.39561 | 0 | 2.58 | 0 | 0 | 0 | 0 | 96.2034 | 0.39561 | 0
4469 | 0.39563 | 0 | 2.58 | 0 | 0 | 0 | 0 | 95.7886 | 0.39563 | 0
4470 | 0.48723 | 0 | 2.58 | 0 | 0 | 0 | 0 | 95.3738 | 0.48723 | 0
4471 | 0.71246 | 0 | 2.58 | 0 | 0 | 0 | 0 | 94.8675 | 0.71246 | 0
4472 | 0.96102 | 0 | 2.58 | 0 | 0 | 0 | 0 | 94.1361 | 0.96102 | 0
4473 | 1.3396 | 0 | 2.58 | 0 | 0 | 0 | 0 | 93.1562 | 1.3396 | 0
4474 | 1.3284 | 0 | 2.58 | 0 | 0 | 0 | 0 | 91.798 | 1.3284 | 0
4475 | 1.2308 | 0 | 2.58 | 0 | 0 | 0 | 0 | 90.4513 | 1.2308 | 0
4476 | 1.2954 | 0 | 2.58 | 0 | 0 | 0 | 0 | 89.2024 | 1.2954 | 0
4477 | 1.306 | 0 | 2.58 | 0 | 0 | 0 | 0 | 87.8892 | 1.306 | 0
4478 | 1.1113 | 0 | 2.58 | 0 | 0 | 0 | 0 | 86.5656 | 1.1113 | 0
4479 | 0.96003 | 0 | 2.58 | 0 | 0 | 0 | 0 | 85.437 | 0.96003 | 0
4480 | 0.83047 | 0 | 2.58 | 0 | 0 | 0 | 0 | 84.4599 | 0.83047 | 0
4481 | 0.96023 | 0 | 2.58 | 0 | 0 | 0 | 0 | 83.6125 | 0.96023 | 0
4482 | 1.1334 | 0 | 2.58 | 0 | 0 | 0 | 0 | 82.6355 | 1.1334 | 0
4483 | 1.4365 | 0 | 2.58 | 0 | 0 | 0 | 0 | 81.4856 | 1.4365 | 0
4484 | 1.2094 | 0 | 2.58 | 0 | 0 | 0 | 0 | 80.0328 | 1.2094 | 0
4485 | 0.83094 | 0 | 2.58 | 0 | 0 | 0 | 0 | 78.8074 | 0.83094 | 0
4486 | 0.8201 | 0 | 2.58 | 0 | 0 | 0 | 0 | 77.9607 | 0.8201 | 0
4487 | 0.73382 | 0 | 2.58 | 0 | 0 | 0 | 0 | 77.1251 | 0.73382 | 0
4488 | 0.58308 | 0 | 2.58 | 0 | 0 | 0 | 0 | 76.3758 | 0.58308 | 0
4489 | 0.48867 | 0 | 2.58 | 0 | 0 | 0 | 0 | 75.7775 | 0.48867 | 0
4490 | 0.45414 | 0 | 2.58 | 0 | 0 | 0 | 0 | 75.2736 | 0.45414 | 0
4491 | 0.43183 | 0 | 2.58 | 0 | 0 | 0 | 0 | 74.8044 | 0.43183 | 0
4492 | 0.39617 | 0 | 2.58 | 0 | 0 | 0 | 0 | 74.3577 | 0.39617 | 0
4493 | 0.39627 | 0 | 2.58 | 0 | 0 | 0 | 0 | 73.9466 | 0.39627 | 0
4494 | 0.43194 | 0 | 2.58 | 0 | 0 | 0 | 0 | 73.5355 | 0.43194 | 0
4495 | 0.59503 | 0 | 2.58 | 0 | 0 | 0 | 0 | 73.0889 | 0.59503 | 0
4496 | 0.84538 | 0 | 2.58 | 0 | 0 | 0 | 0 | 72.4792 | 0.84538 | 0
4497 | 1.132 | 0 | 2.58 | 0 | 0 | 0 | 0 | 71.6194 | 1.132 | 0
4498 | 1.3827 | 0 | 2.58 | 0 | 0 | 0 | 0 | 70.473 | 1.3827 | 0
4499 | 1.49 | 0 | 2.58 | 0 | 0 | 0 | 0 | 69.0762 | 1.49 | 0
4500 | 1.5495 | 0 | 2.58 | 0 | 0 | 0 | 0 | 67.5723 | 1.5495 | 0
4501 | 1.382 | 0 | 2.58 | 0 | 0 | 0 | 0 | 66.0093 | 1.382 | 0
4502 | 1.2385 | 0 | 2.58 | 0 | 0 | 0 | 0 | 64.6141 | 1.2385 | 0
4503 | 1.0473 | 0 | 2.58 | 0 | 0 | 0 | 0 | 63.3626 | 1.0473 | 0
4504 | 0.96374 | 0 | 2.58 | 0 | 0 | 0 | 0 | 62.3026 | 0.96374 | 0
4505 | 0.70136 | 0 | 2.58 | 0 | 0 | 0 | 0 | 61.3264 | 0.70136 | 0
4506 | 1.0116 | 0 | 2.58 | 0 | 0 | 0 | 0 | 60.6128 | 1.0116 | 0
4507 | 1.2148 | 0 | 2.58 | 0 | 0 | 0 | 0 | 59.5891 | 1.2148 | 0
4508 | 1.2868 | 0 | 2.58 | 0 | 0 | 0 | 0 | 58.3623 | 1.2868 | 0
4509 | 0.8329 | 0 | 2.58 | 0 | 0 | 0 | 0 | 57.0638 | 0.8329 | 0
4510 | 0.79712 | 0 | 2.58 | 0 | 0 | 0 | 0 | 56.2195 | 0.79712 | 0
4511 | 0.76148 | 0 | 2.58 | 0 | 0 | 0 | 0 | 55.4112 | 0.76148 | 0
4512 | 0.583 | 0 | 2.58 | 0 | 0 | 0 | 0 | 54.6386 | 0.583 | 0
4513 | 0.45931 | 0 | 2.58 | 0 | 0 | 0 | 0 | 54.0447 | 0.45931 | 0
4514 | 0.41313 | 0 | 2.58 | 0 | 0 | 0 | 0 | 53.5746 | 0.41313 | 0
4515 | 0.39971 | 0 | 2.58 | 0 | 0 | 0 | 0 | 53.1507 | 0.39971 | 0
4516 | 0.39979 | 0 | 2.58 | 0 | 0 | 0 | 0 | 52.7404 | 0.39979 | 0
4517 | 0.39651 | 0 | 2.58 | 0 | 0 | 0 | 0 | 52.33 | 0.39651 | 0
4518 | 0.83561 | 0 | 2.58 | 0 | 0 | 0 | 0 | 51.9231 | 0.83561 | 0
4519 | 1.6192 | 0 | 2.58 | 0 | 0 | 0 | 0 | 51.0771 | 1.6192 | 0
4520 | 1.3786 | 0 | 2.58 | 0 | 0 | 0 | 0 | 49.4477 | 1.3786 | 0
4521 | 1.2013 | 0 | 2.58 | 0 | 0 | 0 | 0 | 48.0592 | 1.2013 | 0
4522 | 0.99893 | 0 | 2.58 | 0 | 0 | 0 | 0 | 46.8482 | 0.99893 | 0
4523 | 0.92301 | 0 | 2.58 | 0 | 0 | 0 | 0 | 45.8399 | 0.92301 | 0
4524 | 0.885 | 0 | 2.58 | 0 | 0 | 0 | 0 | 44.9078 | 0.885 | 0
4525 | 1.1499 | 0 | 2.58 | 0 | 0 | 0 | 0 | 44.0138 | 1.1499 | 0
4526 | 1.0614 | 0 | 2.58 | 0 | 0 | 0 | 0 | 42.8551 | 1.0614 | 0
4527 | 0.75866 | 0 | 2.58 | 0 | 0 | 0 | 0 | 41.7851 | 0.75866 | 0
4528 | 0.70828 | 0 | 2.58 | 0 | 0 | 0 | 0 | 41.0181 | 0.70828 | 0
4529 | 0.75865 | 0 | 2.58 | 0 | 0 | 0 | 0 | 40.3016 | 0.75865 | 0
4530 | 1.0614 | 0 | 2.58 | 0 | 0 | 0 | 0 | 39.5349 | 1.0614 | 0
4531 | 1.3519 | 0 | 2.58 | 0 | 0 | 0 | 0 | 38.4656 | 1.3519 | 0
4532 | 1.3648 | 0 | 2.58 | 0 | 0 | 0 | 0 | 37.1061 | 1.3648 | 0
4533 | 1.1375 | 0 | 2.58 | 0 | 0 | 0 | 0 | 35.7339 | 1.1375 | 0
4534 | 0.92266 | 0 | 2.58 | 0 | 0 | 0 | 0 | 34.5892 | 0.92266 | 0
4535 | 0.67073 | 0 | 2.58 | 0 | 0 | 0 | 0 | 33.6596 | 0.67073 | 0
4536 | 0.59544 | 0 | 2.58 | 0 | 0 | 0 | 0 | 32.9822 | 0.59544 | 0
4537 | 0.45899 | 0 | 2.58 | 0 | 0 | 0 | 0 | 32.3801 | 0.45899 | 0
4538 | 0.41275 | 0 | 2.58 | 0 | 0 | 0 | 0 | 31.9147 | 0.41275 | 0
4539 | 0.39871 | 0 | 2.58 | 0 | 0 | 0 | 0 | 31.4955 | 0.39871 | 0
4540 | 0.39876 | 0 | 2.58 | 0 | 0 | 0 | 0 | 31.0905 | 0.39876 | 0
4541 | 0.39587 | 0 | 2.58 | 0 | 0 | 0 | 0 | 30.6855 | 0.39587 | 0
4542 | 0.83484 | 0 | 2.58 | 0 | 0 | 0 | 0 | 30.2835 | 0.83484 | 0
4543 | 1.6182 | 0 | 2.58 | 0 | 0 | 0 | 0 | 29.4426 | 1.6182 | 0
4544 | 1.378 | 0 | 2.58 | 0 | 0 | 0 | 0 | 27.8185 | 1.378 | 0
4545 | 1.201 | 0 | 2.58 | 0 | 0 | 0 | 0 | 26.4349 | 1.201 | 0
4546 | 0.99881 | 0 | 2.58 | 0 | 0 | 0 | 0 | 25.2286 | 0.99881 | 0
4547 | 0.92292 | 0 | 2.58 | 0 | 0 | 0 | 0 | 24.2247 | 0.92292 | 0
4548 | 0.88495 | 0 | 2.58 | 0 | 9.6271 | 0 | 0 | 23.297 | 0 | 8.7422
4549 | 1.1498 | 0 | 2.58 | 0 | 21.6798 | 0 | 0 | 32.0345 | 0 | 20.53
4550 | 1.0613 | 0 | 2.58 | 0 | 8.2325 | 0 | 0 | 52.5581 | 0 | 7.1712
4551 | 0.75864 | 0 | 2.58 | 0 | 0 | 0 | 0 | 59.7187 | 0.75864 | 0
4552 | 0.70826 | 0 | 2.58 | 0 | 0 | 0 | 0 | 58.9482 | 0.70826 | 0
4553 | 0.75861 | 0 | 2.58 | 0 | 0 | 0 | 0 | 58.2281 | 0.75861 | 0
4554 | 1.0613 | 0 | 2.58 | 0 | 0 | 0 | 0 | 57.4579 | 1.0613 | 0
4555 | 1.3516 | 0 | 2.58 | 0 | 0 | 0 | 0 | 56.3851 | 1.3516 | 0
4556 | 1.3644 | 0 | 2.58 | 0 | 0 | 0 | 0 | 55.0222 | 1.3644 | 0
4557 | 1.1373 | 0 | 2.58 | 0 | 0 | 0 | 0 | 53.6468 | 1.1373 | 0
4558 | 0.92233 | 0 | 2.58 | 0 | 0 | 0 | 0 | 52.4988 | 0.92233 | 0
4559 | 0.67052 | 0 | 2.58 | 0 | 0 | 0 | 0 | 51.5659 | 0.67052 | 0
4560 | 0.59527 | 0 | 2.58 | 0 | 0 | 0 | 0 | 50.8851 | 0.59527 | 0
4561 | 0.45887 | 0 | 2.58 | 0 | 0 | 0 | 0 | 50.2796 | 0.45887 | 0
4562 | 0.41263 | 0 | 2.58 | 0 | 0 | 0 | 0 | 49.8107 | 0.41263 | 0
4563 | 0.39842 | 0 | 2.58 | 0 | 0 | 0 | 0 | 49.3881 | 0.39842 | 0
4564 | 0.39848 | 0 | 2.58 | 0 | 0 | 0 | 0 | 48.9798 | 0.39848 | 0
4565 | 0.39573 | 0 | 2.58 | 0 | 0 | 0 | 0 | 48.5715 | 0.39573 | 0
4566 | 0.83468 | 0 | 2.58 | 0 | 0 | 0 | 0 | 48.1661 | 0.83468 | 0
4567 | 1.6179 | 0 | 2.58 | 0 | 0 | 0 | 0 | 47.3218 | 1.6179 | 0
4568 | 1.3776 | 0 | 2.58 | 0 | 0 | 0 | 0 | 45.6944 | 1.3776 | 0
4569 | 1.2005 | 0 | 2.58 | 0 | 0 | 0 | 0 | 44.3077 | 1.2005 | 0
4570 | 0.99826 | 0 | 2.58 | 0 | 0 | 0 | 0 | 43.0983 | 0.99826 | 0
4571 | 0.92239 | 0 | 2.58 | 0 | 0 | 0 | 0 | 42.0915 | 0.92239 | 0
4572 | 0.88453 | 0 | 2.58 | 0 | 0 | 0 | 0 | 41.1607 | 0.88453 | 0
4573 | 1.1494 | 0 | 2.58 | 0 | 0 | 0 | 0 | 40.2679 | 1.1494 | 0
4574 | 1.0611 | 0 | 2.58 | 0 | 0 | 0 | 0 | 39.1104 | 1.0611 | 0
4575 | 0.75855 | 0 | 2.58 | 0 | 0 | 0 | 0 | 38.0415 | 0.75855 | 0
4576 | 0.70824 | 0 | 2.58 | 0 | 0 | 0 | 0 | 37.2754 | 0.70824 | 0
4577 | 0.75865 | 0 | 2.58 | 0 | 0 | 0 | 0 | 36.5597 | 0.75865 | 0
4578 | 1.0614 | 0 | 2.58 | 0 | 0 | 0 | 0 | 35.7937 | 1.0614 | 0
4579 | 1.3519 | 0 | 2.58 | 0 | 0 | 0 | 0 | 34.7252 | 1.3519 | 0
4580 | 1.3646 | 0 | 2.58 | 0 | 0 | 0 | 0 | 33.3663 | 1.3646 | 0
4581 | 1.1375 | 0 | 2.58 | 0 | 0 | 0 | 0 | 31.995 | 1.1375 | 0
4582 | 0.92251 | 0 | 2.58 | 0 | 0 | 0 | 0 | 30.8511 | 0.92251 | 0
4583 | 0.67063 | 0 | 2.58 | 0 | 0 | 0 | 0 | 29.9225 | 0.67063 | 0
4584 | 0.59536 | 0 | 2.58 | 0 | 0 | 0 | 0 | 29.2459 | 0.59536 | 0
4585 | 0.45893 | 0 | 2.58 | 0 | 0 | 0 | 0 | 28.6446 | 0.45893 | 0
4586 | 0.4127 | 0 | 2.58 | 0 | 0 | 0 | 0 | 28.18 | 0.4127 | 0
4587 | 0.39845 | 0 | 2.58 | 0 | 0 | 0 | 0 | 27.7617 | 0.39845 | 0
4588 | 0.3985 | 0 | 2.58 | 0 | 0 | 0 | 0 | 27.3576 | 0.3985 | 0
4589 | 0.39573 | 0 | 2.58 | 0 | 0 | 0 | 0 | 26.9537 | 0.39573 | 0
4590 | 0.83468 | 0 | 2.58 | 0 | 0 | 0 | 0 | 26.5526 | 0.83468 | 0
4591 | 1.6182 | 0 | 2.58 | 0 | 0 | 0 | 0 | 25.7126 | 1.6182 | 0
4592 | 1.3781 | 0 | 2.58 | 0 | 0 | 0 | 0 | 24.0892 | 1.3781 | 0
4593 | 1.2012 | 0 | 2.58 | 0 | 0 | 0 | 0 | 22.7063 | 1.2012 | 0
4594 | 0.99891 | 0 | 2.58 | 0 | 0 | 0 | 0 | 21.5006 | 0.99891 | 0
4595 | 0.92316 | 0 | 2.58 | 0 | 0 | 0 | 0 | 20.4974 | 0.92316 | 0
4596 | 0.88518 | 0 | 2.58 | 0 | 0 | 0 | 0 | 19.5701 | 0.88518 | 0
4597 | 1.1502 | 0 | 2.58 | 0 | 0 | 0 | 0 | 18.681 | 1.1502 | 0
4598 | 1.0617 | 0 | 2.58 | 0 | 0 | 0 | 0 | 17.5271 | 1.0617 | 0
4599 | 0.75883 | 0 | 2.58 | 0 | 0 | 0 | 0 | 16.462 | 0.75883 | 0
4600 | 0.7084 | 0 | 2.58 | 0 | 0 | 0 | 0 | 15.6999 | 0.7084 | 0
4601 | 0.75872 | 0 | 2.58 | 0 | 0 | 0 | 0 | 14.9883 | 0.75872 | 0
4602 | 1.0614 | 0 | 2.58 | 0 | 0 | 0 | 0 | 14.2266 | 1.0614 | 0
4603 | 1.3518 | 0 | 2.58 | 0 | 0 | 0 | 0 | 13.1624 | 1.3518 | 0
4604 | 1.3645 | 0 | 2.58 | 0 | 0 | 0 | 0 | 11.808 | 1.3645 | 0
4605 | 1.1374 | 0 | 2.58 | 0 | 0 | 0 | 0 | 10.4411 | 1.1374 | 0
4606 | 0.92248 | 0 | 2.58 | 0 | 0 | 0 | 0 | 9.3016 | 0.92248 | 0
4607 | 0.67063 | 0 | 2.58 | 0 | 0 | 0 | 0 | 8.3773 | 0.67063 | 0
4608 | 0.59538 | 0 | 2.58 | 0 | 0 | 0 | 0 | 7.705 | 0.59538 | 0
4609 | 0.45898 | 0 | 2.58 | 0 | 0 | 0 | 0 | 7.108 | 0.45898 | 0
4610 | 0.41279 | 0 | 2.58 | 0 | 0 | 0 | 0 | 6.6476 | 0.41279 | 0
4611 | 0.39883 | 0 | 2.58 | 0 | 0 | 0 | 0 | 6.2335 | 0.39883 | 0
4612 | 0.39898 | 0 | 2.58 | 0 | 0 | 0 | 0 | 5.8334 | 0.39898 | 0
4613 | 0.39605 | 0 | 2.58 | 0 | 0 | 0 | 0 | 5.4333 | 0.39605 | 0
4614 | 0.83513 | 0 | 2.58 | 0 | 0 | 0 | 0 | 5.0362 | 0.83513 | 0
4615 | 1.6187 | 0 | 2.58 | 0 | 0 | 0 | 0 | 4.2 | 1.6187 | 0
4616 | 1.3784 | 0 | 2.58 | 0 | 0 | 0 | 0 | 2.5805 | 1.3784 | 0
4617 | 1.2014 | 0 | 2.58 | 0 | 0 | 0 | 0 | 1.2016 | 1.2014 | 0
4618 | 0.99913 | 0 | 2.58 | 0 | 0.99913 | 0 | 0 | 0 | 0 | 0
4619 | 0.92323 | 0 | 2.58 | 0 | 0.92323 | 0 | 0 | 0 | 0 | 0
4620 | 0.88526 | 0 | 2.58 | 0 | 0.88526 | 0 | 0 | 0 | 0 | 0
4621 | 1.1504 | 0 | 2.58 | 0 | 1.1504 | 0 | 0 | 0 | 0 | 0
4622 | 1.0619 | 0 | 2.58 | 0 | 1.0619 | 0 | 0 | 0 | 0 | 0
4623 | 0.75903 | 0 | 2.58 | 0 | 0.75903 | 0 | 0 | 0 | 0 | 0
4624 | 0.70863 | 0 | 2.58 | 0 | 12.0158 | 0 | 0 | 0 | 0 | 11.3072
4625 | 0.75904 | 0 | 2.58 | 0 | 2.2213 | 0 | 0 | 11.3072 | 0 | 1.4622
4626 | 1.0619 | 0 | 2.58 | 0 | 0 | 0 | 0 | 12.7671 | 1.0619 | 0
4627 | 1.3525 | 0 | 2.58 | 0 | 0 | 0 | 0 | 11.7027 | 1.3525 | 0
4628 | 1.3653 | 0 | 2.58 | 0 | 0 | 0 | 0 | 10.3478 | 1.3653 | 0
4629 | 1.138 | 0 | 2.58 | 0 | 0 | 0 | 0 | 8.9805 | 1.138 | 0
4630 | 0.9232 | 0 | 2.58 | 0 | 0 | 0 | 0 | 7.8407 | 0.9232 | 0
4631 | 0.67109 | 0 | 2.58 | 0 | 0 | 0 | 0 | 6.9159 | 0.67109 | 0
4632 | 0.59576 | 0 | 2.58 | 0 | 0 | 0 | 0 | 6.2435 | 0.59576 | 0
4633 | 0.45573 | 0 | 2.58 | 0 | 0 | 0 | 0 | 5.6464 | 0.45573 | 0
4634 | 0.46615 | 0 | 2.58 | 0 | 0 | 0 | 0 | 5.1896 | 0.46615 | 0
4635 | 0.42555 | 0 | 2.58 | 0 | 0 | 0 | 0 | 4.7224 | 0.42555 | 0
4636 | 0.39538 | 0 | 2.58 | 0 | 0 | 0 | 0 | 4.2959 | 0.39538 | 0
4637 | 0.39542 | 0 | 2.58 | 0 | 0 | 0 | 0 | 3.8997 | 0.39542 | 0
4638 | 0.48719 | 0 | 2.58 | 0 | 0 | 0 | 0 | 3.5035 | 0.48719 | 0
4639 | 0.71252 | 0 | 2.58 | 0 | 0 | 0 | 0 | 3.0156 | 0.71252 | 0
4640 | 0.96133 | 0 | 2.58 | 0 | 0 | 0 | 0 | 2.3025 | 0.96133 | 0
4641 | 1.3404 | 0 | 2.58 | 0 | 0 | 0 | 0 | 1.3407 | 1.3404 | 0
4642 | 1.3294 | 0 | 2.58 | 0 | 1.3294 | 0 | 0 | 0 | 0 | 0
4643 | 1.2318 | 0 | 2.58 | 0 | 1.2318 | 0 | 0 | 0 | 0 | 0
4644 | 1.2967 | 0 | 2.58 | 0 | 1.2967 | 0 | 0 | 0 | 0 | 0
4645 | 1.3074 | 0 | 2.58 | 0 | 1.3074 | 0 | 0 | 0 | 0 | 0
4646 | 1.1126 | 0 | 2.58 | 0 | 1.1126 | 0 | 0 | 0 | 0 | 0
4647 | 0.961 | 0 | 2.58 | 0 | 25.9353 | 0 | 0 | 0 | 0 | 24.9743
4648 | 0.83121 | 0 | 2.58 | 0 | 10.6491 | 0 | 0 | 24.9743 | 0 | 9.8179
4649 | 0.96104 | 0 | 2.58 | 0 | 0 | 0 | 0 | 34.7872 | 0.96104 | 0
4650 | 1.1343 | 0 | 2.58 | 0 | 0 | 0 | 0 | 33.8192 | 1.1343 | 0
4651 | 1.4377 | 0 | 2.58 | 0 | 0 | 0 | 0 | 32.6782 | 1.4377 | 0
4652 | 1.2105 | 0 | 2.58 | 0 | 0 | 0 | 0 | 31.2339 | 1.2105 | 0
4653 | 0.83139 | 0 | 2.58 | 0 | 0 | 0 | 0 | 30.0172 | 0.83139 | 0
4654 | 0.82059 | 0 | 2.58 | 0 | 0 | 0 | 0 | 29.1798 | 0.82059 | 0
4655 | 0.73422 | 0 | 2.58 | 0 | 0 | 0 | 0 | 28.3534 | 0.73422 | 0
4656 | 0.58327 | 0 | 2.58 | 0 | 0 | 0 | 0 | 27.6135 | 0.58327 | 0
4657 | 0.48871 | 0 | 2.58 | 0 | 0 | 0 | 0 | 27.0247 | 0.48871 | 0
4658 | 0.45409 | 0 | 2.58 | 0 | 0 | 0 | 0 | 26.5306 | 0.45409 | 0
4659 | 0.43172 | 0 | 2.58 | 0 | 0 | 0 | 0 | 26.0712 | 0.43172 | 0
4660 | 0.39593 | 0 | 2.58 | 0 | 0 | 0 | 0 | 25.6343 | 0.39593 | 0
4661 | 0.39594 | 0 | 2.58 | 0 | 0 | 0 | 0 | 25.2332 | 0.39594 | 0
4662 | 0.43172 | 0 | 2.58 | 0 | 0 | 0 | 0 | 24.8322 | 0.43172 | 0
4663 | 0.59478 | 0 | 2.58 | 0 | 0 | 0 | 0 | 24.3955 | 0.59478 | 0
4664 | 0.84506 | 0 | 2.58 | 0 | 0 | 0 | 0 | 23.7959 | 0.84506 | 0
4665 | 1.1317 | 0 | 2.58 | 0 | 0 | 0 | 0 | 22.9461 | 1.1317 | 0
4666 | 1.3826 | 0 | 2.58 | 0 | 0 | 0 | 0 | 21.8098 | 1.3826 | 0
4667 | 1.49 | 0 | 2.58 | 0 | 0 | 0 | 0 | 20.4228 | 1.49 | 0
4668 | 1.5496 | 0 | 2.58 | 0 | 26.0178 | 0 | 0 | 18.9287 | 0 | 24.4682
4669 | 1.3822 | 0 | 2.58 | 0 | 29.2009 | 0 | 0 | 43.3932 | 0 | 27.8187
4670 | 1.2387 | 0 | 2.58 | 0 | 6.239 | 0 | 0 | 71.2032 | 0 | 5.0003
4671 | 1.0476 | 0 | 2.58 | 0 | 0 | 0 | 0 | 76.1893 | 1.0476 | 0
4672 | 0.96395 | 0 | 2.58 | 0 | 0 | 0 | 0 | 75.1265 | 0.96395 | 0
4673 | 0.70156 | 0 | 2.58 | 0 | 0 | 0 | 0 | 74.1475 | 0.70156 | 0
4674 | 1.0118 | 0 | 2.58 | 0 | 0 | 0 | 0 | 73.4311 | 1.0118 | 0
4675 | 1.2149 | 0 | 2.58 | 0 | 0 | 0 | 0 | 72.4046 | 1.2149 | 0
4676 | 1.2867 | 0 | 2.58 | 0 | 0 | 0 | 0 | 71.1752 | 1.2867 | 0
4677 | 0.83284 | 0 | 2.58 | 0 | 0 | 0 | 0 | 69.8742 | 0.83284 | 0
4678 | 0.79703 | 0 | 2.58 | 0 | 0 | 0 | 0 | 69.0274 | 0.79703 | 0
4679 | 0.76131 | 0 | 2.58 | 0 | 0 | 0 | 0 | 68.2166 | 0.76131 | 0
4680 | 0.58284 | 0 | 2.58 | 0 | 0 | 0 | 0 | 67.4416 | 0.58284 | 0
4681 | 0.4592 | 0 | 2.58 | 0 | 0 | 0 | 0 | 66.8453 | 0.4592 | 0
4682 | 0.41303 | 0 | 2.58 | 0 | 0 | 0 | 0 | 66.3727 | 0.41303 | 0
4683 | 0.39946 | 0 | 2.58 | 0 | 0 | 0 | 0 | 65.9464 | 0.39946 | 0
4684 | 0.3997 | 0 | 2.58 | 0 | 0 | 0 | 0 | 65.5338 | 0.3997 | 0
4685 | 0.39636 | 0 | 2.58 | 0 | 0 | 0 | 0 | 65.121 | 0.39636 | 0
4686 | 0.8354 | 0 | 2.58 | 0 | 0 | 0 | 0 | 64.7116 | 0.8354 | 0
4687 | 1.6189 | 0 | 2.58 | 0 | 0 | 0 | 0 | 63.8633 | 1.6189 | 0
4688 | 1.3788 | 0 | 2.58 | 0 | 0 | 0 | 0 | 62.2316 | 1.3788 | 0
4689 | 1.2019 | 0 | 2.58 | 0 | 0 | 0 | 0 | 60.8404 | 1.2019 | 0
4690 | 0.99948 | 0 | 2.58 | 0 | 0 | 0 | 0 | 59.6263 | 0.99948 | 0
4691 | 0.92352 | 0 | 2.58 | 0 | 0 | 0 | 0 | 58.6149 | 0.92352 | 0
4692 | 0.88543 | 0 | 2.58 | 0 | 0 | 0 | 0 | 57.6797 | 0.88543 | 0
4693 | 1.1505 | 0 | 2.58 | 0 | 0 | 0 | 0 | 56.7827 | 1.1505 | 0
4694 | 1.062 | 0 | 2.58 | 0 | 0 | 0 | 0 | 55.6209 | 1.062 | 0
4695 | 0.75908 | 0 | 2.58 | 0 | 0 | 0 | 0 | 54.5477 | 0.75908 | 0
4696 | 0.70868 | 0 | 2.58 | 0 | 0 | 0 | 0 | 53.7777 | 0.70868 | 0
4697 | 0.75908 | 0 | 2.58 | 0 | 0 | 0 | 0 | 53.0583 | 0.75908 | 0
4698 | 1.062 | 0 | 2.58 | 0 | 0 | 0 | 0 | 52.2886 | 1.062 | 0
4699 | 1.3526 | 0 | 2.58 | 0 | 0 | 0 | 0 | 51.2162 | 1.3526 | 0
4700 | 1.3654 | 0 | 2.58 | 0 | 0 | 0 | 0 | 49.8533 | 1.3654 | 0
4701 | 1.138 | 0 | 2.58 | 0 | 0 | 0 | 0 | 48.4779 | 1.138 | 0
4702 | 0.92333 | 0 | 2.58 | 0 | 0 | 0 | 0 | 47.3302 | 0.92333 | 0
4703 | 0.67116 | 0 | 2.58 | 0 | 0 | 0 | 0 | 46.3974 | 0.67116 | 0
4704 | 0.59581 | 0 | 2.58 | 0 | 0 | 0 | 0 | 45.717 | 0.59581 | 0
4705 | 0.45928 | 0 | 2.58 | 0 | 0 | 0 | 0 | 45.112 | 0.45928 | 0
4706 | 0.41312 | 0 | 2.58 | 0 | 0 | 0 | 0 | 44.6437 | 0.41312 | 0
4707 | 0.3997 | 0 | 2.58 | 0 | 0 | 0 | 0 | 44.2217 | 0.3997 | 0
4708 | 0.3998 | 0 | 2.58 | 0 | 0 | 0 | 0 | 43.8132 | 0.3998 | 0
4709 | 0.39651 | 0 | 2.58 | 0 | 0 | 0 | 0 | 43.4046 | 0.39651 | 0
4710 | 0.83558 | 0 | 2.58 | 0 | 0 | 0 | 0 | 42.9994 | 0.83558 | 0
4711 | 1.6192 | 0 | 2.58 | 0 | 0 | 0 | 0 | 42.1552 | 1.6192 | 0
4712 | 1.3788 | 0 | 2.58 | 0 | 0 | 0 | 0 | 40.5275 | 1.3788 | 0
4713 | 1.2013 | 0 | 2.58 | 0 | 0 | 0 | 0 | 39.1407 | 1.2013 | 0
4714 | 0.99884 | 0 | 2.58 | 0 | 0 | 0 | 0 | 37.9315 | 0.99884 | 0
4715 | 0.92288 | 0 | 2.58 | 0 | 0 | 0 | 0 | 36.9251 | 0.92288 | 0
4716 | 0.88494 | 0 | 2.58 | 0 | 0 | 0 | 0 | 35.9949 | 0.88494 | 0
4717 | 1.1499 | 0 | 2.58 | 0 | 0 | 0 | 0 | 35.1027 | 1.1499 | 0
4718 | 1.0617 | 0 | 2.58 | 0 | 20.8301 | 0 | 0 | 33.9458 | 0 | 19.7685
4719 | 0.75886 | 0 | 2.58 | 0 | 7.0713 | 0 | 0 | 53.7074 | 0 | 6.3124
4720 | 0.70849 | 0 | 2.58 | 0 | 0 | 0 | 0 | 60.0091 | 0.70849 | 0
4721 | 0.75887 | 0 | 2.58 | 0 | 0 | 0 | 0 | 59.2886 | 0.75887 | 0
4722 | 1.0617 | 0 | 2.58 | 0 | 0 | 0 | 0 | 58.5179 | 1.0617 | 0
4723 | 1.3523 | 0 | 2.58 | 0 | 0 | 0 | 0 | 57.4445 | 1.3523 | 0
4724 | 1.3651 | 0 | 2.58 | 0 | 0 | 0 | 0 | 56.0807 | 1.3651 | 0
4725 | 1.1378 | 0 | 2.58 | 0 | 0 | 0 | 0 | 54.7044 | 1.1378 | 0
4726 | 0.92309 | 0 | 2.58 | 0 | 0 | 0 | 0 | 53.5557 | 0.92309 | 0
4727 | 0.67101 | 0 | 2.58 | 0 | 0 | 0 | 0 | 52.6219 | 0.67101 | 0
4728 | 0.5957 | 0 | 2.58 | 0 | 0 | 0 | 0 | 51.9403 | 0.5957 | 0
4729 | 0.45918 | 0 | 2.58 | 0 | 0 | 0 | 0 | 51.3343 | 0.45918 | 0
4730 | 0.41305 | 0 | 2.58 | 0 | 0 | 0 | 0 | 50.8648 | 0.41305 | 0
4731 | 0.3994 | 0 | 2.58 | 0 | 0 | 0 | 0 | 50.4416 | 0.3994 | 0
4732 | 0.39947 | 0 | 2.58 | 0 | 0 | 0 | 0 | 50.0321 | 0.39947 | 0
4733 | 0.39627 | 0 | 2.58 | 0 | 0 | 0 | 0 | 49.6226 | 0.39627 | 0
4734 | 0.83538 | 0 | 2.58 | 0 | 0 | 0 | 0 | 49.2164 | 0.83538 | 0
4735 | 1.6193 | 0 | 2.58 | 0 | 0 | 0 | 0 | 48.3712 | 1.6193 | 0
4736 | 1.379 | 0 | 2.58 | 0 | 0 | 0 | 0 | 46.7422 | 1.379 | 0
4737 | 1.2019 | 0 | 2.58 | 0 | 0 | 0 | 0 | 45.3539 | 1.2019 | 0
4738 | 0.99965 | 0 | 2.58 | 0 | 0 | 0 | 0 | 44.1429 | 0.99965 | 0
4739 | 0.92381 | 0 | 2.58 | 0 | 0 | 0 | 0 | 43.1345 | 0.92381 | 0
4740 | 0.88588 | 0 | 2.58 | 0 | 0 | 0 | 0 | 42.202 | 0.88588 | 0
4741 | 1.1511 | 0 | 2.58 | 0 | 0 | 0 | 0 | 41.3077 | 1.1511 | 0
4742 | 1.0628 | 0 | 2.58 | 0 | 0 | 0 | 0 | 40.1484 | 1.0628 | 0
4743 | 0.75962 | 0 | 2.58 | 0 | 0 | 0 | 0 | 39.0776 | 0.75962 | 0
4744 | 0.70919 | 0 | 2.58 | 0 | 0 | 0 | 0 | 38.3101 | 0.70919 | 0
4745 | 0.75966 | 0 | 2.58 | 0 | 0 | 0 | 0 | 37.5933 | 0.75966 | 0
4746 | 1.063 | 0 | 2.58 | 0 | 0 | 0 | 0 | 36.8261 | 1.063 | 0
4747 | 1.3536 | 0 | 2.58 | 0 | 0 | 0 | 0 | 35.7558 | 1.3536 | 0
4748 | 1.3663 | 0 | 2.58 | 0 | 0 | 0 | 0 | 34.395 | 1.3663 | 0
4749 | 1.1392 | 0 | 2.58 | 0 | 0 | 0 | 0 | 33.0218 | 1.1392 | 0
4750 | 0.92431 | 0 | 2.58 | 0 | 0 | 0 | 0 | 31.876 | 0.92431 | 0
4751 | 0.67173 | 0 | 2.58 | 0 | 0 | 0 | 0 | 30.9453 | 0.67173 | 0
4752 | 0.59614 | 0 | 2.58 | 0 | 0 | 0 | 0 | 30.2674 | 0.59614 | 0
4753 | 0.45954 | 0 | 2.58 | 0 | 0 | 0 | 0 | 29.6652 | 0.45954 | 0
4754 | 0.4133 | 0 | 2.58 | 0 | 0 | 0 | 0 | 29.1998 | 0.4133 | 0
4755 | 0.39999 | 0 | 2.58 | 0 | 0 | 0 | 0 | 28.7806 | 0.39999 | 0
4756 | 0.40001 | 0 | 2.58 | 0 | 0 | 0 | 0 | 28.3749 | 0.40001 | 0
4757 | 0.39659 | 0 | 2.58 | 0 | 0 | 0 | 0 | 27.9692 | 0.39659 | 0
4758 | 0.83554 | 0 | 2.58 | 0 | 0 | 0 | 0 | 27.567 | 0.83554 | 0
4759 | 1.6193 | 0 | 2.58 | 0 | 0 | 0 | 0 | 26.726 | 1.6193 | 0
4760 | 1.379 | 0 | 2.58 | 0 | 0 | 0 | 0 | 25.1013 | 1.379 | 0
4761 | 1.2018 | 0 | 2.58 | 0 | 0 | 0 | 0 | 23.7173 | 1.2018 | 0
4762 | 0.99939 | 0 | 2.58 | 0 | 0 | 0 | 0 | 22.5107 | 0.99939 | 0
4763 | 0.92345 | 0 | 2.58 | 0 | 0 | 0 | 0 | 21.5068 | 0.92345 | 0
4764 | 0.88545 | 0 | 2.58 | 0 | 0 | 0 | 0 | 20.5791 | 0.88545 | 0
4765 | 1.1504 | 0 | 2.58 | 0 | 0 | 0 | 0 | 19.6895 | 1.1504 | 0
4766 | 1.062 | 0 | 2.58 | 0 | 0 | 0 | 0 | 18.5351 | 1.062 | 0
4767 | 0.7591 | 0 | 2.58 | 0 | 0 | 0 | 0 | 17.4694 | 0.7591 | 0
4768 | 0.70868 | 0 | 2.58 | 0 | 0 | 0 | 0 | 16.7068 | 0.70868 | 0
4769 | 0.75914 | 0 | 2.58 | 0 | 0 | 0 | 0 | 15.9948 | 0.75914 | 0
4770 | 1.062 | 0 | 2.58 | 0 | 0 | 0 | 0 | 15.2325 | 1.062 | 0
4771 | 1.3526 | 0 | 2.58 | 0 | 0 | 0 | 0 | 14.1674 | 1.3526 | 0
4772 | 1.3653 | 0 | 2.58 | 0 | 0 | 0 | 0 | 12.812 | 1.3653 | 0
4773 | 1.138 | 0 | 2.58 | 0 | 0 | 0 | 0 | 11.4441 | 1.138 | 0
4774 | 0.92323 | 0 | 2.58 | 0 | 0 | 0 | 0 | 10.3038 | 0.92323 | 0
4775 | 0.67102 | 0 | 2.58 | 0 | 0 | 0 | 0 | 9.3785 | 0.67102 | 0
4776 | 0.59566 | 0 | 2.58 | 0 | 0 | 0 | 0 | 8.7056 | 0.59566 | 0
4777 | 0.45924 | 0 | 2.58 | 0 | 0 | 0 | 0 | 8.1082 | 0.45924 | 0
4778 | 0.41291 | 0 | 2.58 | 0 | 0 | 0 | 0 | 7.6474 | 0.41291 | 0
4779 | 0.39917 | 0 | 2.58 | 0 | 0 | 0 | 0 | 7.2329 | 0.39917 | 0
4780 | 0.39919 | 0 | 2.58 | 0 | 0 | 0 | 0 | 6.8323 | 0.39919 | 0
4781 | 0.39608 | 0 | 2.58 | 0 | 0 | 0 | 0 | 6.4318 | 0.39608 | 0
4782 | 0.83496 | 0 | 2.58 | 0 | 0 | 0 | 0 | 6.0344 | 0.83496 | 0
4783 | 1.6182 | 0 | 2.58 | 0 | 0 | 0 | 0 | 5.1982 | 1.6182 | 0
4784 | 1.378 | 0 | 2.58 | 0 | 0 | 0 | 0 | 3.579 | 1.378 | 0
4785 | 1.2009 | 0 | 2.58 | 0 | 0 | 0 | 0 | 2.2003 | 1.2009 | 0
4786 | 0.99877 | 0 | 2.58 | 0 | 0 | 0 | 0 | 0.99897 | 0.99877 | 0
4787 | 0.92295 | 0 | 2.58 | 0 | 0.92295 | 0 | 0 | 0 | 0 | 0
4788 | 0.88504 | 0 | 2.58 | 0 | 0.88504 | 0 | 0 | 0 | 0 | 0
4789 | 1.1501 | 0 | 2.58 | 0 | 1.1501 | 0 | 0 | 0 | 0 | 0
4790 | 1.0616 | 0 | 2.58 | 0 | 1.0616 | 0 | 0 | 0 | 0 | 0
4791 | 0.75889 | 0 | 2.58 | 0 | 14.9943 | 0 | 0 | 0 | 0 | 14.2354
4792 | 0.70851 | 0 | 2.58 | 0 | 0 | 0 | 0 | 14.2354 | 0.70851 | 0
4793 | 0.75887 | 0 | 2.58 | 0 | 0 | 0 | 0 | 13.5241 | 0.75887 | 0
4794 | 1.0617 | 0 | 2.58 | 0 | 0 | 0 | 0 | 12.7625 | 1.0617 | 0
4795 | 1.3521 | 0 | 2.58 | 0 | 0 | 0 | 0 | 11.6983 | 1.3521 | 0
4796 | 1.3649 | 0 | 2.58 | 0 | 0 | 0 | 0 | 10.3438 | 1.3649 | 0
4797 | 1.1376 | 0 | 2.58 | 0 | 0 | 0 | 0 | 8.9769 | 1.1376 | 0
4798 | 0.92281 | 0 | 2.58 | 0 | 0 | 0 | 0 | 7.8375 | 0.92281 | 0
4799 | 0.6708 | 0 | 2.58 | 0 | 0 | 0 | 0 | 6.9131 | 0.6708 | 0
4800 | 0.59549 | 0 | 2.58 | 0 | 0 | 0 | 0 | 6.2409 | 0.59549 | 0
4801 | 0.45556 | 0 | 2.58 | 0 | 0 | 0 | 0 | 5.6442 | 0.45556 | 0
4802 | 0.46606 | 0 | 2.58 | 0 | 0 | 0 | 0 | 5.1875 | 0.46606 | 0
4803 | 0.42538 | 0 | 2.58 | 0 | 0 | 0 | 0 | 4.7204 | 0.42538 | 0
4804 | 0.39515 | 0 | 2.58 | 0 | 0 | 0 | 0 | 4.2941 | 0.39515 | 0
4805 | 0.39518 | 0 | 2.58 | 0 | 0 | 0 | 0 | 3.8981 | 0.39518 | 0
4806 | 0.48706 | 0 | 2.58 | 0 | 0 | 0 | 0 | 3.5021 | 0.48706 | 0
4807 | 0.71234 | 0 | 2.58 | 0 | 0 | 0 | 0 | 3.0144 | 0.71234 | 0
4808 | 0.96097 | 0 | 2.58 | 0 | 0 | 0 | 0 | 2.3014 | 0.96097 | 0
4809 | 1.3397 | 0 | 2.58 | 0 | 0 | 0 | 0 | 1.34 | 1.3397 | 0
4810 | 1.3287 | 0 | 2.58 | 0 | 1.3287 | 0 | 0 | 0 | 0 | 0
4811 | 1.2313 | 0 | 2.58 | 0 | 1.2313 | 0 | 0 | 0 | 0 | 0
4812 | 1.2962 | 0 | 2.58 | 0 | 1.2962 | 0 | 0 | 0 | 0 | 0
4813 | 1.3069 | 0 | 2.58 | 0 | 1.3069 | 0 | 0 | 0 | 0 | 0
4814 | 1.1121 | 0 | 2.58 | 0 | 25.5187 | 0 | 0 | 0 | 0 | 24.4067
4815 | 0.96058 | 0 | 2.58 | 0 | 18.4631 | 0 | 0 | 24.4067 | 0 | 17.5026
4816 | 0.83085 | 0 | 2.58 | 0 | 0 | 0 | 0 | 41.9044 | 0.83085 | 0
4817 | 0.96063 | 0 | 2.58 | 0 | 0 | 0 | 0 | 41.0651 | 0.96063 | 0
4818 | 1.1338 | 0 | 2.58 | 0 | 0 | 0 | 0 | 40.0963 | 1.1338 | 0
4819 | 1.4369 | 0 | 2.58 | 0 | 0 | 0 | 0 | 38.9545 | 1.4369 | 0
4820 | 1.2097 | 0 | 2.58 | 0 | 0 | 0 | 0 | 37.5098 | 1.2097 | 0
4821 | 0.83104 | 0 | 2.58 | 0 | 0 | 0 | 0 | 36.2926 | 0.83104 | 0
4822 | 0.82014 | 0 | 2.58 | 0 | 0 | 0 | 0 | 35.4543 | 0.82014 | 0
4823 | 0.73377 | 0 | 2.58 | 0 | 0 | 0 | 0 | 34.6271 | 0.73377 | 0
4824 | 0.58297 | 0 | 2.58 | 0 | 0 | 0 | 0 | 33.8864 | 0.58297 | 0
4825 | 0.4885 | 0 | 2.58 | 0 | 0 | 0 | 0 | 33.2966 | 0.4885 | 0
4826 | 0.45389 | 0 | 2.58 | 0 | 0 | 0 | 0 | 32.8015 | 0.45389 | 0
4827 | 0.43152 | 0 | 2.58 | 0 | 0 | 0 | 0 | 32.341 | 0.43152 | 0
4828 | 0.39556 | 0 | 2.58 | 0 | 0 | 0 | 0 | 31.903 | 0.39556 | 0
4829 | 0.39557 | 0 | 2.58 | 0 | 0 | 0 | 0 | 31.5011 | 0.39557 | 0
4830 | 0.43152 | 0 | 2.58 | 0 | 0 | 0 | 0 | 31.0992 | 0.43152 | 0
4831 | 0.59462 | 0 | 2.58 | 0 | 0 | 0 | 0 | 30.6615 | 0.59462 | 0
4832 | 0.84469 | 0 | 2.58 | 0 | 0 | 0 | 0 | 30.0607 | 0.84469 | 0
4833 | 1.1311 | 0 | 2.58 | 0 | 0 | 0 | 0 | 29.21 | 1.1311 | 0
4834 | 1.3818 | 0 | 2.58 | 0 | 0 | 0 | 0 | 28.0731 | 1.3818 | 0
4835 | 1.4892 | 0 | 2.58 | 0 | 0 | 0 | 0 | 26.6857 | 1.4892 | 0
4836 | 1.5488 | 0 | 2.58 | 0 | 11.8627 | 0 | 0 | 25.1911 | 0 | 10.3139
4837 | 1.3814 | 0 | 2.58 | 0 | 29.2009 | 0 | 0 | 35.5 | 0 | 27.8195
4838 | 1.238 | 0 | 2.58 | 0 | 27.3836 | 0 | 0 | 63.3124 | 0 | 26.1456
4839 | 1.047 | 0 | 2.58 | 0 | 0 | 0 | 0 | 89.4453 | 1.047 | 0
4840 | 0.96356 | 0 | 2.58 | 0 | 0 | 0 | 0 | 88.3804 | 0.96356 | 0
4841 | 0.7013 | 0 | 2.58 | 0 | 0 | 0 | 0 | 87.3992 | 0.7013 | 0
4842 | 1.0115 | 0 | 2.58 | 0 | 0 | 0 | 0 | 86.6804 | 1.0115 | 0
4843 | 1.2147 | 0 | 2.58 | 0 | 0 | 0 | 0 | 85.6516 | 1.2147 | 0
4844 | 1.2865 | 0 | 2.58 | 0 | 0 | 0 | 0 | 84.4198 | 1.2865 | 0
4845 | 0.83263 | 0 | 2.58 | 0 | 0 | 0 | 0 | 83.1164 | 0.83263 | 0
4846 | 0.79659 | 0 | 2.58 | 0 | 0 | 0 | 0 | 82.2672 | 0.79659 | 0
4847 | 0.7609 | 0 | 2.58 | 0 | 0 | 0 | 0 | 81.4541 | 0.7609 | 0
4848 | 0.58249 | 0 | 2.58 | 0 | 0 | 0 | 0 | 80.677 | 0.58249 | 0
4849 | 0.45889 | 0 | 2.58 | 0 | 0 | 0 | 0 | 80.0783 | 0.45889 | 0
4850 | 0.41265 | 0 | 2.58 | 0 | 0 | 0 | 0 | 79.6034 | 0.41265 | 0
4851 | 0.39849 | 0 | 2.58 | 0 | 0 | 0 | 0 | 79.1748 | 0.39849 | 0
4852 | 0.39861 | 0 | 2.58 | 0 | 0 | 0 | 0 | 78.7605 | 0.39861 | 0
4853 | 0.3957 | 0 | 2.58 | 0 | 0 | 0 | 0 | 78.3462 | 0.3957 | 0
4854 | 0.83459 | 0 | 2.58 | 0 | 0 | 0 | 0 | 77.9348 | 0.83459 | 0
4855 | 1.6179 | 0 | 2.58 | 0 | 0 | 0 | 0 | 77.0846 | 1.6179 | 0
4856 | 1.3777 | 0 | 2.58 | 0 | 0 | 0 | 0 | 75.4513 | 1.3777 | 0
4857 | 1.2007 | 0 | 2.58 | 0 | 0 | 0 | 0 | 74.0585 | 1.2007 | 0
4858 | 0.99855 | 0 | 2.58 | 0 | 0 | 0 | 0 | 72.843 | 0.99855 | 0
4859 | 0.92274 | 0 | 2.58 | 0 | 0 | 0 | 0 | 71.8299 | 0.92274 | 0
4860 | 0.88482 | 0 | 2.58 | 0 | 0 | 0 | 0 | 70.8928 | 0.88482 | 0
4861 | 1.1497 | 0 | 2.58 | 0 | 13.7182 | 0 | 0 | 69.9938 | 0 | 12.5685
4862 | 1.0613 | 0 | 2.58 | 0 | 0 | 0 | 0 | 82.5483 | 1.0613 | 0
4863 | 0.75867 | 0 | 2.58 | 0 | 0 | 0 | 0 | 81.4704 | 0.75867 | 0
4864 | 0.7083 | 0 | 2.58 | 0 | 0 | 0 | 0 | 80.6955 | 0.7083 | 0
4865 | 0.75867 | 0 | 2.58 | 0 | 0 | 0 | 0 | 79.971 | 0.75867 | 0
4866 | 1.0614 | 0 | 2.58 | 0 | 0 | 0 | 0 | 79.1964 | 1.0614 | 0
4867 | 1.3518 | 0 | 2.58 | 0 | 0 | 0 | 0 | 78.1192 | 1.3518 | 0
4868 | 1.3645 | 0 | 2.58 | 0 | 0 | 0 | 0 | 76.7517 | 1.3645 | 0
4869 | 1.1374 | 0 | 2.58 | 0 | 0 | 0 | 0 | 75.3719 | 1.1374 | 0
4870 | 0.92242 | 0 | 2.58 | 0 | 0 | 0 | 0 | 74.2195 | 0.92242 | 0
4871 | 0.67057 | 0 | 2.58 | 0 | 0 | 0 | 0 | 73.2822 | 0.67057 | 0
4872 | 0.59531 | 0 | 2.58 | 0 | 0 | 0 | 0 | 72.597 | 0.59531 | 0
4873 | 0.4589 | 0 | 2.58 | 0 | 0 | 0 | 0 | 71.9871 | 0.4589 | 0
4874 | 0.41265 | 0 | 2.58 | 0 | 0 | 0 | 0 | 71.5138 | 0.41265 | 0
4875 | 0.39845 | 0 | 2.58 | 0 | 0 | 0 | 0 | 71.0869 | 0.39845 | 0
4876 | 0.39854 | 0 | 2.58 | 0 | 0 | 0 | 0 | 70.6742 | 0.39854 | 0
4877 | 0.39576 | 0 | 2.58 | 0 | 0 | 0 | 0 | 70.2615 | 0.39576 | 0
4878 | 0.83473 | 0 | 2.58 | 0 | 0 | 0 | 0 | 69.8517 | 0.83473 | 0
4879 | 1.6181 | 0 | 2.58 | 0 | 0 | 0 | 0 | 69.003 | 1.6181 | 0
4880 | 1.3778 | 0 | 2.58 | 0 | 0 | 0 | 0 | 67.3711 | 1.3778 | 0
4881 | 1.2007 | 0 | 2.58 | 0 | 0 | 0 | 0 | 65.9799 | 1.2007 | 0
4882 | 0.99849 | 0 | 2.58 | 0 | 0 | 0 | 0 | 64.766 | 0.99849 | 0
4883 | 0.92262 | 0 | 2.58 | 0 | 0 | 0 | 0 | 63.7546 | 0.92262 | 0
4884 | 0.88465 | 0 | 2.58 | 0 | 0 | 0 | 0 | 62.8192 | 0.88465 | 0
4885 | 1.1494 | 0 | 2.58 | 0 | 0 | 0 | 0 | 61.922 | 1.1494 | 0
4886 | 1.061 | 0 | 2.58 | 0 | 0 | 0 | 0 | 60.7602 | 1.061 | 0
4887 | 0.75846 | 0 | 2.58 | 0 | 0 | 0 | 0 | 59.687 | 0.75846 | 0
4888 | 0.70811 | 0 | 2.58 | 0 | 0 | 0 | 0 | 58.9166 | 0.70811 | 0
4889 | 0.75849 | 0 | 2.58 | 0 | 0 | 0 | 0 | 58.1967 | 0.75849 | 0
4890 | 1.0612 | 0 | 2.58 | 0 | 0 | 0 | 0 | 57.4265 | 1.0612 | 0
4891 | 1.3516 | 0 | 2.58 | 0 | 0 | 0 | 0 | 56.3539 | 1.3516 | 0
4892 | 1.3644 | 0 | 2.58 | 0 | 0 | 0 | 0 | 54.9911 | 1.3644 | 0
4893 | 1.1372 | 0 | 2.58 | 0 | 0 | 0 | 0 | 53.6157 | 1.1372 | 0
4894 | 0.92215 | 0 | 2.58 | 0 | 0 | 0 | 0 | 52.4677 | 0.92215 | 0
4895 | 0.67036 | 0 | 2.58 | 0 | 0 | 0 | 0 | 51.5351 | 0.67036 | 0
4896 | 0.59511 | 0 | 2.58 | 0 | 0 | 0 | 0 | 50.8544 | 0.59511 | 0
4897 | 0.45871 | 0 | 2.58 | 0 | 0 | 0 | 0 | 50.2491 | 0.45871 | 0
4898 | 0.4124 | 0 | 2.58 | 0 | 0 | 0 | 0 | 49.7804 | 0.4124 | 0
4899 | 0.39775 | 0 | 2.58 | 0 | 0 | 0 | 0 | 49.358 | 0.39775 | 0
4900 | 0.39773 | 0 | 2.58 | 0 | 0 | 0 | 0 | 48.9504 | 0.39773 | 0
4901 | 0.39524 | 0 | 2.58 | 0 | 0 | 0 | 0 | 48.5429 | 0.39524 | 0
4902 | 0.83407 | 0 | 2.58 | 0 | 0 | 0 | 0 | 48.1379 | 0.83407 | 0
4903 | 1.6173 | 0 | 2.58 | 0 | 0 | 0 | 0 | 47.2942 | 1.6173 | 0
4904 | 1.3772 | 0 | 2.58 | 0 | 0 | 0 | 0 | 45.6675 | 1.3772 | 0
4905 | 1.2002 | 0 | 2.58 | 0 | 0 | 0 | 0 | 44.2811 | 1.2002 | 0
4906 | 0.9982 | 0 | 2.58 | 0 | 0 | 0 | 0 | 43.072 | 0.9982 | 0
4907 | 0.92254 | 0 | 2.58 | 0 | 0 | 0 | 0 | 42.0652 | 0.92254 | 0
4908 | 0.88465 | 0 | 2.58 | 0 | 0 | 0 | 0 | 41.1343 | 0.88465 | 0
4909 | 1.1493 | 0 | 2.58 | 0 | 0 | 0 | 0 | 40.2414 | 1.1493 | 0
4910 | 1.0608 | 0 | 2.58 | 0 | 0 | 0 | 0 | 39.084 | 1.0608 | 0
4911 | 0.75827 | 0 | 2.58 | 0 | 0 | 0 | 0 | 38.0154 | 0.75827 | 0
4912 | 0.70787 | 0 | 2.58 | 0 | 0 | 0 | 0 | 37.2495 | 0.70787 | 0
4913 | 0.7582 | 0 | 2.58 | 0 | 0 | 0 | 0 | 36.5342 | 0.7582 | 0
4914 | 1.0607 | 0 | 2.58 | 0 | 0 | 0 | 0 | 35.7687 | 1.0607 | 0
4915 | 1.351 | 0 | 2.58 | 0 | 0 | 0 | 0 | 34.7008 | 1.351 | 0
4916 | 1.3637 | 0 | 2.58 | 0 | 0 | 0 | 0 | 33.3429 | 1.3637 | 0
4917 | 1.1368 | 0 | 2.58 | 0 | 0 | 0 | 0 | 31.9725 | 1.1368 | 0
4918 | 0.92163 | 0 | 2.58 | 0 | 0 | 0 | 0 | 30.8294 | 0.92163 | 0
4919 | 0.67009 | 0 | 2.58 | 0 | 0 | 0 | 0 | 29.9016 | 0.67009 | 0
4920 | 0.59493 | 0 | 2.58 | 0 | 0 | 0 | 0 | 29.2255 | 0.59493 | 0
4921 | 0.45864 | 0 | 2.58 | 0 | 0 | 0 | 0 | 28.6247 | 0.45864 | 0
4922 | 0.4124 | 0 | 2.58 | 0 | 0 | 0 | 0 | 28.1603 | 0.4124 | 0
4923 | 0.39783 | 0 | 2.58 | 0 | 0 | 0 | 0 | 27.7423 | 0.39783 | 0
4924 | 0.39797 | 0 | 2.58 | 0 | 0 | 0 | 0 | 27.3389 | 0.39797 | 0
4925 | 0.39546 | 0 | 2.58 | 0 | 0 | 0 | 0 | 26.9355 | 0.39546 | 0
4926 | 0.83445 | 0 | 2.58 | 0 | 0 | 0 | 0 | 26.5347 | 0.83445 | 0
4927 | 1.6179 | 0 | 2.58 | 0 | 0 | 0 | 0 | 25.6949 | 1.6179 | 0
4928 | 1.3776 | 0 | 2.58 | 0 | 0 | 0 | 0 | 24.0719 | 1.3776 | 0
4929 | 1.2005 | 0 | 2.58 | 0 | 0 | 0 | 0 | 22.6895 | 1.2005 | 0
4930 | 0.9983 | 0 | 2.58 | 0 | 0 | 0 | 0 | 21.4845 | 0.9983 | 0
4931 | 0.92244 | 0 | 2.58 | 0 | 0 | 0 | 0 | 20.4819 | 0.92244 | 0
4932 | 0.88446 | 0 | 2.58 | 0 | 0 | 0 | 0 | 19.5553 | 0.88446 | 0
4933 | 1.1492 | 0 | 2.58 | 0 | 0 | 0 | 0 | 18.667 | 1.1492 | 0
4934 | 1.0608 | 0 | 2.58 | 0 | 0 | 0 | 0 | 17.514 | 1.0608 | 0
4935 | 0.75829 | 0 | 2.58 | 0 | 0 | 0 | 0 | 16.4497 | 0.75829 | 0
4936 | 0.70795 | 0 | 2.58 | 0 | 0 | 0 | 0 | 15.6882 | 0.70795 | 0
4937 | 0.75831 | 0 | 2.58 | 0 | 0 | 0 | 0 | 14.9771 | 0.75831 | 0
4938 | 1.0609 | 0 | 2.58 | 0 | 0 | 0 | 0 | 14.2158 | 1.0609 | 0
4939 | 1.3512 | 0 | 2.58 | 0 | 0 | 0 | 0 | 13.1521 | 1.3512 | 0
4940 | 1.3641 | 0 | 2.58 | 0 | 0 | 0 | 0 | 11.7982 | 1.3641 | 0
4941 | 1.137 | 0 | 2.58 | 0 | 0 | 0 | 0 | 10.4318 | 1.137 | 0
4942 | 0.92189 | 0 | 2.58 | 0 | 0 | 0 | 0 | 9.2927 | 0.92189 | 0
4943 | 0.67026 | 0 | 2.58 | 0 | 0 | 0 | 0 | 8.3689 | 0.67026 | 0
4944 | 0.59506 | 0 | 2.58 | 0 | 0 | 0 | 0 | 7.697 | 0.59506 | 0
4945 | 0.45868 | 0 | 2.58 | 0 | 0 | 0 | 0 | 7.1004 | 0.45868 | 0
4946 | 0.41238 | 0 | 2.58 | 0 | 0 | 0 | 0 | 6.6403 | 0.41238 | 0
4947 | 0.39769 | 0 | 2.58 | 0 | 0 | 0 | 0 | 6.2266 | 0.39769 | 0
4948 | 0.39771 | 0 | 2.58 | 0 | 0 | 0 | 0 | 5.8277 | 0.39771 | 0
4949 | 0.39526 | 0 | 2.58 | 0 | 0 | 0 | 0 | 5.4288 | 0.39526 | 0
4950 | 0.83418 | 0 | 2.58 | 0 | 0 | 0 | 0 | 5.0324 | 0.83418 | 0
4951 | 1.6176 | 0 | 2.58 | 0 | 0 | 0 | 0 | 4.1973 | 1.6176 | 0
4952 | 1.3775 | 0 | 2.58 | 0 | 0 | 0 | 0 | 2.5788 | 1.3775 | 0
4953 | 1.2006 | 0 | 2.58 | 0 | 0 | 0 | 0 | 1.2008 | 1.2006 | 0
4954 | 0.99845 | 0 | 2.58 | 0 | 0.99845 | 0 | 0 | 0 | 0 | 0
4955 | 0.92265 | 0 | 2.58 | 0 | 0.92265 | 0 | 0 | 0 | 0 | 0
4956 | 0.88473 | 0 | 2.58 | 0 | 0.88473 | 0 | 0 | 0 | 0 | 0
4957 | 1.1496 | 0 | 2.58 | 0 | 1.1496 | 0 | 0 | 0 | 0 | 0
4958 | 1.0612 | 0 | 2.58 | 0 | 1.0612 | 0 | 0 | 0 | 0 | 0
4959 | 0.75864 | 0 | 2.58 | 0 | 13.6438 | 0 | 0 | 0 | 0 | 12.8852
4960 | 0.70824 | 0 | 2.58 | 0 | 0 | 0 | 0 | 12.8852 | 0.70824 | 0
4961 | 0.75859 | 0 | 2.58 | 0 | 0 | 0 | 0 | 12.1743 | 0.75859 | 0
4962 | 1.0612 | 0 | 2.58 | 0 | 0 | 0 | 0 | 11.4133 | 1.0612 | 0
4963 | 1.3516 | 0 | 2.58 | 0 | 0 | 0 | 0 | 10.3498 | 1.3516 | 0
4964 | 1.3643 | 0 | 2.58 | 0 | 0 | 0 | 0 | 8.9961 | 1.3643 | 0
4965 | 1.1372 | 0 | 2.58 | 0 | 0 | 0 | 0 | 7.63 | 1.1372 | 0
4966 | 0.92219 | 0 | 2.58 | 0 | 0 | 0 | 0 | 6.4912 | 0.92219 | 0
4967 | 0.67044 | 0 | 2.58 | 0 | 0 | 0 | 0 | 5.5678 | 0.67044 | 0
4968 | 0.59523 | 0 | 2.58 | 0 | 0 | 0 | 0 | 4.8962 | 0.59523 | 0
4969 | 0.45535 | 0 | 2.58 | 0 | 0 | 0 | 0 | 4.3 | 0.45535 | 0
4970 | 0.46579 | 0 | 2.58 | 0 | 0 | 0 | 0 | 3.8438 | 0.46579 | 0
4971 | 0.42517 | 0 | 2.58 | 0 | 0 | 0 | 0 | 3.3772 | 0.42517 | 0
4972 | 0.39471 | 0 | 2.58 | 0 | 0 | 0 | 0 | 2.9514 | 0.39471 | 0
4973 | 0.39476 | 0 | 2.58 | 0 | 0 | 0 | 0 | 2.5561 | 0.39476 | 0
4974 | 0.48686 | 0 | 2.58 | 0 | 0 | 0 | 0 | 2.1608 | 0.48686 | 0
4975 | 0.71225 | 0 | 2.58 | 0 | 0 | 0 | 0 | 1.6735 | 0.71225 | 0
4976 | 0.96075 | 0 | 2.58 | 0 | 0 | 0 | 0 | 0.96094 | 0.96075 | 0
4977 | 1.3393 | 0 | 2.58 | 0 | 1.3393 | 0 | 0 | 0 | 0 | 0
4978 | 1.3283 | 0 | 2.58 | 0 | 1.3283 | 0 | 0 | 0 | 0 | 0
4979 | 1.2307 | 0 | 2.58 | 0 | 1.2307 | 0 | 0 | 0 | 0 | 0
4980 | 1.2955 | 0 | 2.58 | 0 | 1.2955 | 0 | 0 | 0 | 0 | 0
4981 | 1.3062 | 0 | 2.58 | 0 | 1.3062 | 0 | 0 | 0 | 0 | 0
4982 | 1.1114 | 0 | 2.58 | 0 | 1.1114 | 0 | 0 | 0 | 0 | 0
4983 | 0.96003 | 0 | 2.58 | 0 | 14.6861 | 0 | 0 | 0 | 0 | 13.726
4984 | 0.83038 | 0 | 2.58 | 0 | 0 | 0 | 0 | 13.726 | 0.83038 | 0
4985 | 0.96003 | 0 | 2.58 | 0 | 0 | 0 | 0 | 12.8929 | 0.96003 | 0
4986 | 1.133 | 0 | 2.58 | 0 | 0 | 0 | 0 | 11.9303 | 1.133 | 0
4987 | 1.436 | 0 | 2.58 | 0 | 0 | 0 | 0 | 10.7949 | 1.436 | 0
4988 | 1.209 | 0 | 2.58 | 0 | 0 | 0 | 0 | 9.3567 | 1.209 | 0
4989 | 0.83071 | 0 | 2.58 | 0 | 0 | 0 | 0 | 8.1458 | 0.83071 | 0
4990 | 0.81962 | 0 | 2.58 | 0 | 0 | 0 | 0 | 7.3135 | 0.81962 | 0
4991 | 0.73343 | 0 | 2.58 | 0 | 0 | 0 | 0 | 6.4924 | 0.73343 | 0
4992 | 0.5828 | 0 | 2.58 | 0 | 0 | 0 | 0 | 5.7577 | 0.5828 | 0
4993 | 0.48842 | 0 | 2.58 | 0 | 0 | 0 | 0 | 5.1737 | 0.48842 | 0
4994 | 0.45387 | 0 | 2.58 | 0 | 0 | 0 | 0 | 4.6843 | 0.45387 | 0
4995 | 0.43151 | 0 | 2.58 | 0 | 0 | 0 | 0 | 4.2295 | 0.43151 | 0
4996 | 0.39554 | 0 | 2.58 | 0 | 0 | 0 | 0 | 3.7971 | 0.39554 | 0
4997 | 0.3956 | 0 | 2.58 | 0 | 0 | 0 | 0 | 3.4008 | 0.3956 | 0
4998 | 0.43159 | 0 | 2.58 | 0 | 0 | 0 | 0 | 3.0045 | 0.43159 | 0
4999 | 0.59476 | 0 | 2.58 | 0 | 0 | 0 | 0 | 2.5723 | 0.59476 | 0
5000 | 0.84495 | 0 | 2.58 | 0 | 0 | 0 | 0 | 1.9771 | 0.84495 | 0
5001 | 1.1315 | 0 | 2.58 | 0 | 0 | 0 | 0 | 1.1317 | 1.1315 | 0
5002 | 1.3822 | 0 | 2.58 | 0 | 1.3822 | 0 | 0 | 0 | 0 | 0
5003 | 1.4895 | 0 | 2.58 | 0 | 1.4895 | 0 | 0 | 0 | 0 | 0
5004 | 1.549 | 0 | 2.58 | 0 | 1.549 | 0 | 0 | 0 | 0 | 0
5005 | 1.3815 | 0 | 2.58 | 0 | 1.3815 | 0 | 0 | 0 | 0 | 0
5006 | 1.2381 | 0 | 2.58 | 0 | 19.4948 | 0 | 0 | 0 | 0 | 18.2567
5007 | 1.0471 | 0 | 2.58 | 0 | 0 | 0 | 0 | 18.2567 | 1.0471 | 0
5008 | 0.96351 | 0 | 2.58 | 0 | 0 | 0 | 0 | 17.206 | 0.96351 | 0
5009 | 0.70122 | 0 | 2.58 | 0 | 0 | 0 | 0 | 16.239 | 0.70122 | 0
5010 | 1.0114 | 0 | 2.58 | 0 | 0 | 0 | 0 | 15.5345 | 1.0114 | 0
5011 | 1.2145 | 0 | 2.58 | 0 | 0 | 0 | 0 | 14.5201 | 1.2145 | 0
5012 | 1.2864 | 0 | 2.58 | 0 | 0 | 0 | 0 | 13.3026 | 1.2864 | 0
5013 | 0.83267 | 0 | 2.58 | 0 | 0 | 0 | 0 | 12.0135 | 0.83267 | 0
5014 | 0.79665 | 0 | 2.58 | 0 | 0 | 0 | 0 | 11.1785 | 0.79665 | 0
5015 | 0.76099 | 0 | 2.58 | 0 | 0 | 0 | 0 | 10.3796 | 0.76099 | 0
5016 | 0.58263 | 0 | 2.58 | 0 | 0 | 0 | 0 | 9.6165 | 0.58263 | 0
5017 | 0.45901 | 0 | 2.58 | 0 | 0 | 0 | 0 | 9.032 | 0.45901 | 0
5018 | 0.41277 | 0 | 2.58 | 0 | 0 | 0 | 0 | 8.5711 | 0.41277 | 0
5019 | 0.39873 | 0 | 2.58 | 0 | 0 | 0 | 0 | 8.1567 | 0.39873 | 0
5020 | 0.39879 | 0 | 2.58 | 0 | 0 | 0 | 0 | 7.7563 | 0.39879 | 0
5021 | 0.39592 | 0 | 2.58 | 0 | 0 | 0 | 0 | 7.3559 | 0.39592 | 0
5022 | 0.83493 | 0 | 2.58 | 0 | 0 | 0 | 0 | 6.9586 | 0.83493 | 0
5023 | 1.6184 | 0 | 2.58 | 0 | 0 | 0 | 0 | 6.1222 | 1.6184 | 0
5024 | 1.378 | 0 | 2.58 | 0 | 0 | 0 | 0 | 4.5026 | 1.378 | 0
5025 | 1.2009 | 0 | 2.58 | 0 | 0 | 0 | 0 | 3.1237 | 1.2009 | 0
5026 | 0.99871 | 0 | 2.58 | 0 | 0 | 0 | 0 | 1.9221 | 0.99871 | 0
5027 | 0.92284 | 0 | 2.58 | 0 | 0 | 0 | 0 | 0.92303 | 0.92284 | 0
5028 | 0.88487 | 0 | 2.58 | 0 | 0.88487 | 0 | 0 | 0 | 0 | 0
5029 | 1.1498 | 0 | 2.58 | 0 | 1.1498 | 0 | 0 | 0 | 0 | 0
5030 | 1.0614 | 0 | 2.58 | 0 | 1.0614 | 0 | 0 | 0 | 0 | 0
5031 | 0.75867 | 0 | 2.58 | 0 | 16.4599 | 0 | 0 | 0 | 0 | 15.7012
5032 | 0.7083 | 0 | 2.58 | 0 | 0 | 0 | 0 | 15.7012 | 0.7083 | 0
5033 | 0.75867 | 0 | 2.58 | 0 | 0 | 0 | 0 | 14.9898 | 0.75867 | 0
5034 | 1.0614 | 0 | 2.58 | 0 | 0 | 0 | 0 | 14.2281 | 1.0614 | 0
5035 | 1.3518 | 0 | 2.58 | 0 | 0 | 0 | 0 | 13.1639 | 1.3518 | 0
5036 | 1.3646 | 0 | 2.58 | 0 | 0 | 0 | 0 | 11.8094 | 1.3646 | 0
5037 | 1.1375 | 0 | 2.58 | 0 | 0 | 0 | 0 | 10.4424 | 1.1375 | 0
5038 | 0.92262 | 0 | 2.58 | 0 | 0 | 0 | 0 | 9.3029 | 0.92262 | 0
5039 | 0.67073 | 0 | 2.58 | 0 | 0 | 0 | 0 | 8.3784 | 0.67073 | 0
5040 | 0.59549 | 0 | 2.58 | 0 | 0 | 0 | 0 | 7.706 | 0.59549 | 0
5041 | 0.45905 | 0 | 2.58 | 0 | 0 | 0 | 0 | 7.1089 | 0.45905 | 0
5042 | 0.41287 | 0 | 2.58 | 0 | 0 | 0 | 0 | 6.6485 | 0.41287 | 0
5043 | 0.39905 | 0 | 2.58 | 0 | 0 | 0 | 0 | 6.2343 | 0.39905 | 0
5044 | 0.39918 | 0 | 2.58 | 0 | 0 | 0 | 0 | 5.834 | 0.39918 | 0
5045 | 0.39618 | 0 | 2.58 | 0 | 0 | 0 | 0 | 5.4336 | 0.39618 | 0
5046 | 0.8353 | 0 | 2.58 | 0 | 0 | 0 | 0 | 5.0363 | 0.8353 | 0
5047 | 1.6189 | 0 | 2.58 | 0 | 0 | 0 | 0 | 4.2 | 1.6189 | 0
5048 | 1.3784 | 0 | 2.58 | 0 | 0 | 0 | 0 | 2.5803 | 1.3784 | 0
5049 | 1.2012 | 0 | 2.58 | 0 | 0 | 0 | 0 | 1.2014 | 1.2012 | 0
5050 | 0.99888 | 0 | 2.58 | 0 | 0.99888 | 0 | 0 | 0 | 0 | 0
5051 | 0.92297 | 0 | 2.58 | 0 | 0.92297 | 0 | 0 | 0 | 0 | 0
5052 | 0.88498 | 0 | 2.58 | 0 | 0.88498 | 0 | 0 | 0 | 0 | 0
5053 | 1.1499 | 0 | 2.58 | 0 | 1.1499 | 0 | 0 | 0 | 0 | 0
5054 | 1.0614 | 0 | 2.58 | 0 | 1.0614 | 0 | 0 | 0 | 0 | 0
5055 | 0.75869 | 0 | 2.58 | 0 | 0.75869 | 0 | 0 | 0 | 0 | 0
5056 | 0.70831 | 0 | 2.58 | 0 | 23.9867 | 0 | 0 | 0 | 0 | 23.2783
5057 | 0.7587 | 0 | 2.58 | 0 | 14.2779 | 0 | 0 | 23.2783 | 0 | 13.5192
5058 | 1.0614 | 0 | 2.58 | 0 | 0 | 0 | 0 | 36.7929 | 1.0614 | 0
5059 | 1.352 | 0 | 2.58 | 0 | 0 | 0 | 0 | 35.724 | 1.352 | 0
5060 | 1.3648 | 0 | 2.58 | 0 | 0 | 0 | 0 | 34.3649 | 1.3648 | 0
5061 | 1.1376 | 0 | 2.58 | 0 | 0 | 0 | 0 | 32.9932 | 1.1376 | 0
5062 | 0.92273 | 0 | 2.58 | 0 | 0 | 0 | 0 | 31.849 | 0.92273 | 0
5063 | 0.67078 | 0 | 2.58 | 0 | 0 | 0 | 0 | 30.9199 | 0.67078 | 0
5064 | 0.5955 | 0 | 2.58 | 0 | 0 | 0 | 0 | 30.2429 | 0.5955 | 0
5065 | 0.45902 | 0 | 2.58 | 0 | 0 | 0 | 0 | 29.6414 | 0.45902 | 0
5066 | 0.41279 | 0 | 2.58 | 0 | 0 | 0 | 0 | 29.1764 | 0.41279 | 0
5067 | 0.39878 | 0 | 2.58 | 0 | 0 | 0 | 0 | 28.7578 | 0.39878 | 0
5068 | 0.39885 | 0 | 2.58 | 0 | 0 | 0 | 0 | 28.3533 | 0.39885 | 0
5069 | 0.39595 | 0 | 2.58 | 0 | 0 | 0 | 0 | 27.9487 | 0.39595 | 0
5070 | 0.83495 | 0 | 2.58 | 0 | 0 | 0 | 0 | 27.5472 | 0.83495 | 0
5071 | 1.6183 | 0 | 2.58 | 0 | 0 | 0 | 0 | 26.7067 | 1.6183 | 0
5072 | 1.3779 | 0 | 2.58 | 0 | 0 | 0 | 0 | 25.0831 | 1.3779 | 0
5073 | 1.2008 | 0 | 2.58 | 0 | 0 | 0 | 0 | 23.7002 | 1.2008 | 0
5074 | 0.99855 | 0 | 2.58 | 0 | 0 | 0 | 0 | 22.4947 | 0.99855 | 0
5075 | 0.92269 | 0 | 2.58 | 0 | 0 | 0 | 0 | 21.4917 | 0.92269 | 0
5076 | 0.88471 | 0 | 2.58 | 0 | 0 | 0 | 0 | 20.5647 | 0.88471 | 0
5077 | 1.1495 | 0 | 2.58 | 0 | 0 | 0 | 0 | 19.6759 | 1.1495 | 0
5078 | 1.0611 | 0 | 2.58 | 0 | 0 | 0 | 0 | 18.5224 | 1.0611 | 0
5079 | 0.75854 | 0 | 2.58 | 0 | 0 | 0 | 0 | 17.4576 | 0.75854 | 0
5080 | 0.7082 | 0 | 2.58 | 0 | 0 | 0 | 0 | 16.6956 | 0.7082 | 0
5081 | 0.75857 | 0 | 2.58 | 0 | 0 | 0 | 0 | 15.9841 | 0.75857 | 0
5082 | 1.0612 | 0 | 2.58 | 0 | 0 | 0 | 0 | 15.2223 | 1.0612 | 0
5083 | 1.3517 | 0 | 2.58 | 0 | 0 | 0 | 0 | 14.158 | 1.3517 | 0
5084 | 1.3645 | 0 | 2.58 | 0 | 0 | 0 | 0 | 12.8035 | 1.3645 | 0
5085 | 1.1373 | 0 | 2.58 | 0 | 0 | 0 | 0 | 11.4364 | 1.1373 | 0
5086 | 0.92235 | 0 | 2.58 | 0 | 0 | 0 | 0 | 10.2968 | 0.92235 | 0
5087 | 0.6705 | 0 | 2.58 | 0 | 0 | 0 | 0 | 9.3724 | 0.6705 | 0
5088 | 0.59524 | 0 | 2.58 | 0 | 0 | 0 | 0 | 8.7 | 0.59524 | 0
5089 | 0.45883 | 0 | 2.58 | 0 | 0 | 0 | 0 | 8.103 | 0.45883 | 0
5090 | 0.41257 | 0 | 2.58 | 0 | 0 | 0 | 0 | 7.6426 | 0.41257 | 0
5091 | 0.39821 | 0 | 2.58 | 0 | 0 | 0 | 0 | 7.2285 | 0.39821 | 0
5092 | 0.39823 | 0 | 2.58 | 0 | 0 | 0 | 0 | 6.8288 | 0.39823 | 0
5093 | 0.39557 | 0 | 2.58 | 0 | 0 | 0 | 0 | 6.4292 | 0.39557 | 0
5094 | 0.83449 | 0 | 2.58 | 0 | 0 | 0 | 0 | 6.0324 | 0.83449 | 0
5095 | 1.6178 | 0 | 2.58 | 0 | 0 | 0 | 0 | 5.1967 | 1.6178 | 0
5096 | 1.3776 | 0 | 2.58 | 0 | 0 | 0 | 0 | 3.5778 | 1.3776 | 0
5097 | 1.2005 | 0 | 2.58 | 0 | 0 | 0 | 0 | 2.1996 | 1.2005 | 0
5098 | 0.99845 | 0 | 2.58 | 0 | 0 | 0 | 0 | 0.99865 | 0.99845 | 0
5099 | 0.92265 | 0 | 2.58 | 0 | 0.92265 | 0 | 0 | 0 | 0 | 0
5100 | 0.88472 | 0 | 2.58 | 0 | 0.88472 | 0 | 0 | 0 | 0 | 0
5101 | 1.1498 | 0 | 2.58 | 0 | 1.1498 | 0 | 0 | 0 | 0 | 0
5102 | 1.0615 | 0 | 2.58 | 0 | 1.0615 | 0 | 0 | 0 | 0 | 0
5103 | 0.75874 | 0 | 2.58 | 0 | 0.75874 | 0 | 0 | 0 | 0 | 0
5104 | 0.70836 | 0 | 2.58 | 0 | 4.0253 | 0 | 0 | 0 | 0 | 3.3169
5105 | 0.75873 | 0 | 2.58 | 0 | 11.6653 | 0 | 0 | 3.3169 | 0 | 10.9066
5106 | 1.0615 | 0 | 2.58 | 0 | 0 | 0 | 0 | 14.2228 | 1.0615 | 0
5107 | 1.3519 | 0 | 2.58 | 0 | 0 | 0 | 0 | 13.1585 | 1.3519 | 0
5108 | 1.3646 | 0 | 2.58 | 0 | 0 | 0 | 0 | 11.804 | 1.3646 | 0
5109 | 1.1374 | 0 | 2.58 | 0 | 0 | 0 | 0 | 10.437 | 1.1374 | 0
5110 | 0.92251 | 0 | 2.58 | 0 | 0 | 0 | 0 | 9.2975 | 0.92251 | 0
5111 | 0.67066 | 0 | 2.58 | 0 | 0 | 0 | 0 | 8.3731 | 0.67066 | 0
5112 | 0.59533 | 0 | 2.58 | 0 | 0 | 0 | 0 | 7.7008 | 0.59533 | 0
5113 | 0.45889 | 0 | 2.58 | 0 | 0 | 0 | 0 | 7.1039 | 0.45889 | 0
5114 | 0.41264 | 0 | 2.58 | 0 | 0 | 0 | 0 | 6.6436 | 0.41264 | 0
5115 | 0.39838 | 0 | 2.58 | 0 | 0 | 0 | 0 | 6.2296 | 0.39838 | 0
5116 | 0.39842 | 0 | 2.58 | 0 | 0 | 0 | 0 | 5.83 | 0.39842 | 0
5117 | 0.39569 | 0 | 2.58 | 0 | 0 | 0 | 0 | 5.4304 | 0.39569 | 0
5118 | 0.83464 | 0 | 2.58 | 0 | 0 | 0 | 0 | 5.0337 | 0.83464 | 0
5119 | 1.618 | 0 | 2.58 | 0 | 0 | 0 | 0 | 4.198 | 1.618 | 0
5120 | 1.3777 | 0 | 2.58 | 0 | 0 | 0 | 0 | 2.5791 | 1.3777 | 0
5121 | 1.2007 | 0 | 2.58 | 0 | 0 | 0 | 0 | 1.2009 | 1.2007 | 0
5122 | 0.99845 | 0 | 2.58 | 0 | 0.99845 | 0 | 0 | 0 | 0 | 0
5123 | 0.92259 | 0 | 2.58 | 0 | 0.92259 | 0 | 0 | 0 | 0 | 0
5124 | 0.88465 | 0 | 2.58 | 0 | 0.88465 | 0 | 0 | 0 | 0 | 0
5125 | 1.1494 | 0 | 2.58 | 0 | 1.1494 | 0 | 0 | 0 | 0 | 0
5126 | 1.061 | 0 | 2.58 | 0 | 1.061 | 0 | 0 | 0 | 0 | 0
5127 | 0.75843 | 0 | 2.58 | 0 | 0.75843 | 0 | 0 | 0 | 0 | 0
5128 | 0.70806 | 0 | 2.58 | 0 | 12.8793 | 0 | 0 | 0 | 0 | 12.1713
5129 | 0.75841 | 0 | 2.58 | 0 | 0 | 0 | 0 | 12.1713 | 0.75841 | 0
5130 | 1.061 | 0 | 2.58 | 0 | 0 | 0 | 0 | 11.4104 | 1.061 | 0
5131 | 1.3513 | 0 | 2.58 | 0 | 0 | 0 | 0 | 10.3472 | 1.3513 | 0
5132 | 1.3641 | 0 | 2.58 | 0 | 0 | 0 | 0 | 8.9937 | 1.3641 | 0
5133 | 1.1371 | 0 | 2.58 | 0 | 0 | 0 | 0 | 7.6278 | 1.1371 | 0
5134 | 0.92199 | 0 | 2.58 | 0 | 0 | 0 | 0 | 6.4892 | 0.92199 | 0
5135 | 0.6703 | 0 | 2.58 | 0 | 0 | 0 | 0 | 5.5659 | 0.6703 | 0
5136 | 0.59508 | 0 | 2.58 | 0 | 0 | 0 | 0 | 4.8945 | 0.59508 | 0
5137 | 0.45523 | 0 | 2.58 | 0 | 0 | 0 | 0 | 4.2985 | 0.45523 | 0
5138 | 0.46565 | 0 | 2.58 | 0 | 0 | 0 | 0 | 3.8424 | 0.46565 | 0
5139 | 0.42502 | 0 | 2.58 | 0 | 0 | 0 | 0 | 3.3759 | 0.42502 | 0
5140 | 0.39442 | 0 | 2.58 | 0 | 0 | 0 | 0 | 2.9503 | 0.39442 | 0
5141 | 0.39444 | 0 | 2.58 | 0 | 0 | 0 | 0 | 2.5552 | 0.39444 | 0
5142 | 0.48669 | 0 | 2.58 | 0 | 0 | 0 | 0 | 2.1603 | 0.48669 | 0
5143 | 0.7121 | 0 | 2.58 | 0 | 0 | 0 | 0 | 1.6732 | 0.7121 | 0
5144 | 0.96054 | 0 | 2.58 | 0 | 0 | 0 | 0 | 0.96073 | 0.96054 | 0
5145 | 1.339 | 0 | 2.58 | 0 | 1.339 | 0 | 0 | 0 | 0 | 0
5146 | 1.328 | 0 | 2.58 | 0 | 1.328 | 0 | 0 | 0 | 0 | 0
5147 | 1.2305 | 0 | 2.58 | 0 | 1.2305 | 0 | 0 | 0 | 0 | 0
5148 | 1.2953 | 0 | 2.58 | 0 | 1.2953 | 0 | 0 | 0 | 0 | 0
5149 | 1.306 | 0 | 2.58 | 0 | 1.306 | 0 | 0 | 0 | 0 | 0
5150 | 1.1113 | 0 | 2.58 | 0 | 1.1113 | 0 | 0 | 0 | 0 | 0
5151 | 0.95995 | 0 | 2.58 | 0 | 0.95995 | 0 | 0 | 0 | 0 | 0
5152 | 0.83033 | 0 | 2.58 | 0 | 6.9967 | 0 | 0 | 0 | 0 | 6.1664
5153 | 0.95996 | 0 | 2.58 | 0 | 5.5878 | 0 | 0 | 6.1664 | 0 | 4.6279
5154 | 1.133 | 0 | 2.58 | 0 | 0 | 0 | 0 | 10.793 | 1.133 | 0
5155 | 1.4359 | 0 | 2.58 | 0 | 0 | 0 | 0 | 9.6579 | 1.4359 | 0
5156 | 1.209 | 0 | 2.58 | 0 | 0 | 0 | 0 | 8.22 | 1.209 | 0
5157 | 0.83063 | 0 | 2.58 | 0 | 0 | 0 | 0 | 7.0094 | 0.83063 | 0
5158 | 0.81945 | 0 | 2.58 | 0 | 0 | 0 | 0 | 6.1774 | 0.81945 | 0
5159 | 0.73325 | 0 | 2.58 | 0 | 0 | 0 | 0 | 5.3567 | 0.73325 | 0
5160 | 0.58265 | 0 | 2.58 | 0 | 0 | 0 | 0 | 4.6224 | 0.58265 | 0
5161 | 0.48829 | 0 | 2.58 | 0 | 0 | 0 | 0 | 4.0388 | 0.48829 | 0
5162 | 0.45373 | 0 | 2.58 | 0 | 0 | 0 | 0 | 3.5497 | 0.45373 | 0
5163 | 0.43136 | 0 | 2.58 | 0 | 0 | 0 | 0 | 3.0953 | 0.43136 | 0
5164 | 0.39527 | 0 | 2.58 | 0 | 0 | 0 | 0 | 2.6633 | 0.39527 | 0
5165 | 0.39532 | 0 | 2.58 | 0 | 0 | 0 | 0 | 2.2675 | 0.39532 | 0
5166 | 0.43142 | 0 | 2.58 | 0 | 0 | 0 | 0 | 1.8717 | 0.43142 | 0
5167 | 0.59466 | 0 | 2.58 | 0 | 0 | 0 | 0 | 1.4399 | 0.59466 | 0
5168 | 0.8448 | 0 | 2.58 | 0 | 0 | 0 | 0 | 0.84497 | 0.8448 | 0
5169 | 1.1313 | 0 | 2.58 | 0 | 1.1313 | 0 | 0 | 0 | 0 | 0
5170 | 1.382 | 0 | 2.58 | 0 | 1.382 | 0 | 0 | 0 | 0 | 0
5171 | 1.4893 | 0 | 2.58 | 0 | 1.4893 | 0 | 0 | 0 | 0 | 0
5172 | 1.5488 | 0 | 2.58 | 0 | 1.5488 | 0 | 0 | 0 | 0 | 0
5173 | 1.3814 | 0 | 2.58 | 0 | 1.3814 | 0 | 0 | 0 | 0 | 0
5174 | 1.238 | 0 | 2.58 | 0 | 1.238 | 0 | 0 | 0 | 0 | 0
5175 | 1.0469 | 0 | 2.58 | 0 | 1.0469 | 0 | 0 | 0 | 0 | 0
5176 | 0.96334 | 0 | 2.58 | 0 | 11.4094 | 0 | 0 | 0 | 0 | 10.4461
5177 | 0.70109 | 0 | 2.58 | 0 | 2.653 | 0 | 0 | 10.4461 | 0 | 1.952
5178 | 1.0112 | 0 | 2.58 | 0 | 0 | 0 | 0 | 12.3959 | 1.0112 | 0
5179 | 1.2143 | 0 | 2.58 | 0 | 0 | 0 | 0 | 11.3823 | 1.2143 | 0
5180 | 1.2861 | 0 | 2.58 | 0 | 0 | 0 | 0 | 10.1658 | 1.2861 | 0
5181 | 0.83247 | 0 | 2.58 | 0 | 0 | 0 | 0 | 8.8777 | 0.83247 | 0
5182 | 0.79631 | 0 | 2.58 | 0 | 0 | 0 | 0 | 8.0434 | 0.79631 | 0
5183 | 0.76065 | 0 | 2.58 | 0 | 0 | 0 | 0 | 7.2455 | 0.76065 | 0
5184 | 0.58239 | 0 | 2.58 | 0 | 0 | 0 | 0 | 6.4834 | 0.58239 | 0
5185 | 0.45881 | 0 | 2.58 | 0 | 0 | 0 | 0 | 5.8997 | 0.45881 | 0
5186 | 0.41253 | 0 | 2.58 | 0 | 0 | 0 | 0 | 5.4397 | 0.41253 | 0
5187 | 0.39809 | 0 | 2.58 | 0 | 0 | 0 | 0 | 5.0261 | 0.39809 | 0
5188 | 0.39811 | 0 | 2.58 | 0 | 0 | 0 | 0 | 4.627 | 0.39811 | 0
5189 | 0.3955 | 0 | 2.58 | 0 | 0 | 0 | 0 | 4.228 | 0.3955 | 0
5190 | 0.83443 | 0 | 2.58 | 0 | 0 | 0 | 0 | 3.8316 | 0.83443 | 0
5191 | 1.6179 | 0 | 2.58 | 0 | 0 | 0 | 0 | 2.9964 | 1.6179 | 0
5192 | 1.3777 | 0 | 2.58 | 0 | 0 | 0 | 0 | 1.378 | 1.3777 | 0
5193 | 1.2007 | 0 | 2.58 | 0 | 1.2007 | 0 | 0 | 0 | 0 | 0
5194 | 0.99855 | 0 | 2.58 | 0 | 0.99855 | 0 | 0 | 0 | 0 | 0
5195 | 0.92273 | 0 | 2.58 | 0 | 0.92273 | 0 | 0 | 0 | 0 | 0
5196 | 0.88481 | 0 | 2.58 | 0 | 0.88481 | 0 | 0 | 0 | 0 | 0
5197 | 1.1497 | 0 | 2.58 | 0 | 1.1497 | 0 | 0 | 0 | 0 | 0
5198 | 1.0614 | 0 | 2.58 | 0 | 1.0614 | 0 | 0 | 0 | 0 | 0
5199 | 0.75865 | 0 | 2.58 | 0 | 0.75865 | 0 | 0 | 0 | 0 | 0
5200 | 0.70827 | 0 | 2.58 | 0 | 0.70827 | 0 | 0 | 0 | 0 | 0
5201 | 0.75864 | 0 | 2.58 | 0 | 13.7758 | 0 | 0 | 0 | 0 | 13.0172
5202 | 1.0613 | 0 | 2.58 | 0 | 0 | 0 | 0 | 13.0172 | 1.0613 | 0
5203 | 1.3518 | 0 | 2.58 | 0 | 0 | 0 | 0 | 11.9532 | 1.3518 | 0
5204 | 1.3645 | 0 | 2.58 | 0 | 0 | 0 | 0 | 10.5991 | 1.3645 | 0
5205 | 1.1373 | 0 | 2.58 | 0 | 0 | 0 | 0 | 9.2324 | 1.1373 | 0
5206 | 0.92231 | 0 | 2.58 | 0 | 0 | 0 | 0 | 8.0932 | 0.92231 | 0
5207 | 0.6705 | 0 | 2.58 | 0 | 0 | 0 | 0 | 7.1693 | 0.6705 | 0
5208 | 0.59525 | 0 | 2.58 | 0 | 0 | 0 | 0 | 6.4974 | 0.59525 | 0
5209 | 0.45884 | 0 | 2.58 | 0 | 0 | 0 | 0 | 5.9008 | 0.45884 | 0
5210 | 0.41259 | 0 | 2.58 | 0 | 0 | 0 | 0 | 5.4408 | 0.41259 | 0
5211 | 0.39827 | 0 | 2.58 | 0 | 0 | 0 | 0 | 5.0271 | 0.39827 | 0
5212 | 0.39833 | 0 | 2.58 | 0 | 0 | 0 | 0 | 4.6279 | 0.39833 | 0
5213 | 0.39566 | 0 | 2.58 | 0 | 0 | 0 | 0 | 4.2286 | 0.39566 | 0
5214 | 0.83463 | 0 | 2.58 | 0 | 0 | 0 | 0 | 3.8321 | 0.83463 | 0
5215 | 1.6181 | 0 | 2.58 | 0 | 0 | 0 | 0 | 2.9967 | 1.6181 | 0
5216 | 1.3778 | 0 | 2.58 | 0 | 0 | 0 | 0 | 1.378 | 1.3778 | 0
5217 | 1.2007 | 0 | 2.58 | 0 | 1.2007 | 0 | 0 | 0 | 0 | 0
5218 | 0.99852 | 0 | 2.58 | 0 | 0.99852 | 0 | 0 | 0 | 0 | 0
5219 | 0.92267 | 0 | 2.58 | 0 | 0.92267 | 0 | 0 | 0 | 0 | 0
5220 | 0.88471 | 0 | 2.58 | 0 | 0.88471 | 0 | 0 | 0 | 0 | 0
5221 | 1.1495 | 0 | 2.58 | 0 | 1.1495 | 0 | 0 | 0 | 0 | 0
5222 | 1.0611 | 0 | 2.58 | 0 | 1.0611 | 0 | 0 | 0 | 0 | 0
5223 | 0.7585 | 0 | 2.58 | 0 | 0.7585 | 0 | 0 | 0 | 0 | 0
5224 | 0.70815 | 0 | 2.58 | 0 | 15.6896 | 0 | 0 | 0 | 0 | 14.9814
5225 | 0.75854 | 0 | 2.58 | 0 | 0 | 0 | 0 | 14.9814 | 0.75854 | 0
5226 | 1.0612 | 0 | 2.58 | 0 | 0 | 0 | 0 | 14.2199 | 1.0612 | 0
5227 | 1.3516 | 0 | 2.58 | 0 | 0 | 0 | 0 | 13.1559 | 1.3516 | 0
5228 | 1.3644 | 0 | 2.58 | 0 | 0 | 0 | 0 | 11.8016 | 1.3644 | 0
5229 | 1.1373 | 0 | 2.58 | 0 | 0 | 0 | 0 | 10.4348 | 1.1373 | 0
5230 | 0.92223 | 0 | 2.58 | 0 | 0 | 0 | 0 | 9.2954 | 0.92223 | 0
5231 | 0.67046 | 0 | 2.58 | 0 | 0 | 0 | 0 | 8.3713 | 0.67046 | 0
5232 | 0.59519 | 0 | 2.58 | 0 | 0 | 0 | 0 | 7.6992 | 0.59519 | 0
5233 | 0.45879 | 0 | 2.58 | 0 | 0 | 0 | 0 | 7.1025 | 0.45879 | 0
5234 | 0.41251 | 0 | 2.58 | 0 | 0 | 0 | 0 | 6.6422 | 0.41251 | 0
5235 | 0.39805 | 0 | 2.58 | 0 | 0 | 0 | 0 | 6.2284 | 0.39805 | 0
5236 | 0.39813 | 0 | 2.58 | 0 | 0 | 0 | 0 | 5.8291 | 0.39813 | 0
5237 | 0.39549 | 0 | 2.58 | 0 | 0 | 0 | 0 | 5.4298 | 0.39549 | 0
5238 | 0.83443 | 0 | 2.58 | 0 | 0 | 0 | 0 | 5.0332 | 0.83443 | 0
5239 | 1.6178 | 0 | 2.58 | 0 | 0 | 0 | 0 | 4.1978 | 1.6178 | 0
5240 | 1.3776 | 0 | 2.58 | 0 | 0 | 0 | 0 | 2.5791 | 1.3776 | 0
5241 | 1.2007 | 0 | 2.58 | 0 | 0 | 0 | 0 | 1.201 | 1.2007 | 0
5242 | 0.99855 | 0 | 2.58 | 0 | 0.99855 | 0 | 0 | 0 | 0 | 0
5243 | 0.92266 | 0 | 2.58 | 0 | 0.92266 | 0 | 0 | 0 | 0 | 0
5244 | 0.88471 | 0 | 2.58 | 0 | 0.88471 | 0 | 0 | 0 | 0 | 0
5245 | 1.1495 | 0 | 2.58 | 0 | 23.2692 | 0 | 0 | 0 | 0 | 22.1196
5246 | 1.0611 | 0 | 2.58 | 0 | 29.2009 | 0 | 0 | 22.1196 | 0 | 28.1398
5247 | 0.75842 | 0 | 2.58 | 0 | 29.2009 | 0 | 0 | 50.255 | 0 | 28.4425
5248 | 0.70805 | 0 | 2.58 | 0 | 0 | 0 | 0 | 78.6875 | 0.70805 | 0
5249 | 0.7584 | 0 | 2.58 | 0 | 0 | 0 | 0 | 77.9637 | 0.7584 | 0
5250 | 1.0609 | 0 | 2.58 | 0 | 0 | 0 | 0 | 77.1897 | 1.0609 | 0
5251 | 1.3513 | 0 | 2.58 | 0 | 0 | 0 | 0 | 76.1133 | 1.3513 | 0
5252 | 1.3641 | 0 | 2.58 | 0 | 0 | 0 | 0 | 74.7468 | 1.3641 | 0
5253 | 1.137 | 0 | 2.58 | 0 | 0 | 0 | 0 | 73.3678 | 1.137 | 0
5254 | 0.92193 | 0 | 2.58 | 0 | 0 | 0 | 0 | 72.2161 | 0.92193 | 0
5255 | 0.67027 | 0 | 2.58 | 0 | 0 | 0 | 0 | 71.2798 | 0.67027 | 0
5256 | 0.59506 | 0 | 2.58 | 0 | 0 | 0 | 0 | 70.5952 | 0.59506 | 0
5257 | 0.45872 | 0 | 2.58 | 0 | 0 | 0 | 0 | 69.9861 | 0.45872 | 0
5258 | 0.41245 | 0 | 2.58 | 0 | 0 | 0 | 0 | 69.5133 | 0.41245 | 0
5259 | 0.39795 | 0 | 2.58 | 0 | 0 | 0 | 0 | 69.087 | 0.39795 | 0
5260 | 0.39803 | 0 | 2.58 | 0 | 0 | 0 | 0 | 68.6752 | 0.39803 | 0
5261 | 0.39549 | 0 | 2.58 | 0 | 0 | 0 | 0 | 68.2635 | 0.39549 | 0
5262 | 0.83444 | 0 | 2.58 | 0 | 0 | 0 | 0 | 67.8543 | 0.83444 | 0
5263 | 1.6179 | 0 | 2.58 | 0 | 0 | 0 | 0 | 67.0063 | 1.6179 | 0
5264 | 1.3776 | 0 | 2.58 | 0 | 0 | 0 | 0 | 65.375 | 1.3776 | 0
5265 | 1.2005 | 0 | 2.58 | 0 | 0 | 0 | 0 | 63.9844 | 1.2005 | 0
5266 | 0.99832 | 0 | 2.58 | 0 | 0 | 0 | 0 | 62.7711 | 0.99832 | 0
5267 | 0.92246 | 0 | 2.58 | 0 | 0 | 0 | 0 | 61.7602 | 0.92246 | 0
5268 | 0.8845 | 0 | 2.58 | 0 | 0 | 0 | 0 | 60.8254 | 0.8845 | 0
5269 | 1.1492 | 0 | 2.58 | 0 | 0 | 0 | 0 | 59.9287 | 1.1492 | 0
5270 | 1.0608 | 0 | 2.58 | 0 | 0 | 0 | 0 | 58.7675 | 1.0608 | 0
5271 | 0.75832 | 0 | 2.58 | 0 | 0 | 0 | 0 | 57.6949 | 0.75832 | 0
5272 | 0.70798 | 0 | 2.58 | 0 | 0 | 0 | 0 | 56.9251 | 0.70798 | 0
5273 | 0.75833 | 0 | 2.58 | 0 | 0 | 0 | 0 | 56.2057 | 0.75833 | 0
5274 | 1.0609 | 0 | 2.58 | 0 | 0 | 0 | 0 | 55.4361 | 1.0609 | 0
5275 | 1.3512 | 0 | 2.58 | 0 | 0 | 0 | 0 | 54.3642 | 1.3512 | 0
5276 | 1.3641 | 0 | 2.58 | 0 | 0 | 0 | 0 | 53.0021 | 1.3641 | 0
5277 | 1.137 | 0 | 2.58 | 0 | 0 | 0 | 0 | 51.6274 | 1.137 | 0
5278 | 0.92192 | 0 | 2.58 | 0 | 0 | 0 | 0 | 50.4801 | 0.92192 | 0
5279 | 0.67028 | 0 | 2.58 | 0 | 0 | 0 | 0 | 49.548 | 0.67028 | 0
5280 | 0.59509 | 0 | 2.58 | 0 | 0 | 0 | 0 | 48.8678 | 0.59509 | 0
5281 | 0.45872 | 0 | 2.58 | 0 | 0 | 0 | 0 | 48.263 | 0.45872 | 0
5282 | 0.41245 | 0 | 2.58 | 0 | 0 | 0 | 0 | 47.7946 | 0.41245 | 0
5283 | 0.39789 | 0 | 2.58 | 0 | 0 | 0 | 0 | 47.3726 | 0.39789 | 0
5284 | 0.39797 | 0 | 2.58 | 0 | 0 | 0 | 0 | 46.9652 | 0.39797 | 0
5285 | 0.39543 | 0 | 2.58 | 0 | 0 | 0 | 0 | 46.5579 | 0.39543 | 0
5286 | 0.83442 | 0 | 2.58 | 0 | 0 | 0 | 0 | 46.1531 | 0.83442 | 0
5287 | 1.6179 | 0 | 2.58 | 0 | 0 | 0 | 0 | 45.3095 | 1.6179 | 0
5288 | 1.3776 | 0 | 2.58 | 0 | 0 | 0 | 0 | 43.6825 | 1.3776 | 0
5289 | 1.2006 | 0 | 2.58 | 0 | 0 | 0 | 0 | 42.2962 | 1.2006 | 0
5290 | 0.99838 | 0 | 2.58 | 0 | 0 | 0 | 0 | 41.0872 | 0.99838 | 0
5291 | 0.92253 | 0 | 2.58 | 0 | 0 | 0 | 0 | 40.0806 | 0.92253 | 0
5292 | 0.88457 | 0 | 2.58 | 0 | 0 | 0 | 0 | 39.15 | 0.88457 | 0
5293 | 1.1493 | 0 | 2.58 | 0 | 0 | 0 | 0 | 38.2576 | 1.1493 | 0
5294 | 1.0609 | 0 | 2.58 | 0 | 0 | 0 | 0 | 37.1007 | 1.0609 | 0
5295 | 0.75837 | 0 | 2.58 | 0 | 0 | 0 | 0 | 36.0323 | 0.75837 | 0
5296 | 0.70802 | 0 | 2.58 | 0 | 0 | 0 | 0 | 35.2668 | 0.70802 | 0
5297 | 0.75837 | 0 | 2.58 | 0 | 0 | 0 | 0 | 34.5517 | 0.75837 | 0
5298 | 1.0609 | 0 | 2.58 | 0 | 0 | 0 | 0 | 33.7864 | 1.0609 | 0
5299 | 1.3513 | 0 | 2.58 | 0 | 0 | 0 | 0 | 32.7187 | 1.3513 | 0
5300 | 1.3641 | 0 | 2.58 | 0 | 0 | 0 | 0 | 31.3609 | 1.3641 | 0
5301 | 1.137 | 0 | 2.58 | 0 | 0 | 0 | 0 | 29.9905 | 1.137 | 0
5302 | 0.92193 | 0 | 2.58 | 0 | 0 | 0 | 0 | 28.8474 | 0.92193 | 0
5303 | 0.67026 | 0 | 2.58 | 0 | 0 | 0 | 0 | 27.9197 | 0.67026 | 0
5304 | 0.59505 | 0 | 2.58 | 0 | 0 | 0 | 0 | 27.2439 | 0.59505 | 0
5305 | 0.4552 | 0 | 2.58 | 0 | 0 | 0 | 0 | 26.6434 | 0.4552 | 0
5306 | 0.46561 | 0 | 2.58 | 0 | 0 | 0 | 0 | 26.1829 | 0.46561 | 0
5307 | 0.42498 | 0 | 2.58 | 0 | 0 | 0 | 0 | 25.712 | 0.42498 | 0
5308 | 0.39431 | 0 | 2.58 | 0 | 0 | 0 | 0 | 25.2819 | 0.39431 | 0
5309 | 0.39433 | 0 | 2.58 | 0 | 0 | 0 | 0 | 24.8825 | 0.39433 | 0
5310 | 0.48663 | 0 | 2.58 | 0 | 0 | 0 | 0 | 24.4832 | 0.48663 | 0
5311 | 0.71206 | 0 | 2.58 | 0 | 0 | 0 | 0 | 23.9917 | 0.71206 | 0
5312 | 0.96046 | 0 | 2.58 | 0 | 0 | 0 | 0 | 23.2748 | 0.96046 | 0
5313 | 1.3389 | 0 | 2.58 | 0 | 0 | 0 | 0 | 22.3097 | 1.3389 | 0
5314 | 1.3278 | 0 | 2.58 | 0 | 0 | 0 | 0 | 20.9664 | 1.3278 | 0
5315 | 1.2302 | 0 | 2.58 | 0 | 0 | 0 | 0 | 19.6344 | 1.2302 | 0
5316 | 1.2949 | 0 | 2.58 | 0 | 0 | 0 | 0 | 18.4003 | 1.2949 | 0
5317 | 1.3055 | 0 | 2.58 | 0 | 0 | 0 | 0 | 17.1017 | 1.3055 | 0
5318 | 1.1109 | 0 | 2.58 | 0 | 0 | 0 | 0 | 15.7928 | 1.1109 | 0
5319 | 0.95955 | 0 | 2.58 | 0 | 0 | 0 | 0 | 14.6788 | 0.95955 | 0
5320 | 0.82999 | 0 | 2.58 | 0 | 0 | 0 | 0 | 13.7163 | 0.82999 | 0
5321 | 0.95957 | 0 | 2.58 | 0 | 0 | 0 | 0 | 12.8836 | 0.95957 | 0
5322 | 1.1325 | 0 | 2.58 | 0 | 0 | 0 | 0 | 11.9214 | 1.1325 | 0
5323 | 1.4353 | 0 | 2.58 | 0 | 0 | 0 | 0 | 10.7865 | 1.4353 | 0
5324 | 1.2085 | 0 | 2.58 | 0 | 0 | 0 | 0 | 9.349 | 1.2085 | 0
5325 | 0.83036 | 0 | 2.58 | 0 | 0 | 0 | 0 | 8.1387 | 0.83036 | 0
5326 | 0.81897 | 0 | 2.58 | 0 | 0 | 0 | 0 | 7.3067 | 0.81897 | 0
5327 | 0.73281 | 0 | 2.58 | 0 | 0 | 0 | 0 | 6.4862 | 0.73281 | 0
5328 | 0.58232 | 0 | 2.58 | 0 | 0 | 0 | 0 | 5.7521 | 0.58232 | 0
5329 | 0.488 | 0 | 2.58 | 0 | 0 | 0 | 0 | 5.1687 | 0.488 | 0
5330 | 0.45345 | 0 | 2.58 | 0 | 0 | 0 | 0 | 4.6796 | 0.45345 | 0
5331 | 0.43105 | 0 | 2.58 | 0 | 0 | 0 | 0 | 4.2252 | 0.43105 | 0
5332 | 0.39472 | 0 | 2.58 | 0 | 0 | 0 | 0 | 3.7934 | 0.39472 | 0
5333 | 0.39474 | 0 | 2.58 | 0 | 0 | 0 | 0 | 3.3979 | 0.39474 | 0
5334 | 0.43109 | 0 | 2.58 | 0 | 0 | 0 | 0 | 3.0025 | 0.43109 | 0
5335 | 0.59444 | 0 | 2.58 | 0 | 0 | 0 | 0 | 2.5708 | 0.59444 | 0
5336 | 0.84443 | 0 | 2.58 | 0 | 0 | 0 | 0 | 1.9758 | 0.84443 | 0
5337 | 1.1308 | 0 | 2.58 | 0 | 0 | 0 | 0 | 1.131 | 1.1308 | 0
5338 | 1.3813 | 0 | 2.58 | 0 | 1.3813 | 0 | 0 | 0 | 0 | 0
5339 | 1.4885 | 0 | 2.58 | 0 | 1.4885 | 0 | 0 | 0 | 0 | 0
5340 | 1.5479 | 0 | 2.58 | 0 | 1.5479 | 0 | 0 | 0 | 0 | 0
5341 | 1.3806 | 0 | 2.58 | 0 | 1.3806 | 0 | 0 | 0 | 0 | 0
5342 | 1.2373 | 0 | 2.58 | 0 | 1.2373 | 0 | 0 | 0 | 0 | 0
5343 | 1.0463 | 0 | 2.58 | 0 | 15.1057 | 0 | 0 | 0 | 0 | 14.0594
5344 | 0.96283 | 0 | 2.58 | 0 | 0 | 0 | 0 | 14.0594 | 0.96283 | 0
5345 | 0.70077 | 0 | 2.58 | 0 | 0 | 0 | 0 | 13.0937 | 0.70077 | 0
5346 | 1.0106 | 0 | 2.58 | 0 | 0 | 0 | 0 | 12.3904 | 1.0106 | 0
5347 | 1.2136 | 0 | 2.58 | 0 | 0 | 0 | 0 | 11.3772 | 1.2136 | 0
5348 | 1.2854 | 0 | 2.58 | 0 | 0 | 0 | 0 | 10.1613 | 1.2854 | 0
5349 | 0.83212 | 0 | 2.58 | 0 | 0 | 0 | 0 | 8.8739 | 0.83212 | 0
5350 | 0.79576 | 0 | 2.58 | 0 | 0 | 0 | 0 | 8.04 | 0.79576 | 0
5351 | 0.76018 | 0 | 2.58 | 0 | 0 | 0 | 0 | 7.2426 | 0.76018 | 0
5352 | 0.58209 | 0 | 2.58 | 0 | 0 | 0 | 0 | 6.481 | 0.58209 | 0
5353 | 0.45861 | 0 | 2.58 | 0 | 0 | 0 | 0 | 5.8976 | 0.45861 | 0
5354 | 0.41233 | 0 | 2.58 | 0 | 0 | 0 | 0 | 5.4378 | 0.41233 | 0
5355 | 0.39758 | 0 | 2.58 | 0 | 0 | 0 | 0 | 5.0244 | 0.39758 | 0
5356 | 0.39767 | 0 | 2.58 | 0 | 0 | 0 | 0 | 4.6258 | 0.39767 | 0
5357 | 0.39527 | 0 | 2.58 | 0 | 0 | 0 | 0 | 4.2272 | 0.39527 | 0
5358 | 0.83424 | 0 | 2.58 | 0 | 0 | 0 | 0 | 3.8311 | 0.83424 | 0
5359 | 1.6177 | 0 | 2.58 | 0 | 0 | 0 | 0 | 2.9961 | 1.6177 | 0
5360 | 1.3775 | 0 | 2.58 | 0 | 0 | 0 | 0 | 1.3778 | 1.3775 | 0
5361 | 1.2004 | 0 | 2.58 | 0 | 1.2004 | 0 | 0 | 0 | 0 | 0
5362 | 0.99827 | 0 | 2.58 | 0 | 0.99827 | 0 | 0 | 0 | 0 | 0
5363 | 0.92244 | 0 | 2.58 | 0 | 0.92244 | 0 | 0 | 0 | 0 | 0
5364 | 0.88448 | 0 | 2.58 | 0 | 28.1633 | 0 | 0 | 0 | 0 | 27.2789
5365 | 1.1492 | 0 | 2.58 | 0 | 29.2009 | 0 | 0 | 27.2789 | 0 | 28.0517
5366 | 1.0608 | 0 | 2.58 | 0 | 29.2009 | 0 | 0 | 55.3251 | 0 | 28.1401
5367 | 0.75832 | 0 | 2.58 | 0 | 0 | 0 | 0 | 83.4541 | 0.75832 | 0
5368 | 0.70798 | 0 | 2.58 | 0 | 0 | 0 | 0 | 82.679 | 0.70798 | 0
5369 | 0.75834 | 0 | 2.58 | 0 | 0 | 0 | 0 | 81.9545 | 0.75834 | 0
5370 | 1.0609 | 0 | 2.58 | 0 | 0 | 0 | 0 | 81.1798 | 1.0609 | 0
5371 | 1.3513 | 0 | 2.58 | 0 | 0 | 0 | 0 | 80.1027 | 1.3513 | 0
5372 | 1.3641 | 0 | 2.58 | 0 | 0 | 0 | 0 | 78.7354 | 1.3641 | 0
5373 | 1.137 | 0 | 2.58 | 0 | 0 | 0 | 0 | 77.3556 | 1.137 | 0
5374 | 0.92186 | 0 | 2.58 | 0 | 0 | 0 | 0 | 76.2031 | 0.92186 | 0
5375 | 0.67024 | 0 | 2.58 | 0 | 0 | 0 | 0 | 75.2659 | 0.67024 | 0
5376 | 0.59505 | 0 | 2.58 | 0 | 0 | 0 | 0 | 74.5807 | 0.59505 | 0
5377 | 0.45869 | 0 | 2.58 | 0 | 0 | 0 | 0 | 73.9707 | 0.45869 | 0
5378 | 0.4124 | 0 | 2.58 | 0 | 0 | 0 | 0 | 73.4972 | 0.4124 | 0
5379 | 0.39774 | 0 | 2.58 | 0 | 0 | 0 | 0 | 73.0701 | 0.39774 | 0
5380 | 0.39781 | 0 | 2.58 | 0 | 0 | 0 | 0 | 72.6577 | 0.39781 | 0
5381 | 0.39534 | 0 | 2.58 | 0 | 0 | 0 | 0 | 72.2454 | 0.39534 | 0
5382 | 0.83431 | 0 | 2.58 | 0 | 0 | 0 | 0 | 71.8356 | 0.83431 | 0
5383 | 1.6178 | 0 | 2.58 | 0 | 0 | 0 | 0 | 70.9869 | 1.6178 | 0
5384 | 1.3776 | 0 | 2.58 | 0 | 0 | 0 | 0 | 69.3549 | 1.3776 | 0
5385 | 1.2006 | 0 | 2.58 | 0 | 0 | 0 | 0 | 67.9634 | 1.2006 | 0
5386 | 0.99847 | 0 | 2.58 | 0 | 0 | 0 | 0 | 66.7492 | 0.99847 | 0
5387 | 0.92265 | 0 | 2.58 | 0 | 0 | 0 | 0 | 65.7374 | 0.92265 | 0
5388 | 0.88472 | 0 | 2.58 | 0 | 0 | 0 | 0 | 64.8016 | 0.88472 | 0
5389 | 1.1496 | 0 | 2.58 | 0 | 0 | 0 | 0 | 63.9039 | 1.1496 | 0
5390 | 1.0612 | 0 | 2.58 | 0 | 0 | 0 | 0 | 62.7416 | 1.0612 | 0
5391 | 0.75856 | 0 | 2.58 | 0 | 0 | 0 | 0 | 61.6678 | 0.75856 | 0
5392 | 0.7082 | 0 | 2.58 | 0 | 0 | 0 | 0 | 60.8969 | 0.7082 | 0
5393 | 0.75857 | 0 | 2.58 | 0 | 0 | 0 | 0 | 60.1765 | 0.75857 | 0
5394 | 1.0613 | 0 | 2.58 | 0 | 0 | 0 | 0 | 59.4059 | 1.0613 | 0
5395 | 1.3517 | 0 | 2.58 | 0 | 0 | 0 | 0 | 58.3328 | 1.3517 | 0
5396 | 1.3644 | 0 | 2.58 | 0 | 0 | 0 | 0 | 56.9695 | 1.3644 | 0
5397 | 1.1373 | 0 | 2.58 | 0 | 0 | 0 | 0 | 55.5937 | 1.1373 | 0
5398 | 0.92223 | 0 | 2.58 | 0 | 0 | 0 | 0 | 54.4452 | 0.92223 | 0
5399 | 0.67047 | 0 | 2.58 | 0 | 0 | 0 | 0 | 53.5121 | 0.67047 | 0
5400 | 0.59524 | 0 | 2.58 | 0 | 0 | 0 | 0 | 52.831 | 0.59524 | 0
5401 | 0.45884 | 0 | 2.58 | 0 | 0 | 0 | 0 | 52.2251 | 0.45884 | 0
5402 | 0.41258 | 0 | 2.58 | 0 | 0 | 0 | 0 | 51.7559 | 0.41258 | 0
5403 | 0.39822 | 0 | 2.58 | 0 | 0 | 0 | 0 | 51.3329 | 0.39822 | 0
5404 | 0.39829 | 0 | 2.58 | 0 | 0 | 0 | 0 | 50.9245 | 0.39829 | 0
5405 | 0.39562 | 0 | 2.58 | 0 | 0 | 0 | 0 | 50.516 | 0.39562 | 0
5406 | 0.83464 | 0 | 2.58 | 0 | 0 | 0 | 0 | 50.1103 | 0.83464 | 0
5407 | 1.6182 | 0 | 2.58 | 0 | 0 | 0 | 0 | 49.2656 | 1.6182 | 0
5408 | 1.3779 | 0 | 2.58 | 0 | 0 | 0 | 0 | 47.6375 | 1.3779 | 0
5409 | 1.201 | 0 | 2.58 | 0 | 0 | 0 | 0 | 46.2501 | 1.201 | 0
5410 | 0.99883 | 0 | 2.58 | 0 | 0 | 0 | 0 | 45.0399 | 0.99883 | 0
5411 | 0.92304 | 0 | 2.58 | 0 | 0 | 0 | 0 | 44.032 | 0.92304 | 0
5412 | 0.88516 | 0 | 2.58 | 0 | 0 | 0 | 0 | 43.1002 | 0.88516 | 0
5413 | 1.1502 | 0 | 2.58 | 0 | 0 | 0 | 0 | 42.2064 | 1.1502 | 0
5414 | 1.0616 | 0 | 2.58 | 0 | 0 | 0 | 0 | 41.0478 | 1.0616 | 0
5415 | 0.75882 | 0 | 2.58 | 0 | 0 | 0 | 0 | 39.978 | 0.75882 | 0
5416 | 0.70841 | 0 | 2.58 | 0 | 0 | 0 | 0 | 39.2112 | 0.70841 | 0
5417 | 0.7588 | 0 | 2.58 | 0 | 0 | 0 | 0 | 38.4949 | 0.7588 | 0
5418 | 1.0616 | 0 | 2.58 | 0 | 0 | 0 | 0 | 37.7284 | 1.0616 | 0
5419 | 1.352 | 0 | 2.58 | 0 | 0 | 0 | 0 | 36.6593 | 1.352 | 0
5420 | 1.3648 | 0 | 2.58 | 0 | 0 | 0 | 0 | 35.2999 | 1.3648 | 0
5421 | 1.1376 | 0 | 2.58 | 0 | 0 | 0 | 0 | 33.9281 | 1.1376 | 0
5422 | 0.92259 | 0 | 2.58 | 0 | 0 | 0 | 0 | 32.7837 | 0.92259 | 0
5423 | 0.67068 | 0 | 2.58 | 0 | 0 | 0 | 0 | 31.8546 | 0.67068 | 0
5424 | 0.5954 | 0 | 2.58 | 0 | 0 | 0 | 0 | 31.1775 | 0.5954 | 0
5425 | 0.45894 | 0 | 2.58 | 0 | 0 | 0 | 0 | 30.5759 | 0.45894 | 0
5426 | 0.41269 | 0 | 2.58 | 0 | 0 | 0 | 0 | 30.1109 | 0.41269 | 0
5427 | 0.39852 | 0 | 2.58 | 0 | 0 | 0 | 0 | 29.6921 | 0.39852 | 0
5428 | 0.39857 | 0 | 2.58 | 0 | 0 | 0 | 0 | 29.2877 | 0.39857 | 0
5429 | 0.39578 | 0 | 2.58 | 0 | 0 | 0 | 0 | 28.8833 | 0.39578 | 0
5430 | 0.83476 | 0 | 2.58 | 0 | 0 | 0 | 0 | 28.4817 | 0.83476 | 0
5431 | 1.6183 | 0 | 2.58 | 0 | 0 | 0 | 0 | 27.6412 | 1.6183 | 0
5432 | 1.378 | 0 | 2.58 | 0 | 0 | 0 | 0 | 26.0174 | 1.378 | 0
5433 | 1.201 | 0 | 2.58 | 0 | 0 | 0 | 0 | 24.6342 | 1.201 | 0
5434 | 0.99872 | 0 | 2.58 | 0 | 0 | 0 | 0 | 23.4283 | 0.99872 | 0
5435 | 0.92291 | 0 | 2.58 | 0 | 0 | 0 | 0 | 22.4249 | 0.92291 | 0
5436 | 0.88498 | 0 | 2.58 | 0 | 0 | 0 | 0 | 21.4975 | 0.88498 | 0
5437 | 1.1499 | 0 | 2.58 | 0 | 0 | 0 | 0 | 20.6082 | 1.1499 | 0
5438 | 1.0614 | 0 | 2.58 | 0 | 0 | 0 | 0 | 19.4542 | 1.0614 | 0
5439 | 0.75871 | 0 | 2.58 | 0 | 0 | 0 | 0 | 18.3888 | 0.75871 | 0
5440 | 0.70832 | 0 | 2.58 | 0 | 0 | 0 | 0 | 17.6264 | 0.70832 | 0
5441 | 0.75869 | 0 | 2.58 | 0 | 0 | 0 | 0 | 16.9146 | 0.75869 | 0
5442 | 1.0614 | 0 | 2.58 | 0 | 0 | 0 | 0 | 16.1525 | 1.0614 | 0
5443 | 1.3518 | 0 | 2.58 | 0 | 0 | 0 | 0 | 15.0879 | 1.3518 | 0
5444 | 1.3646 | 0 | 2.58 | 0 | 0 | 0 | 0 | 13.7331 | 1.3646 | 0
5445 | 1.1374 | 0 | 2.58 | 0 | 0 | 0 | 0 | 12.3657 | 1.1374 | 0
5446 | 0.92248 | 0 | 2.58 | 0 | 0 | 0 | 0 | 11.2259 | 0.92248 | 0
5447 | 0.67062 | 0 | 2.58 | 0 | 0 | 0 | 0 | 10.3011 | 0.67062 | 0
5448 | 0.59536 | 0 | 2.58 | 0 | 0 | 0 | 0 | 9.6285 | 0.59536 | 0
5449 | 0.45894 | 0 | 2.58 | 0 | 0 | 0 | 0 | 9.0312 | 0.45894 | 0
5450 | 0.41271 | 0 | 2.58 | 0 | 0 | 0 | 0 | 8.5704 | 0.41271 | 0
5451 | 0.39861 | 0 | 2.58 | 0 | 0 | 0 | 0 | 8.156 | 0.39861 | 0
5452 | 0.39869 | 0 | 2.58 | 0 | 0 | 0 | 0 | 7.7558 | 0.39869 | 0
5453 | 0.39586 | 0 | 2.58 | 0 | 0 | 0 | 0 | 7.3555 | 0.39586 | 0
5454 | 0.83488 | 0 | 2.58 | 0 | 0 | 0 | 0 | 6.9582 | 0.83488 | 0
5455 | 1.6184 | 0 | 2.58 | 0 | 0 | 0 | 0 | 6.1219 | 1.6184 | 0
5456 | 1.378 | 0 | 2.58 | 0 | 0 | 0 | 0 | 4.5023 | 1.378 | 0
5457 | 1.2009 | 0 | 2.58 | 0 | 0 | 0 | 0 | 3.1234 | 1.2009 | 0
5458 | 0.99862 | 0 | 2.58 | 0 | 0 | 0 | 0 | 1.9219 | 0.99862 | 0
5459 | 0.92275 | 0 | 2.58 | 0 | 0 | 0 | 0 | 0.92294 | 0.92275 | 0
5460 | 0.88478 | 0 | 2.58 | 0 | 0.88478 | 0 | 0 | 0 | 0 | 0
5461 | 1.1496 | 0 | 2.58 | 0 | 1.1496 | 0 | 0 | 0 | 0 | 0
5462 | 1.0612 | 0 | 2.58 | 0 | 1.0612 | 0 | 0 | 0 | 0 | 0
5463 | 0.75856 | 0 | 2.58 | 0 | 16.3241 | 0 | 0 | 0 | 0 | 15.5655
5464 | 0.70819 | 0 | 2.58 | 0 | 0 | 0 | 0 | 15.5655 | 0.70819 | 0
5465 | 0.75858 | 0 | 2.58 | 0 | 0 | 0 | 0 | 14.8542 | 0.75858 | 0
5466 | 1.0613 | 0 | 2.58 | 0 | 0 | 0 | 0 | 14.0927 | 1.0613 | 0
5467 | 1.3517 | 0 | 2.58 | 0 | 0 | 0 | 0 | 13.0286 | 1.3517 | 0
5468 | 1.3645 | 0 | 2.58 | 0 | 0 | 0 | 0 | 11.6743 | 1.3645 | 0
5469 | 1.1374 | 0 | 2.58 | 0 | 0 | 0 | 0 | 10.3074 | 1.1374 | 0
5470 | 0.92246 | 0 | 2.58 | 0 | 0 | 0 | 0 | 9.168 | 0.92246 | 0
5471 | 0.67063 | 0 | 2.58 | 0 | 0 | 0 | 0 | 8.2437 | 0.67063 | 0
5472 | 0.59539 | 0 | 2.58 | 0 | 0 | 0 | 0 | 7.5714 | 0.59539 | 0
5473 | 0.45547 | 0 | 2.58 | 0 | 0 | 0 | 0 | 6.9745 | 0.45547 | 0
5474 | 0.46591 | 0 | 2.58 | 0 | 0 | 0 | 0 | 6.5176 | 0.46591 | 0
5475 | 0.42531 | 0 | 2.58 | 0 | 0 | 0 | 0 | 6.0504 | 0.42531 | 0
5476 | 0.39494 | 0 | 2.58 | 0 | 0 | 0 | 0 | 5.6239 | 0.39494 | 0
5477 | 0.39499 | 0 | 2.58 | 0 | 0 | 0 | 0 | 5.2278 | 0.39499 | 0
5478 | 0.48698 | 0 | 2.58 | 0 | 0 | 0 | 0 | 4.8318 | 0.48698 | 0
5479 | 0.71237 | 0 | 2.58 | 0 | 0 | 0 | 0 | 4.3438 | 0.71237 | 0
5480 | 0.96094 | 0 | 2.58 | 0 | 0 | 0 | 0 | 3.6306 | 0.96094 | 0
5481 | 1.3396 | 0 | 2.58 | 0 | 0 | 0 | 0 | 2.6689 | 1.3396 | 0
5482 | 1.3286 | 0 | 2.58 | 0 | 0 | 0 | 0 | 1.3288 | 1.3286 | 0
5483 | 1.231 | 0 | 2.58 | 0 | 1.231 | 0 | 0 | 0 | 0 | 0
5484 | 1.2958 | 0 | 2.58 | 0 | 1.2958 | 0 | 0 | 0 | 0 | 0
5485 | 1.3065 | 0 | 2.58 | 0 | 1.3065 | 0 | 0 | 0 | 0 | 0
5486 | 1.1117 | 0 | 2.58 | 0 | 7.6943 | 0 | 0 | 0 | 0 | 6.5826
5487 | 0.96021 | 0 | 2.58 | 0 | 8.1075 | 0 | 0 | 6.5826 | 0 | 7.1472
5488 | 0.83052 | 0 | 2.58 | 0 | 0 | 0 | 0 | 13.7286 | 0.83052 | 0
5489 | 0.96021 | 0 | 2.58 | 0 | 0 | 0 | 0 | 12.8953 | 0.96021 | 0
5490 | 1.1333 | 0 | 2.58 | 0 | 0 | 0 | 0 | 11.9325 | 1.1333 | 0
5491 | 1.4363 | 0 | 2.58 | 0 | 0 | 0 | 0 | 10.7968 | 1.4363 | 0
5492 | 1.2092 | 0 | 2.58 | 0 | 0 | 0 | 0 | 9.3584 | 1.2092 | 0
5493 | 0.83085 | 0 | 2.58 | 0 | 0 | 0 | 0 | 8.1472 | 0.83085 | 0
5494 | 0.81984 | 0 | 2.58 | 0 | 0 | 0 | 0 | 7.3148 | 0.81984 | 0
5495 | 0.7336 | 0 | 2.58 | 0 | 0 | 0 | 0 | 6.4935 | 0.7336 | 0
5496 | 0.5829 | 0 | 2.58 | 0 | 0 | 0 | 0 | 5.7586 | 0.5829 | 0
5497 | 0.48849 | 0 | 2.58 | 0 | 0 | 0 | 0 | 5.1745 | 0.48849 | 0
5498 | 0.45393 | 0 | 2.58 | 0 | 0 | 0 | 0 | 4.685 | 0.45393 | 0
5499 | 0.43157 | 0 | 2.58 | 0 | 0 | 0 | 0 | 4.2301 | 0.43157 | 0
5500 | 0.39566 | 0 | 2.58 | 0 | 0 | 0 | 0 | 3.7977 | 0.39566 | 0
5501 | 0.39572 | 0 | 2.58 | 0 | 0 | 0 | 0 | 3.4013 | 0.39572 | 0
5502 | 0.43163 | 0 | 2.58 | 0 | 0 | 0 | 0 | 3.0049 | 0.43163 | 0
5503 | 0.5948 | 0 | 2.58 | 0 | 0 | 0 | 0 | 2.5727 | 0.5948 | 0
5504 | 0.84504 | 0 | 2.58 | 0 | 0 | 0 | 0 | 1.9773 | 0.84504 | 0
5505 | 1.1317 | 0 | 2.58 | 0 | 0 | 0 | 0 | 1.1319 | 1.1317 | 0
5506 | 1.3825 | 0 | 2.58 | 0 | 1.3825 | 0 | 0 | 0 | 0 | 0
5507 | 1.4898 | 0 | 2.58 | 0 | 1.4898 | 0 | 0 | 0 | 0 | 0
5508 | 1.5494 | 0 | 2.58 | 0 | 1.5494 | 0 | 0 | 0 | 0 | 0
5509 | 1.3819 | 0 | 2.58 | 0 | 23.6806 | 0 | 0 | 0 | 0 | 22.2987
5510 | 1.2384 | 0 | 2.58 | 0 | 28.2183 | 0 | 0 | 22.2987 | 0 | 26.9799
5511 | 1.0472 | 0 | 2.58 | 0 | 29.2009 | 0 | 0 | 49.2742 | 0 | 28.1537
5512 | 0.96363 | 0 | 2.58 | 0 | 29.2009 | 0 | 0 | 77.418 | 0 | 28.2373
5513 | 0.70127 | 0 | 2.58 | 0 | 0 | 0 | 0 | 105.6397 | 0.70127 | 0
5514 | 1.0114 | 0 | 2.58 | 0 | 0 | 0 | 0 | 104.9173 | 1.0114 | 0
5515 | 1.2146 | 0 | 2.58 | 0 | 0 | 0 | 0 | 103.8849 | 1.2146 | 0
5516 | 1.2865 | 0 | 2.58 | 0 | 0 | 0 | 0 | 102.6495 | 1.2865 | 0
5517 | 0.83268 | 0 | 2.58 | 0 | 0 | 0 | 0 | 101.3426 | 0.83268 | 0
5518 | 0.79668 | 0 | 2.58 | 0 | 0 | 0 | 0 | 100.4896 | 0.79668 | 0
5519 | 0.761 | 0 | 2.58 | 0 | 0 | 0 | 0 | 99.6728 | 0.761 | 0
5520 | 0.58263 | 0 | 2.58 | 0 | 0 | 0 | 0 | 98.8919 | 0.58263 | 0
5521 | 0.45901 | 0 | 2.58 | 0 | 0 | 0 | 0 | 98.2895 | 0.45901 | 0
5522 | 0.41278 | 0 | 2.58 | 0 | 0 | 0 | 0 | 97.8108 | 0.41278 | 0
5523 | 0.39875 | 0 | 2.58 | 0 | 0 | 0 | 0 | 97.3785 | 0.39875 | 0
5524 | 0.3988 | 0 | 2.58 | 0 | 0 | 0 | 0 | 96.9603 | 0.3988 | 0
5525 | 0.39593 | 0 | 2.58 | 0 | 0 | 0 | 0 | 96.5421 | 0.39593 | 0
5526 | 0.83493 | 0 | 2.58 | 0 | 0 | 0 | 0 | 96.1268 | 0.83493 | 0
5527 | 1.6184 | 0 | 2.58 | 0 | 0 | 0 | 0 | 95.2727 | 1.6184 | 0
5528 | 1.3781 | 0 | 2.58 | 0 | 0 | 0 | 0 | 93.6352 | 1.3781 | 0
5529 | 1.2012 | 0 | 2.58 | 0 | 0 | 0 | 0 | 92.2383 | 1.2012 | 0
5530 | 0.99871 | 0 | 2.58 | 0 | 0 | 0 | 0 | 91.0187 | 0.99871 | 0
5531 | 0.92277 | 0 | 2.58 | 0 | 0 | 0 | 0 | 90.0018 | 0.92277 | 0
5532 | 0.88491 | 0 | 2.58 | 0 | 0 | 0 | 0 | 89.061 | 0.88491 | 0
5533 | 1.15 | 0 | 2.58 | 0 | 0 | 0 | 0 | 88.1583 | 1.15 | 0
5534 | 1.0617 | 0 | 2.58 | 0 | 0 | 0 | 0 | 86.9906 | 1.0617 | 0
5535 | 0.75885 | 0 | 2.58 | 0 | 0 | 0 | 0 | 85.9116 | 0.75885 | 0
5536 | 0.70846 | 0 | 2.58 | 0 | 0 | 0 | 0 | 85.1355 | 0.70846 | 0
5537 | 0.75885 | 0 | 2.58 | 0 | 0 | 0 | 0 | 84.41 | 0.75885 | 0
5538 | 1.0617 | 0 | 2.58 | 0 | 0 | 0 | 0 | 83.6343 | 1.0617 | 0
5539 | 1.3522 | 0 | 2.58 | 0 | 0 | 0 | 0 | 82.5559 | 1.3522 | 0
5540 | 1.3649 | 0 | 2.58 | 0 | 0 | 0 | 0 | 81.1872 | 1.3649 | 0
5541 | 1.1377 | 0 | 2.58 | 0 | 0 | 0 | 0 | 79.8061 | 1.1377 | 0
5542 | 0.9228 | 0 | 2.58 | 0 | 0 | 0 | 0 | 78.6524 | 0.9228 | 0
5543 | 0.6708 | 0 | 2.58 | 0 | 0 | 0 | 0 | 77.7139 | 0.6708 | 0
5544 | 0.59549 | 0 | 2.58 | 0 | 0 | 0 | 0 | 77.0275 | 0.59549 | 0
5545 | 0.45901 | 0 | 2.58 | 0 | 0 | 0 | 0 | 76.4166 | 0.45901 | 0
5546 | 0.41278 | 0 | 2.58 | 0 | 0 | 0 | 0 | 75.9423 | 0.41278 | 0
5547 | 0.39876 | 0 | 2.58 | 0 | 0 | 0 | 0 | 75.5144 | 0.39876 | 0
5548 | 0.39882 | 0 | 2.58 | 0 | 0 | 0 | 0 | 75.1005 | 0.39882 | 0
5549 | 0.39591 | 0 | 2.58 | 0 | 0 | 0 | 0 | 74.6867 | 0.39591 | 0
5550 | 0.83491 | 0 | 2.58 | 0 | 0 | 0 | 0 | 74.2758 | 0.83491 | 0
5551 | 1.6183 | 0 | 2.58 | 0 | 0 | 0 | 0 | 73.4261 | 1.6183 | 0
5552 | 1.378 | 0 | 2.58 | 0 | 0 | 0 | 0 | 71.7931 | 1.378 | 0
5553 | 1.2012 | 0 | 2.58 | 0 | 0 | 0 | 0 | 70.4007 | 1.2012 | 0
5554 | 0.99884 | 0 | 2.58 | 0 | 0 | 0 | 0 | 69.1854 | 0.99884 | 0
5555 | 0.92296 | 0 | 2.58 | 0 | 0 | 0 | 0 | 68.1727 | 0.92296 | 0
5556 | 0.88494 | 0 | 2.58 | 0 | 0 | 0 | 0 | 67.2361 | 0.88494 | 0
5557 | 1.1499 | 0 | 2.58 | 0 | 0 | 0 | 0 | 66.3378 | 1.1499 | 0
5558 | 1.0614 | 0 | 2.58 | 0 | 0 | 0 | 0 | 65.1746 | 1.0614 | 0
5559 | 0.75872 | 0 | 2.58 | 0 | 0 | 0 | 0 | 64.1002 | 0.75872 | 0
5560 | 0.70837 | 0 | 2.58 | 0 | 0 | 0 | 0 | 63.3286 | 0.70837 | 0
5561 | 0.75872 | 0 | 2.58 | 0 | 0 | 0 | 0 | 62.6076 | 0.75872 | 0
5562 | 1.0614 | 0 | 2.58 | 0 | 0 | 0 | 0 | 61.8364 | 1.0614 | 0
5563 | 1.3519 | 0 | 2.58 | 0 | 0 | 0 | 0 | 60.7626 | 1.3519 | 0
5564 | 1.3647 | 0 | 2.58 | 0 | 0 | 0 | 0 | 59.3985 | 1.3647 | 0
5565 | 1.1375 | 0 | 2.58 | 0 | 0 | 0 | 0 | 58.0219 | 1.1375 | 0
5566 | 0.92249 | 0 | 2.58 | 0 | 0 | 0 | 0 | 56.8729 | 0.92249 | 0
5567 | 0.67058 | 0 | 2.58 | 0 | 0 | 0 | 0 | 55.939 | 0.67058 | 0
5568 | 0.59529 | 0 | 2.58 | 0 | 0 | 0 | 0 | 55.2572 | 0.59529 | 0
5569 | 0.45886 | 0 | 2.58 | 0 | 0 | 0 | 0 | 54.6509 | 0.45886 | 0
5570 | 0.4126 | 0 | 2.58 | 0 | 0 | 0 | 0 | 54.1811 | 0.4126 | 0
5571 | 0.39829 | 0 | 2.58 | 0 | 0 | 0 | 0 | 53.7577 | 0.39829 | 0
5572 | 0.39831 | 0 | 2.58 | 0 | 0 | 0 | 0 | 53.3486 | 0.39831 | 0
5573 | 0.3956 | 0 | 2.58 | 0 | 0 | 0 | 0 | 52.9396 | 0.3956 | 0
5574 | 0.8345 | 0 | 2.58 | 0 | 0 | 0 | 0 | 52.5334 | 0.8345 | 0
5575 | 1.6179 | 0 | 2.58 | 0 | 0 | 0 | 0 | 51.6884 | 1.6179 | 0
5576 | 1.3778 | 0 | 2.58 | 0 | 0 | 0 | 0 | 50.0602 | 1.3778 | 0
5577 | 1.2008 | 0 | 2.58 | 0 | 0 | 0 | 0 | 48.6723 | 1.2008 | 0
5578 | 0.99874 | 0 | 2.58 | 0 | 0 | 0 | 0 | 47.4618 | 0.99874 | 0
5579 | 0.92296 | 0 | 2.58 | 0 | 0 | 0 | 0 | 46.4535 | 0.92296 | 0
5580 | 0.88504 | 0 | 2.58 | 0 | 0 | 0 | 0 | 45.5213 | 0.88504 | 0
5581 | 1.15 | 0 | 2.58 | 0 | 0 | 0 | 0 | 44.6271 | 1.15 | 0
5582 | 1.0615 | 0 | 2.58 | 0 | 0 | 0 | 0 | 43.4682 | 1.0615 | 0
5583 | 0.75878 | 0 | 2.58 | 0 | 0 | 0 | 0 | 42.3979 | 0.75878 | 0
5584 | 0.70841 | 0 | 2.58 | 0 | 0 | 0 | 0 | 41.6307 | 0.70841 | 0
5585 | 0.75879 | 0 | 2.58 | 0 | 0 | 0 | 0 | 40.914 | 0.75879 | 0
5586 | 1.0616 | 0 | 2.58 | 0 | 0 | 0 | 0 | 40.147 | 1.0616 | 0
5587 | 1.352 | 0 | 2.58 | 0 | 0 | 0 | 0 | 39.0774 | 1.352 | 0
5588 | 1.3648 | 0 | 2.58 | 0 | 0 | 0 | 0 | 37.7176 | 1.3648 | 0
5589 | 1.1375 | 0 | 2.58 | 0 | 0 | 0 | 0 | 36.3452 | 1.1375 | 0
5590 | 0.92257 | 0 | 2.58 | 0 | 0 | 0 | 0 | 35.2004 | 0.92257 | 0
5591 | 0.67062 | 0 | 2.58 | 0 | 0 | 0 | 0 | 34.2708 | 0.67062 | 0
5592 | 0.59534 | 0 | 2.58 | 0 | 0 | 0 | 0 | 33.5933 | 0.59534 | 0
5593 | 0.45891 | 0 | 2.58 | 0 | 0 | 0 | 0 | 32.9913 | 0.45891 | 0
5594 | 0.41271 | 0 | 2.58 | 0 | 0 | 0 | 0 | 32.5258 | 0.41271 | 0
5595 | 0.3985 | 0 | 2.58 | 0 | 0 | 0 | 0 | 32.1065 | 0.3985 | 0
5596 | 0.39852 | 0 | 2.58 | 0 | 0 | 0 | 0 | 31.7016 | 0.39852 | 0
5597 | 0.39575 | 0 | 2.58 | 0 | 0 | 0 | 0 | 31.2968 | 0.39575 | 0
5598 | 0.83474 | 0 | 2.58 | 0 | 0 | 0 | 0 | 30.8947 | 0.83474 | 0
5599 | 1.6182 | 0 | 2.58 | 0 | 0 | 0 | 0 | 30.0538 | 1.6182 | 0
5600 | 1.378 | 0 | 2.58 | 0 | 0 | 0 | 0 | 28.4296 | 1.378 | 0
5601 | 1.2011 | 0 | 2.58 | 0 | 0 | 0 | 0 | 27.0459 | 1.2011 | 0
5602 | 0.99891 | 0 | 2.58 | 0 | 0 | 0 | 0 | 25.8394 | 0.99891 | 0
5603 | 0.92312 | 0 | 2.58 | 0 | 0 | 0 | 0 | 24.8353 | 0.92312 | 0
5604 | 0.88523 | 0 | 2.58 | 0 | 0 | 0 | 0 | 23.9072 | 0.88523 | 0
5605 | 1.1504 | 0 | 2.58 | 0 | 0 | 0 | 0 | 23.0172 | 1.1504 | 0
5606 | 1.0619 | 0 | 2.58 | 0 | 18.2964 | 0 | 0 | 21.8622 | 0 | 17.2345
5607 | 0.75906 | 0 | 2.58 | 0 | 0 | 0 | 0 | 39.0924 | 0.75906 | 0
5608 | 0.70866 | 0 | 2.58 | 0 | 0 | 0 | 0 | 38.3255 | 0.70866 | 0
5609 | 0.75908 | 0 | 2.58 | 0 | 0 | 0 | 0 | 37.6092 | 0.75908 | 0
5610 | 1.062 | 0 | 2.58 | 0 | 0 | 0 | 0 | 36.8426 | 1.062 | 0
5611 | 1.3525 | 0 | 2.58 | 0 | 0 | 0 | 0 | 35.7732 | 1.3525 | 0
5612 | 1.3653 | 0 | 2.58 | 0 | 0 | 0 | 0 | 34.4135 | 1.3653 | 0
5613 | 1.1381 | 0 | 2.58 | 0 | 0 | 0 | 0 | 33.0413 | 1.1381 | 0
5614 | 0.92311 | 0 | 2.58 | 0 | 0 | 0 | 0 | 31.8966 | 0.92311 | 0
5615 | 0.671 | 0 | 2.58 | 0 | 0 | 0 | 0 | 30.9671 | 0.671 | 0
5616 | 0.59565 | 0 | 2.58 | 0 | 0 | 0 | 0 | 30.2899 | 0.59565 | 0
5617 | 0.45915 | 0 | 2.58 | 0 | 0 | 0 | 0 | 29.6882 | 0.45915 | 0
5618 | 0.41293 | 0 | 2.58 | 0 | 0 | 0 | 0 | 29.2231 | 0.41293 | 0
5619 | 0.39918 | 0 | 2.58 | 0 | 0 | 0 | 0 | 28.8044 | 0.39918 | 0
5620 | 0.39927 | 0 | 2.58 | 0 | 0 | 0 | 0 | 28.3994 | 0.39927 | 0
5621 | 0.39617 | 0 | 2.58 | 0 | 0 | 0 | 0 | 27.9945 | 0.39617 | 0
5622 | 0.8352 | 0 | 2.58 | 0 | 0 | 0 | 0 | 27.5927 | 0.8352 | 0
5623 | 1.6187 | 0 | 2.58 | 0 | 0 | 0 | 0 | 26.752 | 1.6187 | 0
5624 | 1.3783 | 0 | 2.58 | 0 | 0 | 0 | 0 | 25.128 | 1.3783 | 0
5625 | 1.2012 | 0 | 2.58 | 0 | 0 | 0 | 0 | 23.7446 | 1.2012 | 0
5626 | 0.99888 | 0 | 2.58 | 0 | 0 | 0 | 0 | 22.5387 | 0.99888 | 0
5627 | 0.92299 | 0 | 2.58 | 0 | 0 | 0 | 0 | 21.5353 | 0.92299 | 0
5628 | 0.88502 | 0 | 2.58 | 0 | 0 | 0 | 0 | 20.608 | 0.88502 | 0
5629 | 1.1499 | 0 | 2.58 | 0 | 5.3477 | 0 | 0 | 19.7189 | 0 | 4.1977
5630 | 1.0615 | 0 | 2.58 | 0 | 7.5574 | 0 | 0 | 23.9127 | 0 | 6.496
5631 | 0.75874 | 0 | 2.58 | 0 | 0 | 0 | 0 | 30.4038 | 0.75874 | 0
5632 | 0.70835 | 0 | 2.58 | 0 | 0 | 0 | 0 | 29.639 | 0.70835 | 0
5633 | 0.75875 | 0 | 2.58 | 0 | 0 | 0 | 0 | 28.9247 | 0.75875 | 0
5634 | 1.0615 | 0 | 2.58 | 0 | 0 | 0 | 0 | 28.1602 | 1.0615 | 0
5635 | 1.3521 | 0 | 2.58 | 0 | 0 | 0 | 0 | 27.093 | 1.3521 | 0
5636 | 1.3648 | 0 | 2.58 | 0 | 0 | 0 | 0 | 25.7356 | 1.3648 | 0
5637 | 1.1377 | 0 | 2.58 | 0 | 0 | 0 | 0 | 24.3656 | 1.1377 | 0
5638 | 0.92284 | 0 | 2.58 | 0 | 0 | 0 | 0 | 23.2231 | 0.92284 | 0
5639 | 0.67088 | 0 | 2.58 | 0 | 0 | 0 | 0 | 22.2956 | 0.67088 | 0
5640 | 0.59559 | 0 | 2.58 | 0 | 0 | 0 | 0 | 21.6202 | 0.59559 | 0
5641 | 0.45565 | 0 | 2.58 | 0 | 0 | 0 | 0 | 21.0203 | 0.45565 | 0
5642 | 0.4661 | 0 | 2.58 | 0 | 0 | 0 | 0 | 20.5605 | 0.4661 | 0
5643 | 0.42553 | 0 | 2.58 | 0 | 0 | 0 | 0 | 20.0903 | 0.42553 | 0
5644 | 0.39541 | 0 | 2.58 | 0 | 0 | 0 | 0 | 19.6607 | 0.39541 | 0
5645 | 0.39549 | 0 | 2.58 | 0 | 0 | 0 | 0 | 19.2614 | 0.39549 | 0
5646 | 0.48723 | 0 | 2.58 | 0 | 0 | 0 | 0 | 18.862 | 0.48723 | 0
5647 | 0.71258 | 0 | 2.58 | 0 | 0 | 0 | 0 | 18.371 | 0.71258 | 0
5648 | 0.96131 | 0 | 2.58 | 0 | 0 | 0 | 0 | 17.6548 | 0.96131 | 0
5649 | 1.3401 | 0 | 2.58 | 0 | 0 | 0 | 0 | 16.6899 | 1.3401 | 0
5650 | 1.329 | 0 | 2.58 | 0 | 0 | 0 | 0 | 15.3465 | 1.329 | 0
5651 | 1.2314 | 0 | 2.58 | 0 | 0 | 0 | 0 | 14.0144 | 1.2314 | 0
5652 | 1.2961 | 0 | 2.58 | 0 | 0 | 0 | 0 | 12.7803 | 1.2961 | 0
5653 | 1.3068 | 0 | 2.58 | 0 | 0 | 0 | 0 | 11.4816 | 1.3068 | 0
5654 | 1.1119 | 0 | 2.58 | 0 | 0 | 0 | 0 | 10.1725 | 1.1119 | 0
5655 | 0.96047 | 0 | 2.58 | 0 | 0 | 0 | 0 | 9.0585 | 0.96047 | 0
5656 | 0.83074 | 0 | 2.58 | 0 | 0 | 0 | 0 | 8.0962 | 0.83074 | 0
5657 | 0.9605 | 0 | 2.58 | 0 | 0.76416 | 0 | 0 | 7.2639 | 0.19634 | 0
5658 | 1.1337 | 0 | 2.58 | 0 | 1.8264 | 0 | 0 | 7.0661 | 0 | 0.69271
5659 | 1.4369 | 0 | 2.58 | 0 | 0 | 0 | 0 | 7.7574 | 1.4369 | 0
5660 | 1.2097 | 0 | 2.58 | 0 | 0 | 0 | 0 | 6.319 | 1.2097 | 0
5661 | 0.8311 | 0 | 2.58 | 0 | 0 | 0 | 0 | 5.108 | 0.8311 | 0
5662 | 0.82024 | 0 | 2.58 | 0 | 0 | 0 | 0 | 4.2759 | 0.82024 | 0
5663 | 0.73391 | 0 | 2.58 | 0 | 0 | 0 | 0 | 3.4548 | 0.73391 | 0
5664 | 0.58311 | 0 | 2.58 | 0 | 0 | 0 | 0 | 2.7202 | 0.58311 | 0
5665 | 0.48863 | 0 | 2.58 | 0 | 0 | 0 | 0 | 2.1366 | 0.48863 | 0
5666 | 0.45404 | 0 | 2.58 | 0 | 0 | 0 | 0 | 1.6475 | 0.45404 | 0
5667 | 0.43167 | 0 | 2.58 | 0 | 0 | 0 | 0 | 1.1931 | 0.43167 | 0
5668 | 0.39583 | 0 | 2.58 | 0 | 0 | 0 | 0 | 0.76123 | 0.39583 | 0
5669 | 0.39586 | 0 | 2.58 | 0 | 0.46247 | 0 | 0 | 0.36524 | 0 | 0.06661
5670 | 0.43169 | 0 | 2.58 | 0 | 0 | 0 | 0 | 0.43178 | 0.43169 | 0
5671 | 0.5948 | 0 | 2.58 | 0 | 0.5948 | 0 | 0 | 0 | 0 | 0
5672 | 0.8451 | 0 | 2.58 | 0 | 0.8451 | 0 | 0 | 0 | 0 | 0
5673 | 1.1319 | 0 | 2.58 | 0 | 1.1319 | 0 | 0 | 0 | 0 | 0
5674 | 1.3828 | 0 | 2.58 | 0 | 1.3828 | 0 | 0 | 0 | 0 | 0
5675 | 1.4901 | 0 | 2.58 | 0 | 1.4901 | 0 | 0 | 0 | 0 | 0
5676 | 1.5496 | 0 | 2.58 | 0 | 1.5496 | 0 | 0 | 0 | 0 | 0
5677 | 1.382 | 0 | 2.58 | 0 | 1.382 | 0 | 0 | 0 | 0 | 0
5678 | 1.2384 | 0 | 2.58 | 0 | 1.2384 | 0 | 0 | 0 | 0 | 0
5679 | 1.0473 | 0 | 2.58 | 0 | 1.0473 | 0 | 0 | 0 | 0 | 0
5680 | 0.96374 | 0 | 2.58 | 0 | 14.0731 | 0 | 0 | 0 | 0 | 13.1094
5681 | 0.70141 | 0 | 2.58 | 0 | 0 | 0 | 0 | 13.1094 | 0.70141 | 0
5682 | 1.0117 | 0 | 2.58 | 0 | 0 | 0 | 0 | 12.4053 | 1.0117 | 0
5683 | 1.2149 | 0 | 2.58 | 0 | 0 | 0 | 0 | 11.3912 | 1.2149 | 0
5684 | 1.2867 | 0 | 2.58 | 0 | 0 | 0 | 0 | 10.174 | 1.2867 | 0
5685 | 0.83279 | 0 | 2.58 | 0 | 0 | 0 | 0 | 8.8853 | 0.83279 | 0
5686 | 0.79686 | 0 | 2.58 | 0 | 0 | 0 | 0 | 8.0507 | 0.79686 | 0
5687 | 0.76116 | 0 | 2.58 | 0 | 0 | 0 | 0 | 7.2522 | 0.76116 | 0
5688 | 0.58272 | 0 | 2.58 | 0 | 0 | 0 | 0 | 6.4896 | 0.58272 | 0
5689 | 0.4591 | 0 | 2.58 | 0 | 0 | 0 | 0 | 5.9056 | 0.4591 | 0
5690 | 0.4129 | 0 | 2.58 | 0 | 0 | 0 | 0 | 5.4453 | 0.4129 | 0
5691 | 0.39913 | 0 | 2.58 | 0 | 0 | 0 | 0 | 5.0313 | 0.39913 | 0
5692 | 0.39921 | 0 | 2.58 | 0 | 0 | 0 | 0 | 4.6312 | 0.39921 | 0
5693 | 0.39616 | 0 | 2.58 | 0 | 0 | 0 | 0 | 4.2311 | 0.39616 | 0
5694 | 0.83522 | 0 | 2.58 | 0 | 0 | 0 | 0 | 3.8341 | 0.83522 | 0
5695 | 1.6188 | 0 | 2.58 | 0 | 0 | 0 | 0 | 2.9981 | 1.6188 | 0
5696 | 1.3784 | 0 | 2.58 | 0 | 0 | 0 | 0 | 1.3787 | 1.3784 | 0
5697 | 1.2013 | 0 | 2.58 | 0 | 1.2013 | 0 | 0 | 0 | 0 | 0
5698 | 0.99891 | 0 | 2.58 | 0 | 0.99891 | 0 | 0 | 0 | 0 | 0
5699 | 0.92304 | 0 | 2.58 | 0 | 0.92304 | 0 | 0 | 0 | 0 | 0
5700 | 0.88509 | 0 | 2.58 | 0 | 0.88509 | 0 | 0 | 0 | 0 | 0
5701 | 1.1501 | 0 | 2.58 | 0 | 1.1501 | 0 | 0 | 0 | 0 | 0
5702 | 1.0617 | 0 | 2.58 | 0 | 15.0058 | 0 | 0 | 0 | 0 | 13.9441
5703 | 0.75894 | 0 | 2.58 | 0 | 16.1517 | 0 | 0 | 13.9441 | 0 | 15.3927
5704 | 0.70861 | 0 | 2.58 | 0 | 0 | 0 | 0 | 29.3341 | 0.70861 | 0
5705 | 0.75906 | 0 | 2.58 | 0 | 0 | 0 | 0 | 28.6196 | 0.75906 | 0
5706 | 1.062 | 0 | 2.58 | 0 | 0 | 0 | 0 | 27.8548 | 1.062 | 0
5707 | 1.3526 | 0 | 2.58 | 0 | 0 | 0 | 0 | 26.7872 | 1.3526 | 0
5708 | 1.3654 | 0 | 2.58 | 0 | 0 | 0 | 0 | 25.4292 | 1.3654 | 0
5709 | 1.138 | 0 | 2.58 | 0 | 0 | 0 | 0 | 24.0588 | 1.138 | 0
5710 | 0.92328 | 0 | 2.58 | 0 | 0 | 0 | 0 | 22.9159 | 0.92328 | 0
5711 | 0.67112 | 0 | 2.58 | 0 | 0 | 0 | 0 | 21.9881 | 0.67112 | 0
5712 | 0.59573 | 0 | 2.58 | 0 | 0 | 0 | 0 | 21.3125 | 0.59573 | 0
5713 | 0.45922 | 0 | 2.58 | 0 | 0 | 0 | 0 | 20.7126 | 0.45922 | 0
5714 | 0.41301 | 0 | 2.58 | 0 | 0 | 0 | 0 | 20.2492 | 0.41301 | 0
5715 | 0.39942 | 0 | 2.58 | 0 | 0 | 0 | 0 | 19.8321 | 0.39942 | 0
5716 | 0.39957 | 0 | 2.58 | 0 | 0 | 0 | 0 | 19.4287 | 0.39957 | 0
5717 | 0.39633 | 0 | 2.58 | 0 | 0 | 0 | 0 | 19.0253 | 0.39633 | 0
5718 | 0.83542 | 0 | 2.58 | 0 | 0 | 0 | 0 | 18.6252 | 0.83542 | 0
5719 | 1.619 | 0 | 2.58 | 0 | 0 | 0 | 0 | 17.786 | 1.619 | 0
5720 | 1.3787 | 0 | 2.58 | 0 | 0 | 0 | 0 | 16.1634 | 1.3787 | 0
5721 | 1.2017 | 0 | 2.58 | 0 | 0 | 0 | 0 | 14.7815 | 1.2017 | 0
5722 | 0.99951 | 0 | 2.58 | 0 | 0 | 0 | 0 | 13.5768 | 0.99951 | 0
5723 | 0.9235 | 0 | 2.58 | 0 | 0 | 0 | 0 | 12.5746 | 0.9235 | 0
5724 | 0.88568 | 0 | 2.58 | 0 | 8.7677 | 0 | 0 | 11.6486 | 0 | 7.882
5725 | 1.1508 | 0 | 2.58 | 0 | 23.2469 | 0 | 0 | 19.5282 | 0 | 22.0961
5726 | 1.0622 | 0 | 2.58 | 0 | 0 | 0 | 0 | 41.6205 | 1.0622 | 0
5727 | 0.75915 | 0 | 2.58 | 0 | 0 | 0 | 0 | 40.55 | 0.75915 | 0
5728 | 0.70869 | 0 | 2.58 | 0 | 0 | 0 | 0 | 39.7827 | 0.70869 | 0
5729 | 0.75908 | 0 | 2.58 | 0 | 0 | 0 | 0 | 39.0661 | 0.75908 | 0
5730 | 1.062 | 0 | 2.58 | 0 | 0 | 0 | 0 | 38.2992 | 1.062 | 0
5731 | 1.3526 | 0 | 2.58 | 0 | 0 | 0 | 0 | 37.2295 | 1.3526 | 0
5732 | 1.3654 | 0 | 2.58 | 0 | 0 | 0 | 0 | 35.8695 | 1.3654 | 0
5733 | 1.138 | 0 | 2.58 | 0 | 0 | 0 | 0 | 34.4969 | 1.138 | 0
5734 | 0.92327 | 0 | 2.58 | 0 | 0 | 0 | 0 | 33.352 | 0.92327 | 0
5735 | 0.6711 | 0 | 2.58 | 0 | 0 | 0 | 0 | 32.4221 | 0.6711 | 0
5736 | 0.59574 | 0 | 2.58 | 0 | 0 | 0 | 0 | 31.7445 | 0.59574 | 0
5737 | 0.45922 | 0 | 2.58 | 0 | 0 | 0 | 0 | 31.1424 | 0.45922 | 0
5738 | 0.41304 | 0 | 2.58 | 0 | 0 | 0 | 0 | 30.677 | 0.41304 | 0
5739 | 0.39954 | 0 | 2.58 | 0 | 0 | 0 | 0 | 30.2578 | 0.39954 | 0
5740 | 0.39961 | 0 | 2.58 | 0 | 0 | 0 | 0 | 29.8522 | 0.39961 | 0
5741 | 0.39641 | 0 | 2.58 | 0 | 0 | 0 | 0 | 29.4466 | 0.39641 | 0
5742 | 0.83552 | 0 | 2.58 | 0 | 0 | 0 | 0 | 29.0443 | 0.83552 | 0
5743 | 1.6193 | 0 | 2.58 | 0 | 0 | 0 | 0 | 28.203 | 1.6193 | 0
5744 | 1.3786 | 0 | 2.58 | 0 | 0 | 0 | 0 | 26.5781 | 1.3786 | 0
5745 | 1.2014 | 0 | 2.58 | 0 | 0 | 0 | 0 | 25.1941 | 1.2014 | 0
5746 | 0.99905 | 0 | 2.58 | 0 | 0 | 0 | 0 | 23.9877 | 0.99905 | 0
5747 | 0.92324 | 0 | 2.58 | 0 | 0 | 0 | 0 | 22.9839 | 0.92324 | 0
5748 | 0.88528 | 0 | 2.58 | 0 | 0 | 0 | 0 | 22.056 | 0.88528 | 0
5749 | 1.1504 | 0 | 2.58 | 0 | 0 | 0 | 0 | 21.1664 | 1.1504 | 0
5750 | 1.0619 | 0 | 2.58 | 0 | 0 | 0 | 0 | 20.0118 | 1.0619 | 0
5751 | 0.75903 | 0 | 2.58 | 0 | 0 | 0 | 0 | 18.9459 | 0.75903 | 0
5752 | 0.70862 | 0 | 2.58 | 0 | 0 | 0 | 0 | 18.1831 | 0.70862 | 0
5753 | 0.75905 | 0 | 2.58 | 0 | 0 | 0 | 0 | 17.4708 | 0.75905 | 0
5754 | 1.062 | 0 | 2.58 | 0 | 0 | 0 | 0 | 16.7083 | 1.062 | 0
5755 | 1.3527 | 0 | 2.58 | 0 | 0 | 0 | 0 | 15.6429 | 1.3527 | 0
5756 | 1.3655 | 0 | 2.58 | 0 | 0 | 0 | 0 | 14.287 | 1.3655 | 0
5757 | 1.1381 | 0 | 2.58 | 0 | 0 | 0 | 0 | 12.9187 | 1.1381 | 0
5758 | 0.92338 | 0 | 2.58 | 0 | 0 | 0 | 0 | 11.778 | 0.92338 | 0
5759 | 0.67118 | 0 | 2.58 | 0 | 0 | 0 | 0 | 10.8523 | 0.67118 | 0
5760 | 0.59582 | 0 | 2.58 | 0 | 0 | 0 | 0 | 10.1789 | 0.59582 | 0
5761 | 0.45926 | 0 | 2.58 | 0 | 0 | 0 | 0 | 9.5811 | 0.45926 | 0
5762 | 0.41308 | 0 | 2.58 | 0 | 0 | 0 | 0 | 9.1199 | 0.41308 | 0
5763 | 0.3996 | 0 | 2.58 | 0 | 0 | 0 | 0 | 8.705 | 0.3996 | 0
5764 | 0.39966 | 0 | 2.58 | 0 | 0 | 0 | 0 | 8.3036 | 0.39966 | 0
5765 | 0.39643 | 0 | 2.58 | 0 | 0 | 0 | 0 | 7.9023 | 0.39643 | 0
5766 | 0.8355 | 0 | 2.58 | 0 | 0 | 0 | 0 | 7.5043 | 0.8355 | 0
5767 | 1.6192 | 0 | 2.58 | 0 | 0 | 0 | 0 | 6.6673 | 1.6192 | 0
5768 | 1.3786 | 0 | 2.58 | 0 | 0 | 0 | 0 | 5.0468 | 1.3786 | 0
5769 | 1.2013 | 0 | 2.58 | 0 | 0 | 0 | 0 | 3.6671 | 1.2013 | 0
5770 | 0.99891 | 0 | 2.58 | 0 | 0 | 0 | 0 | 2.4651 | 0.99891 | 0
5771 | 0.923 | 0 | 2.58 | 0 | 0 | 0 | 0 | 1.4657 | 0.923 | 0
5772 | 0.885 | 0 | 2.58 | 0 | 0.34274 | 0 | 0 | 0.54237 | 0.54226 | 0
5773 | 1.1499 | 0 | 2.58 | 0 | 17.7956 | 0 | 0 | 0 | 0 | 16.6457
5774 | 1.0615 | 0 | 2.58 | 0 | 23.6006 | 0 | 0 | 16.6457 | 0 | 22.5391
5775 | 0.75875 | 0 | 2.58 | 0 | 0 | 0 | 0 | 39.1815 | 0.75875 | 0
5776 | 0.70839 | 0 | 2.58 | 0 | 0 | 0 | 0 | 38.4149 | 0.70839 | 0
5777 | 0.75881 | 0 | 2.58 | 0 | 0 | 0 | 0 | 37.6989 | 0.75881 | 0
5778 | 1.0617 | 0 | 2.58 | 0 | 0 | 0 | 0 | 36.9325 | 1.0617 | 0
5779 | 1.3523 | 0 | 2.58 | 0 | 0 | 0 | 0 | 35.8635 | 1.3523 | 0
5780 | 1.3651 | 0 | 2.58 | 0 | 0 | 0 | 0 | 34.504 | 1.3651 | 0
5781 | 1.1378 | 0 | 2.58 | 0 | 0 | 0 | 0 | 33.1321 | 1.1378 | 0
5782 | 0.92309 | 0 | 2.58 | 0 | 0 | 0 | 0 | 31.9876 | 0.92309 | 0
5783 | 0.67101 | 0 | 2.58 | 0 | 0 | 0 | 0 | 31.0581 | 0.67101 | 0
5784 | 0.59571 | 0 | 2.58 | 0 | 0 | 0 | 0 | 30.3809 | 0.59571 | 0
5785 | 0.45923 | 0 | 2.58 | 0 | 0 | 0 | 0 | 29.7791 | 0.45923 | 0
5786 | 0.41308 | 0 | 2.58 | 0 | 0 | 0 | 0 | 29.3139 | 0.41308 | 0
5787 | 0.3997 | 0 | 2.58 | 0 | 0 | 0 | 0 | 28.895 | 0.3997 | 0
5788 | 0.39984 | 0 | 2.58 | 0 | 0 | 0 | 0 | 28.4895 | 0.39984 | 0
5789 | 0.39657 | 0 | 2.58 | 0 | 0 | 0 | 0 | 28.084 | 0.39657 | 0
5790 | 0.83579 | 0 | 2.58 | 0 | 0 | 0 | 0 | 27.6818 | 0.83579 | 0
5791 | 1.62 | 0 | 2.58 | 0 | 0 | 0 | 0 | 26.8405 | 1.62 | 0
5792 | 1.3794 | 0 | 2.58 | 0 | 0 | 0 | 0 | 25.2151 | 1.3794 | 0
5793 | 1.202 | 0 | 2.58 | 0 | 0 | 0 | 0 | 23.8307 | 1.202 | 0
5794 | 0.99939 | 0 | 2.58 | 0 | 0 | 0 | 0 | 22.624 | 0.99939 | 0
5795 | 0.92339 | 0 | 2.58 | 0 | 0 | 0 | 0 | 21.62 | 0.92339 | 0
5796 | 0.8854 | 0 | 2.58 | 0 | 0 | 0 | 0 | 20.6923 | 0.8854 | 0
5797 | 1.1505 | 0 | 2.58 | 0 | 0 | 0 | 0 | 19.8028 | 1.1505 | 0
5798 | 1.062 | 0 | 2.58 | 0 | 0 | 0 | 0 | 18.6483 | 1.062 | 0
5799 | 0.7591 | 0 | 2.58 | 0 | 0 | 0 | 0 | 17.5826 | 0.7591 | 0
5800 | 0.7087 | 0 | 2.58 | 0 | 0 | 0 | 0 | 16.8199 | 0.7087 | 0
5801 | 0.75914 | 0 | 2.58 | 0 | 0 | 0 | 0 | 16.1079 | 0.75914 | 0
5802 | 1.0622 | 0 | 2.58 | 0 | 0 | 0 | 0 | 15.3455 | 1.0622 | 0
5803 | 1.3529 | 0 | 2.58 | 0 | 0 | 0 | 0 | 14.2803 | 1.3529 | 0
5804 | 1.3658 | 0 | 2.58 | 0 | 0 | 0 | 0 | 12.9245 | 1.3658 | 0
5805 | 1.1384 | 0 | 2.58 | 0 | 0 | 0 | 0 | 11.5561 | 1.1384 | 0
5806 | 0.92374 | 0 | 2.58 | 0 | 0 | 0 | 0 | 10.4154 | 0.92374 | 0
5807 | 0.67143 | 0 | 2.58 | 0 | 0 | 0 | 0 | 9.4896 | 0.67143 | 0
5808 | 0.59606 | 0 | 2.58 | 0 | 0 | 0 | 0 | 8.8163 | 0.59606 | 0
5809 | 0.45597 | 0 | 2.58 | 0 | 0 | 0 | 0 | 8.2184 | 0.45597 | 0
5810 | 0.46638 | 0 | 2.58 | 0 | 0 | 0 | 0 | 7.7608 | 0.46638 | 0
5811 | 0.42583 | 0 | 2.58 | 0 | 0 | 0 | 0 | 7.2929 | 0.42583 | 0
5812 | 0.39593 | 0 | 2.58 | 0 | 0 | 0 | 0 | 6.8656 | 0.39593 | 0
5813 | 0.39599 | 0 | 2.58 | 0 | 0 | 0 | 0 | 6.4683 | 0.39599 | 0
5814 | 0.48748 | 0 | 2.58 | 0 | 0 | 0 | 0 | 6.071 | 0.48748 | 0
5815 | 0.71301 | 0 | 2.58 | 0 | 0 | 0 | 0 | 5.5823 | 0.71301 | 0
5816 | 0.96205 | 0 | 2.58 | 0 | 0 | 0 | 0 | 4.8682 | 0.96205 | 0
5817 | 1.3412 | 0 | 2.58 | 0 | 0 | 0 | 0 | 3.9052 | 1.3412 | 0
5818 | 1.3301 | 0 | 2.58 | 0 | 0 | 0 | 0 | 2.5632 | 1.3301 | 0
5819 | 1.2323 | 0 | 2.58 | 0 | 0 | 0 | 0 | 1.2325 | 1.2323 | 0
5820 | 1.2972 | 0 | 2.58 | 0 | 1.2972 | 0 | 0 | 0 | 0 | 0
5821 | 1.3075 | 0 | 2.58 | 0 | 18.587 | 0 | 0 | 0 | 0 | 17.2795
5822 | 1.1126 | 0 | 2.58 | 0 | 1.4239 | 0 | 0 | 17.2795 | 0 | 0.31136
5823 | 0.96101 | 0 | 2.58 | 0 | 0 | 0 | 0 | 17.5874 | 0.96101 | 0
5824 | 0.83121 | 0 | 2.58 | 0 | 0 | 0 | 0 | 16.6228 | 0.83121 | 0
5825 | 0.96102 | 0 | 2.58 | 0 | 0 | 0 | 0 | 15.7883 | 0.96102 | 0
5826 | 1.1343 | 0 | 2.58 | 0 | 0 | 0 | 0 | 14.8241 | 1.1343 | 0
5827 | 1.4375 | 0 | 2.58 | 0 | 0 | 0 | 0 | 13.6869 | 1.4375 | 0
5828 | 1.2102 | 0 | 2.58 | 0 | 0 | 0 | 0 | 12.2466 | 1.2102 | 0
5829 | 0.83153 | 0 | 2.58 | 0 | 0 | 0 | 0 | 11.0339 | 0.83153 | 0
5830 | 0.82076 | 0 | 2.58 | 0 | 0 | 0 | 0 | 10.2002 | 0.82076 | 0
5831 | 0.73431 | 0 | 2.58 | 0 | 0 | 0 | 0 | 9.3774 | 0.73431 | 0
5832 | 0.58336 | 0 | 2.58 | 0 | 0 | 0 | 0 | 8.6412 | 0.58336 | 0
5833 | 0.48884 | 0 | 2.58 | 0 | 0 | 0 | 0 | 8.0561 | 0.48884 | 0
5834 | 0.45422 | 0 | 2.58 | 0 | 0 | 0 | 0 | 7.5657 | 0.45422 | 0
5835 | 0.43187 | 0 | 2.58 | 0 | 0 | 0 | 0 | 7.1099 | 0.43187 | 0
5836 | 0.39621 | 0 | 2.58 | 0 | 0 | 0 | 0 | 6.6766 | 0.39621 | 0
5837 | 0.39624 | 0 | 2.58 | 0 | 0 | 0 | 0 | 6.2791 | 0.39624 | 0
5838 | 0.43189 | 0 | 2.58 | 0 | 0 | 0 | 0 | 5.8816 | 0.43189 | 0
5839 | 0.59501 | 0 | 2.58 | 0 | 0 | 0 | 0 | 5.4485 | 0.59501 | 0
5840 | 0.8453 | 0 | 2.58 | 0 | 0 | 0 | 0 | 4.8524 | 0.8453 | 0
5841 | 1.1319 | 0 | 2.58 | 0 | 0 | 0 | 0 | 4.0062 | 1.1319 | 0
5842 | 1.3827 | 0 | 2.58 | 0 | 0 | 0 | 0 | 2.8735 | 1.3827 | 0
5843 | 1.4899 | 0 | 2.58 | 0 | 0 | 0 | 0 | 1.4902 | 1.4899 | 0
5844 | 1.5492 | 0 | 2.58 | 0 | 5.2122 | 0 | 0 | 0 | 0 | 3.6631
5845 | 1.381 | 0 | 2.58 | 0 | 29.2009 | 0 | 0 | 3.6631 | 0 | 27.8199
5846 | 1.2377 | 0 | 2.58 | 0 | 17.9225 | 0 | 0 | 31.4822 | 0 | 16.6847
5847 | 1.0467 | 0 | 2.58 | 0 | 0 | 0 | 0 | 48.1606 | 1.0467 | 0
5848 | 0.96312 | 0 | 2.58 | 0 | 0 | 0 | 0 | 47.1043 | 0.96312 | 0
5849 | 0.70105 | 0 | 2.58 | 0 | 0 | 0 | 0 | 46.1318 | 0.70105 | 0
5850 | 1.0112 | 0 | 2.58 | 0 | 0 | 0 | 0 | 45.4215 | 1.0112 | 0
5851 | 1.2141 | 0 | 2.58 | 0 | 0 | 0 | 0 | 44.4012 | 1.2141 | 0
5852 | 1.286 | 0 | 2.58 | 0 | 0 | 0 | 0 | 43.1782 | 1.286 | 0
5853 | 0.8327 | 0 | 2.58 | 0 | 0 | 0 | 0 | 41.8835 | 0.8327 | 0
5854 | 0.79706 | 0 | 2.58 | 0 | 0 | 0 | 0 | 41.0425 | 0.79706 | 0
5855 | 0.76145 | 0 | 2.58 | 0 | 0 | 0 | 0 | 40.2372 | 0.76145 | 0
5856 | 0.58298 | 0 | 2.58 | 0 | 0 | 0 | 0 | 39.4677 | 0.58298 | 0
5857 | 0.45937 | 0 | 2.58 | 0 | 0 | 0 | 0 | 38.8768 | 0.45937 | 0
5858 | 0.41329 | 0 | 2.58 | 0 | 0 | 0 | 0 | 38.4097 | 0.41329 | 0
5859 | 0.40032 | 0 | 2.58 | 0 | 0 | 0 | 0 | 37.9887 | 0.40032 | 0
5860 | 0.40055 | 0 | 2.58 | 0 | 0 | 0 | 0 | 37.5808 | 0.40055 | 0
5861 | 0.39706 | 0 | 2.58 | 0 | 0 | 0 | 0 | 37.1727 | 0.39706 | 0
5862 | 0.83645 | 0 | 2.58 | 0 | 0 | 0 | 0 | 36.7682 | 0.83645 | 0
5863 | 1.6215 | 0 | 2.58 | 0 | 0 | 0 | 0 | 35.9244 | 1.6215 | 0
5864 | 1.3803 | 0 | 2.58 | 0 | 0 | 0 | 0 | 34.2958 | 1.3803 | 0
5865 | 1.2024 | 0 | 2.58 | 0 | 0 | 0 | 0 | 32.9087 | 1.2024 | 0
5866 | 0.99952 | 0 | 2.58 | 0 | 0 | 0 | 0 | 31.6997 | 0.99952 | 0
5867 | 0.92334 | 0 | 2.58 | 0 | 0 | 0 | 0 | 30.6938 | 0.92334 | 0
5868 | 0.88515 | 0 | 2.58 | 0 | 0 | 0 | 0 | 29.7643 | 0.88515 | 0
5869 | 1.1496 | 0 | 2.58 | 0 | 0 | 0 | 0 | 28.8733 | 1.1496 | 0
5870 | 1.0612 | 0 | 2.58 | 0 | 0 | 0 | 0 | 27.7179 | 1.0612 | 0
5871 | 0.75854 | 0 | 2.58 | 0 | 0 | 0 | 0 | 26.6511 | 0.75854 | 0
5872 | 0.7082 | 0 | 2.58 | 0 | 0 | 0 | 0 | 25.8873 | 0.7082 | 0
5873 | 0.75866 | 0 | 2.58 | 0 | 0 | 0 | 0 | 25.1739 | 0.75866 | 0
5874 | 1.0616 | 0 | 2.58 | 0 | 0 | 0 | 0 | 24.4102 | 1.0616 | 0
5875 | 1.3523 | 0 | 2.58 | 0 | 0 | 0 | 0 | 23.3437 | 1.3523 | 0
5876 | 1.3651 | 0 | 2.58 | 0 | 0 | 0 | 0 | 21.9868 | 1.3651 | 0
5877 | 1.1381 | 0 | 2.58 | 0 | 0 | 0 | 0 | 20.6173 | 1.1381 | 0
5878 | 0.92353 | 0 | 2.58 | 0 | 0 | 0 | 0 | 19.475 | 0.92353 | 0
5879 | 0.6713 | 0 | 2.58 | 0 | 0 | 0 | 0 | 18.5476 | 0.6713 | 0
5880 | 0.59596 | 0 | 2.58 | 0 | 0 | 0 | 0 | 17.8726 | 0.59596 | 0
5881 | 0.45936 | 0 | 2.58 | 0 | 0 | 0 | 0 | 17.273 | 0.45936 | 0
5882 | 0.41317 | 0 | 2.58 | 0 | 0 | 0 | 0 | 16.8102 | 0.41317 | 0
5883 | 0.39975 | 0 | 2.58 | 0 | 0 | 0 | 0 | 16.3937 | 0.39975 | 0
5884 | 0.39979 | 0 | 2.58 | 0 | 0 | 0 | 0 | 15.9907 | 0.39979 | 0
5885 | 0.3965 | 0 | 2.58 | 0 | 0 | 0 | 0 | 15.5877 | 0.3965 | 0
5886 | 0.83561 | 0 | 2.58 | 0 | 0 | 0 | 0 | 15.188 | 0.83561 | 0
5887 | 1.6195 | 0 | 2.58 | 0 | 0 | 0 | 0 | 14.3494 | 1.6195 | 0
5888 | 1.3791 | 0 | 2.58 | 0 | 0 | 0 | 0 | 12.727 | 1.3791 | 0
5889 | 1.2018 | 0 | 2.58 | 0 | 0 | 0 | 0 | 11.3454 | 1.2018 | 0
5890 | 0.99927 | 0 | 2.58 | 0 | 0 | 0 | 0 | 10.1413 | 0.99927 | 0
5891 | 0.92315 | 0 | 2.58 | 0 | 20.9842 | 0 | 0 | 9.14 | 0 | 20.061
5892 | 0.88504 | 0 | 2.58 | 0 | 29.2009 | 0 | 0 | 29.1992 | 0 | 28.3159
5893 | 1.1497 | 0 | 2.58 | 0 | 29.2009 | 0 | 0 | 57.5092 | 0 | 28.0512
5894 | 1.0614 | 0 | 2.58 | 0 | 21.1694 | 0 | 0 | 85.5489 | 0 | 20.108
5895 | 0.75868 | 0 | 2.58 | 0 | 0 | 0 | 0 | 105.6397 | 0.75868 | 0
5896 | 0.70827 | 0 | 2.58 | 0 | 0 | 0 | 0 | 104.8599 | 0.70827 | 0
5897 | 0.75864 | 0 | 2.58 | 0 | 0 | 0 | 0 | 104.1307 | 0.75864 | 0
5898 | 1.0613 | 0 | 2.58 | 0 | 0 | 0 | 0 | 103.3512 | 1.0613 | 0
5899 | 1.3517 | 0 | 2.58 | 0 | 0 | 0 | 0 | 102.2692 | 1.3517 | 0
5900 | 1.3645 | 0 | 2.58 | 0 | 0 | 0 | 0 | 100.8971 | 1.3645 | 0
5901 | 1.1377 | 0 | 2.58 | 0 | 0 | 0 | 0 | 99.5124 | 1.1377 | 0
5902 | 0.92322 | 0 | 2.58 | 0 | 0 | 0 | 0 | 98.3548 | 0.92322 | 0
5903 | 0.67111 | 0 | 2.58 | 0 | 0 | 0 | 0 | 97.4119 | 0.67111 | 0
5904 | 0.59581 | 0 | 2.58 | 0 | 0 | 0 | 0 | 96.7213 | 0.59581 | 0
5905 | 0.45931 | 0 | 2.58 | 0 | 0 | 0 | 0 | 96.1062 | 0.45931 | 0
5906 | 0.41318 | 0 | 2.58 | 0 | 0 | 0 | 0 | 95.6276 | 0.41318 | 0
5907 | 0.39996 | 0 | 2.58 | 0 | 0 | 0 | 0 | 95.1953 | 0.39996 | 0
5908 | 0.40012 | 0 | 2.58 | 0 | 0 | 0 | 0 | 94.7763 | 0.40012 | 0
5909 | 0.39677 | 0 | 2.58 | 0 | 0 | 0 | 0 | 94.3573 | 0.39677 | 0
5910 | 0.83606 | 0 | 2.58 | 0 | 0 | 0 | 0 | 93.9416 | 0.83606 | 0
5911 | 1.6207 | 0 | 2.58 | 0 | 0 | 0 | 0 | 93.0868 | 1.6207 | 0
5912 | 1.3802 | 0 | 2.58 | 0 | 0 | 0 | 0 | 91.4475 | 1.3802 | 0
5913 | 1.203 | 0 | 2.58 | 0 | 0 | 0 | 0 | 90.0489 | 1.203 | 0
5914 | 1.0005 | 0 | 2.58 | 0 | 0 | 0 | 0 | 88.828 | 1.0005 | 0
5915 | 0.92421 | 0 | 2.58 | 0 | 0 | 0 | 0 | 87.8097 | 0.92421 | 0
5916 | 0.88605 | 0 | 2.58 | 0 | 0 | 0 | 0 | 86.8679 | 0.88605 | 0
5917 | 1.151 | 0 | 2.58 | 0 | 0 | 0 | 0 | 85.9645 | 1.151 | 0
5918 | 1.0624 | 0 | 2.58 | 0 | 0 | 0 | 0 | 84.7964 | 1.0624 | 0
5919 | 0.75918 | 0 | 2.58 | 0 | 0 | 0 | 0 | 83.717 | 0.75918 | 0
5920 | 0.70863 | 0 | 2.58 | 0 | 0 | 0 | 0 | 82.9411 | 0.70863 | 0
5921 | 0.759 | 0 | 2.58 | 0 | 0 | 0 | 0 | 82.2158 | 0.759 | 0
5922 | 1.0619 | 0 | 2.58 | 0 | 0 | 0 | 0 | 81.4404 | 1.0619 | 0
5923 | 1.3526 | 0 | 2.58 | 0 | 0 | 0 | 0 | 80.3622 | 1.3526 | 0
5924 | 1.3654 | 0 | 2.58 | 0 | 0 | 0 | 0 | 78.9935 | 1.3654 | 0
5925 | 1.1384 | 0 | 2.58 | 0 | 0 | 0 | 0 | 77.6123 | 1.1384 | 0
5926 | 0.92374 | 0 | 2.58 | 0 | 0 | 0 | 0 | 76.4584 | 0.92374 | 0
5927 | 0.67145 | 0 | 2.58 | 0 | 0 | 0 | 0 | 75.5194 | 0.67145 | 0
5928 | 0.59607 | 0 | 2.58 | 0 | 0 | 0 | 0 | 74.8328 | 0.59607 | 0
5929 | 0.4595 | 0 | 2.58 | 0 | 0 | 0 | 0 | 74.2218 | 0.4595 | 0
5930 | 0.4134 | 0 | 2.58 | 0 | 0 | 0 | 0 | 73.7474 | 0.4134 | 0
5931 | 0.4005 | 0 | 2.58 | 0 | 0 | 0 | 0 | 73.3193 | 0.4005 | 0
5932 | 0.40064 | 0 | 2.58 | 0 | 0 | 0 | 0 | 72.9041 | 0.40064 | 0
5933 | 0.39705 | 0 | 2.58 | 0 | 0 | 0 | 0 | 72.4889 | 0.39705 | 0
5934 | 0.83629 | 0 | 2.58 | 0 | 0 | 0 | 0 | 72.0774 | 0.83629 | 0
5935 | 1.6211 | 0 | 2.58 | 0 | 0 | 0 | 0 | 71.2267 | 1.6211 | 0
5936 | 1.3803 | 0 | 2.58 | 0 | 0 | 0 | 0 | 69.5913 | 1.3803 | 0
5937 | 1.2025 | 0 | 2.58 | 0 | 0 | 0 | 0 | 68.1971 | 1.2025 | 0
5938 | 0.99963 | 0 | 2.58 | 0 | 0 | 0 | 0 | 66.9809 | 0.99963 | 0
5939 | 0.92332 | 0 | 2.58 | 0 | 0 | 0 | 0 | 65.9679 | 0.92332 | 0
5940 | 0.88511 | 0 | 2.58 | 0 | 0 | 0 | 0 | 65.0314 | 0.88511 | 0
5941 | 1.1495 | 0 | 2.58 | 0 | 0 | 0 | 0 | 64.1332 | 1.1495 | 0
5942 | 1.0611 | 0 | 2.58 | 0 | 0 | 0 | 0 | 62.9709 | 1.0611 | 0
5943 | 0.75845 | 0 | 2.58 | 0 | 0 | 0 | 0 | 61.8973 | 0.75845 | 0
5944 | 0.7081 | 0 | 2.58 | 0 | 0 | 0 | 0 | 61.1265 | 0.7081 | 0
5945 | 0.75853 | 0 | 2.58 | 0 | 0 | 0 | 0 | 60.4061 | 0.75853 | 0
5946 | 1.0613 | 0 | 2.58 | 0 | 0 | 0 | 0 | 59.6355 | 1.0613 | 0
5947 | 1.3519 | 0 | 2.58 | 0 | 0 | 0 | 0 | 58.5622 | 1.3519 | 0
5948 | 1.3647 | 0 | 2.58 | 0 | 0 | 0 | 0 | 57.1986 | 1.3647 | 0
5949 | 1.1378 | 0 | 2.58 | 0 | 0 | 0 | 0 | 55.8225 | 1.1378 | 0
5950 | 0.92322 | 0 | 2.58 | 0 | 0 | 0 | 0 | 54.6736 | 0.92322 | 0
5951 | 0.6711 | 0 | 2.58 | 0 | 0 | 0 | 0 | 53.7394 | 0.6711 | 0
5952 | 0.59577 | 0 | 2.58 | 0 | 0 | 0 | 0 | 53.0576 | 0.59577 | 0
5953 | 0.45924 | 0 | 2.58 | 0 | 0 | 0 | 0 | 52.4512 | 0.45924 | 0
5954 | 0.41306 | 0 | 2.58 | 0 | 0 | 0 | 0 | 51.9815 | 0.41306 | 0
5955 | 0.39958 | 0 | 2.58 | 0 | 0 | 0 | 0 | 51.558 | 0.39958 | 0
5956 | 0.39966 | 0 | 2.58 | 0 | 0 | 0 | 0 | 51.1481 | 0.39966 | 0
5957 | 0.39642 | 0 | 2.58 | 0 | 0 | 0 | 0 | 50.7382 | 0.39642 | 0
5958 | 0.83554 | 0 | 2.58 | 0 | 0 | 0 | 0 | 50.3316 | 0.83554 | 0
5959 | 1.6193 | 0 | 2.58 | 0 | 0 | 0 | 0 | 49.486 | 1.6193 | 0
5960 | 1.3788 | 0 | 2.58 | 0 | 0 | 0 | 0 | 47.8568 | 1.3788 | 0
5961 | 1.2015 | 0 | 2.58 | 0 | 0 | 0 | 0 | 46.4684 | 1.2015 | 0
5962 | 0.99891 | 0 | 2.58 | 0 | 0 | 0 | 0 | 45.2577 | 0.99891 | 0
5963 | 0.92275 | 0 | 2.58 | 0 | 0 | 0 | 0 | 44.2497 | 0.92275 | 0
5964 | 0.88461 | 0 | 2.58 | 0 | 0 | 0 | 0 | 43.3181 | 0.88461 | 0
5965 | 1.1489 | 0 | 2.58 | 0 | 0 | 0 | 0 | 42.4248 | 1.1489 | 0
5966 | 1.0606 | 0 | 2.58 | 0 | 0 | 0 | 0 | 41.2674 | 1.0606 | 0
5967 | 0.75828 | 0 | 2.58 | 0 | 0 | 0 | 0 | 40.1985 | 0.75828 | 0
5968 | 0.708 | 0 | 2.58 | 0 | 0 | 0 | 0 | 39.4322 | 0.708 | 0
5969 | 0.75845 | 0 | 2.58 | 0 | 0 | 0 | 0 | 38.7163 | 0.75845 | 0
5970 | 1.0612 | 0 | 2.58 | 0 | 0 | 0 | 0 | 37.9501 | 1.0612 | 0
5971 | 1.3515 | 0 | 2.58 | 0 | 0 | 0 | 0 | 36.8814 | 1.3515 | 0
5972 | 1.3641 | 0 | 2.58 | 0 | 0 | 0 | 0 | 35.5225 | 1.3641 | 0
5973 | 1.1373 | 0 | 2.58 | 0 | 0 | 0 | 0 | 34.1512 | 1.1373 | 0
5974 | 0.92277 | 0 | 2.58 | 0 | 0 | 0 | 0 | 33.0072 | 0.92277 | 0
5975 | 0.67074 | 0 | 2.58 | 0 | 0 | 0 | 0 | 32.0778 | 0.67074 | 0
5976 | 0.59542 | 0 | 2.58 | 0 | 0 | 0 | 0 | 31.4006 | 0.59542 | 0
5977 | 0.45547 | 0 | 2.58 | 0 | 0 | 0 | 0 | 30.7989 | 0.45547 | 0
5978 | 0.46586 | 0 | 2.58 | 0 | 0 | 0 | 0 | 30.3373 | 0.46586 | 0
5979 | 0.42524 | 0 | 2.58 | 0 | 0 | 0 | 0 | 29.8654 | 0.42524 | 0
5980 | 0.3948 | 0 | 2.58 | 0 | 0 | 0 | 0 | 29.4341 | 0.3948 | 0
5981 | 0.39482 | 0 | 2.58 | 0 | 0 | 0 | 0 | 29.0335 | 0.39482 | 0
5982 | 0.48689 | 0 | 2.58 | 0 | 0 | 0 | 0 | 28.6328 | 0.48689 | 0
5983 | 0.71205 | 0 | 2.58 | 0 | 0 | 0 | 0 | 28.1402 | 0.71205 | 0
5984 | 0.96053 | 0 | 2.58 | 0 | 0 | 0 | 0 | 27.4225 | 0.96053 | 0
5985 | 1.3389 | 0 | 2.58 | 0 | 0 | 0 | 0 | 26.4565 | 1.3389 | 0
5986 | 1.3278 | 0 | 2.58 | 0 | 0 | 0 | 0 | 25.1123 | 1.3278 | 0
5987 | 1.2302 | 0 | 2.58 | 0 | 0 | 0 | 0 | 23.7795 | 1.2302 | 0
5988 | 1.2948 | 0 | 2.58 | 0 | 0 | 0 | 0 | 22.5446 | 1.2948 | 0
5989 | 1.3051 | 0 | 2.58 | 0 | 0 | 0 | 0 | 21.2453 | 1.3051 | 0
5990 | 1.1107 | 0 | 2.58 | 0 | 0 | 0 | 0 | 19.9359 | 1.1107 | 0
5991 | 0.95949 | 0 | 2.58 | 0 | 0 | 0 | 0 | 18.8212 | 0.95949 | 0
5992 | 0.82994 | 0 | 2.58 | 0 | 0 | 0 | 0 | 17.8579 | 0.82994 | 0
5993 | 0.95953 | 0 | 2.58 | 0 | 0 | 0 | 0 | 17.0244 | 0.95953 | 0
5994 | 1.1324 | 0 | 2.58 | 0 | 0 | 0 | 0 | 16.0615 | 1.1324 | 0
5995 | 1.435 | 0 | 2.58 | 0 | 0 | 0 | 0 | 14.9258 | 1.435 | 0
5996 | 1.208 | 0 | 2.58 | 0 | 0 | 0 | 0 | 13.4879 | 1.208 | 0
5997 | 0.83025 | 0 | 2.58 | 0 | 0 | 0 | 0 | 12.2771 | 0.83025 | 0
5998 | 0.81951 | 0 | 2.58 | 0 | 0 | 0 | 0 | 11.4444 | 0.81951 | 0
5999 | 0.73326 | 0 | 2.58 | 0 | 0 | 0 | 0 | 10.6226 | 0.73326 | 0
6000 | 0.5826 | 0 | 2.58 | 0 | 0 | 0 | 0 | 9.8872 | 0.5826 | 0
6001 | 0.48822 | 0 | 2.58 | 0 | 0 | 0 | 0 | 9.3027 | 0.48822 | 0
6002 | 0.45363 | 0 | 2.58 | 0 | 0 | 0 | 0 | 8.8126 | 0.45363 | 0
6003 | 0.43125 | 0 | 2.58 | 0 | 0 | 0 | 0 | 8.3572 | 0.43125 | 0
6004 | 0.39501 | 0 | 2.58 | 0 | 0 | 0 | 0 | 7.9243 | 0.39501 | 0
6005 | 0.39504 | 0 | 2.58 | 0 | 0 | 0 | 0 | 7.5277 | 0.39504 | 0
6006 | 0.43129 | 0 | 2.58 | 0 | 0 | 0 | 0 | 7.1311 | 0.43129 | 0
6007 | 0.59435 | 0 | 2.58 | 0 | 0 | 0 | 0 | 6.6984 | 0.59435 | 0
6008 | 0.8444 | 0 | 2.58 | 0 | 0 | 0 | 0 | 6.1027 | 0.8444 | 0
6009 | 1.1308 | 0 | 2.58 | 0 | 0 | 0 | 0 | 5.2571 | 1.1308 | 0
6010 | 1.3813 | 0 | 2.58 | 0 | 0 | 0 | 0 | 4.1253 | 1.3813 | 0
6011 | 1.4885 | 0 | 2.58 | 0 | 0 | 0 | 0 | 2.7432 | 1.4885 | 0
6012 | 1.5479 | 0 | 2.58 | 0 | 0.29391 | 0 | 0 | 1.2542 | 1.254 | 0
6013 | 1.3802 | 0 | 2.58 | 0 | 5.9532 | 0 | 0 | 0 | 0 | 4.573
6014 | 1.2371 | 0 | 2.58 | 0 | 0 | 0 | 0 | 4.573 | 1.2371 | 0
6015 | 1.0463 | 0 | 2.58 | 0 | 14.9146 | 0 | 0 | 3.3349 | 0 | 13.8683
6016 | 0.96281 | 0 | 2.58 | 0 | 0 | 0 | 0 | 17.2026 | 0.96281 | 0
6017 | 0.70086 | 0 | 2.58 | 0 | 0 | 0 | 0 | 16.2363 | 0.70086 | 0
6018 | 1.0106 | 0 | 2.58 | 0 | 0 | 0 | 0 | 15.5322 | 1.0106 | 0
6019 | 1.2133 | 0 | 2.58 | 0 | 0 | 0 | 0 | 14.5185 | 1.2133 | 0
6020 | 1.2851 | 0 | 2.58 | 0 | 0 | 0 | 0 | 13.3023 | 1.2851 | 0
6021 | 0.83212 | 0 | 2.58 | 0 | 0 | 0 | 0 | 12.0145 | 0.83212 | 0
6022 | 0.79646 | 0 | 2.58 | 0 | 0 | 0 | 0 | 11.18 | 0.79646 | 0
6023 | 0.76083 | 0 | 2.58 | 0 | 0 | 0 | 0 | 10.3813 | 0.76083 | 0
6024 | 0.58253 | 0 | 2.58 | 0 | 0 | 0 | 0 | 9.6184 | 0.58253 | 0
6025 | 0.45896 | 0 | 2.58 | 0 | 0 | 0 | 0 | 9.0339 | 0.45896 | 0
6026 | 0.41268 | 0 | 2.58 | 0 | 0 | 0 | 0 | 8.5732 | 0.41268 | 0
6027 | 0.39844 | 0 | 2.58 | 0 | 0 | 0 | 0 | 8.1588 | 0.39844 | 0
6028 | 0.39866 | 0 | 2.58 | 0 | 0 | 0 | 0 | 7.7587 | 0.39866 | 0
6029 | 0.39589 | 0 | 2.58 | 0 | 0 | 0 | 0 | 7.3585 | 0.39589 | 0
6030 | 0.83516 | 0 | 2.58 | 0 | 0 | 0 | 0 | 6.9611 | 0.83516 | 0
6031 | 1.6185 | 0 | 2.58 | 0 | 0 | 0 | 0 | 6.1246 | 1.6185 | 0
6032 | 1.3785 | 0 | 2.58 | 0 | 0 | 0 | 0 | 4.5048 | 1.3785 | 0
6033 | 1.2015 | 0 | 2.58 | 0 | 0 | 0 | 0 | 3.1254 | 1.2015 | 0
6034 | 0.99935 | 0 | 2.58 | 0 | 0 | 0 | 0 | 1.9233 | 0.99935 | 0
6035 | 0.92338 | 0 | 2.58 | 0 | 0 | 0 | 0 | 0.92356 | 0.92338 | 0
6036 | 0.88545 | 0 | 2.58 | 0 | 19.2401 | 0 | 0 | 0 | 0 | 18.3547
6037 | 1.1504 | 0 | 2.58 | 0 | 29.2009 | 0 | 0 | 18.3547 | 0 | 28.0505
6038 | 1.0622 | 0 | 2.58 | 0 | 0 | 0 | 0 | 46.4015 | 1.0622 | 0
6039 | 0.75926 | 0 | 2.58 | 0 | 0 | 0 | 0 | 45.33 | 0.75926 | 0
6040 | 0.70887 | 0 | 2.58 | 0 | 0 | 0 | 0 | 44.5617 | 0.70887 | 0
6041 | 0.75932 | 0 | 2.58 | 0 | 0 | 0 | 0 | 43.8439 | 0.75932 | 0
6042 | 1.0624 | 0 | 2.58 | 0 | 0 | 0 | 0 | 43.0759 | 1.0624 | 0
6043 | 1.3536 | 0 | 2.58 | 0 | 0 | 0 | 0 | 42.0049 | 1.3536 | 0
6044 | 1.3657 | 0 | 2.58 | 0 | 0 | 0 | 0 | 40.6429 | 1.3657 | 0
6045 | 1.1386 | 0 | 2.58 | 0 | 0 | 0 | 0 | 39.2691 | 1.1386 | 0
6046 | 0.92379 | 0 | 2.58 | 0 | 0 | 0 | 0 | 38.1227 | 0.92379 | 0
6047 | 0.67144 | 0 | 2.58 | 0 | 0 | 0 | 0 | 37.1912 | 0.67144 | 0
6048 | 0.59613 | 0 | 2.58 | 0 | 0 | 0 | 0 | 36.5124 | 0.59613 | 0
6049 | 0.45942 | 0 | 2.58 | 0 | 0 | 0 | 0 | 35.9089 | 0.45942 | 0
6050 | 0.41323 | 0 | 2.58 | 0 | 0 | 0 | 0 | 35.4423 | 0.41323 | 0
6051 | 0.39985 | 0 | 2.58 | 0 | 0 | 0 | 0 | 35.022 | 0.39985 | 0
6052 | 0.39993 | 0 | 2.58 | 0 | 0 | 0 | 0 | 34.6152 | 0.39993 | 0
6053 | 0.39661 | 0 | 2.58 | 0 | 0 | 0 | 0 | 34.2083 | 0.39661 | 0
6054 | 0.83582 | 0 | 2.58 | 0 | 0 | 0 | 0 | 33.8049 | 0.83582 | 0
6055 | 1.6201 | 0 | 2.58 | 0 | 0 | 0 | 0 | 32.9623 | 1.6201 | 0
6056 | 1.3796 | 0 | 2.58 | 0 | 0 | 0 | 0 | 31.3356 | 1.3796 | 0
6057 | 1.2024 | 0 | 2.58 | 0 | 0 | 0 | 0 | 29.9496 | 1.2024 | 0
6058 | 0.99983 | 0 | 2.58 | 0 | 0 | 0 | 0 | 28.7413 | 0.99983 | 0
6059 | 0.92387 | 0 | 2.58 | 0 | 0 | 0 | 0 | 27.7357 | 0.92387 | 0
6060 | 0.88587 | 0 | 2.58 | 0 | 0 | 0 | 0 | 26.8063 | 0.88587 | 0
6061 | 1.1509 | 0 | 2.58 | 0 | 0 | 0 | 0 | 25.9151 | 1.1509 | 0
6062 | 1.0626 | 0 | 2.58 | 0 | 0 | 0 | 0 | 24.759 | 1.0626 | 0
6063 | 0.75948 | 0 | 2.58 | 0 | 12.7245 | 0 | 0 | 23.6915 | 0 | 11.965
6064 | 0.70905 | 0 | 2.58 | 0 | 0.49384 | 0 | 0 | 35.6517 | 0.2152 | 0
6065 | 0.75955 | 0 | 2.58 | 0 | 0 | 0 | 0 | 35.4294 | 0.75955 | 0
6066 | 1.0627 | 0 | 2.58 | 0 | 0 | 0 | 0 | 34.6628 | 1.0627 | 0
6067 | 1.3535 | 0 | 2.58 | 0 | 0 | 0 | 0 | 33.5931 | 1.3535 | 0
6068 | 1.3662 | 0 | 2.58 | 0 | 0 | 0 | 0 | 32.2329 | 1.3662 | 0
6069 | 1.1391 | 0 | 2.58 | 0 | 0 | 0 | 0 | 30.8603 | 1.1391 | 0
6070 | 0.92427 | 0 | 2.58 | 0 | 0 | 0 | 0 | 29.715 | 0.92427 | 0
6071 | 0.67187 | 0 | 2.58 | 0 | 0 | 0 | 0 | 28.7848 | 0.67187 | 0
6072 | 0.59635 | 0 | 2.58 | 0 | 0 | 0 | 0 | 28.1072 | 0.59635 | 0
6073 | 0.45969 | 0 | 2.58 | 0 | 0 | 0 | 0 | 27.5052 | 0.45969 | 0
6074 | 0.41362 | 0 | 2.58 | 0 | 0 | 0 | 0 | 27.04 | 0.41362 | 0
6075 | 0.40112 | 0 | 2.58 | 0 | 0 | 0 | 0 | 26.621 | 0.40112 | 0
6076 | 0.40126 | 0 | 2.58 | 0 | 0 | 0 | 0 | 26.2146 | 0.40126 | 0
6077 | 0.39742 | 0 | 2.58 | 0 | 0 | 0 | 0 | 25.8081 | 0.39742 | 0
6078 | 0.83671 | 0 | 2.58 | 0 | 0 | 0 | 0 | 25.4055 | 0.83671 | 0
6079 | 1.6221 | 0 | 2.58 | 0 | 0 | 0 | 0 | 24.5637 | 1.6221 | 0
6080 | 1.3814 | 0 | 2.58 | 0 | 0 | 0 | 0 | 22.9366 | 1.3814 | 0
6081 | 1.2036 | 0 | 2.58 | 0 | 0 | 0 | 0 | 21.5506 | 1.2036 | 0
6082 | 1.0006 | 0 | 2.58 | 0 | 0 | 0 | 0 | 20.3427 | 1.0006 | 0
6083 | 0.92446 | 0 | 2.58 | 0 | 0 | 0 | 0 | 19.338 | 0.92446 | 0
6084 | 0.88611 | 0 | 2.58 | 0 | 0 | 0 | 0 | 18.4096 | 0.88611 | 0
6085 | 1.1509 | 0 | 2.58 | 0 | 0 | 0 | 0 | 17.5199 | 1.1509 | 0
6086 | 1.0626 | 0 | 2.58 | 0 | 0 | 0 | 0 | 16.3655 | 1.0626 | 0
6087 | 0.75954 | 0 | 2.58 | 0 | 0 | 0 | 0 | 15.2996 | 0.75954 | 0
6088 | 0.70925 | 0 | 2.58 | 0 | 0 | 0 | 0 | 14.537 | 0.70925 | 0
6089 | 0.75988 | 0 | 2.58 | 0 | 0 | 0 | 0 | 13.8249 | 0.75988 | 0
6090 | 1.0634 | 0 | 2.58 | 0 | 0 | 0 | 0 | 13.0622 | 1.0634 | 0
6091 | 1.3545 | 0 | 2.58 | 0 | 0 | 0 | 0 | 11.9962 | 1.3545 | 0
6092 | 1.3673 | 0 | 2.58 | 0 | 0 | 0 | 0 | 10.6394 | 1.3673 | 0
6093 | 1.14 | 0 | 2.58 | 0 | 0 | 0 | 0 | 9.2699 | 1.14 | 0
6094 | 0.92493 | 0 | 2.58 | 0 | 0 | 0 | 0 | 8.1281 | 0.92493 | 0
6095 | 0.67223 | 0 | 2.58 | 0 | 0 | 0 | 0 | 7.2015 | 0.67223 | 0
6096 | 0.59673 | 0 | 2.58 | 0 | 0 | 0 | 0 | 6.5279 | 0.59673 | 0
6097 | 0.46005 | 0 | 2.58 | 0 | 0 | 0 | 0 | 5.9298 | 0.46005 | 0
6098 | 0.4141 | 0 | 2.58 | 0 | 0 | 0 | 0 | 5.4686 | 0.4141 | 0
6099 | 0.40251 | 0 | 2.58 | 0 | 0 | 0 | 0 | 5.0534 | 0.40251 | 0
6100 | 0.40273 | 0 | 2.58 | 0 | 0 | 0 | 0 | 4.6499 | 0.40273 | 0
6101 | 0.3983 | 0 | 2.58 | 0 | 0 | 0 | 0 | 4.2462 | 0.3983 | 0
6102 | 0.83774 | 0 | 2.58 | 0 | 0 | 0 | 0 | 3.8471 | 0.83774 | 0
6103 | 1.6247 | 0 | 2.58 | 0 | 0 | 0 | 0 | 3.0086 | 1.6247 | 0
6104 | 1.383 | 0 | 2.58 | 0 | 0 | 0 | 0 | 1.3833 | 1.383 | 0
6105 | 1.2048 | 0 | 2.58 | 0 | 1.2048 | 0 | 0 | 0 | 0 | 0
6106 | 1.0014 | 0 | 2.58 | 0 | 1.0014 | 0 | 0 | 0 | 0 | 0
6107 | 0.92504 | 0 | 2.58 | 0 | 0.92504 | 0 | 0 | 0 | 0 | 0
6108 | 0.88676 | 0 | 2.58 | 0 | 0.88676 | 0 | 0 | 0 | 0 | 0
6109 | 1.152 | 0 | 2.58 | 0 | 13.3479 | 0 | 0 | 0 | 0 | 12.1959
6110 | 1.0634 | 0 | 2.58 | 0 | 6.3888 | 0 | 0 | 12.1959 | 0 | 5.3255
6111 | 0.75993 | 0 | 2.58 | 0 | 0 | 0 | 0 | 17.519 | 0.75993 | 0
6112 | 0.70945 | 0 | 2.58 | 0 | 0 | 0 | 0 | 16.7555 | 0.70945 | 0
6113 | 0.76006 | 0 | 2.58 | 0 | 0 | 0 | 0 | 16.0427 | 0.76006 | 0
6114 | 1.0638 | 0 | 2.58 | 0 | 0 | 0 | 0 | 15.2795 | 1.0638 | 0
6115 | 1.3555 | 0 | 2.58 | 0 | 0 | 0 | 0 | 14.2126 | 1.3555 | 0
6116 | 1.3684 | 0 | 2.58 | 0 | 0 | 0 | 0 | 12.8543 | 1.3684 | 0
6117 | 1.1408 | 0 | 2.58 | 0 | 0 | 0 | 0 | 11.4833 | 1.1408 | 0
6118 | 0.92559 | 0 | 2.58 | 0 | 0 | 0 | 0 | 10.3402 | 0.92559 | 0
6119 | 0.67263 | 0 | 2.58 | 0 | 0 | 0 | 0 | 9.4126 | 0.67263 | 0
6120 | 0.59709 | 0 | 2.58 | 0 | 0 | 0 | 0 | 8.7381 | 0.59709 | 0
6121 | 0.46026 | 0 | 2.58 | 0 | 0 | 0 | 0 | 8.1392 | 0.46026 | 0
6122 | 0.41428 | 0 | 2.58 | 0 | 0 | 0 | 0 | 7.6773 | 0.41428 | 0
6123 | 0.40286 | 0 | 2.58 | 0 | 0 | 0 | 0 | 7.2615 | 0.40286 | 0
6124 | 0.40291 | 0 | 2.58 | 0 | 0 | 0 | 0 | 6.8572 | 0.40291 | 0
6125 | 0.39826 | 0 | 2.58 | 0 | 0 | 0 | 0 | 6.4529 | 0.39826 | 0
6126 | 0.83738 | 0 | 2.58 | 0 | 0 | 0 | 0 | 6.0534 | 0.83738 | 0
6127 | 1.6238 | 0 | 2.58 | 0 | 0 | 0 | 0 | 5.2148 | 1.6238 | 0
6128 | 1.3825 | 0 | 2.58 | 0 | 0 | 0 | 0 | 3.59 | 1.3825 | 0
6129 | 1.2044 | 0 | 2.58 | 0 | 0 | 0 | 0 | 2.2067 | 1.2044 | 0
6130 | 1.0016 | 0 | 2.58 | 0 | 0 | 0 | 0 | 1.0018 | 1.0016 | 0
6131 | 0.92523 | 0 | 2.58 | 0 | 0.92523 | 0 | 0 | 0 | 0 | 0
6132 | 0.88714 | 0 | 2.58 | 0 | 12.6381 | 0 | 0 | 0 | 0 | 11.751
6133 | 1.1523 | 0 | 2.58 | 0 | 29.2009 | 0 | 0 | 11.751 | 0 | 28.0486
6134 | 1.0636 | 0 | 2.58 | 0 | 29.2009 | 0 | 0 | 39.7972 | 0 | 28.1373
6135 | 0.75985 | 0 | 2.58 | 0 | 0 | 0 | 0 | 67.9266 | 0.75985 | 0
6136 | 0.70922 | 0 | 2.58 | 0 | 0 | 0 | 0 | 67.1532 | 0.70922 | 0
6137 | 0.75978 | 0 | 2.58 | 0 | 0 | 0 | 0 | 66.4305 | 0.75978 | 0
6138 | 1.0631 | 0 | 2.58 | 0 | 0 | 0 | 0 | 65.6574 | 1.0631 | 0
6139 | 1.3543 | 0 | 2.58 | 0 | 0 | 0 | 0 | 64.5812 | 1.3543 | 0
6140 | 1.367 | 0 | 2.58 | 0 | 0 | 0 | 0 | 63.2139 | 1.367 | 0
6141 | 1.1396 | 0 | 2.58 | 0 | 0 | 0 | 0 | 61.8343 | 1.1396 | 0
6142 | 0.92452 | 0 | 2.58 | 0 | 0 | 0 | 0 | 60.6824 | 0.92452 | 0
6143 | 0.67189 | 0 | 2.58 | 0 | 0 | 0 | 0 | 59.7457 | 0.67189 | 0
6144 | 0.5964 | 0 | 2.58 | 0 | 0 | 0 | 0 | 59.0619 | 0.5964 | 0
6145 | 0.45631 | 0 | 2.58 | 0 | 0 | 0 | 0 | 58.4537 | 0.45631 | 0
6146 | 0.46674 | 0 | 2.58 | 0 | 0 | 0 | 0 | 57.9857 | 0.46674 | 0
6147 | 0.4263 | 0 | 2.58 | 0 | 0 | 0 | 0 | 57.5073 | 0.4263 | 0
6148 | 0.39703 | 0 | 2.58 | 0 | 0 | 0 | 0 | 57.0695 | 0.39703 | 0
6149 | 0.3971 | 0 | 2.58 | 0 | 0 | 0 | 0 | 56.6611 | 0.3971 | 0
6150 | 0.48789 | 0 | 2.58 | 0 | 0 | 0 | 0 | 56.2526 | 0.48789 | 0
6151 | 0.71367 | 0 | 2.58 | 0 | 0 | 0 | 0 | 55.7535 | 0.71367 | 0
6152 | 0.96319 | 0 | 2.58 | 0 | 0 | 0 | 0 | 55.0287 | 0.96319 | 0
6153 | 1.3432 | 0 | 2.58 | 0 | 0 | 0 | 0 | 54.0545 | 1.3432 | 0
6154 | 1.3322 | 0 | 2.58 | 0 | 0 | 0 | 0 | 52.7004 | 1.3322 | 0
6155 | 1.2343 | 0 | 2.58 | 0 | 0 | 0 | 0 | 51.3577 | 1.2343 | 0
6156 | 1.2991 | 0 | 2.58 | 0 | 23.5957 | 0 | 0 | 50.1131 | 0 | 22.2966
6157 | 1.3095 | 0 | 2.58 | 0 | 29.2009 | 0 | 0 | 72.3997 | 0 | 27.8914
6158 | 1.1145 | 0 | 2.58 | 0 | 6.4976 | 0 | 0 | 100.2766 | 0 | 5.3831
6159 | 0.96247 | 0 | 2.58 | 0 | 0 | 0 | 0 | 105.6397 | 0.96247 | 0
6160 | 0.8324 | 0 | 2.58 | 0 | 0 | 0 | 0 | 104.6562 | 0.8324 | 0
6161 | 0.96254 | 0 | 2.58 | 0 | 0 | 0 | 0 | 103.8028 | 0.96254 | 0
6162 | 1.1362 | 0 | 2.58 | 0 | 0 | 0 | 0 | 102.8195 | 1.1362 | 0
6163 | 1.44 | 0 | 2.58 | 0 | 0 | 0 | 0 | 101.6628 | 1.44 | 0
6164 | 1.2122 | 0 | 2.58 | 0 | 0 | 0 | 0 | 100.2024 | 1.2122 | 0
6165 | 0.8328 | 0 | 2.58 | 0 | 0 | 0 | 0 | 98.9702 | 0.8328 | 0
6166 | 0.82208 | 0 | 2.58 | 0 | 0 | 0 | 0 | 98.1176 | 0.82208 | 0
6167 | 0.73549 | 0 | 2.58 | 0 | 0 | 0 | 0 | 97.2759 | 0.73549 | 0
6168 | 0.58426 | 0 | 2.58 | 0 | 0 | 0 | 0 | 96.5209 | 0.58426 | 0
6169 | 0.48962 | 0 | 2.58 | 0 | 0 | 0 | 0 | 95.9174 | 0.48962 | 0
6170 | 0.45505 | 0 | 2.58 | 0 | 0 | 0 | 0 | 95.4086 | 0.45505 | 0
6171 | 0.43279 | 0 | 2.58 | 0 | 0 | 0 | 0 | 94.9345 | 0.43279 | 0
6172 | 0.39808 | 0 | 2.58 | 0 | 0 | 0 | 0 | 94.4827 | 0.39808 | 0
6173 | 0.39816 | 0 | 2.58 | 0 | 0 | 0 | 0 | 94.0657 | 0.39816 | 0
6174 | 0.4329 | 0 | 2.58 | 0 | 0 | 0 | 0 | 93.6487 | 0.4329 | 0
6175 | 0.5962 | 0 | 2.58 | 0 | 0 | 0 | 0 | 93.1971 | 0.5962 | 0
6176 | 0.84717 | 0 | 2.58 | 0 | 0 | 0 | 0 | 92.5823 | 0.84717 | 0
6177 | 1.1344 | 0 | 2.58 | 0 | 0 | 0 | 0 | 91.7166 | 1.1344 | 0
6178 | 1.3854 | 0 | 2.58 | 0 | 0 | 0 | 0 | 90.5638 | 1.3854 | 0
6179 | 1.4924 | 0 | 2.58 | 0 | 0 | 0 | 0 | 89.1603 | 1.4924 | 0
6180 | 1.5514 | 0 | 2.58 | 0 | 0 | 0 | 0 | 87.6501 | 1.5514 | 0
6181 | 1.3829 | 0 | 2.58 | 0 | 0 | 0 | 0 | 86.0811 | 1.3829 | 0
6182 | 1.2393 | 0 | 2.58 | 0 | 0 | 0 | 0 | 84.681 | 1.2393 | 0
6183 | 1.0479 | 0 | 2.58 | 0 | 0 | 0 | 0 | 83.4248 | 1.0479 | 0
6184 | 0.96419 | 0 | 2.58 | 0 | 0 | 0 | 0 | 82.3602 | 0.96419 | 0
6185 | 0.70171 | 0 | 2.58 | 0 | 0 | 0 | 0 | 81.3796 | 0.70171 | 0
6186 | 1.0124 | 0 | 2.58 | 0 | 0 | 0 | 0 | 80.6616 | 1.0124 | 0
6187 | 1.216 | 0 | 2.58 | 0 | 0 | 0 | 0 | 79.633 | 1.216 | 0
6188 | 1.288 | 0 | 2.58 | 0 | 0 | 0 | 0 | 78.4011 | 1.288 | 0
6189 | 0.83376 | 0 | 2.58 | 0 | 0 | 0 | 0 | 77.0975 | 0.83376 | 0
6190 | 0.79804 | 0 | 2.58 | 0 | 0 | 0 | 0 | 76.2483 | 0.79804 | 0
6191 | 0.76233 | 0 | 2.58 | 0 | 0 | 0 | 0 | 75.435 | 0.76233 | 0
6192 | 0.58357 | 0 | 2.58 | 0 | 0 | 0 | 0 | 74.6576 | 0.58357 | 0
6193 | 0.45983 | 0 | 2.58 | 0 | 0 | 0 | 0 | 74.0591 | 0.45983 | 0
6194 | 0.41385 | 0 | 2.58 | 0 | 0 | 0 | 0 | 73.5845 | 0.41385 | 0
6195 | 0.40196 | 0 | 2.58 | 0 | 0 | 0 | 0 | 73.1559 | 0.40196 | 0
6196 | 0.40207 | 0 | 2.58 | 0 | 0 | 0 | 0 | 72.7393 | 0.40207 | 0
6197 | 0.39781 | 0 | 2.58 | 0 | 0 | 0 | 0 | 72.3227 | 0.39781 | 0
6198 | 0.83689 | 0 | 2.58 | 0 | 0 | 0 | 0 | 71.9104 | 0.83689 | 0
6199 | 1.6227 | 0 | 2.58 | 0 | 0 | 0 | 0 | 71.0591 | 1.6227 | 0
6200 | 1.3817 | 0 | 2.58 | 0 | 0 | 0 | 0 | 69.4222 | 1.3817 | 0
6201 | 1.2043 | 0 | 2.58 | 0 | 0 | 0 | 0 | 68.0267 | 1.2043 | 0
6202 | 1.0007 | 0 | 2.58 | 0 | 0 | 0 | 0 | 66.8088 | 1.0007 | 0
6203 | 0.92434 | 0 | 2.58 | 0 | 0 | 0 | 0 | 65.7948 | 0.92434 | 0
6204 | 0.88616 | 0 | 2.58 | 0 | 0 | 0 | 0 | 64.8573 | 0.88616 | 0
6205 | 1.1516 | 0 | 2.58 | 0 | 0 | 0 | 0 | 63.9582 | 1.1516 | 0
6206 | 1.0632 | 0 | 2.58 | 0 | 0 | 0 | 0 | 62.7937 | 1.0632 | 0
6207 | 0.75998 | 0 | 2.58 | 0 | 0 | 0 | 0 | 61.718 | 0.75998 | 0
6208 | 0.70954 | 0 | 2.58 | 0 | 0 | 0 | 0 | 60.9457 | 0.70954 | 0
6209 | 0.76019 | 0 | 2.58 | 0 | 0 | 0 | 0 | 60.2239 | 0.76019 | 0
6210 | 1.0639 | 0 | 2.58 | 0 | 0 | 0 | 0 | 59.4517 | 1.0639 | 0
6211 | 1.3551 | 0 | 2.58 | 0 | 0 | 0 | 0 | 58.376 | 1.3551 | 0
6212 | 1.3678 | 0 | 2.58 | 0 | 0 | 0 | 0 | 57.0092 | 1.3678 | 0
6213 | 1.1402 | 0 | 2.58 | 0 | 0 | 0 | 0 | 55.63 | 1.1402 | 0
6214 | 0.92496 | 0 | 2.58 | 0 | 0 | 0 | 0 | 54.4788 | 0.92496 | 0
6215 | 0.67215 | 0 | 2.58 | 0 | 0 | 0 | 0 | 53.5429 | 0.67215 | 0
6216 | 0.59662 | 0 | 2.58 | 0 | 0 | 0 | 0 | 52.86 | 0.59662 | 0
6217 | 0.45992 | 0 | 2.58 | 0 | 0 | 0 | 0 | 52.2528 | 0.45992 | 0
6218 | 0.41391 | 0 | 2.58 | 0 | 0 | 0 | 0 | 51.7825 | 0.41391 | 0
6219 | 0.402 | 0 | 2.58 | 0 | 0 | 0 | 0 | 51.3582 | 0.402 | 0
6220 | 0.40206 | 0 | 2.58 | 0 | 0 | 0 | 0 | 50.9459 | 0.40206 | 0
6221 | 0.39776 | 0 | 2.58 | 0 | 0 | 0 | 0 | 50.5337 | 0.39776 | 0
6222 | 0.83672 | 0 | 2.58 | 0 | 0 | 0 | 0 | 50.1258 | 0.83672 | 0
6223 | 1.6222 | 0 | 2.58 | 0 | 0 | 0 | 0 | 49.2791 | 1.6222 | 0
6224 | 1.3816 | 0 | 2.58 | 0 | 0 | 0 | 0 | 47.647 | 1.3816 | 0
6225 | 1.2039 | 0 | 2.58 | 0 | 0 | 0 | 0 | 46.2559 | 1.2039 | 0
6226 | 1.001 | 0 | 2.58 | 0 | 0 | 0 | 0 | 45.0427 | 1.001 | 0
6227 | 0.92482 | 0 | 2.58 | 0 | 0 | 0 | 0 | 44.0327 | 0.92482 | 0
6228 | 0.88661 | 0 | 2.58 | 0 | 0 | 0 | 0 | 43.099 | 0.88661 | 0
6229 | 1.1518 | 0 | 2.58 | 0 | 0 | 0 | 0 | 42.2038 | 1.1518 | 0
6230 | 1.0632 | 0 | 2.58 | 0 | 0 | 0 | 0 | 41.0436 | 1.0632 | 0
6231 | 0.75976 | 0 | 2.58 | 0 | 0 | 0 | 0 | 39.9722 | 0.75976 | 0
6232 | 0.70926 | 0 | 2.58 | 0 | 0 | 0 | 0 | 39.2045 | 0.70926 | 0
6233 | 0.75966 | 0 | 2.58 | 0 | 0 | 0 | 0 | 38.4874 | 0.75966 | 0
6234 | 1.063 | 0 | 2.58 | 0 | 0 | 0 | 0 | 37.72 | 1.063 | 0
6235 | 1.3539 | 0 | 2.58 | 0 | 0 | 0 | 0 | 36.6495 | 1.3539 | 0
6236 | 1.3667 | 0 | 2.58 | 0 | 0 | 0 | 0 | 35.2883 | 1.3667 | 0
6237 | 1.1394 | 0 | 2.58 | 0 | 0 | 0 | 0 | 33.9145 | 1.1394 | 0
6238 | 0.92445 | 0 | 2.58 | 0 | 0 | 0 | 0 | 32.7683 | 0.92445 | 0
6239 | 0.67188 | 0 | 2.58 | 0 | 0 | 0 | 0 | 31.8373 | 0.67188 | 0
6240 | 0.59643 | 0 | 2.58 | 0 | 0 | 0 | 0 | 31.1591 | 0.59643 | 0
6241 | 0.45982 | 0 | 2.58 | 0 | 0 | 0 | 0 | 30.5564 | 0.45982 | 0
6242 | 0.41386 | 0 | 2.58 | 0 | 0 | 0 | 0 | 30.0905 | 0.41386 | 0
6243 | 0.40203 | 0 | 2.58 | 0 | 0 | 0 | 0 | 29.6706 | 0.40203 | 0
6244 | 0.40218 | 0 | 2.58 | 0 | 0 | 0 | 0 | 29.2627 | 0.40218 | 0
6245 | 0.3979 | 0 | 2.58 | 0 | 0 | 0 | 0 | 28.8546 | 0.3979 | 0
6246 | 0.837 | 0 | 2.58 | 0 | 0 | 0 | 0 | 28.451 | 0.837 | 0
6247 | 1.623 | 0 | 2.58 | 0 | 0 | 0 | 0 | 27.6083 | 1.623 | 0
6248 | 1.382 | 0 | 2.58 | 0 | 0 | 0 | 0 | 25.9798 | 1.382 | 0
6249 | 1.2041 | 0 | 2.58 | 0 | 0 | 0 | 0 | 24.5926 | 1.2041 | 0
6250 | 1.001 | 0 | 2.58 | 0 | 0 | 0 | 0 | 23.3837 | 1.001 | 0
6251 | 0.92474 | 0 | 2.58 | 0 | 0 | 0 | 0 | 22.378 | 0.92474 | 0
6252 | 0.88648 | 0 | 2.58 | 0 | 8.9508 | 0 | 0 | 21.4488 | 0 | 8.0643
6253 | 1.1516 | 0 | 2.58 | 0 | 11.1485 | 0 | 0 | 29.5088 | 0 | 9.997
6254 | 1.0631 | 0 | 2.58 | 0 | 10.4931 | 0 | 0 | 39.4999 | 0 | 9.4301
6255 | 0.7597 | 0 | 2.58 | 0 | 11.9732 | 0 | 0 | 48.9221 | 0 | 11.2135
6256 | 0.70927 | 0 | 2.58 | 0 | 0 | 0 | 0 | 60.1257 | 0.70927 | 0
6257 | 0.7598 | 0 | 2.58 | 0 | 0 | 0 | 0 | 59.4044 | 0.7598 | 0
6258 | 1.0633 | 0 | 2.58 | 0 | 0 | 0 | 0 | 58.6328 | 1.0633 | 0
6259 | 1.3544 | 0 | 2.58 | 0 | 0 | 0 | 0 | 57.5578 | 1.3544 | 0
6260 | 1.3672 | 0 | 2.58 | 0 | 0 | 0 | 0 | 56.1918 | 1.3672 | 0
6261 | 1.1398 | 0 | 2.58 | 0 | 0 | 0 | 0 | 54.8134 | 1.1398 | 0
6262 | 0.92473 | 0 | 2.58 | 0 | 0 | 0 | 0 | 53.6626 | 0.92473 | 0
6263 | 0.67205 | 0 | 2.58 | 0 | 0 | 0 | 0 | 52.7272 | 0.67205 | 0
6264 | 0.59657 | 0 | 2.58 | 0 | 0 | 0 | 0 | 52.0446 | 0.59657 | 0
6265 | 0.45989 | 0 | 2.58 | 0 | 0 | 0 | 0 | 51.4376 | 0.45989 | 0
6266 | 0.41389 | 0 | 2.58 | 0 | 0 | 0 | 0 | 50.9674 | 0.41389 | 0
6267 | 0.40197 | 0 | 2.58 | 0 | 0 | 0 | 0 | 50.5433 | 0.40197 | 0
6268 | 0.40205 | 0 | 2.58 | 0 | 0 | 0 | 0 | 50.1313 | 0.40205 | 0
6269 | 0.39776 | 0 | 2.58 | 0 | 0 | 0 | 0 | 49.7192 | 0.39776 | 0
6270 | 0.8368 | 0 | 2.58 | 0 | 0 | 0 | 0 | 49.3115 | 0.8368 | 0
6271 | 1.6224 | 0 | 2.58 | 0 | 0 | 0 | 0 | 48.4648 | 1.6224 | 0
6272 | 1.381 | 0 | 2.58 | 0 | 0 | 0 | 0 | 46.8328 | 1.381 | 0
6273 | 1.203 | 0 | 2.58 | 0 | 0 | 0 | 0 | 45.4424 | 1.203 | 0
6274 | 0.99997 | 0 | 2.58 | 0 | 0 | 0 | 0 | 44.2302 | 0.99997 | 0
6275 | 0.92363 | 0 | 2.58 | 0 | 0 | 0 | 0 | 43.2214 | 0.92363 | 0
6276 | 0.88534 | 0 | 2.58 | 0 | 0 | 0 | 0 | 42.2892 | 0.88534 | 0
6277 | 1.1499 | 0 | 2.58 | 0 | 0 | 0 | 0 | 41.3954 | 1.1499 | 0
6278 | 1.0614 | 0 | 2.58 | 0 | 0 | 0 | 0 | 40.2372 | 1.0614 | 0
6279 | 0.75861 | 0 | 2.58 | 0 | 0 | 0 | 0 | 39.1678 | 0.75861 | 0
6280 | 0.70821 | 0 | 2.58 | 0 | 0 | 0 | 0 | 38.4013 | 0.70821 | 0
6281 | 0.75865 | 0 | 2.58 | 0 | 0 | 0 | 0 | 37.6854 | 0.75865 | 0
6282 | 1.0616 | 0 | 2.58 | 0 | 0 | 0 | 0 | 36.9192 | 1.0616 | 0
6283 | 1.3522 | 0 | 2.58 | 0 | 0 | 0 | 0 | 35.8503 | 1.3522 | 0
6284 | 1.365 | 0 | 2.58 | 0 | 0 | 0 | 0 | 34.4909 | 1.365 | 0
6285 | 1.1381 | 0 | 2.58 | 0 | 0 | 0 | 0 | 33.119 | 1.1381 | 0
6286 | 0.92348 | 0 | 2.58 | 0 | 0 | 0 | 0 | 31.9743 | 0.92348 | 0
6287 | 0.67128 | 0 | 2.58 | 0 | 0 | 0 | 0 | 31.0444 | 0.67128 | 0
6288 | 0.59593 | 0 | 2.58 | 0 | 0 | 0 | 0 | 30.3669 | 0.59593 | 0
6289 | 0.45941 | 0 | 2.58 | 0 | 0 | 0 | 0 | 29.7649 | 0.45941 | 0
6290 | 0.41333 | 0 | 2.58 | 0 | 0 | 0 | 0 | 29.2996 | 0.41333 | 0
6291 | 0.40051 | 0 | 2.58 | 0 | 0 | 0 | 0 | 28.8804 | 0.40051 | 0
6292 | 0.40063 | 0 | 2.58 | 0 | 0 | 0 | 0 | 28.4741 | 0.40063 | 0
6293 | 0.39699 | 0 | 2.58 | 0 | 0 | 0 | 0 | 28.0678 | 0.39699 | 0
6294 | 0.83604 | 0 | 2.58 | 0 | 0 | 0 | 0 | 27.6652 | 0.83604 | 0
6295 | 1.6206 | 0 | 2.58 | 0 | 0 | 0 | 0 | 26.8236 | 1.6206 | 0
6296 | 1.3796 | 0 | 2.58 | 0 | 0 | 0 | 0 | 25.1976 | 1.3796 | 0
6297 | 1.2019 | 0 | 2.58 | 0 | 0 | 0 | 0 | 23.8129 | 1.2019 | 0
6298 | 0.9991 | 0 | 2.58 | 0 | 0 | 0 | 0 | 22.6063 | 0.9991 | 0
6299 | 0.92293 | 0 | 2.58 | 0 | 0 | 0 | 0 | 21.6027 | 0.92293 | 0
6300 | 0.88474 | 0 | 2.58 | 0 | 0 | 0 | 0 | 20.6754 | 0.88474 | 0
6301 | 1.1491 | 0 | 2.58 | 0 | 0 | 0 | 0 | 19.7866 | 1.1491 | 0
6302 | 1.0608 | 0 | 2.58 | 0 | 0 | 0 | 0 | 18.6335 | 1.0608 | 0
6303 | 0.75828 | 0 | 2.58 | 0 | 0 | 0 | 0 | 17.569 | 0.75828 | 0
6304 | 0.70794 | 0 | 2.58 | 0 | 0 | 0 | 0 | 16.8072 | 0.70794 | 0
6305 | 0.75837 | 0 | 2.58 | 0 | 0 | 0 | 0 | 16.0959 | 0.75837 | 0
6306 | 1.0611 | 0 | 2.58 | 0 | 0 | 0 | 0 | 15.3343 | 1.0611 | 0
6307 | 1.3515 | 0 | 2.58 | 0 | 0 | 0 | 0 | 14.2702 | 1.3515 | 0
6308 | 1.3643 | 0 | 2.58 | 0 | 0 | 0 | 0 | 12.9159 | 1.3643 | 0
6309 | 1.1375 | 0 | 2.58 | 0 | 0 | 0 | 0 | 11.549 | 1.1375 | 0
6310 | 0.92303 | 0 | 2.58 | 0 | 0 | 0 | 0 | 10.4092 | 0.92303 | 0
6311 | 0.67098 | 0 | 2.58 | 0 | 0 | 0 | 0 | 9.4841 | 0.67098 | 0
6312 | 0.59568 | 0 | 2.58 | 0 | 0 | 0 | 0 | 8.8113 | 0.59568 | 0
6313 | 0.4557 | 0 | 2.58 | 0 | 0 | 0 | 0 | 8.2138 | 0.4557 | 0
6314 | 0.46614 | 0 | 2.58 | 0 | 0 | 0 | 0 | 7.7565 | 0.46614 | 0
6315 | 0.42558 | 0 | 2.58 | 0 | 0 | 0 | 0 | 7.2888 | 0.42558 | 0
6316 | 0.39552 | 0 | 2.58 | 0 | 0 | 0 | 0 | 6.8617 | 0.39552 | 0
6317 | 0.39559 | 0 | 2.58 | 0 | 0 | 0 | 0 | 6.4648 | 0.39559 | 0
6318 | 0.48727 | 0 | 2.58 | 0 | 0 | 0 | 0 | 6.068 | 0.48727 | 0
6319 | 0.7127 | 0 | 2.58 | 0 | 0 | 0 | 0 | 5.5795 | 0.7127 | 0
6320 | 0.96154 | 0 | 2.58 | 0 | 0 | 0 | 0 | 4.8657 | 0.96154 | 0
6321 | 1.3405 | 0 | 2.58 | 0 | 0 | 0 | 0 | 3.9032 | 1.3405 | 0
6322 | 1.3294 | 0 | 2.58 | 0 | 0 | 0 | 0 | 2.5618 | 1.3294 | 0
6323 | 1.2317 | 0 | 2.58 | 0 | 0 | 0 | 0 | 1.2319 | 1.2317 | 0
6324 | 1.2965 | 0 | 2.58 | 0 | 1.2965 | 0 | 0 | 0 | 0 | 0
6325 | 1.3068 | 0 | 2.58 | 0 | 1.3068 | 0 | 0 | 0 | 0 | 0
6326 | 1.1121 | 0 | 2.58 | 0 | 1.1121 | 0 | 0 | 0 | 0 | 0
6327 | 0.96068 | 0 | 2.58 | 0 | 17.5909 | 0 | 0 | 0 | 0 | 16.6302
6328 | 0.83095 | 0 | 2.58 | 0 | 0 | 0 | 0 | 16.6302 | 0.83095 | 0
6329 | 0.96075 | 0 | 2.58 | 0 | 0 | 0 | 0 | 15.796 | 0.96075 | 0
6330 | 1.134 | 0 | 2.58 | 0 | 0 | 0 | 0 | 14.8321 | 1.134 | 0
6331 | 1.437 | 0 | 2.58 | 0 | 0 | 0 | 0 | 13.6951 | 1.437 | 0
6332 | 1.2099 | 0 | 2.58 | 0 | 0 | 0 | 0 | 12.2554 | 1.2099 | 0
6333 | 0.83147 | 0 | 2.58 | 0 | 0 | 0 | 0 | 11.043 | 0.83147 | 0
6334 | 0.82081 | 0 | 2.58 | 0 | 0 | 0 | 0 | 10.2093 | 0.82081 | 0
6335 | 0.73444 | 0 | 2.58 | 0 | 0 | 0 | 0 | 9.3865 | 0.73444 | 0
6336 | 0.58353 | 0 | 2.58 | 0 | 0 | 0 | 0 | 8.6501 | 0.58353 | 0
6337 | 0.48904 | 0 | 2.58 | 0 | 0 | 0 | 0 | 8.0649 | 0.48904 | 0
6338 | 0.4545 | 0 | 2.58 | 0 | 0 | 0 | 0 | 7.5742 | 0.4545 | 0
6339 | 0.43223 | 0 | 2.58 | 0 | 0 | 0 | 0 | 7.1182 | 0.43223 | 0
6340 | 0.3969 | 0 | 2.58 | 0 | 0 | 0 | 0 | 6.6846 | 0.3969 | 0
6341 | 0.39703 | 0 | 2.58 | 0 | 0 | 0 | 0 | 6.2863 | 0.39703 | 0
6342 | 0.43241 | 0 | 2.58 | 0 | 0 | 0 | 0 | 5.888 | 0.43241 | 0
6343 | 0.59574 | 0 | 2.58 | 0 | 0 | 0 | 0 | 5.4544 | 0.59574 | 0
6344 | 0.84644 | 0 | 2.58 | 0 | 0 | 0 | 0 | 4.8576 | 0.84644 | 0
6345 | 1.1334 | 0 | 2.58 | 0 | 0 | 0 | 0 | 4.0102 | 1.1334 | 0
6346 | 1.3841 | 0 | 2.58 | 0 | 0 | 0 | 0 | 2.876 | 1.3841 | 0
6347 | 1.4911 | 0 | 2.58 | 0 | 0 | 0 | 0 | 1.4913 | 1.4911 | 0
6348 | 1.5501 | 0 | 2.58 | 0 | 1.5501 | 0 | 0 | 0 | 0 | 0
6349 | 1.3818 | 0 | 2.58 | 0 | 9.7608 | 0 | 0 | 0 | 0 | 8.3789
6350 | 1.2384 | 0 | 2.58 | 0 | 29.2009 | 0 | 0 | 8.3789 | 0 | 27.9625
6351 | 1.0472 | 0 | 2.58 | 0 | 3.6129 | 0 | 0 | 36.3398 | 0 | 2.5657
6352 | 0.96363 | 0 | 2.58 | 0 | 0 | 0 | 0 | 38.8982 | 0.96363 | 0
6353 | 0.70139 | 0 | 2.58 | 0 | 0 | 0 | 0 | 37.9268 | 0.70139 | 0
6354 | 1.0118 | 0 | 2.58 | 0 | 0 | 0 | 0 | 37.2178 | 1.0118 | 0
6355 | 1.2153 | 0 | 2.58 | 0 | 0 | 0 | 0 | 36.1985 | 1.2153 | 0
6356 | 1.2873 | 0 | 2.58 | 0 | 0 | 0 | 0 | 34.976 | 1.2873 | 0
6357 | 0.8335 | 0 | 2.58 | 0 | 0 | 0 | 0 | 33.6817 | 0.8335 | 0
6358 | 0.79789 | 0 | 2.58 | 0 | 0 | 0 | 0 | 32.8415 | 0.79789 | 0
6359 | 0.76226 | 0 | 2.58 | 0 | 0 | 0 | 0 | 32.037 | 0.76226 | 0
6360 | 0.58358 | 0 | 2.58 | 0 | 0 | 0 | 0 | 31.2684 | 0.58358 | 0
6361 | 0.45982 | 0 | 2.58 | 0 | 0 | 0 | 0 | 30.6785 | 0.45982 | 0
6362 | 0.41382 | 0 | 2.58 | 0 | 0 | 0 | 0 | 30.2126 | 0.41382 | 0
6363 | 0.40172 | 0 | 2.58 | 0 | 0 | 0 | 0 | 29.7927 | 0.40172 | 0
6364 | 0.40197 | 0 | 2.58 | 0 | 0 | 0 | 0 | 29.385 | 0.40197 | 0
6365 | 0.39791 | 0 | 2.58 | 0 | 0 | 0 | 0 | 28.9772 | 0.39791 | 0
6366 | 0.83742 | 0 | 2.58 | 0 | 0 | 0 | 0 | 28.5735 | 0.83742 | 0
6367 | 1.624 | 0 | 2.58 | 0 | 0 | 0 | 0 | 27.7303 | 1.624 | 0
6368 | 1.3826 | 0 | 2.58 | 0 | 0 | 0 | 0 | 26.1008 | 1.3826 | 0
6369 | 1.2046 | 0 | 2.58 | 0 | 0 | 0 | 0 | 24.7129 | 1.2046 | 0
6370 | 1.0013 | 0 | 2.58 | 0 | 0 | 0 | 0 | 23.5034 | 1.0013 | 0
6371 | 0.92504 | 0 | 2.58 | 0 | 0 | 0 | 0 | 22.4974 | 0.92504 | 0
6372 | 0.88681 | 0 | 2.58 | 0 | 0 | 0 | 0 | 21.5679 | 0.88681 | 0
6373 | 1.1521 | 0 | 2.58 | 0 | 0 | 0 | 0 | 20.6767 | 1.1521 | 0
6374 | 1.0636 | 0 | 2.58 | 0 | 0 | 0 | 0 | 19.5205 | 1.0636 | 0
6375 | 0.76009 | 0 | 2.58 | 0 | 0 | 0 | 0 | 18.453 | 0.76009 | 0
6376 | 0.70962 | 0 | 2.58 | 0 | 0 | 0 | 0 | 17.6892 | 0.70962 | 0
6377 | 0.76025 | 0 | 2.58 | 0 | 0 | 0 | 0 | 16.9761 | 0.76025 | 0
6378 | 1.0641 | 0 | 2.58 | 0 | 0 | 0 | 0 | 16.2124 | 1.0641 | 0
6379 | 1.3558 | 0 | 2.58 | 0 | 0 | 0 | 0 | 15.1451 | 1.3558 | 0
6380 | 1.3687 | 0 | 2.58 | 0 | 0 | 0 | 0 | 13.7862 | 1.3687 | 0
6381 | 1.1411 | 0 | 2.58 | 0 | 0 | 0 | 0 | 12.4148 | 1.1411 | 0
6382 | 0.92583 | 0 | 2.58 | 0 | 0 | 0 | 0 | 11.2712 | 0.92583 | 0
6383 | 0.67281 | 0 | 2.58 | 0 | 0 | 0 | 0 | 10.3431 | 0.67281 | 0
6384 | 0.59724 | 0 | 2.58 | 0 | 0 | 0 | 0 | 9.6682 | 0.59724 | 0
6385 | 0.46037 | 0 | 2.58 | 0 | 0 | 0 | 0 | 9.0691 | 0.46037 | 0
6386 | 0.41439 | 0 | 2.58 | 0 | 0 | 0 | 0 | 8.6069 | 0.41439 | 0
6387 | 0.40311 | 0 | 2.58 | 0 | 0 | 0 | 0 | 8.1908 | 0.40311 | 0
6388 | 0.40321 | 0 | 2.58 | 0 | 0 | 0 | 0 | 7.786 | 0.40321 | 0
6389 | 0.39848 | 0 | 2.58 | 0 | 0 | 0 | 0 | 7.3813 | 0.39848 | 0
6390 | 0.83774 | 0 | 2.58 | 0 | 0 | 0 | 0 | 6.9813 | 0.83774 | 0
6391 | 1.6246 | 0 | 2.58 | 0 | 0 | 0 | 0 | 6.1422 | 1.6246 | 0
6392 | 1.383 | 0 | 2.58 | 0 | 0 | 0 | 0 | 4.5163 | 1.383 | 0
6393 | 1.2048 | 0 | 2.58 | 0 | 0 | 0 | 0 | 3.1324 | 1.2048 | 0
6394 | 1.0014 | 0 | 2.58 | 0 | 0 | 0 | 0 | 1.927 | 1.0014 | 0
6395 | 0.925 | 0 | 2.58 | 0 | 0 | 0 | 0 | 0.92519 | 0.925 | 0
6396 | 0.88676 | 0 | 2.58 | 0 | 0.88676 | 0 | 0 | 0 | 0 | 0
6397 | 1.152 | 0 | 2.58 | 0 | 1.152 | 0 | 0 | 0 | 0 | 0
6398 | 1.0633 | 0 | 2.58 | 0 | 12.7567 | 0 | 0 | 0 | 0 | 11.6934
6399 | 0.75988 | 0 | 2.58 | 0 | 6.7362 | 0 | 0 | 11.6934 | 0 | 5.9763
6400 | 0.70939 | 0 | 2.58 | 0 | 0 | 0 | 0 | 17.6674 | 0.70939 | 0
6401 | 0.75998 | 0 | 2.58 | 0 | 0 | 0 | 0 | 16.9544 | 0.75998 | 0
6402 | 1.0637 | 0 | 2.58 | 0 | 0 | 0 | 0 | 16.1911 | 1.0637 | 0
6403 | 1.3551 | 0 | 2.58 | 0 | 0 | 0 | 0 | 15.1241 | 1.3551 | 0
6404 | 1.3677 | 0 | 2.58 | 0 | 0 | 0 | 0 | 13.766 | 1.3677 | 0
6405 | 1.14 | 0 | 2.58 | 0 | 0 | 0 | 0 | 12.3956 | 1.14 | 0
6406 | 0.92478 | 0 | 2.58 | 0 | 0 | 0 | 0 | 11.2531 | 0.92478 | 0
6407 | 0.67199 | 0 | 2.58 | 0 | 0 | 0 | 0 | 10.3261 | 0.67199 | 0
6408 | 0.59644 | 0 | 2.58 | 0 | 0 | 0 | 0 | 9.652 | 0.59644 | 0
6409 | 0.45978 | 0 | 2.58 | 0 | 0 | 0 | 0 | 9.0536 | 0.45978 | 0
6410 | 0.41377 | 0 | 2.58 | 0 | 0 | 0 | 0 | 8.5921 | 0.41377 | 0
6411 | 0.40155 | 0 | 2.58 | 0 | 0 | 0 | 0 | 8.1766 | 0.40155 | 0
6412 | 0.40161 | 0 | 2.58 | 0 | 0 | 0 | 0 | 7.7734 | 0.40161 | 0
6413 | 0.39742 | 0 | 2.58 | 0 | 0 | 0 | 0 | 7.3702 | 0.39742 | 0
6414 | 0.83622 | 0 | 2.58 | 0 | 0 | 0 | 0 | 6.9713 | 0.83622 | 0
6415 | 1.6212 | 0 | 2.58 | 0 | 0 | 0 | 0 | 6.1337 | 1.6212 | 0
6416 | 1.3806 | 0 | 2.58 | 0 | 0 | 0 | 0 | 4.5113 | 1.3806 | 0
6417 | 1.2033 | 0 | 2.58 | 0 | 0 | 0 | 0 | 3.1298 | 1.2033 | 0
6418 | 1.0006 | 0 | 2.58 | 0 | 0 | 0 | 0 | 1.9259 | 1.0006 | 0
6419 | 0.92466 | 0 | 2.58 | 0 | 0 | 0 | 0 | 0.92485 | 0.92466 | 0
6420 | 0.88667 | 0 | 2.58 | 0 | 0.88667 | 0 | 0 | 0 | 0 | 0
6421 | 1.1521 | 0 | 2.58 | 0 | 1.1521 | 0 | 0 | 0 | 0 | 0
6422 | 1.0637 | 0 | 2.58 | 0 | 18.5723 | 0 | 0 | 0 | 0 | 17.5086
6423 | 0.76024 | 0 | 2.58 | 0 | 0 | 0 | 0 | 17.5086 | 0.76024 | 0
6424 | 0.70991 | 0 | 2.58 | 0 | 0 | 0 | 0 | 16.7449 | 0.70991 | 0
6425 | 0.76033 | 0 | 2.58 | 0 | 0 | 0 | 0 | 16.0316 | 0.76033 | 0
6426 | 1.064 | 0 | 2.58 | 0 | 0 | 0 | 0 | 15.2681 | 1.064 | 0
6427 | 1.3554 | 0 | 2.58 | 0 | 0 | 0 | 0 | 14.201 | 1.3554 | 0
6428 | 1.3681 | 0 | 2.58 | 0 | 0 | 0 | 0 | 12.8428 | 1.3681 | 0
6429 | 1.1399 | 0 | 2.58 | 0 | 0 | 0 | 0 | 11.4721 | 1.1399 | 0
6430 | 0.92469 | 0 | 2.58 | 0 | 0 | 0 | 0 | 10.3299 | 0.92469 | 0
6431 | 0.67194 | 0 | 2.58 | 0 | 0 | 0 | 0 | 9.4031 | 0.67194 | 0
6432 | 0.59654 | 0 | 2.58 | 0 | 0 | 0 | 0 | 8.7293 | 0.59654 | 0
6433 | 0.45981 | 0 | 2.58 | 0 | 0 | 0 | 0 | 8.131 | 0.45981 | 0
6434 | 0.41386 | 0 | 2.58 | 0 | 0 | 0 | 0 | 7.6696 | 0.41386 | 0
6435 | 0.40187 | 0 | 2.58 | 0 | 0 | 0 | 0 | 7.2542 | 0.40187 | 0
6436 | 0.40199 | 0 | 2.58 | 0 | 0 | 0 | 0 | 6.8509 | 0.40199 | 0
6437 | 0.3977 | 0 | 2.58 | 0 | 0 | 0 | 0 | 6.4475 | 0.3977 | 0
6438 | 0.83664 | 0 | 2.58 | 0 | 0 | 0 | 0 | 6.0485 | 0.83664 | 0
6439 | 1.6221 | 0 | 2.58 | 0 | 0 | 0 | 0 | 5.2107 | 1.6221 | 0
6440 | 1.3814 | 0 | 2.58 | 0 | 0 | 0 | 0 | 3.5875 | 1.3814 | 0
6441 | 1.2038 | 0 | 2.58 | 0 | 0 | 0 | 0 | 2.2054 | 1.2038 | 0
6442 | 1.001 | 0 | 2.58 | 0 | 0 | 0 | 0 | 1.0012 | 1.001 | 0
6443 | 0.92497 | 0 | 2.58 | 0 | 0.92497 | 0 | 0 | 0 | 0 | 0
6444 | 0.88694 | 0 | 2.58 | 0 | 0.88694 | 0 | 0 | 0 | 0 | 0
6445 | 1.1526 | 0 | 2.58 | 0 | 27.1924 | 0 | 0 | 0 | 0 | 26.0398
6446 | 1.0641 | 0 | 2.58 | 0 | 13.0429 | 0 | 0 | 26.0398 | 0 | 11.9788
6447 | 0.76041 | 0 | 2.58 | 0 | 0 | 0 | 0 | 38.0134 | 0.76041 | 0
6448 | 0.70988 | 0 | 2.58 | 0 | 0 | 0 | 0 | 37.2454 | 0.70988 | 0
6449 | 0.76049 | 0 | 2.58 | 0 | 0 | 0 | 0 | 36.5281 | 0.76049 | 0
6450 | 1.0645 | 0 | 2.58 | 0 | 0 | 0 | 0 | 35.7603 | 1.0645 | 0
6451 | 1.3554 | 0 | 2.58 | 0 | 0 | 0 | 0 | 34.6886 | 1.3554 | 0
6452 | 1.3682 | 0 | 2.58 | 0 | 0 | 0 | 0 | 33.3263 | 1.3682 | 0
6453 | 1.1405 | 0 | 2.58 | 0 | 0 | 0 | 0 | 31.9514 | 1.1405 | 0
6454 | 0.92531 | 0 | 2.58 | 0 | 0 | 0 | 0 | 30.8045 | 0.92531 | 0
6455 | 0.67241 | 0 | 2.58 | 0 | 0 | 0 | 0 | 29.873 | 0.67241 | 0
6456 | 0.59687 | 0 | 2.58 | 0 | 0 | 0 | 0 | 29.1947 | 0.59687 | 0
6457 | 0.46016 | 0 | 2.58 | 0 | 0 | 0 | 0 | 28.5919 | 0.46016 | 0
6458 | 0.41425 | 0 | 2.58 | 0 | 0 | 0 | 0 | 28.1261 | 0.41425 | 0
6459 | 0.40305 | 0 | 2.58 | 0 | 0 | 0 | 0 | 27.7062 | 0.40305 | 0
6460 | 0.40317 | 0 | 2.58 | 0 | 0 | 0 | 0 | 27.2976 | 0.40317 | 0
6461 | 0.39846 | 0 | 2.58 | 0 | 0 | 0 | 0 | 26.889 | 0.39846 | 0
6462 | 0.83755 | 0 | 2.58 | 0 | 0 | 0 | 0 | 26.4851 | 0.83755 | 0
6463 | 1.6242 | 0 | 2.58 | 0 | 0 | 0 | 0 | 25.6423 | 1.6242 | 0
6464 | 1.3827 | 0 | 2.58 | 0 | 0 | 0 | 0 | 24.0129 | 1.3827 | 0
6465 | 1.2045 | 0 | 2.58 | 0 | 0 | 0 | 0 | 22.6254 | 1.2045 | 0
6466 | 1.0012 | 0 | 2.58 | 0 | 0 | 0 | 0 | 21.4164 | 1.0012 | 0
6467 | 0.92485 | 0 | 2.58 | 0 | 0 | 0 | 0 | 20.4109 | 0.92485 | 0
6468 | 0.88659 | 0 | 2.58 | 0 | 0 | 0 | 0 | 19.482 | 0.88659 | 0
6469 | 1.1518 | 0 | 2.58 | 0 | 0 | 0 | 0 | 18.5915 | 1.1518 | 0
6470 | 1.0632 | 0 | 2.58 | 0 | 0 | 0 | 0 | 17.436 | 1.0632 | 0
6471 | 0.75981 | 0 | 2.58 | 0 | 0 | 0 | 0 | 16.3693 | 0.75981 | 0
6472 | 0.70934 | 0 | 2.58 | 0 | 0 | 0 | 0 | 15.6062 | 0.70934 | 0
6473 | 0.75991 | 0 | 2.58 | 0 | 0 | 0 | 0 | 14.8937 | 0.75991 | 0
6474 | 1.0636 | 0 | 2.58 | 0 | 0 | 0 | 0 | 14.1308 | 1.0636 | 0
6475 | 1.3549 | 0 | 2.58 | 0 | 0 | 0 | 0 | 13.0644 | 1.3549 | 0
6476 | 1.3677 | 0 | 2.58 | 0 | 0 | 0 | 0 | 11.7069 | 1.3677 | 0
6477 | 1.1402 | 0 | 2.58 | 0 | 0 | 0 | 0 | 10.3368 | 1.1402 | 0
6478 | 0.92509 | 0 | 2.58 | 0 | 0 | 0 | 0 | 9.1946 | 0.92509 | 0
6479 | 0.67227 | 0 | 2.58 | 0 | 0 | 0 | 0 | 8.2676 | 0.67227 | 0
6480 | 0.59676 | 0 | 2.58 | 0 | 0 | 0 | 0 | 7.5937 | 0.59676 | 0
6481 | 0.45658 | 0 | 2.58 | 0 | 0 | 0 | 0 | 6.9954 | 0.45658 | 0
6482 | 0.467 | 0 | 2.58 | 0 | 0 | 0 | 0 | 6.5375 | 0.467 | 0
6483 | 0.42655 | 0 | 2.58 | 0 | 0 | 0 | 0 | 6.0692 | 0.42655 | 0
6484 | 0.39752 | 0 | 2.58 | 0 | 0 | 0 | 0 | 5.6414 | 0.39752 | 0
6485 | 0.3976 | 0 | 2.58 | 0 | 0 | 0 | 0 | 5.2427 | 0.3976 | 0
6486 | 0.48812 | 0 | 2.58 | 0 | 0 | 0 | 0 | 4.8441 | 0.48812 | 0
6487 | 0.71404 | 0 | 2.58 | 0 | 0 | 0 | 0 | 4.355 | 0.71404 | 0
6488 | 0.96347 | 0 | 2.58 | 0 | 0 | 0 | 0 | 3.6401 | 0.96347 | 0
6489 | 1.3433 | 0 | 2.58 | 0 | 0 | 0 | 0 | 2.6759 | 1.3433 | 0
6490 | 1.3318 | 0 | 2.58 | 0 | 0 | 0 | 0 | 1.3321 | 1.3318 | 0
6491 | 1.2337 | 0 | 2.58 | 0 | 1.2337 | 0 | 0 | 0 | 0 | 0
6492 | 1.2983 | 0 | 2.58 | 0 | 1.2983 | 0 | 0 | 0 | 0 | 0
6493 | 1.3085 | 0 | 2.58 | 0 | 29.2009 | 0 | 0 | 0 | 0 | 27.8924
6494 | 1.1134 | 0 | 2.58 | 0 | 22.1725 | 0 | 0 | 27.8924 | 0 | 21.0591
6495 | 0.96164 | 0 | 2.58 | 0 | 0 | 0 | 0 | 48.9459 | 0.96164 | 0
6496 | 0.83173 | 0 | 2.58 | 0 | 0 | 0 | 0 | 47.9745 | 0.83173 | 0
6497 | 0.96179 | 0 | 2.58 | 0 | 0 | 0 | 0 | 47.1331 | 0.96179 | 0
6498 | 1.1354 | 0 | 2.58 | 0 | 0 | 0 | 0 | 46.1619 | 1.1354 | 0
6499 | 1.4392 | 0 | 2.58 | 0 | 0 | 0 | 0 | 45.0173 | 1.4392 | 0
6500 | 1.2114 | 0 | 2.58 | 0 | 0 | 0 | 0 | 43.5691 | 1.2114 | 0
6501 | 0.83226 | 0 | 2.58 | 0 | 0 | 0 | 0 | 42.3489 | 0.83226 | 0
6502 | 0.82146 | 0 | 2.58 | 0 | 0 | 0 | 0 | 41.5082 | 0.82146 | 0
6503 | 0.73489 | 0 | 2.58 | 0 | 0 | 0 | 0 | 40.6784 | 0.73489 | 0
6504 | 0.58378 | 0 | 2.58 | 0 | 0 | 0 | 0 | 39.9354 | 0.58378 | 0
6505 | 0.48919 | 0 | 2.58 | 0 | 0 | 0 | 0 | 39.3436 | 0.48919 | 0
6506 | 0.45458 | 0 | 2.58 | 0 | 0 | 0 | 0 | 38.8466 | 0.45458 | 0
6507 | 0.43229 | 0 | 2.58 | 0 | 0 | 0 | 0 | 38.3842 | 0.43229 | 0
6508 | 0.3971 | 0 | 2.58 | 0 | 0 | 0 | 0 | 37.9443 | 0.3971 | 0
6509 | 0.39711 | 0 | 2.58 | 0 | 0 | 0 | 0 | 37.5396 | 0.39711 | 0
6510 | 0.43226 | 0 | 2.58 | 0 | 0 | 0 | 0 | 37.135 | 0.43226 | 0
6511 | 0.59541 | 0 | 2.58 | 0 | 0 | 0 | 0 | 36.6953 | 0.59541 | 0
6512 | 0.84621 | 0 | 2.58 | 0 | 0 | 0 | 0 | 36.0925 | 0.84621 | 0
6513 | 1.1336 | 0 | 2.58 | 0 | 0 | 0 | 0 | 35.2391 | 1.1336 | 0
6514 | 1.385 | 0 | 2.58 | 0 | 0 | 0 | 0 | 34.0985 | 1.385 | 0
6515 | 1.4927 | 0 | 2.58 | 0 | 0 | 0 | 0 | 32.7066 | 1.4927 | 0
6516 | 1.5525 | 0 | 2.58 | 0 | 0 | 0 | 0 | 31.2073 | 1.5525 | 0
6517 | 1.3843 | 0 | 2.58 | 0 | 7.0034 | 0 | 0 | 29.6486 | 0 | 5.6191
6518 | 1.2408 | 0 | 2.58 | 0 | 0 | 0 | 0 | 35.2618 | 1.2408 | 0
6519 | 1.0493 | 0 | 2.58 | 0 | 0 | 0 | 0 | 34.0139 | 1.0493 | 0
6520 | 0.96565 | 0 | 2.58 | 0 | 0 | 0 | 0 | 32.9578 | 0.96565 | 0
6521 | 0.70248 | 0 | 2.58 | 0 | 0 | 0 | 0 | 31.9856 | 0.70248 | 0
6522 | 1.0135 | 0 | 2.58 | 0 | 0 | 0 | 0 | 31.2767 | 1.0135 | 0
6523 | 1.2169 | 0 | 2.58 | 0 | 0 | 0 | 0 | 30.257 | 1.2169 | 0
6524 | 1.2888 | 0 | 2.58 | 0 | 0 | 0 | 0 | 29.0341 | 1.2888 | 0
6525 | 0.83412 | 0 | 2.58 | 0 | 0 | 0 | 0 | 27.7394 | 0.83412 | 0
6526 | 0.79856 | 0 | 2.58 | 0 | 0 | 0 | 0 | 26.8997 | 0.79856 | 0
6527 | 0.76245 | 0 | 2.58 | 0 | 0 | 0 | 0 | 26.0958 | 0.76245 | 0
6528 | 0.5837 | 0 | 2.58 | 0 | 0 | 0 | 0 | 25.3281 | 0.5837 | 0
6529 | 0.45985 | 0 | 2.58 | 0 | 0 | 0 | 0 | 24.7394 | 0.45985 | 0
6530 | 0.41391 | 0 | 2.58 | 0 | 0 | 0 | 0 | 24.2746 | 0.41391 | 0
6531 | 0.40226 | 0 | 2.58 | 0 | 0 | 0 | 0 | 23.8558 | 0.40226 | 0
6532 | 0.40237 | 0 | 2.58 | 0 | 0 | 0 | 0 | 23.4488 | 0.40237 | 0
6533 | 0.39797 | 0 | 2.58 | 0 | 0 | 0 | 0 | 23.0417 | 0.39797 | 0
6534 | 0.83704 | 0 | 2.58 | 0 | 0 | 0 | 0 | 22.6391 | 0.83704 | 0
6535 | 1.6231 | 0 | 2.58 | 0 | 0 | 0 | 0 | 21.7976 | 1.6231 | 0
6536 | 1.3822 | 0 | 2.58 | 0 | 0 | 0 | 0 | 20.1701 | 1.3822 | 0
6537 | 1.2046 | 0 | 2.58 | 0 | 0 | 0 | 0 | 18.7839 | 1.2046 | 0
6538 | 1.0016 | 0 | 2.58 | 0 | 0 | 0 | 0 | 17.5755 | 1.0016 | 0
6539 | 0.92549 | 0 | 2.58 | 0 | 0.34782 | 0 | 0 | 16.5703 | 0.57767 | 0
6540 | 0.88744 | 0 | 2.58 | 0 | 29.2009 | 0 | 0 | 15.9894 | 0 | 28.3135
6541 | 1.1532 | 0 | 2.58 | 0 | 29.2009 | 0 | 0 | 44.2996 | 0 | 28.0477
6542 | 1.0646 | 0 | 2.58 | 0 | 29.2009 | 0 | 0 | 72.3385 | 0 | 28.1363
6543 | 0.76081 | 0 | 2.58 | 0 | 0 | 0 | 0 | 100.4603 | 0.76081 | 0
6544 | 0.71027 | 0 | 2.58 | 0 | 0 | 0 | 0 | 99.6794 | 0.71027 | 0
6545 | 0.7609 | 0 | 2.58 | 0 | 0 | 0 | 0 | 98.9492 | 0.7609 | 0
6546 | 1.0649 | 0 | 2.58 | 0 | 0 | 0 | 0 | 98.1685 | 1.0649 | 0
6547 | 1.3564 | 0 | 2.58 | 0 | 0 | 0 | 0 | 97.0839 | 1.3564 | 0
6548 | 1.3692 | 0 | 2.58 | 0 | 0 | 0 | 0 | 95.7081 | 1.3692 | 0
6549 | 1.1413 | 0 | 2.58 | 0 | 0 | 0 | 0 | 94.3197 | 1.1413 | 0
6550 | 0.92589 | 0 | 2.58 | 0 | 0 | 0 | 0 | 93.1595 | 0.92589 | 0
6551 | 0.67275 | 0 | 2.58 | 0 | 0 | 0 | 0 | 92.215 | 0.67275 | 0
6552 | 0.59714 | 0 | 2.58 | 0 | 0 | 0 | 0 | 91.5238 | 0.59714 | 0
6553 | 0.46033 | 0 | 2.58 | 0 | 0 | 0 | 0 | 90.9083 | 0.46033 | 0
6554 | 0.41442 | 0 | 2.58 | 0 | 0 | 0 | 0 | 90.4298 | 0.41442 | 0
6555 | 0.40343 | 0 | 2.58 | 0 | 0 | 0 | 0 | 89.9973 | 0.40343 | 0
6556 | 0.40349 | 0 | 2.58 | 0 | 0 | 0 | 0 | 89.5759 | 0.40349 | 0
6557 | 0.39858 | 0 | 2.58 | 0 | 0 | 0 | 0 | 89.1545 | 0.39858 | 0
6558 | 0.83756 | 0 | 2.58 | 0 | 0 | 0 | 0 | 88.7381 | 0.83756 | 0
6559 | 1.6243 | 0 | 2.58 | 0 | 0 | 0 | 0 | 87.8828 | 1.6243 | 0
6560 | 1.3829 | 0 | 2.58 | 0 | 0 | 0 | 0 | 86.2409 | 1.3829 | 0
6561 | 1.2045 | 0 | 2.58 | 0 | 0 | 0 | 0 | 84.8408 | 1.2045 | 0
6562 | 1.0008 | 0 | 2.58 | 0 | 0 | 0 | 0 | 83.6194 | 1.0008 | 0
6563 | 0.92476 | 0 | 2.58 | 0 | 0 | 0 | 0 | 82.6018 | 0.92476 | 0
6564 | 0.8869 | 0 | 2.58 | 0 | 0 | 0 | 0 | 81.6606 | 0.8869 | 0
6565 | 1.152 | 0 | 2.58 | 0 | 0 | 0 | 0 | 80.7573 | 1.152 | 0
6566 | 1.0635 | 0 | 2.58 | 0 | 0 | 0 | 0 | 79.5892 | 1.0635 | 0
6567 | 0.75991 | 0 | 2.58 | 0 | 0 | 0 | 0 | 78.5097 | 0.75991 | 0
6568 | 0.70937 | 0 | 2.58 | 0 | 0 | 0 | 0 | 77.7341 | 0.70937 | 0
6569 | 0.75983 | 0 | 2.58 | 0 | 0 | 0 | 0 | 77.0092 | 0.75983 | 0
6570 | 1.0634 | 0 | 2.58 | 0 | 0 | 0 | 0 | 76.234 | 1.0634 | 0
6571 | 1.3546 | 0 | 2.58 | 0 | 0 | 0 | 0 | 75.1553 | 1.3546 | 0
6572 | 1.3675 | 0 | 2.58 | 0 | 0 | 0 | 0 | 73.7857 | 1.3675 | 0
6573 | 1.1401 | 0 | 2.58 | 0 | 0 | 0 | 0 | 72.4034 | 1.1401 | 0
6574 | 0.925 | 0 | 2.58 | 0 | 0 | 0 | 0 | 71.2489 | 0.925 | 0
6575 | 0.67224 | 0 | 2.58 | 0 | 0 | 0 | 0 | 70.3096 | 0.67224 | 0
6576 | 0.59675 | 0 | 2.58 | 0 | 0 | 0 | 0 | 69.6233 | 0.59675 | 0
6577 | 0.46009 | 0 | 2.58 | 0 | 0 | 0 | 0 | 69.0127 | 0.46009 | 0
6578 | 0.41421 | 0 | 2.58 | 0 | 0 | 0 | 0 | 68.5388 | 0.41421 | 0
6579 | 0.40304 | 0 | 2.58 | 0 | 0 | 0 | 0 | 68.1108 | 0.40304 | 0
6580 | 0.40319 | 0 | 2.58 | 0 | 0 | 0 | 0 | 67.6942 | 0.40319 | 0
6581 | 0.39847 | 0 | 2.58 | 0 | 0 | 0 | 0 | 67.2774 | 0.39847 | 0
6582 | 0.83756 | 0 | 2.58 | 0 | 0 | 0 | 0 | 66.8655 | 0.83756 | 0
6583 | 1.6243 | 0 | 2.58 | 0 | 0 | 0 | 0 | 66.0146 | 1.6243 | 0
6584 | 1.3829 | 0 | 2.58 | 0 | 0 | 0 | 0 | 64.3771 | 1.3829 | 0
6585 | 1.2048 | 0 | 2.58 | 0 | 0 | 0 | 0 | 62.9813 | 1.2048 | 0
6586 | 1.0015 | 0 | 2.58 | 0 | 0 | 0 | 0 | 61.7639 | 1.0015 | 0
6587 | 0.92522 | 0 | 2.58 | 0 | 0 | 0 | 0 | 60.7501 | 0.92522 | 0
6588 | 0.88698 | 0 | 2.58 | 0 | 0 | 0 | 0 | 59.8127 | 0.88698 | 0
6589 | 1.1525 | 0 | 2.58 | 0 | 0 | 0 | 0 | 58.9138 | 1.1525 | 0
6590 | 1.0638 | 0 | 2.58 | 0 | 0 | 0 | 0 | 57.7495 | 1.0638 | 0
6591 | 0.76009 | 0 | 2.58 | 0 | 0 | 0 | 0 | 56.6742 | 0.76009 | 0
6592 | 0.70956 | 0 | 2.58 | 0 | 0 | 0 | 0 | 55.9028 | 0.70956 | 0
6593 | 0.76011 | 0 | 2.58 | 0 | 0 | 0 | 0 | 55.182 | 0.76011 | 0
6594 | 1.0638 | 0 | 2.58 | 0 | 0 | 0 | 0 | 54.4109 | 1.0638 | 0
6595 | 1.3552 | 0 | 2.58 | 0 | 0 | 0 | 0 | 53.3362 | 1.3552 | 0
6596 | 1.3681 | 0 | 2.58 | 0 | 0 | 0 | 0 | 51.9703 | 1.3681 | 0
6597 | 1.1406 | 0 | 2.58 | 0 | 0 | 0 | 0 | 50.5918 | 1.1406 | 0
6598 | 0.92542 | 0 | 2.58 | 0 | 0 | 0 | 0 | 49.441 | 0.92542 | 0
6599 | 0.67253 | 0 | 2.58 | 0 | 0 | 0 | 0 | 48.5057 | 0.67253 | 0
6600 | 0.59701 | 0 | 2.58 | 0 | 0 | 0 | 0 | 47.8235 | 0.59701 | 0
6601 | 0.46026 | 0 | 2.58 | 0 | 0 | 0 | 0 | 47.2169 | 0.46026 | 0
6602 | 0.41438 | 0 | 2.58 | 0 | 0 | 0 | 0 | 46.7472 | 0.41438 | 0
6603 | 0.40341 | 0 | 2.58 | 0 | 0 | 0 | 0 | 46.3235 | 0.40341 | 0
6604 | 0.40353 | 0 | 2.58 | 0 | 0 | 0 | 0 | 45.9108 | 0.40353 | 0
6605 | 0.39865 | 0 | 2.58 | 0 | 0 | 0 | 0 | 45.4981 | 0.39865 | 0
6606 | 0.83774 | 0 | 2.58 | 0 | 0 | 0 | 0 | 45.0904 | 0.83774 | 0
6607 | 1.6247 | 0 | 2.58 | 0 | 0 | 0 | 0 | 44.2436 | 1.6247 | 0
6608 | 1.3831 | 0 | 2.58 | 0 | 0 | 0 | 0 | 42.61 | 1.3831 | 0
6609 | 1.2048 | 0 | 2.58 | 0 | 0 | 0 | 0 | 41.2184 | 1.2048 | 0
6610 | 1.0014 | 0 | 2.58 | 0 | 0 | 0 | 0 | 40.0053 | 1.0014 | 0
6611 | 0.92493 | 0 | 2.58 | 0 | 0 | 0 | 0 | 38.9959 | 0.92493 | 0
6612 | 0.88659 | 0 | 2.58 | 0 | 13.6156 | 0 | 0 | 38.0632 | 0 | 12.729
6613 | 1.1517 | 0 | 2.58 | 0 | 19.6776 | 0 | 0 | 50.7846 | 0 | 18.5259
6614 | 1.0631 | 0 | 2.58 | 0 | 0 | 0 | 0 | 69.3004 | 1.0631 | 0
6615 | 0.75971 | 0 | 2.58 | 0 | 0 | 0 | 0 | 68.2235 | 0.75971 | 0
6616 | 0.70927 | 0 | 2.58 | 0 | 0 | 0 | 0 | 67.4501 | 0.70927 | 0
6617 | 0.75986 | 0 | 2.58 | 0 | 0 | 0 | 0 | 66.7273 | 0.75986 | 0
6618 | 1.0635 | 0 | 2.58 | 0 | 0 | 0 | 0 | 65.9541 | 1.0635 | 0
6619 | 1.3548 | 0 | 2.58 | 0 | 0 | 0 | 0 | 64.8774 | 1.3548 | 0
6620 | 1.3677 | 0 | 2.58 | 0 | 0 | 0 | 0 | 63.5096 | 1.3677 | 0
6621 | 1.1403 | 0 | 2.58 | 0 | 0 | 0 | 0 | 62.1292 | 1.1403 | 0
6622 | 0.92515 | 0 | 2.58 | 0 | 0 | 0 | 0 | 60.9765 | 0.92515 | 0
6623 | 0.67233 | 0 | 2.58 | 0 | 0 | 0 | 0 | 60.0392 | 0.67233 | 0
6624 | 0.59683 | 0 | 2.58 | 0 | 0 | 0 | 0 | 59.3548 | 0.59683 | 0
6625 | 0.46016 | 0 | 2.58 | 0 | 0 | 0 | 0 | 58.7461 | 0.46016 | 0
6626 | 0.41429 | 0 | 2.58 | 0 | 0 | 0 | 0 | 58.2742 | 0.41429 | 0
6627 | 0.40324 | 0 | 2.58 | 0 | 0 | 0 | 0 | 57.8483 | 0.40324 | 0
6628 | 0.40344 | 0 | 2.58 | 0 | 0 | 0 | 0 | 57.4335 | 0.40344 | 0
6629 | 0.39863 | 0 | 2.58 | 0 | 0 | 0 | 0 | 57.0185 | 0.39863 | 0
6630 | 0.8378 | 0 | 2.58 | 0 | 0 | 0 | 0 | 56.6085 | 0.8378 | 0
6631 | 1.6249 | 0 | 2.58 | 0 | 0 | 0 | 0 | 55.7594 | 1.6249 | 0
6632 | 1.3833 | 0 | 2.58 | 0 | 0 | 0 | 0 | 54.1234 | 1.3833 | 0
6633 | 1.205 | 0 | 2.58 | 0 | 0 | 0 | 0 | 52.7292 | 1.205 | 0
6634 | 1.0016 | 0 | 2.58 | 0 | 0 | 0 | 0 | 51.5136 | 1.0016 | 0
6635 | 0.92521 | 0 | 2.58 | 0 | 0 | 0 | 0 | 50.5017 | 0.92521 | 0
6636 | 0.88694 | 0 | 2.58 | 0 | 29.2009 | 0 | 0 | 49.5664 | 0 | 28.314
6637 | 1.1523 | 0 | 2.58 | 0 | 28.9372 | 0 | 0 | 77.8704 | 0 | 27.7849
6638 | 1.0637 | 0 | 2.58 | 0 | 0 | 0 | 0 | 105.6397 | 1.0637 | 0
6639 | 0.76013 | 0 | 2.58 | 0 | 0 | 0 | 0 | 104.5549 | 0.76013 | 0
6640 | 0.70966 | 0 | 2.58 | 0 | 0 | 0 | 0 | 103.7738 | 0.70966 | 0
6641 | 0.76029 | 0 | 2.58 | 0 | 0 | 0 | 0 | 103.0434 | 0.76029 | 0
6642 | 1.0642 | 0 | 2.58 | 0 | 0 | 0 | 0 | 102.2625 | 1.0642 | 0
6643 | 1.3558 | 0 | 2.58 | 0 | 0 | 0 | 0 | 101.1779 | 1.3558 | 0
6644 | 1.3686 | 0 | 2.58 | 0 | 0 | 0 | 0 | 99.8019 | 1.3686 | 0
6645 | 1.1409 | 0 | 2.58 | 0 | 0 | 0 | 0 | 98.4133 | 1.1409 | 0
6646 | 0.92562 | 0 | 2.58 | 0 | 0 | 0 | 0 | 97.2527 | 0.92562 | 0
6647 | 0.67263 | 0 | 2.58 | 0 | 0 | 0 | 0 | 96.3077 | 0.67263 | 0
6648 | 0.59707 | 0 | 2.58 | 0 | 0 | 0 | 0 | 95.6158 | 0.59707 | 0
6649 | 0.45681 | 0 | 2.58 | 0 | 0 | 0 | 0 | 94.9996 | 0.45681 | 0
6650 | 0.46721 | 0 | 2.58 | 0 | 0 | 0 | 0 | 94.5238 | 0.46721 | 0
6651 | 0.42678 | 0 | 2.58 | 0 | 0 | 0 | 0 | 94.0377 | 0.42678 | 0
6652 | 0.39799 | 0 | 2.58 | 0 | 0 | 0 | 0 | 93.5921 | 0.39799 | 0
6653 | 0.39805 | 0 | 2.58 | 0 | 0 | 0 | 0 | 93.1754 | 0.39805 | 0
6654 | 0.48832 | 0 | 2.58 | 0 | 0 | 0 | 0 | 92.7587 | 0.48832 | 0
6655 | 0.71437 | 0 | 2.58 | 0 | 0 | 0 | 0 | 92.2518 | 0.71437 | 0
6656 | 0.96408 | 0 | 2.58 | 0 | 0 | 0 | 0 | 91.519 | 0.96408 | 0
6657 | 1.3445 | 0 | 2.58 | 0 | 0 | 0 | 0 | 90.5366 | 1.3445 | 0
6658 | 1.3332 | 0 | 2.58 | 0 | 0 | 0 | 0 | 89.174 | 1.3332 | 0
6659 | 1.235 | 0 | 2.58 | 0 | 0 | 0 | 0 | 87.823 | 1.235 | 0
6660 | 1.3 | 0 | 2.58 | 0 | 0 | 0 | 0 | 86.5705 | 1.3 | 0
6661 | 1.3103 | 0 | 2.58 | 0 | 0 | 0 | 0 | 85.2532 | 1.3103 | 0
6662 | 1.1149 | 0 | 2.58 | 0 | 0 | 0 | 0 | 83.9258 | 1.1149 | 0
6663 | 0.96288 | 0 | 2.58 | 0 | 0 | 0 | 0 | 82.7942 | 0.96288 | 0
6664 | 0.83275 | 0 | 2.58 | 0 | 0 | 0 | 0 | 81.8147 | 0.83275 | 0
6665 | 0.96303 | 0 | 2.58 | 0 | 0 | 0 | 0 | 80.9656 | 0.96303 | 0
6666 | 1.1369 | 0 | 2.58 | 0 | 0 | 0 | 0 | 79.9864 | 1.1369 | 0
6667 | 1.4411 | 0 | 2.58 | 0 | 0 | 0 | 0 | 78.8335 | 1.4411 | 0
6668 | 1.213 | 0 | 2.58 | 0 | 0 | 0 | 0 | 77.3766 | 1.213 | 0
6669 | 0.83323 | 0 | 2.58 | 0 | 0 | 0 | 0 | 76.1482 | 0.83323 | 0
6670 | 0.82249 | 0 | 2.58 | 0 | 0 | 0 | 0 | 75.2997 | 0.82249 | 0
6671 | 0.73594 | 0 | 2.58 | 0 | 0 | 0 | 0 | 74.4622 | 0.73594 | 0
6672 | 0.58448 | 0 | 2.58 | 0 | 0 | 0 | 0 | 73.7113 | 0.58448 | 0
6673 | 0.48975 | 0 | 2.58 | 0 | 0 | 0 | 0 | 73.1121 | 0.48975 | 0
6674 | 0.45518 | 0 | 2.58 | 0 | 0 | 0 | 0 | 72.6077 | 0.45518 | 0
6675 | 0.43296 | 0 | 2.58 | 0 | 0 | 0 | 0 | 72.138 | 0.43296 | 0
6676 | 0.39838 | 0 | 2.58 | 0 | 0 | 0 | 0 | 71.6906 | 0.39838 | 0
6677 | 0.39841 | 0 | 2.58 | 0 | 0 | 0 | 0 | 71.2779 | 0.39841 | 0
6678 | 0.43296 | 0 | 2.58 | 0 | 0 | 0 | 0 | 70.8653 | 0.43296 | 0
6679 | 0.59626 | 0 | 2.58 | 0 | 0 | 0 | 0 | 70.4181 | 0.59626 | 0
6680 | 0.85489 | 0 | 2.58 | 0 | 0 | 0 | 0 | 69.8078 | 0.85489 | 0
6681 | 1.152 | 0 | 2.58 | 0 | 0 | 0 | 0 | 68.9389 | 1.152 | 0
6682 | 1.3916 | 0 | 2.58 | 0 | 0 | 0 | 0 | 67.7732 | 1.3916 | 0
6683 | 1.4958 | 0 | 2.58 | 0 | 0 | 0 | 0 | 66.368 | 1.4958 | 0
6684 | 1.5556 | 0 | 2.58 | 0 | 0 | 0 | 0 | 64.8589 | 1.5556 | 0
6685 | 1.3865 | 0 | 2.58 | 0 | 0 | 0 | 0 | 63.2904 | 1.3865 | 0
6686 | 1.2423 | 0 | 2.58 | 0 | 0 | 0 | 0 | 61.8912 | 1.2423 | 0
6687 | 1.0501 | 0 | 2.58 | 0 | 0 | 0 | 0 | 60.6365 | 1.0501 | 0
6688 | 0.96598 | 0 | 2.58 | 0 | 0 | 0 | 0 | 59.5743 | 0.96598 | 0
6689 | 0.70274 | 0 | 2.58 | 0 | 0 | 0 | 0 | 58.5964 | 0.70274 | 0
6690 | 1.014 | 0 | 2.58 | 0 | 0 | 0 | 0 | 57.882 | 1.014 | 0
6691 | 1.2177 | 0 | 2.58 | 0 | 0 | 0 | 0 | 56.8564 | 1.2177 | 0
6692 | 1.2898 | 0 | 2.58 | 0 | 0 | 0 | 0 | 55.6274 | 1.2898 | 0
6693 | 0.83474 | 0 | 2.58 | 0 | 0 | 0 | 0 | 54.3265 | 0.83474 | 0
6694 | 0.79893 | 0 | 2.58 | 0 | 0 | 0 | 0 | 53.4809 | 0.79893 | 0
6695 | 0.76313 | 0 | 2.58 | 0 | 0 | 0 | 0 | 52.6712 | 0.76313 | 0
6696 | 0.5841 | 0 | 2.58 | 0 | 0 | 0 | 0 | 51.8976 | 0.5841 | 0
6697 | 0.4603 | 0 | 2.58 | 0 | 0 | 0 | 0 | 51.3031 | 0.4603 | 0
6698 | 0.41449 | 0 | 2.58 | 0 | 0 | 0 | 0 | 50.8325 | 0.41449 | 0
6699 | 0.40386 | 0 | 2.58 | 0 | 0 | 0 | 0 | 50.4079 | 0.40386 | 0
6700 | 0.40402 | 0 | 2.58 | 0 | 0 | 0 | 0 | 49.9939 | 0.40402 | 0
6701 | 0.39893 | 0 | 2.58 | 0 | 0 | 0 | 0 | 49.5799 | 0.39893 | 0
6702 | 0.83798 | 0 | 2.58 | 0 | 0 | 0 | 0 | 49.1711 | 0.83798 | 0
6703 | 1.6471 | 0 | 2.58 | 0 | 0 | 0 | 0 | 48.3233 | 1.6471 | 0
6704 | 1.5109 | 0 | 2.58 | 0 | 0 | 0 | 0 | 46.6665 | 1.5109 | 0
6705 | 1.2254 | 0 | 2.58 | 0 | 0 | 0 | 0 | 45.1462 | 1.2254 | 0
6706 | 1.0036 | 0 | 2.58 | 0 | 0 | 0 | 0 | 43.9118 | 1.0036 | 0
6707 | 0.92591 | 0 | 2.58 | 0 | 0 | 0 | 0 | 42.8995 | 0.92591 | 0
6708 | 0.88764 | 0 | 2.58 | 0 | 0 | 0 | 0 | 41.965 | 0.88764 | 0
6709 | 1.1533 | 0 | 2.58 | 0 | 0 | 0 | 0 | 41.069 | 1.1533 | 0
6710 | 1.0646 | 0 | 2.58 | 0 | 0 | 0 | 0 | 39.9075 | 1.0646 | 0
6711 | 0.7607 | 0 | 2.58 | 0 | 0 | 0 | 0 | 38.8349 | 0.7607 | 0
6712 | 0.71014 | 0 | 2.58 | 0 | 0 | 0 | 0 | 38.0664 | 0.71014 | 0
6713 | 0.76081 | 0 | 2.58 | 0 | 0 | 0 | 0 | 37.3487 | 0.76081 | 0
6714 | 1.065 | 0 | 2.58 | 0 | 0 | 0 | 0 | 36.5804 | 1.065 | 0
6715 | 1.3567 | 0 | 2.58 | 0 | 0 | 0 | 0 | 35.5081 | 1.3567 | 0
6716 | 1.3695 | 0 | 2.58 | 0 | 0 | 0 | 0 | 34.1443 | 1.3695 | 0
6717 | 1.1416 | 0 | 2.58 | 0 | 0 | 0 | 0 | 32.768 | 1.1416 | 0
6718 | 0.92617 | 0 | 2.58 | 0 | 0 | 0 | 0 | 31.6198 | 0.92617 | 0
6719 | 0.67297 | 0 | 2.58 | 0 | 0 | 0 | 0 | 30.6873 | 0.67297 | 0
6720 | 0.59736 | 0 | 2.58 | 0 | 0 | 0 | 0 | 30.0082 | 0.59736 | 0
6721 | 0.46054 | 0 | 2.58 | 0 | 0 | 0 | 0 | 29.4048 | 0.46054 | 0
6722 | 0.41472 | 0 | 2.58 | 0 | 0 | 0 | 0 | 28.9384 | 0.41472 | 0
6723 | 0.40437 | 0 | 2.58 | 0 | 0 | 0 | 0 | 28.5179 | 0.40437 | 0
6724 | 0.40464 | 0 | 2.58 | 0 | 0 | 0 | 0 | 28.1078 | 0.40464 | 0
6725 | 0.39939 | 0 | 2.58 | 0 | 0 | 0 | 0 | 27.6975 | 0.39939 | 0
6726 | 0.83826 | 0 | 2.58 | 0 | 0 | 0 | 0 | 27.2926 | 0.83826 | 0
6727 | 2.1607 | 0 | 2.58 | 0 | 0 | 0 | 0 | 26.4489 | 2.1607 | 0
6728 | 2.6523 | 0 | 2.58 | 0 | 0 | 0 | 0 | 24.2829 | 2.6523 | 0
6729 | 2.1422 | 0 | 2.58 | 0 | 0 | 0 | 0 | 21.6258 | 2.1422 | 0
6730 | 1.1964 | 0 | 2.58 | 0 | 0 | 0 | 0 | 19.4793 | 1.1964 | 0
6731 | 0.94763 | 0 | 2.58 | 0 | 0 | 0 | 0 | 18.279 | 0.94763 | 0
6732 | 0.88924 | 0 | 2.58 | 0 | 0 | 0 | 0 | 17.3277 | 0.88924 | 0
6733 | 1.1541 | 0 | 2.58 | 0 | 0 | 0 | 0 | 16.435 | 1.1541 | 0
6734 | 1.0654 | 0 | 2.58 | 0 | 18.1006 | 0 | 0 | 15.2776 | 0 | 17.0352
6735 | 0.76119 | 0 | 2.58 | 0 | 5.164 | 0 | 0 | 32.3098 | 0 | 4.4028
6736 | 0.71059 | 0 | 2.58 | 0 | 0 | 0 | 0 | 36.7061 | 0.71059 | 0
6737 | 0.76131 | 0 | 2.58 | 0 | 0 | 0 | 0 | 35.9882 | 0.76131 | 0
6738 | 1.0656 | 0 | 2.58 | 0 | 0 | 0 | 0 | 35.2197 | 1.0656 | 0
6739 | 1.3575 | 0 | 2.58 | 0 | 0 | 0 | 0 | 34.147 | 1.3575 | 0
6740 | 1.3704 | 0 | 2.58 | 0 | 0 | 0 | 0 | 32.7827 | 1.3704 | 0
6741 | 1.2822 | 0 | 2.58 | 0 | 0 | 0 | 0 | 31.4058 | 1.2822 | 0
6742 | 0.9267 | 0 | 2.58 | 0 | 0 | 0 | 0 | 30.1173 | 0.9267 | 0
6743 | 0.67331 | 0 | 2.58 | 0 | 0 | 0 | 0 | 29.1845 | 0.67331 | 0
6744 | 0.59766 | 0 | 2.58 | 0 | 0 | 0 | 0 | 28.5054 | 0.59766 | 0
6745 | 0.4608 | 0 | 2.58 | 0 | 0 | 0 | 0 | 27.902 | 0.4608 | 0
6746 | 0.41508 | 0 | 2.58 | 0 | 0 | 0 | 0 | 27.4357 | 0.41508 | 0
6747 | 0.40547 | 0 | 2.58 | 0 | 0 | 0 | 0 | 27.0151 | 0.40547 | 0
6748 | 0.40563 | 0 | 2.58 | 0 | 0 | 0 | 0 | 26.6042 | 0.40563 | 0
6749 | 0.39985 | 0 | 2.58 | 0 | 0 | 0 | 0 | 26.1933 | 0.39985 | 0
6750 | 0.83895 | 0 | 2.58 | 0 | 0 | 0 | 0 | 25.7882 | 0.83895 | 0
6751 | 7.813 | 0 | 2.58 | 0 | 0 | 0 | 0 | 24.9441 | 7.813 | 0
6752 | 7.8257 | 0 | 2.58 | 0 | 0 | 0 | 0 | 17.1261 | 7.8257 | 0
6753 | 5.8085 | 0 | 2.58 | 0 | 0 | 0 | 0 | 9.2969 | 5.8085 | 0
6754 | 3.4859 | 0 | 2.58 | 0 | 0 | 0 | 0 | 3.4866 | 3.4859 | 0
6755 | 1.2917 | 0 | 2.58 | 0 | 22.2644 | 0 | 0 | 0 | 0 | 20.9727
6756 | 0.89109 | 0 | 2.58 | 0 | 29.2009 | 0 | 0 | 20.9727 | 0 | 28.3098
6757 | 1.1538 | 0 | 2.58 | 0 | 29.2009 | 0 | 0 | 49.2783 | 0 | 28.0471
6758 | 1.0651 | 0 | 2.58 | 0 | 29.2009 | 0 | 0 | 77.3156 | 0 | 28.1358
6759 | 0.761 | 0 | 2.58 | 0 | 0.9859 | 0 | 0 | 105.4359 | 0 | 0.2249
6760 | 0.71047 | 0 | 2.58 | 0 | 0 | 0 | 0 | 105.6397 | 0.71047 | 0
6761 | 0.7612 | 0 | 2.58 | 0 | 0 | 0 | 0 | 104.9081 | 0.7612 | 0
6762 | 1.0662 | 0 | 2.58 | 0 | 0 | 0 | 0 | 104.126 | 1.0662 | 0
6763 | 1.3577 | 0 | 2.58 | 0 | 0 | 0 | 0 | 103.039 | 1.3577 | 0
6764 | 1.3706 | 0 | 2.58 | 0 | 0 | 0 | 0 | 101.6606 | 1.3706 | 0
6765 | 2.0267 | 0 | 2.58 | 0 | 0 | 0 | 0 | 100.2697 | 2.0267 | 0
6766 | 0.92687 | 0 | 2.58 | 0 | 0 | 0 | 0 | 98.2229 | 0.92687 | 0
6767 | 0.67343 | 0 | 2.58 | 0 | 0 | 0 | 0 | 97.2764 | 0.67343 | 0
6768 | 0.59776 | 0 | 2.58 | 0 | 0 | 0 | 0 | 96.5835 | 0.59776 | 0
6769 | 0.46088 | 0 | 2.58 | 0 | 0 | 0 | 0 | 95.9664 | 0.46088 | 0
6770 | 0.41518 | 0 | 2.58 | 0 | 0 | 0 | 0 | 95.4863 | 0.41518 | 0
6771 | 0.40574 | 0 | 2.58 | 0 | 0 | 0 | 0 | 95.052 | 0.40574 | 0
6772 | 0.40591 | 0 | 2.58 | 0 | 0 | 0 | 0 | 94.6273 | 0.40591 | 0
6773 | 0.40002 | 0 | 2.58 | 0 | 0 | 0 | 0 | 94.2024 | 0.40002 | 0
6774 | 0.83911 | 0 | 2.58 | 0 | 0 | 0 | 0 | 93.7836 | 0.83911 | 0
6775 | 9.0708 | 0 | 2.58 | 0 | 0 | 0 | 0 | 92.9257 | 9.0708 | 0
6776 | 8.8639 | 0 | 2.58 | 0 | 0 | 0 | 0 | 83.8363 | 8.8639 | 0
6777 | 6.9465 | 0 | 2.58 | 0 | 0 | 0 | 0 | 74.9557 | 6.9465 | 0
6778 | 4.3427 | 0 | 2.58 | 0 | 0 | 0 | 0 | 67.9942 | 4.3427 | 0
6779 | 2.0581 | 0 | 2.58 | 0 | 0 | 0 | 0 | 63.6379 | 2.0581 | 0
6780 | 0.95525 | 0 | 2.58 | 0 | 0 | 0 | 0 | 61.5671 | 0.95525 | 0
6781 | 1.154 | 0 | 2.58 | 0 | 0 | 0 | 0 | 60.5996 | 1.154 | 0
6782 | 1.0652 | 0 | 2.58 | 0 | 18.859 | 0 | 0 | 59.4334 | 0 | 17.7938
6783 | 0.76106 | 0 | 2.58 | 0 | 29.2009 | 0 | 0 | 77.2154 | 0 | 28.4398
6784 | 0.71048 | 0 | 2.58 | 0 | 0 | 0 | 0 | 105.6397 | 0.71048 | 0
6785 | 0.7612 | 0 | 2.58 | 0 | 0 | 0 | 0 | 104.9081 | 0.7612 | 0
6786 | 1.0694 | 0 | 2.58 | 0 | 0 | 0 | 0 | 104.1259 | 1.0694 | 0
6787 | 1.3577 | 0 | 2.58 | 0 | 0 | 0 | 0 | 103.0357 | 1.3577 | 0
6788 | 1.3706 | 0 | 2.58 | 0 | 0 | 0 | 0 | 101.6574 | 1.3706 | 0
6789 | 2.114 | 0 | 2.58 | 0 | 0 | 0 | 0 | 100.2665 | 2.114 | 0
6790 | 0.92686 | 0 | 2.58 | 0 | 0 | 0 | 0 | 98.1324 | 0.92686 | 0
6791 | 0.67342 | 0 | 2.58 | 0 | 0 | 0 | 0 | 97.1859 | 0.67342 | 0
6792 | 0.59775 | 0 | 2.58 | 0 | 0 | 0 | 0 | 96.4931 | 0.59775 | 0
6793 | 0.46087 | 0 | 2.58 | 0 | 0 | 0 | 0 | 95.876 | 0.46087 | 0
6794 | 0.41517 | 0 | 2.58 | 0 | 0 | 0 | 0 | 95.396 | 0.41517 | 0
6795 | 0.40571 | 0 | 2.58 | 0 | 0 | 0 | 0 | 94.9617 | 0.40571 | 0
6796 | 0.40587 | 0 | 2.58 | 0 | 0 | 0 | 0 | 94.537 | 0.40587 | 0
6797 | 0.39997 | 0 | 2.58 | 0 | 0 | 0 | 0 | 94.1123 | 0.39997 | 0
6798 | 0.83905 | 0 | 2.58 | 0 | 0 | 0 | 0 | 93.6935 | 0.83905 | 0
6799 | 9.0157 | 0 | 2.58 | 0 | 0 | 0 | 0 | 92.8357 | 9.0157 | 0
6800 | 8.8089 | 0 | 2.58 | 0 | 0 | 0 | 0 | 83.8015 | 8.8089 | 0
6801 | 6.9369 | 0 | 2.58 | 0 | 0 | 0 | 0 | 74.9758 | 6.9369 | 0
6802 | 4.2428 | 0 | 2.58 | 0 | 0 | 0 | 0 | 68.0239 | 4.2428 | 0
6803 | 2.0622 | 0 | 2.58 | 0 | 0 | 0 | 0 | 63.7675 | 2.0622 | 0
6804 | 0.89999 | 0 | 2.58 | 0 | 0 | 0 | 0 | 61.6926 | 0.89999 | 0
6805 | 1.1537 | 0 | 2.58 | 0 | 0 | 0 | 0 | 60.7802 | 1.1537 | 0
6806 | 1.0649 | 0 | 2.58 | 0 | 0 | 0 | 0 | 59.6144 | 1.0649 | 0
6807 | 0.76083 | 0 | 2.58 | 0 | 0 | 0 | 0 | 58.5376 | 0.76083 | 0
6808 | 0.71026 | 0 | 2.58 | 0 | 0 | 0 | 0 | 57.765 | 0.71026 | 0
6809 | 0.76097 | 0 | 2.58 | 0 | 0 | 0 | 0 | 57.0432 | 0.76097 | 0
6810 | 1.0654 | 0 | 2.58 | 0 | 0 | 0 | 0 | 56.2708 | 1.0654 | 0
6811 | 1.3572 | 0 | 2.58 | 0 | 0 | 0 | 0 | 55.1942 | 1.3572 | 0
6812 | 1.3702 | 0 | 2.58 | 0 | 0 | 0 | 0 | 53.8259 | 1.3702 | 0
6813 | 1.3599 | 0 | 2.58 | 0 | 0 | 0 | 0 | 52.4449 | 1.3599 | 0
6814 | 0.92673 | 0 | 2.58 | 0 | 0 | 0 | 0 | 51.0746 | 0.92673 | 0
6815 | 0.67336 | 0 | 2.58 | 0 | 0 | 0 | 0 | 50.1377 | 0.67336 | 0
6816 | 0.59773 | 0 | 2.58 | 0 | 0 | 0 | 0 | 49.4543 | 0.59773 | 0
6817 | 0.4574 | 0 | 2.58 | 0 | 0 | 0 | 0 | 48.8467 | 0.4574 | 0
6818 | 0.46787 | 0 | 2.58 | 0 | 0 | 0 | 0 | 48.3795 | 0.46787 | 0
6819 | 0.42757 | 0 | 2.58 | 0 | 0 | 0 | 0 | 47.9019 | 0.42757 | 0
6820 | 0.39965 | 0 | 2.58 | 0 | 0 | 0 | 0 | 47.4648 | 0.39965 | 0
6821 | 0.3998 | 0 | 2.58 | 0 | 0 | 0 | 0 | 47.0557 | 0.3998 | 0
6822 | 0.48916 | 0 | 2.58 | 0 | 0 | 0 | 0 | 46.6464 | 0.48916 | 0
6823 | 9.4678 | 0 | 2.58 | 0 | 0 | 0 | 0 | 46.148 | 9.4678 | 0
6824 | 9.8288 | 0 | 2.58 | 0 | 0 | 0 | 0 | 36.671 | 9.8288 | 0
6825 | 8.8142 | 0 | 2.58 | 0 | 0 | 0 | 0 | 26.8348 | 8.8142 | 0
6826 | 6.5746 | 0 | 2.58 | 0 | 0 | 0 | 0 | 18.0152 | 6.5746 | 0
6827 | 5.0056 | 0 | 2.58 | 0 | 0 | 0 | 0 | 11.4371 | 5.0056 | 0
6828 | 3.4987 | 0 | 2.58 | 0 | 0 | 0 | 0 | 6.4292 | 3.4987 | 0
6829 | 1.3127 | 0 | 2.58 | 0 | 0 | 0 | 0 | 2.9292 | 1.3127 | 0
6830 | 1.2668 | 0 | 2.58 | 0 | 0 | 0 | 0 | 1.6159 | 1.2668 | 0
6831 | 1.4269 | 0 | 2.58 | 0 | 4.0744 | 0 | 0 | 0.34872 | 0 | 2.6475
6832 | 1.4768 | 0 | 2.58 | 0 | 17.4005 | 0 | 0 | 2.9962 | 0 | 15.9237
6833 | 2.3917 | 0 | 2.58 | 0 | 0 | 0 | 0 | 18.9192 | 2.3917 | 0
6834 | 3.4875 | 0 | 2.58 | 0 | 0 | 0 | 0 | 16.5238 | 3.4875 | 0
6835 | 2.7771 | 0 | 2.58 | 0 | 0 | 0 | 0 | 13.033 | 2.7771 | 0
6836 | 2.7222 | 0 | 2.58 | 0 | 0 | 0 | 0 | 10.2533 | 2.7222 | 0
6837 | 5.3802 | 0 | 2.58 | 0 | 0 | 0 | 0 | 7.5291 | 5.3802 | 0
6838 | 0.82393 | 0 | 2.58 | 0 | 0 | 0 | 0 | 2.1473 | 0.82393 | 0
6839 | 0.73711 | 0 | 2.58 | 0 | 0 | 0 | 0 | 1.323 | 0.73711 | 0
6840 | 0.58546 | 0 | 2.58 | 0 | 0 | 0 | 0 | 0.58558 | 0.58546 | 0
6841 | 0.49062 | 0 | 2.58 | 0 | 0.49062 | 0 | 0 | 0 | 0 | 0
6842 | 0.45606 | 0 | 2.58 | 0 | 0.45606 | 0 | 0 | 0 | 0 | 0
6843 | 0.43389 | 0 | 2.58 | 0 | 0.43389 | 0 | 0 | 0 | 0 | 0
6844 | 0.40023 | 0 | 2.58 | 0 | 0.40023 | 0 | 0 | 0 | 0 | 0
6845 | 0.40116 | 0 | 2.58 | 0 | 0.40116 | 0 | 0 | 0 | 0 | 0
6846 | 0.4364 | 0 | 2.58 | 0 | 0.4364 | 0 | 0 | 0 | 0 | 0
6847 | 12.5699 | 0 | 2.58 | 0 | 12.5699 | 0 | 0 | 0 | 0 | 0
6848 | 12.913 | 0 | 2.58 | 0 | 12.913 | 0 | 0 | 0 | 0 | 0
6849 | 11.8047 | 0 | 2.58 | 0 | 11.8047 | 0 | 0 | 0 | 0 | 0
6850 | 9.5853 | 0 | 2.58 | 0 | 9.5853 | 0 | 0 | 0 | 0 | 0
6851 | 7.2926 | 0 | 2.58 | 0 | 24.335 | 0 | 0 | 0 | 0 | 17.0424
6852 | 5.4729 | 0 | 2.58 | 0 | 29.2009 | 0 | 0 | 17.0424 | 0 | 23.728
6853 | 1.6756 | 0 | 2.58 | 0 | 29.2009 | 0 | 0 | 40.767 | 0 | 27.5253
6854 | 2.7079 | 0 | 2.58 | 0 | 26.0972 | 0 | 0 | 68.2841 | 0 | 23.3894
6855 | 2.1337 | 0 | 2.58 | 0 | 8.5023 | 0 | 0 | 91.6598 | 0 | 6.3687
6856 | 2.095 | 0 | 2.58 | 0 | 0 | 0 | 0 | 98.0102 | 2.095 | 0
6857 | 2.6563 | 0 | 2.58 | 0 | 0 | 0 | 0 | 95.8956 | 2.6563 | 0
6858 | 4.1945 | 0 | 2.58 | 0 | 0 | 0 | 0 | 93.2201 | 4.1945 | 0
6859 | 3.1013 | 0 | 2.58 | 0 | 0 | 0 | 0 | 89.007 | 3.1013 | 0
6860 | 3.184 | 0 | 2.58 | 0 | 0 | 0 | 0 | 85.8879 | 3.184 | 0
6861 | 5.6719 | 0 | 2.58 | 0 | 0 | 0 | 0 | 82.6867 | 5.6719 | 0
6862 | 0.80055 | 0 | 2.58 | 0 | 0 | 0 | 0 | 76.9982 | 0.80055 | 0
6863 | 0.76468 | 0 | 2.58 | 0 | 0 | 0 | 0 | 76.1823 | 0.76468 | 0
6864 | 0.58518 | 0 | 2.58 | 0 | 0 | 0 | 0 | 75.4024 | 0.58518 | 0
6865 | 0.46115 | 0 | 2.58 | 0 | 0 | 0 | 0 | 74.8021 | 0.46115 | 0
6866 | 0.4155 | 0 | 2.58 | 0 | 0 | 0 | 0 | 74.326 | 0.4155 | 0
6867 | 0.40659 | 0 | 2.58 | 0 | 0 | 0 | 0 | 73.8956 | 0.40659 | 0
6868 | 0.40675 | 0 | 2.58 | 0 | 0 | 0 | 0 | 73.4743 | 0.40675 | 0
6869 | 0.40087 | 0 | 2.58 | 0 | 0 | 0 | 0 | 73.0528 | 0.40087 | 0
6870 | 0.84102 | 0 | 2.58 | 0 | 0 | 0 | 0 | 72.6373 | 0.84102 | 0
6871 | 13.2039 | 0 | 2.58 | 0 | 0 | 0 | 0 | 71.7818 | 13.2039 | 0
6872 | 12.7137 | 0 | 2.58 | 0 | 0 | 0 | 0 | 58.5635 | 12.7137 | 0
6873 | 10.2599 | 0 | 2.58 | 0 | 0 | 0 | 0 | 45.8381 | 10.2599 | 0
6874 | 7.3108 | 0 | 2.58 | 0 | 0 | 0 | 0 | 35.5691 | 7.3108 | 0
6875 | 4.9029 | 0 | 2.58 | 0 | 0 | 0 | 0 | 28.2512 | 4.9029 | 0
6876 | 3.0273 | 0 | 2.58 | 0 | 29.2009 | 0 | 0 | 23.3426 | 0 | 26.1736
6877 | 1.1548 | 0 | 2.58 | 0 | 29.2009 | 0 | 0 | 49.5115 | 0 | 28.046
6878 | 1.0933 | 0 | 2.58 | 0 | 29.2009 | 0 | 0 | 77.5477 | 0 | 28.1076
6879 | 0.79634 | 0 | 2.58 | 0 | 0 | 0 | 0 | 105.6397 | 0.79634 | 0
6880 | 0.75071 | 0 | 2.58 | 0 | 0 | 0 | 0 | 104.8223 | 0.75071 | 0
6881 | 1.29 | 0 | 2.58 | 0 | 0 | 0 | 0 | 104.0506 | 1.29 | 0
6882 | 2.7783 | 0 | 2.58 | 0 | 0 | 0 | 0 | 102.7398 | 2.7783 | 0
6883 | 2.1352 | 0 | 2.58 | 0 | 0 | 0 | 0 | 99.941 | 2.1352 | 0
6884 | 2.6778 | 0 | 2.58 | 0 | 0 | 0 | 0 | 97.7859 | 2.6778 | 0
6885 | 5.7268 | 0 | 2.58 | 0 | 0 | 0 | 0 | 95.0885 | 5.7268 | 0
6886 | 0.92756 | 0 | 2.58 | 0 | 0 | 0 | 0 | 89.3427 | 0.92756 | 0
6887 | 0.67393 | 0 | 2.58 | 0 | 0 | 0 | 0 | 88.3973 | 0.67393 | 0
6888 | 0.59823 | 0 | 2.58 | 0 | 0 | 0 | 0 | 87.7057 | 0.59823 | 0
6889 | 0.4613 | 0 | 2.58 | 0 | 0 | 0 | 0 | 87.0899 | 0.4613 | 0
6890 | 0.41573 | 0 | 2.58 | 0 | 0 | 0 | 0 | 86.6112 | 0.41573 | 0
6891 | 0.40986 | 0 | 2.58 | 0 | 0 | 0 | 0 | 86.1781 | 0.40986 | 0
6892 | 0.42848 | 0 | 2.58 | 0 | 0 | 0 | 0 | 85.751 | 0.42848 | 0
6893 | 0.73376 | 0 | 2.58 | 0 | 0 | 0 | 0 | 85.3054 | 0.73376 | 0
6894 | 1.9889 | 0 | 2.58 | 0 | 0 | 0 | 0 | 84.5546 | 1.9889 | 0
6895 | 17.6255 | 0 | 2.58 | 0 | 0 | 0 | 0 | 82.5487 | 17.6255 | 0
6896 | 17.4866 | 0 | 2.58 | 0 | 0 | 0 | 0 | 64.9067 | 17.4866 | 0
6897 | 15.7555 | 0 | 2.58 | 0 | 0 | 0 | 0 | 47.4071 | 15.7555 | 0
6898 | 13.564 | 0 | 2.58 | 0 | 0 | 0 | 0 | 31.6421 | 13.564 | 0
6899 | 11.6938 | 0 | 2.58 | 0 | 15.1252 | 0 | 0 | 18.0717 | 0 | 3.4313
6900 | 10.0543 | 0 | 2.58 | 0 | 29.2009 | 0 | 0 | 21.4994 | 0 | 19.1466
6901 | 6.9447 | 0 | 2.58 | 0 | 29.2009 | 0 | 0 | 40.6417 | 0 | 22.2562
6902 | 7.9436 | 0 | 2.58 | 0 | 29.2009 | 0 | 0 | 62.8898 | 0 | 21.2573
6903 | 7.6789 | 0 | 2.58 | 0 | 29.2009 | 0 | 0 | 84.1345 | 0 | 21.522
6904 | 7.6183 | 0 | 2.58 | 0 | 0 | 0 | 0 | 105.6397 | 7.6183 | 0
6905 | 8.2973 | 0 | 2.58 | 0 | 0 | 0 | 0 | 98.0003 | 8.2973 | 0
6906 | 9.2496 | 0 | 2.58 | 0 | 0 | 0 | 0 | 89.6834 | 9.2496 | 0
6907 | 8.2361 | 0 | 2.58 | 0 | 0 | 0 | 0 | 80.4159 | 8.2361 | 0
6908 | 8.1567 | 0 | 2.58 | 0 | 0 | 0 | 0 | 72.1637 | 8.1567 | 0
6909 | 10.4917 | 0 | 2.58 | 0 | 0 | 0 | 0 | 63.9925 | 10.4917 | 0
6910 | 0.9288 | 0 | 2.58 | 0 | 0 | 0 | 0 | 53.488 | 0.9288 | 0
6911 | 0.67468 | 0 | 2.58 | 0 | 0 | 0 | 0 | 52.5485 | 0.67468 | 0
6912 | 0.60008 | 0 | 2.58 | 0 | 0 | 0 | 0 | 51.8633 | 0.60008 | 0
6913 | 0.46902 | 0 | 2.58 | 0 | 0 | 0 | 0 | 51.2529 | 0.46902 | 0
6914 | 0.44209 | 0 | 2.58 | 0 | 0 | 0 | 0 | 50.7736 | 0.44209 | 0
6915 | 0.50617 | 0 | 2.58 | 0 | 0 | 0 | 0 | 50.3214 | 0.50617 | 0
6916 | 0.71352 | 0 | 2.58 | 0 | 0 | 0 | 0 | 49.8051 | 0.71352 | 0
6917 | 1.1813 | 0 | 2.58 | 0 | 0 | 0 | 0 | 49.0817 | 1.1813 | 0
6918 | 1.872 | 0 | 2.58 | 0 | 0 | 0 | 0 | 47.8906 | 1.872 | 0
6919 | 17.4066 | 0 | 2.58 | 0 | 0 | 0 | 0 | 46.009 | 17.4066 | 0
6920 | 16.7035 | 0 | 2.58 | 0 | 0 | 0 | 0 | 28.5932 | 16.7035 | 0
6921 | 14.1939 | 0 | 2.58 | 0 | 2.3123 | 0 | 0 | 11.8839 | 11.8816 | 0
6922 | 11.2829 | 0 | 2.58 | 0 | 11.2829 | 0 | 0 | 0 | 0 | 0
6923 | 9.1646 | 0 | 2.58 | 0 | 9.1646 | 0 | 0 | 0 | 0 | 0
6924 | 7.5057 | 0 | 2.58 | 0 | 7.5057 | 0 | 0 | 0 | 0 | 0
6925 | 4.1465 | 0 | 2.58 | 0 | 4.1465 | 0 | 0 | 0 | 0 | 0
6926 | 4.4315 | 0 | 2.58 | 0 | 16.697 | 0 | 0 | 0 | 0 | 12.2654
6927 | 3.8442 | 0 | 2.58 | 0 | 0 | 0 | 0 | 12.2654 | 3.8442 | 0
6928 | 3.8174 | 0 | 2.58 | 0 | 0 | 0 | 0 | 8.4187 | 3.8174 | 0
6929 | 4.6459 | 0 | 2.58 | 0 | 22.8443 | 0 | 0 | 4.5997 | 0 | 18.1984
6930 | 6.0632 | 0 | 2.58 | 0 | 3.2571 | 0 | 0 | 22.7971 | 2.8062 | 0
6931 | 5.0658 | 0 | 2.58 | 0 | 0 | 0 | 0 | 19.9864 | 5.0658 | 0
6932 | 5.1112 | 0 | 2.58 | 0 | 0 | 0 | 0 | 14.9166 | 5.1112 | 0
6933 | 7.5991 | 0 | 2.58 | 0 | 0 | 0 | 0 | 9.8024 | 7.5991 | 0
6934 | 0.92796 | 0 | 2.58 | 0 | 0 | 0 | 0 | 2.2013 | 0.92796 | 0
6935 | 0.67416 | 0 | 2.58 | 0 | 0 | 0 | 0 | 1.2729 | 0.67416 | 0
6936 | 0.59838 | 0 | 2.58 | 0 | 0 | 0 | 0 | 0.5985 | 0.59838 | 0
6937 | 0.46139 | 0 | 2.58 | 0 | 0.46139 | 0 | 0 | 0 | 0 | 0
6938 | 0.41663 | 0 | 2.58 | 0 | 0.41663 | 0 | 0 | 0 | 0 | 0
6939 | 0.4192 | 0 | 2.58 | 0 | 0.4192 | 0 | 0 | 0 | 0 | 0
6940 | 0.53653 | 0 | 2.58 | 0 | 0.53653 | 0 | 0 | 0 | 0 | 0
6941 | 1.1784 | 0 | 2.58 | 0 | 1.1784 | 0 | 0 | 0 | 0 | 0
6942 | 2.4342 | 0 | 2.58 | 0 | 2.4342 | 0 | 0 | 0 | 0 | 0
6943 | 18.0152 | 0 | 2.58 | 0 | 18.0152 | 0 | 0 | 0 | 0 | 0
6944 | 17.6186 | 0 | 2.58 | 0 | 17.6186 | 0 | 0 | 0 | 0 | 0
6945 | 15.55 | 0 | 2.58 | 0 | 15.55 | 0 | 0 | 0 | 0 | 0
6946 | 13.006 | 0 | 2.58 | 0 | 13.006 | 0 | 0 | 0 | 0 | 0
6947 | 10.6293 | 0 | 2.58 | 0 | 24.4735 | 0 | 0 | 0 | 0 | 13.8442
6948 | 8.6998 | 0 | 2.58 | 0 | 29.2009 | 0 | 0 | 13.8442 | 0 | 20.5011
6949 | 5.0628 | 0 | 2.58 | 0 | 29.2009 | 0 | 0 | 34.3425 | 0 | 24.1381
6950 | 5.8179 | 0 | 2.58 | 0 | 29.2009 | 0 | 0 | 58.4738 | 0 | 23.383
6951 | 5.3899 | 0 | 2.58 | 0 | 29.2009 | 0 | 0 | 81.8451 | 0 | 23.811
6952 | 5.4514 | 0 | 2.58 | 0 | 0 | 0 | 0 | 105.6397 | 5.4514 | 0
6953 | 6.2993 | 0 | 2.58 | 0 | 0 | 0 | 0 | 100.1672 | 6.2993 | 0
6954 | 7.6915 | 0 | 2.58 | 0 | 0 | 0 | 0 | 93.8479 | 7.6915 | 0
6955 | 6.5184 | 0 | 2.58 | 0 | 0 | 0 | 0 | 86.1376 | 6.5184 | 0
6956 | 6.3307 | 0 | 2.58 | 0 | 0 | 0 | 0 | 79.602 | 6.3307 | 0
6957 | 8.6299 | 0 | 2.58 | 0 | 0 | 0 | 0 | 73.2554 | 8.6299 | 0
6958 | 0.92827 | 0 | 2.58 | 0 | 0 | 0 | 0 | 64.6108 | 0.92827 | 0
6959 | 0.6743 | 0 | 2.58 | 0 | 0 | 0 | 0 | 63.6697 | 0.6743 | 0
6960 | 0.59848 | 0 | 2.58 | 0 | 0 | 0 | 0 | 62.9826 | 0.59848 | 0
6961 | 0.46139 | 0 | 2.58 | 0 | 0 | 0 | 0 | 62.3715 | 0.46139 | 0
6962 | 0.41573 | 0 | 2.58 | 0 | 0 | 0 | 0 | 61.8977 | 0.41573 | 0
6963 | 0.40751 | 0 | 2.58 | 0 | 0 | 0 | 0 | 61.4696 | 0.40751 | 0
6964 | 0.4089 | 0 | 2.58 | 0 | 0 | 0 | 0 | 61.0498 | 0.4089 | 0
6965 | 0.40828 | 0 | 2.58 | 0 | 0 | 0 | 0 | 60.6287 | 0.40828 | 0
6966 | 0.85116 | 0 | 2.58 | 0 | 0 | 0 | 0 | 60.2082 | 0.85116 | 0
6967 | 14.5136 | 0 | 2.58 | 0 | 0 | 0 | 0 | 59.345 | 14.5136 | 0
6968 | 14.3507 | 0 | 2.58 | 0 | 0 | 0 | 0 | 44.8196 | 14.3507 | 0
6969 | 12.4397 | 0 | 2.58 | 0 | 0 | 0 | 0 | 30.46 | 12.4397 | 0
6970 | 10.1415 | 0 | 2.58 | 0 | 0 | 0 | 0 | 18.0142 | 10.1415 | 0
6971 | 8.0625 | 0 | 2.58 | 0 | 0.19496 | 0 | 0 | 7.8691 | 7.8675 | 0
6972 | 6.3061 | 0 | 2.58 | 0 | 6.3061 | 0 | 0 | 0 | 0 | 0
6973 | 2.6936 | 0 | 2.58 | 0 | 2.6936 | 0 | 0 | 0 | 0 | 0
6974 | 3.5374 | 0 | 2.58 | 0 | 3.5374 | 0 | 0 | 0 | 0 | 0
6975 | 3.16 | 0 | 2.58 | 0 | 3.16 | 0 | 0 | 0 | 0 | 0
6976 | 3.1703 | 0 | 2.58 | 0 | 22.1485 | 0 | 0 | 0 | 0 | 18.9782
6977 | 4.1001 | 0 | 2.58 | 0 | 6.316 | 0 | 0 | 18.9782 | 0 | 2.2159
6978 | 5.234 | 0 | 2.58 | 0 | 0 | 0 | 0 | 21.1903 | 5.234 | 0
6979 | 3.9367 | 0 | 2.58 | 0 | 0 | 0 | 0 | 15.9521 | 3.9367 | 0
6980 | 3.744 | 0 | 2.58 | 0 | 0 | 0 | 0 | 12.0122 | 3.744 | 0
6981 | 6.0641 | 0 | 2.58 | 0 | 0 | 0 | 0 | 8.2658 | 6.0641 | 0
6982 | 0.92745 | 0 | 2.58 | 0 | 0 | 0 | 0 | 2.2 | 0.92745 | 0
6983 | 0.67376 | 0 | 2.58 | 0 | 0 | 0 | 0 | 1.2721 | 0.67376 | 0
6984 | 0.598 | 0 | 2.58 | 0 | 0 | 0 | 0 | 0.59812 | 0.598 | 0
6985 | 0.45757 | 0 | 2.58 | 0 | 0.45757 | 0 | 0 | 0 | 0 | 0
6986 | 0.46799 | 0 | 2.58 | 0 | 0.46799 | 0 | 0 | 0 | 0 | 0
6987 | 0.42766 | 0 | 2.58 | 0 | 0.42766 | 0 | 0 | 0 | 0 | 0
6988 | 0.39983 | 0 | 2.58 | 0 | 0.39983 | 0 | 0 | 0 | 0 | 0
6989 | 0.39992 | 0 | 2.58 | 0 | 0.39992 | 0 | 0 | 0 | 0 | 0
6990 | 0.48914 | 0 | 2.58 | 0 | 0.48914 | 0 | 0 | 0 | 0 | 0
6991 | 10.4292 | 0 | 2.58 | 0 | 10.4292 | 0 | 0 | 0 | 0 | 0
6992 | 10.7143 | 0 | 2.58 | 0 | 10.7143 | 0 | 0 | 0 | 0 | 0
6993 | 9.0286 | 0 | 2.58 | 0 | 9.0286 | 0 | 0 | 0 | 0 | 0
6994 | 6.4125 | 0 | 2.58 | 0 | 6.4125 | 0 | 0 | 0 | 0 | 0
6995 | 4.0687 | 0 | 2.58 | 0 | 4.0687 | 0 | 0 | 0 | 0 | 0
6996 | 2.7451 | 0 | 2.58 | 0 | 2.7451 | 0 | 0 | 0 | 0 | 0
6997 | 1.3116 | 0 | 2.58 | 0 | 14.0114 | 0 | 0 | 0 | 0 | 12.6998
6998 | 1.1169 | 0 | 2.58 | 0 | 29.2009 | 0 | 0 | 12.6998 | 0 | 28.084
6999 | 0.967 | 0 | 2.58 | 0 | 4.5558 | 0 | 0 | 40.7813 | 0 | 3.5888
7000 | 0.8642 | 0 | 2.58 | 0 | 0 | 0 | 0 | 44.3619 | 0.8642 | 0
7001 | 1.8689 | 0 | 2.58 | 0 | 0 | 0 | 0 | 43.4888 | 1.8689 | 0
7002 | 2.973 | 0 | 2.58 | 0 | 0 | 0 | 0 | 41.6112 | 2.973 | 0
7003 | 1.9608 | 0 | 2.58 | 0 | 0 | 0 | 0 | 38.6298 | 1.9608 | 0
7004 | 1.8976 | 0 | 2.58 | 0 | 0 | 0 | 0 | 36.6613 | 1.8976 | 0
7005 | 4.6237 | 0 | 2.58 | 0 | 0 | 0 | 0 | 34.7564 | 4.6237 | 0
7006 | 0.82368 | 0 | 2.58 | 0 | 0 | 0 | 0 | 30.1257 | 0.82368 | 0
7007 | 0.73687 | 0 | 2.58 | 0 | 0 | 0 | 0 | 29.296 | 0.73687 | 0
7008 | 0.58529 | 0 | 2.58 | 0 | 0 | 0 | 0 | 28.5533 | 0.58529 | 0
7009 | 0.4905 | 0 | 2.58 | 0 | 0 | 0 | 0 | 27.9623 | 0.4905 | 0
7010 | 0.45598 | 0 | 2.58 | 0 | 0 | 0 | 0 | 27.4662 | 0.45598 | 0
7011 | 0.43383 | 0 | 2.58 | 0 | 0 | 0 | 0 | 27.0047 | 0.43383 | 0
7012 | 0.40016 | 0 | 2.58 | 0 | 0 | 0 | 0 | 26.5655 | 0.40016 | 0
7013 | 0.40043 | 0 | 2.58 | 0 | 0 | 0 | 0 | 26.16 | 0.40043 | 0
7014 | 0.43542 | 0 | 2.58 | 0 | 0 | 0 | 0 | 25.7544 | 0.43542 | 0
7015 | 12.4559 | 0 | 2.58 | 0 | 0 | 0 | 0 | 25.3138 | 12.4559 | 0
7016 | 12.8502 | 0 | 2.58 | 0 | 0 | 0 | 0 | 12.8528 | 12.8502 | 0
7017 | 11.3394 | 0 | 2.58 | 0 | 11.3394 | 0 | 0 | 0 | 0 | 0
7018 | 9.1831 | 0 | 2.58 | 0 | 9.1831 | 0 | 0 | 0 | 0 | 0
7019 | 7.7866 | 0 | 2.58 | 0 | 15.3519 | 0 | 0 | 0 | 0 | 7.5653
7020 | 6.2617 | 0 | 2.58 | 0 | 29.2009 | 0 | 0 | 7.5653 | 0 | 22.9392
7021 | 1.9693 | 0 | 2.58 | 0 | 29.2009 | 0 | 0 | 30.5031 | 0 | 27.2316
7022 | 3.5379 | 0 | 2.58 | 0 | 29.2009 | 0 | 0 | 57.7285 | 0 | 25.663
7023 | 3.5155 | 0 | 2.58 | 0 | 0.6592 | 0 | 0 | 83.38 | 2.8563 | 0
7024 | 3.4603 | 0 | 2.58 | 0 | 0 | 0 | 0 | 80.507 | 3.4603 | 0
7025 | 3.9731 | 0 | 2.58 | 0 | 0 | 0 | 0 | 77.0306 | 3.9731 | 0
7026 | 5.2071 | 0 | 2.58 | 0 | 0 | 0 | 0 | 73.0421 | 5.2071 | 0
7027 | 4.1082 | 0 | 2.58 | 0 | 0 | 0 | 0 | 67.8203 | 4.1082 | 0
7028 | 4.1794 | 0 | 2.58 | 0 | 0 | 0 | 0 | 63.6986 | 4.1794 | 0
7029 | 6.4613 | 0 | 2.58 | 0 | 0 | 0 | 0 | 59.5064 | 6.4613 | 0
7030 | 0.80074 | 0 | 2.58 | 0 | 0 | 0 | 0 | 53.0333 | 0.80074 | 0
7031 | 0.76487 | 0 | 2.58 | 0 | 0 | 0 | 0 | 52.2219 | 0.76487 | 0
7032 | 0.5853 | 0 | 2.58 | 0 | 0 | 0 | 0 | 51.4466 | 0.5853 | 0
7033 | 0.46123 | 0 | 2.58 | 0 | 0 | 0 | 0 | 50.851 | 0.46123 | 0
7034 | 0.41558 | 0 | 2.58 | 0 | 0 | 0 | 0 | 50.3796 | 0.41558 | 0
7035 | 0.40676 | 0 | 2.58 | 0 | 0 | 0 | 0 | 49.954 | 0.40676 | 0
7036 | 0.40693 | 0 | 2.58 | 0 | 0 | 0 | 0 | 49.5372 | 0.40693 | 0
7037 | 0.40163 | 0 | 2.58 | 0 | 0 | 0 | 0 | 49.1204 | 0.40163 | 0
7038 | 0.84185 | 0 | 2.58 | 0 | 0 | 0 | 0 | 48.7089 | 0.84185 | 0
7039 | 13.6853 | 0 | 2.58 | 0 | 0 | 0 | 0 | 47.8573 | 13.6853 | 0
7040 | 13.5394 | 0 | 2.58 | 0 | 0 | 0 | 0 | 34.1625 | 13.5394 | 0
7041 | 11.5439 | 0 | 2.58 | 0 | 0 | 0 | 0 | 20.6163 | 11.5439 | 0
7042 | 9.0664 | 0 | 2.58 | 0 | 0 | 0 | 0 | 9.0682 | 9.0664 | 0
7043 | 6.6155 | 0 | 2.58 | 0 | 6.6155 | 0 | 0 | 0 | 0 | 0
7044 | 4.5146 | 0 | 2.58 | 0 | 29.2009 | 0 | 0 | 0 | 0 | 24.6863
7045 | 1.229 | 0 | 2.58 | 0 | 29.2009 | 0 | 0 | 24.6863 | 0 | 27.9719
7046 | 1.8407 | 0 | 2.58 | 0 | 17.2266 | 0 | 0 | 52.6533 | 0 | 15.3859
7047 | 1.4357 | 0 | 2.58 | 0 | 0 | 0 | 0 | 68.0287 | 1.4357 | 0
7048 | 1.641 | 0 | 2.58 | 0 | 0 | 0 | 0 | 66.5794 | 1.641 | 0
7049 | 2.7982 | 0 | 2.58 | 0 | 0 | 0 | 0 | 64.925 | 2.7982 | 0
7050 | 4.3785 | 0 | 2.58 | 0 | 0 | 0 | 0 | 62.1139 | 4.3785 | 0
7051 | 2.9502 | 0 | 2.58 | 0 | 0 | 0 | 0 | 57.723 | 2.9502 | 0
7052 | 2.8473 | 0 | 2.58 | 0 | 0 | 0 | 0 | 54.7612 | 2.8473 | 0
7053 | 5.3083 | 0 | 2.58 | 0 | 0 | 0 | 0 | 51.903 | 5.3083 | 0
7054 | 0.92728 | 0 | 2.58 | 0 | 0 | 0 | 0 | 46.5843 | 0.92728 | 0
7055 | 0.67366 | 0 | 2.58 | 0 | 0 | 0 | 0 | 45.6477 | 0.67366 | 0
7056 | 0.59791 | 0 | 2.58 | 0 | 0 | 0 | 0 | 44.9649 | 0.59791 | 0
7057 | 0.46097 | 0 | 2.58 | 0 | 0 | 0 | 0 | 44.358 | 0.46097 | 0
7058 | 0.41527 | 0 | 2.58 | 0 | 0 | 0 | 0 | 43.8881 | 0.41527 | 0
7059 | 0.40595 | 0 | 2.58 | 0 | 0 | 0 | 0 | 43.4641 | 0.40595 | 0
7060 | 0.40606 | 0 | 2.58 | 0 | 0 | 0 | 0 | 43.0495 | 0.40606 | 0
7061 | 0.40005 | 0 | 2.58 | 0 | 0 | 0 | 0 | 42.6348 | 0.40005 | 0
7062 | 0.83905 | 0 | 2.58 | 0 | 0 | 0 | 0 | 42.2262 | 0.83905 | 0
7063 | 9.729 | 0 | 2.58 | 0 | 0 | 0 | 0 | 41.3787 | 9.729 | 0
7064 | 9.8351 | 0 | 2.58 | 0 | 0 | 0 | 0 | 31.6415 | 9.8351 | 0
7065 | 8.1266 | 0 | 2.58 | 0 | 0 | 0 | 0 | 21.8001 | 8.1266 | 0
7066 | 5.7357 | 0 | 2.58 | 0 | 0 | 0 | 0 | 13.6692 | 5.7357 | 0
7067 | 3.6286 | 0 | 2.58 | 0 | 4.8867 | 0 | 0 | 7.9307 | 0 | 1.2581
7068 | 1.6439 | 0 | 2.58 | 0 | 29.2009 | 0 | 0 | 9.1872 | 0 | 27.557
7069 | 1.1541 | 0 | 2.58 | 0 | 29.2009 | 0 | 0 | 36.7423 | 0 | 28.0468
7070 | 1.0653 | 0 | 2.58 | 0 | 0 | 0 | 0 | 64.7818 | 1.0653 | 0
7071 | 0.76111 | 0 | 2.58 | 0 | 0 | 0 | 0 | 63.7035 | 0.76111 | 0
7072 | 0.71055 | 0 | 2.58 | 0 | 0 | 0 | 0 | 62.9297 | 0.71055 | 0
7073 | 0.76128 | 0 | 2.58 | 0 | 0 | 0 | 0 | 62.2065 | 0.76128 | 0
7074 | 1.1035 | 0 | 2.58 | 0 | 0 | 0 | 0 | 61.4328 | 1.1035 | 0
7075 | 1.3577 | 0 | 2.58 | 0 | 0 | 0 | 0 | 60.3171 | 1.3577 | 0
7076 | 1.3705 | 0 | 2.58 | 0 | 0 | 0 | 0 | 58.9473 | 1.3705 | 0
7077 | 2.0861 | 0 | 2.58 | 0 | 0 | 0 | 0 | 57.565 | 2.0861 | 0
7078 | 0.92667 | 0 | 2.58 | 0 | 0 | 0 | 0 | 55.4674 | 0.92667 | 0
7079 | 0.67327 | 0 | 2.58 | 0 | 0 | 0 | 0 | 54.5296 | 0.67327 | 0
7080 | 0.59758 | 0 | 2.58 | 0 | 0 | 0 | 0 | 53.8455 | 0.59758 | 0
7081 | 0.46074 | 0 | 2.58 | 0 | 0 | 0 | 0 | 53.2371 | 0.46074 | 0
7082 | 0.415 | 0 | 2.58 | 0 | 0 | 0 | 0 | 52.7657 | 0.415 | 0
7083 | 0.40526 | 0 | 2.58 | 0 | 0 | 0 | 0 | 52.3402 | 0.40526 | 0
7084 | 0.40538 | 0 | 2.58 | 0 | 0 | 0 | 0 | 51.9245 | 0.40538 | 0
7085 | 0.39965 | 0 | 2.58 | 0 | 0 | 0 | 0 | 51.5087 | 0.39965 | 0
7086 | 0.83859 | 0 | 2.58 | 0 | 0 | 0 | 0 | 51.0987 | 0.83859 | 0
7087 | 6.6097 | 0 | 2.58 | 0 | 0 | 0 | 0 | 50.2499 | 6.6097 | 0
7088 | 7.1962 | 0 | 2.58 | 0 | 0 | 0 | 0 | 43.6302 | 7.1962 | 0
7089 | 6.1777 | 0 | 2.58 | 0 | 0 | 0 | 0 | 36.4253 | 6.1777 | 0
7090 | 3.7588 | 0 | 2.58 | 0 | 0 | 0 | 0 | 30.2403 | 3.7588 | 0
7091 | 1.5011 | 0 | 2.58 | 0 | 0 | 0 | 0 | 26.4755 | 1.5011 | 0
7092 | 0.88986 | 0 | 2.58 | 0 | 0 | 0 | 0 | 24.969 | 0.88986 | 0
7093 | 1.1537 | 0 | 2.58 | 0 | 28.7783 | 0 | 0 | 24.0742 | 0 | 27.6246
7094 | 1.0649 | 0 | 2.58 | 0 | 29.2009 | 0 | 0 | 51.6939 | 0 | 28.136
7095 | 0.76081 | 0 | 2.58 | 0 | 0 | 0 | 0 | 79.8196 | 0.76081 | 0
7096 | 0.71028 | 0 | 2.58 | 0 | 0 | 0 | 0 | 79.0428 | 0.71028 | 0
7097 | 0.761 | 0 | 2.58 | 0 | 0 | 0 | 0 | 78.3168 | 0.761 | 0
7098 | 1.0653 | 0 | 2.58 | 0 | 0 | 0 | 0 | 77.5401 | 1.0653 | 0
7099 | 1.357 | 0 | 2.58 | 0 | 0 | 0 | 0 | 76.4593 | 1.357 | 0
7100 | 1.3699 | 0 | 2.58 | 0 | 0 | 0 | 0 | 75.0869 | 1.3699 | 0
7101 | 1.1429 | 0 | 2.58 | 0 | 0 | 0 | 0 | 73.702 | 1.1429 | 0
7102 | 0.92637 | 0 | 2.58 | 0 | 0 | 0 | 0 | 72.5443 | 0.92637 | 0
7103 | 0.67308 | 0 | 2.58 | 0 | 0 | 0 | 0 | 71.6035 | 0.67308 | 0
7104 | 0.59745 | 0 | 2.58 | 0 | 0 | 0 | 0 | 70.9161 | 0.59745 | 0
7105 | 0.46064 | 0 | 2.58 | 0 | 0 | 0 | 0 | 70.3044 | 0.46064 | 0
7106 | 0.41489 | 0 | 2.58 | 0 | 0 | 0 | 0 | 69.8297 | 0.41489 | 0
7107 | 0.405 | 0 | 2.58 | 0 | 0 | 0 | 0 | 69.4009 | 0.405 | 0
7108 | 0.40511 | 0 | 2.58 | 0 | 0 | 0 | 0 | 68.982 | 0.40511 | 0
7109 | 0.39953 | 0 | 2.58 | 0 | 0 | 0 | 0 | 68.5631 | 0.39953 | 0
7110 | 0.83849 | 0 | 2.58 | 0 | 0 | 0 | 0 | 68.1498 | 0.83849 | 0
7111 | 5.394 | 0 | 2.58 | 0 | 0 | 0 | 0 | 67.2977 | 5.394 | 0
7112 | 6.1007 | 0 | 2.58 | 0 | 0 | 0 | 0 | 61.8903 | 6.1007 | 0
7113 | 4.9156 | 0 | 2.58 | 0 | 0 | 0 | 0 | 55.7772 | 4.9156 | 0
7114 | 2.8253 | 0 | 2.58 | 0 | 0 | 0 | 0 | 50.8505 | 2.8253 | 0
7115 | 1.4449 | 0 | 2.58 | 0 | 0 | 0 | 0 | 48.015 | 1.4449 | 0
7116 | 0.89173 | 0 | 2.58 | 0 | 0 | 0 | 0 | 46.5605 | 0.89173 | 0
7117 | 1.1539 | 0 | 2.58 | 0 | 0 | 0 | 0 | 45.6594 | 1.1539 | 0
7118 | 1.0651 | 0 | 2.58 | 0 | 0 | 0 | 0 | 44.4964 | 1.0651 | 0
7119 | 0.76099 | 0 | 2.58 | 0 | 0 | 0 | 0 | 43.4224 | 0.76099 | 0
7120 | 0.71039 | 0 | 2.58 | 0 | 0 | 0 | 0 | 42.6527 | 0.71039 | 0
7121 | 0.76107 | 0 | 2.58 | 0 | 0 | 0 | 0 | 41.9338 | 0.76107 | 0
7122 | 1.0654 | 0 | 2.58 | 0 | 0 | 0 | 0 | 41.1644 | 1.0654 | 0
7123 | 1.3573 | 0 | 2.58 | 0 | 0 | 0 | 0 | 40.0907 | 1.3573 | 0
7124 | 1.3702 | 0 | 2.58 | 0 | 0 | 0 | 0 | 38.7254 | 1.3702 | 0
7125 | 1.2275 | 0 | 2.58 | 0 | 0 | 0 | 0 | 37.3474 | 1.2275 | 0
7126 | 0.92665 | 0 | 2.58 | 0 | 0 | 0 | 0 | 36.1125 | 0.92665 | 0
7127 | 0.6733 | 0 | 2.58 | 0 | 0 | 0 | 0 | 35.1786 | 0.6733 | 0
7128 | 0.59766 | 0 | 2.58 | 0 | 0 | 0 | 0 | 34.4983 | 0.59766 | 0
7129 | 0.46081 | 0 | 2.58 | 0 | 0 | 0 | 0 | 33.8937 | 0.46081 | 0
7130 | 0.41511 | 0 | 2.58 | 0 | 0 | 0 | 0 | 33.4261 | 0.41511 | 0
7131 | 0.40558 | 0 | 2.58 | 0 | 0 | 0 | 0 | 33.0043 | 0.40558 | 0
7132 | 0.40576 | 0 | 2.58 | 0 | 0 | 0 | 0 | 32.5922 | 0.40576 | 0
7133 | 0.39993 | 0 | 2.58 | 0 | 0 | 0 | 0 | 32.1799 | 0.39993 | 0
7134 | 0.83904 | 0 | 2.58 | 0 | 0 | 0 | 0 | 31.7735 | 0.83904 | 0
7135 | 8.7798 | 0 | 2.58 | 0 | 0 | 0 | 0 | 30.9281 | 8.7798 | 0
7136 | 9.0601 | 0 | 2.58 | 0 | 0 | 0 | 0 | 22.1422 | 9.0601 | 0
7137 | 7.5279 | 0 | 2.58 | 0 | 0 | 0 | 0 | 13.0777 | 7.5279 | 0
7138 | 5.5461 | 0 | 2.58 | 0 | 0 | 0 | 0 | 5.5472 | 5.5461 | 0
7139 | 4.0674 | 0 | 2.58 | 0 | 6.9147 | 0 | 0 | 0 | 0 | 2.8473
7140 | 2.688 | 0 | 2.58 | 0 | 29.2009 | 0 | 0 | 2.8473 | 0 | 26.5129
7141 | 1.1547 | 0 | 2.58 | 0 | 29.2009 | 0 | 0 | 29.3597 | 0 | 28.0462
7142 | 1.0753 | 0 | 2.58 | 0 | 29.2009 | 0 | 0 | 57.4 | 0 | 28.1256
7143 | 0.78414 | 0 | 2.58 | 0 | 20.9268 | 0 | 0 | 85.5142 | 0 | 20.1427
7144 | 0.76066 | 0 | 2.58 | 0 | 0 | 0 | 0 | 105.6397 | 0.76066 | 0
7145 | 1.2244 | 0 | 2.58 | 0 | 0 | 0 | 0 | 104.858 | 1.2244 | 0
7146 | 2.2872 | 0 | 2.58 | 0 | 0 | 0 | 0 | 103.6126 | 2.2872 | 0
7147 | 1.5401 | 0 | 2.58 | 0 | 0 | 0 | 0 | 101.3047 | 1.5401 | 0
7148 | 1.727 | 0 | 2.58 | 0 | 0 | 0 | 0 | 99.7443 | 1.727 | 0
7149 | 4.3253 | 0 | 2.58 | 0 | 0 | 0 | 0 | 97.9974 | 4.3253 | 0
7150 | 0.92724 | 0 | 2.58 | 0 | 0 | 0 | 0 | 93.6525 | 0.92724 | 0
7151 | 0.67367 | 0 | 2.58 | 0 | 0 | 0 | 0 | 92.7065 | 0.67367 | 0
7152 | 0.59795 | 0 | 2.58 | 0 | 0 | 0 | 0 | 92.0143 | 0.59795 | 0
7153 | 0.45756 | 0 | 2.58 | 0 | 0 | 0 | 0 | 91.398 | 0.45756 | 0
7154 | 0.46797 | 0 | 2.58 | 0 | 0 | 0 | 0 | 90.9221 | 0.46797 | 0
7155 | 0.42765 | 0 | 2.58 | 0 | 0 | 0 | 0 | 90.436 | 0.42765 | 0
7156 | 0.39982 | 0 | 2.58 | 0 | 0 | 0 | 0 | 89.9903 | 0.39982 | 0
7157 | 0.39987 | 0 | 2.58 | 0 | 0 | 0 | 0 | 89.5724 | 0.39987 | 0
7158 | 0.48932 | 0 | 2.58 | 0 | 0 | 0 | 0 | 89.1546 | 0.48932 | 0
7159 | 10.1564 | 0 | 2.58 | 0 | 0 | 0 | 0 | 88.6475 | 10.1564 | 0
7160 | 11.4659 | 0 | 2.58 | 0 | 0 | 0 | 0 | 78.4734 | 11.4659 | 0
7161 | 12.5381 | 0 | 2.58 | 0 | 0 | 0 | 0 | 66.9918 | 12.5381 | 0
7162 | 11.2639 | 0 | 2.58 | 0 | 0 | 0 | 0 | 54.4403 | 11.2639 | 0
7163 | 10.6524 | 0 | 2.58 | 0 | 0 | 0 | 0 | 43.1655 | 10.6524 | 0
7164 | 10.5423 | 0 | 2.58 | 0 | 3.7381 | 0 | 0 | 32.5045 | 6.8043 | 0
7165 | 7.118 | 0 | 2.58 | 0 | 17.7437 | 0 | 0 | 25.6937 | 0 | 10.6257
7166 | 6.2986 | 0 | 2.58 | 0 | 29.2009 | 0 | 0 | 36.3143 | 0 | 22.9023
7167 | 5.7317 | 0 | 2.58 | 0 | 29.2009 | 0 | 0 | 59.2093 | 0 | 23.4692
7168 | 5.4344 | 0 | 2.58 | 0 | 0 | 0 | 0 | 82.6666 | 5.4344 | 0
7169 | 5.7438 | 0 | 2.58 | 0 | 0 | 0 | 0 | 77.2157 | 5.7438 | 0
7170 | 5.9858 | 0 | 2.58 | 0 | 0 | 0 | 0 | 71.4565 | 5.9858 | 0
7171 | 5.0444 | 0 | 2.58 | 0 | 0 | 0 | 0 | 65.4564 | 5.0444 | 0
7172 | 4.7274 | 0 | 2.58 | 0 | 0 | 0 | 0 | 60.3989 | 4.7274 | 0
7173 | 7.0279 | 0 | 2.58 | 0 | 0 | 0 | 0 | 55.6593 | 7.0279 | 0
7174 | 0.82428 | 0 | 2.58 | 0 | 0 | 0 | 0 | 48.6203 | 0.82428 | 0
7175 | 0.73743 | 0 | 2.58 | 0 | 0 | 0 | 0 | 47.7863 | 0.73743 | 0
7176 | 0.58561 | 0 | 2.58 | 0 | 0 | 0 | 0 | 47.0393 | 0.58561 | 0
7177 | 0.49075 | 0 | 2.58 | 0 | 0 | 0 | 0 | 46.4443 | 0.49075 | 0
7178 | 0.45621 | 0 | 2.58 | 0 | 0 | 0 | 0 | 45.9443 | 0.45621 | 0
7179 | 0.43548 | 0 | 2.58 | 0 | 0 | 0 | 0 | 45.4789 | 0.43548 | 0
7180 | 0.4087 | 0 | 2.58 | 0 | 0 | 0 | 0 | 45.0343 | 0.4087 | 0
7181 | 0.4453 | 0 | 2.58 | 0 | 0 | 0 | 0 | 44.6166 | 0.4453 | 0
7182 | 0.56041 | 0 | 2.58 | 0 | 0 | 0 | 0 | 44.1624 | 0.56041 | 0
7183 | 14.7904 | 0 | 2.58 | 0 | 0 | 0 | 0 | 43.5931 | 14.7904 | 0
7184 | 15.1545 | 0 | 2.58 | 0 | 0 | 0 | 0 | 28.794 | 15.1545 | 0
7185 | 13.631 | 0 | 2.58 | 0 | 0 | 0 | 0 | 13.6337 | 13.631 | 0
7186 | 11.3695 | 0 | 2.58 | 0 | 11.3695 | 0 | 0 | 0 | 0 | 0
7187 | 9.1772 | 0 | 2.58 | 0 | 9.1772 | 0 | 0 | 0 | 0 | 0
7188 | 7.435 | 0 | 2.58 | 0 | 7.435 | 0 | 0 | 0 | 0 | 0
7189 | 3.4277 | 0 | 2.58 | 0 | 3.4277 | 0 | 0 | 0 | 0 | 0
7190 | 4.309 | 0 | 2.58 | 0 | 27.2082 | 0 | 0 | 0 | 0 | 22.8992
7191 | 4.3672 | 0 | 2.58 | 0 | 29.2009 | 0 | 0 | 22.8992 | 0 | 24.8337
7192 | 4.6162 | 0 | 2.58 | 0 | 22.2262 | 0 | 0 | 47.7283 | 0 | 17.61
7193 | 5.3846 | 0 | 2.58 | 0 | 0 | 0 | 0 | 65.3287 | 5.3846 | 0
7194 | 6.628 | 0 | 2.58 | 0 | 0 | 0 | 0 | 59.9311 | 6.628 | 0
7195 | 5.1699 | 0 | 2.58 | 0 | 0 | 0 | 0 | 53.2911 | 5.1699 | 0
7196 | 4.884 | 0 | 2.58 | 0 | 0 | 0 | 0 | 48.1106 | 4.884 | 0
7197 | 6.8232 | 0 | 2.58 | 0 | 0 | 0 | 0 | 43.217 | 6.8232 | 0
7198 | 0.80077 | 0 | 2.58 | 0 | 0 | 0 | 0 | 36.3852 | 0.80077 | 0
7199 | 0.76482 | 0 | 2.58 | 0 | 0 | 0 | 0 | 35.5771 | 0.76482 | 0
7200 | 0.58522 | 0 | 2.58 | 0 | 0 | 0 | 0 | 34.8052 | 0.58522 | 0
7201 | 0.46113 | 0 | 2.58 | 0 | 0 | 0 | 0 | 34.213 | 0.46113 | 0
7202 | 0.41543 | 0 | 2.58 | 0 | 0 | 0 | 0 | 33.745 | 0.41543 | 0
7203 | 0.40627 | 0 | 2.58 | 0 | 0 | 0 | 0 | 33.3229 | 0.40627 | 0
7204 | 0.40636 | 0 | 2.58 | 0 | 0 | 0 | 0 | 32.9099 | 0.40636 | 0
7205 | 0.40021 | 0 | 2.58 | 0 | 0 | 0 | 0 | 32.497 | 0.40021 | 0
7206 | 0.83922 | 0 | 2.58 | 0 | 0 | 0 | 0 | 32.0903 | 0.83922 | 0
7207 | 10.8034 | 0 | 2.58 | 0 | 0 | 0 | 0 | 31.2446 | 10.8034 | 0
7208 | 10.831 | 0 | 2.58 | 0 | 0 | 0 | 0 | 20.435 | 10.831 | 0
7209 | 9.598 | 0 | 2.58 | 0 | 0 | 0 | 0 | 9.5999 | 9.598 | 0
7210 | 7.8077 | 0 | 2.58 | 0 | 7.8077 | 0 | 0 | 0 | 0 | 0
7211 | 5.8321 | 0 | 2.58 | 0 | 5.8321 | 0 | 0 | 0 | 0 | 0
7212 | 4.0785 | 0 | 2.58 | 0 | 10.2992 | 0 | 0 | 0 | 0 | 6.2207
7213 | 1.1557 | 0 | 2.58 | 0 | 0 | 0 | 0 | 6.2207 | 1.1557 | 0
7214 | 1.0787 | 0 | 2.58 | 0 | 4.6025 | 0 | 0 | 5.0638 | 0 | 3.5238
7215 | 0.77286 | 0 | 2.58 | 0 | 29.2009 | 0 | 0 | 8.5866 | 0 | 28.428
7216 | 0.71816 | 0 | 2.58 | 0 | 0 | 0 | 0 | 37.0129 | 0.71816 | 0
7217 | 0.89677 | 0 | 2.58 | 0 | 0 | 0 | 0 | 36.2873 | 0.89677 | 0
7218 | 2.0166 | 0 | 2.58 | 0 | 0 | 0 | 0 | 35.3833 | 2.0166 | 0
7219 | 1.3718 | 0 | 2.58 | 0 | 0 | 0 | 0 | 33.3596 | 1.3718 | 0
7220 | 1.377 | 0 | 2.58 | 0 | 0 | 0 | 0 | 31.9811 | 1.377 | 0
7221 | 3.0753 | 0 | 2.58 | 0 | 0 | 0 | 0 | 30.5977 | 3.0753 | 0
7222 | 0.92675 | 0 | 2.58 | 0 | 0 | 0 | 0 | 27.5163 | 0.92675 | 0
7223 | 0.67331 | 0 | 2.58 | 0 | 0 | 0 | 0 | 26.5841 | 0.67331 | 0
7224 | 0.59761 | 0 | 2.58 | 0 | 0 | 0 | 0 | 25.9054 | 0.59761 | 0
7225 | 0.46076 | 0 | 2.58 | 0 | 0 | 0 | 0 | 25.3026 | 0.46076 | 0
7226 | 0.41504 | 0 | 2.58 | 0 | 0 | 0 | 0 | 24.8368 | 0.41504 | 0
7227 | 0.40544 | 0 | 2.58 | 0 | 0 | 0 | 0 | 24.4168 | 0.40544 | 0
7228 | 0.40554 | 0 | 2.58 | 0 | 0 | 0 | 0 | 24.0065 | 0.40554 | 0
7229 | 0.39975 | 0 | 2.58 | 0 | 0 | 0 | 0 | 23.5961 | 0.39975 | 0
7230 | 0.83868 | 0 | 2.58 | 0 | 0 | 0 | 0 | 23.1917 | 0.83868 | 0
7231 | 7.6379 | 0 | 2.58 | 0 | 0 | 0 | 0 | 22.3484 | 7.6379 | 0
7232 | 8.074 | 0 | 2.58 | 0 | 0 | 0 | 0 | 14.706 | 8.074 | 0
7233 | 6.6277 | 0 | 2.58 | 0 | 0 | 0 | 0 | 6.6291 | 6.6277 | 0
7234 | 4.484 | 0 | 2.58 | 0 | 4.484 | 0 | 0 | 0 | 0 | 0
7235 | 2.5024 | 0 | 2.58 | 0 | 2.5024 | 0 | 0 | 0 | 0 | 0
7236 | 0.93459 | 0 | 2.58 | 0 | 0.93459 | 0 | 0 | 0 | 0 | 0
7237 | 1.1538 | 0 | 2.58 | 0 | 26.729 | 0 | 0 | 0 | 0 | 25.5752
7238 | 1.065 | 0 | 2.58 | 0 | 7.1224 | 0 | 0 | 25.5752 | 0 | 6.0573
7239 | 0.76094 | 0 | 2.58 | 0 | 0 | 0 | 0 | 31.6275 | 0.76094 | 0
7240 | 0.71037 | 0 | 2.58 | 0 | 0 | 0 | 0 | 30.8602 | 0.71037 | 0
7241 | 0.7611 | 0 | 2.58 | 0 | 0 | 0 | 0 | 30.1437 | 0.7611 | 0
7242 | 1.0657 | 0 | 2.58 | 0 | 0 | 0 | 0 | 29.3765 | 1.0657 | 0
7243 | 1.3573 | 0 | 2.58 | 0 | 0 | 0 | 0 | 28.305 | 1.3573 | 0
7244 | 1.3701 | 0 | 2.58 | 0 | 0 | 0 | 0 | 26.942 | 1.3701 | 0
7245 | 1.2812 | 0 | 2.58 | 0 | 0 | 0 | 0 | 25.5665 | 1.2812 | 0
7246 | 0.92651 | 0 | 2.58 | 0 | 0 | 0 | 0 | 24.2801 | 0.92651 | 0
7247 | 0.67318 | 0 | 2.58 | 0 | 0 | 0 | 0 | 23.3488 | 0.67318 | 0
7248 | 0.59752 | 0 | 2.58 | 0 | 0 | 0 | 0 | 22.6709 | 0.59752 | 0
7249 | 0.4607 | 0 | 2.58 | 0 | 0 | 0 | 0 | 22.0689 | 0.4607 | 0
7250 | 0.41496 | 0 | 2.58 | 0 | 0 | 0 | 0 | 21.6038 | 0.41496 | 0
7251 | 0.40516 | 0 | 2.58 | 0 | 0 | 0 | 0 | 21.1845 | 0.40516 | 0
7252 | 0.40528 | 0 | 2.58 | 0 | 0 | 0 | 0 | 20.7751 | 0.40528 | 0
7253 | 0.39962 | 0 | 2.58 | 0 | 0 | 0 | 0 | 20.3656 | 0.39962 | 0
7254 | 0.83858 | 0 | 2.58 | 0 | 0 | 0 | 0 | 19.962 | 0.83858 | 0
7255 | 6.2399 | 0 | 2.58 | 0 | 0 | 0 | 0 | 19.1194 | 6.2399 | 0
7256 | 6.8785 | 0 | 2.58 | 0 | 0 | 0 | 0 | 12.8757 | 6.8785 | 0
7257 | 5.8472 | 0 | 2.58 | 0 | 0 | 0 | 0 | 5.9946 | 5.8472 | 0
7258 | 3.6459 | 0 | 2.58 | 0 | 3.4997 | 0 | 0 | 0.1462 | 0.14617 | 0
7259 | 1.444 | 0 | 2.58 | 0 | 1.444 | 0 | 0 | 0 | 0 | 0
7260 | 0.89226 | 0 | 2.58 | 0 | 18.6815 | 0 | 0 | 0 | 0 | 17.7893
7261 | 1.1539 | 0 | 2.58 | 0 | 29.2009 | 0 | 0 | 17.7893 | 0 | 28.047
7262 | 1.0651 | 0 | 2.58 | 0 | 29.2009 | 0 | 0 | 45.8327 | 0 | 28.1358
7263 | 0.76106 | 0 | 2.58 | 0 | 0 | 0 | 0 | 73.9593 | 0.76106 | 0
7264 | 0.71053 | 0 | 2.58 | 0 | 0 | 0 | 0 | 73.1834 | 0.71053 | 0
7265 | 0.76128 | 0 | 2.58 | 0 | 0 | 0 | 0 | 72.4583 | 0.76128 | 0
7266 | 1.0714 | 0 | 2.58 | 0 | 0 | 0 | 0 | 71.6825 | 1.0714 | 0
7267 | 1.3576 | 0 | 2.58 | 0 | 0 | 0 | 0 | 70.5967 | 1.3576 | 0
7268 | 1.3705 | 0 | 2.58 | 0 | 0 | 0 | 0 | 69.225 | 1.3705 | 0
7269 | 1.7847 | 0 | 2.58 | 0 | 0 | 0 | 0 | 67.8407 | 1.7847 | 0
7270 | 0.92672 | 0 | 2.58 | 0 | 0 | 0 | 0 | 66.0424 | 0.92672 | 0
7271 | 0.67331 | 0 | 2.58 | 0 | 0 | 0 | 0 | 65.1025 | 0.67331 | 0
7272 | 0.59763 | 0 | 2.58 | 0 | 0 | 0 | 0 | 64.4161 | 0.59763 | 0
7273 | 0.46079 | 0 | 2.58 | 0 | 0 | 0 | 0 | 63.8056 | 0.46079 | 0
7274 | 0.41507 | 0 | 2.58 | 0 | 0 | 0 | 0 | 63.3321 | 0.41507 | 0
7275 | 0.40545 | 0 | 2.58 | 0 | 0 | 0 | 0 | 62.9043 | 0.40545 | 0
7276 | 0.4056 | 0 | 2.58 | 0 | 0 | 0 | 0 | 62.4863 | 0.4056 | 0
7277 | 0.39981 | 0 | 2.58 | 0 | 0 | 0 | 0 | 62.0682 | 0.39981 | 0
7278 | 0.83885 | 0 | 2.58 | 0 | 0 | 0 | 0 | 61.656 | 0.83885 | 0
7279 | 7.7228 | 0 | 2.58 | 0 | 0 | 0 | 0 | 60.8048 | 7.7228 | 0
7280 | 8.5776 | 0 | 2.58 | 0 | 0 | 0 | 0 | 53.0698 | 8.5776 | 0
7281 | 7.6592 | 0 | 2.58 | 0 | 0 | 0 | 0 | 44.4816 | 7.6592 | 0
7282 | 6.1727 | 0 | 2.58 | 0 | 0 | 0 | 0 | 36.8136 | 6.1727 | 0
7283 | 4.9861 | 0 | 2.58 | 0 | 1.4268 | 0 | 0 | 30.6335 | 3.5594 | 0
7284 | 4.4104 | 0 | 2.58 | 0 | 29.2009 | 0 | 0 | 27.068 | 0 | 24.7904
7285 | 1.7077 | 0 | 2.58 | 0 | 29.2009 | 0 | 0 | 51.853 | 0 | 27.4932
7286 | 2.8811 | 0 | 2.58 | 0 | 29.2009 | 0 | 0 | 79.3358 | 0 | 26.3198
7287 | 2.7371 | 0 | 2.58 | 0 | 2.7582 | 0 | 0 | 105.6397 | 0 | 0.021128
7288 | 2.5236 | 0 | 2.58 | 0 | 0 | 0 | 0 | 105.6397 | 2.5236 | 0
7289 | 2.8662 | 0 | 2.58 | 0 | 0 | 0 | 0 | 103.0951 | 2.8662 | 0
7290 | 3.7373 | 0 | 2.58 | 0 | 0 | 0 | 0 | 100.2082 | 3.7373 | 0
7291 | 2.6843 | 0 | 2.58 | 0 | 0 | 0 | 0 | 96.4508 | 2.6843 | 0
7292 | 2.6812 | 0 | 2.58 | 0 | 0 | 0 | 0 | 93.7472 | 2.6812 | 0
7293 | 5.2446 | 0 | 2.58 | 0 | 0 | 0 | 0 | 91.0473 | 5.2446 | 0
7294 | 0.92741 | 0 | 2.58 | 0 | 0 | 0 | 0 | 85.7844 | 0.92741 | 0
7295 | 0.67375 | 0 | 2.58 | 0 | 0 | 0 | 0 | 84.8399 | 0.67375 | 0
7296 | 0.59801 | 0 | 2.58 | 0 | 0 | 0 | 0 | 84.1492 | 0.59801 | 0
7297 | 0.46106 | 0 | 2.58 | 0 | 0 | 0 | 0 | 83.5343 | 0.46106 | 0
7298 | 0.41538 | 0 | 2.58 | 0 | 0 | 0 | 0 | 83.0566 | 0.41538 | 0
7299 | 0.40626 | 0 | 2.58 | 0 | 0 | 0 | 0 | 82.6246 | 0.40626 | 0
7300 | 0.40641 | 0 | 2.58 | 0 | 0 | 0 | 0 | 82.2018 | 0.40641 | 0
7301 | 0.40028 | 0 | 2.58 | 0 | 0 | 0 | 0 | 81.7789 | 0.40028 | 0
7302 | 0.8394 | 0 | 2.58 | 0 | 0 | 0 | 0 | 81.3623 | 0.8394 | 0
7303 | 11.4002 | 0 | 2.58 | 0 | 0 | 0 | 0 | 80.5066 | 11.4002 | 0
7304 | 12.0611 | 0 | 2.58 | 0 | 0 | 0 | 0 | 69.0904 | 12.0611 | 0
7305 | 11.205 | 0 | 2.58 | 0 | 0 | 0 | 0 | 57.0154 | 11.205 | 0
7306 | 9.7072 | 0 | 2.58 | 0 | 0 | 0 | 0 | 45.7991 | 9.7072 | 0
7307 | 8.4837 | 0 | 2.58 | 0 | 0 | 0 | 0 | 36.0827 | 8.4837 | 0
7308 | 7.4835 | 0 | 2.58 | 0 | 0 | 0 | 0 | 27.5918 | 7.4835 | 0
7309 | 4.5056 | 0 | 2.58 | 0 | 0 | 0 | 0 | 20.1028 | 4.5056 | 0
7310 | 5.8505 | 0 | 2.58 | 0 | 27.9052 | 0 | 0 | 15.5932 | 0 | 22.0548
7311 | 5.8199 | 0 | 2.58 | 0 | 29.2009 | 0 | 0 | 37.6449 | 0 | 23.381
7312 | 5.8785 | 0 | 2.58 | 0 | 12.4923 | 0 | 0 | 61.0183 | 0 | 6.6138
7313 | 6.2907 | 0 | 2.58 | 0 | 0 | 0 | 0 | 67.6199 | 6.2907 | 0
7314 | 7.378 | 0 | 2.58 | 0 | 0 | 0 | 0 | 61.3156 | 7.378 | 0
7315 | 5.4444 | 0 | 2.58 | 0 | 0 | 0 | 0 | 53.9253 | 5.4444 | 0
7316 | 4.9123 | 0 | 2.58 | 0 | 0 | 0 | 0 | 48.4701 | 4.9123 | 0
7317 | 6.9359 | 0 | 2.58 | 0 | 0 | 0 | 0 | 43.5482 | 6.9359 | 0
7318 | 0.92779 | 0 | 2.58 | 0 | 0 | 0 | 0 | 36.6036 | 0.92779 | 0
7319 | 0.67392 | 0 | 2.58 | 0 | 0 | 0 | 0 | 35.6685 | 0.67392 | 0
7320 | 0.59811 | 0 | 2.58 | 0 | 0 | 0 | 0 | 34.9874 | 0.59811 | 0
7321 | 0.45765 | 0 | 2.58 | 0 | 0 | 0 | 0 | 34.3823 | 0.45765 | 0
7322 | 0.46805 | 0 | 2.58 | 0 | 0 | 0 | 0 | 33.9178 | 0.46805 | 0
7323 | 0.42767 | 0 | 2.58 | 0 | 0 | 0 | 0 | 33.4429 | 0.42767 | 0
7324 | 0.3998 | 0 | 2.58 | 0 | 0 | 0 | 0 | 33.0086 | 0.3998 | 0
7325 | 0.39984 | 0 | 2.58 | 0 | 0 | 0 | 0 | 32.6022 | 0.39984 | 0
7326 | 0.4891 | 0 | 2.58 | 0 | 0 | 0 | 0 | 32.1958 | 0.4891 | 0
7327 | 9.6917 | 0 | 2.58 | 0 | 0 | 0 | 0 | 31.7003 | 9.6917 | 0
7328 | 11.0747 | 0 | 2.58 | 0 | 0 | 0 | 0 | 22.0022 | 11.0747 | 0
7329 | 10.9209 | 0 | 2.58 | 0 | 0 | 0 | 0 | 10.9231 | 10.9209 | 0
7330 | 10.0633 | 0 | 2.58 | 0 | 10.0633 | 0 | 0 | 0 | 0 | 0
7331 | 9.1473 | 0 | 2.58 | 0 | 9.1473 | 0 | 0 | 0 | 0 | 0
7332 | 8.8091 | 0 | 2.58 | 0 | 12.9307 | 0 | 0 | 0 | 0 | 4.1216
7333 | 6.5989 | 0 | 2.58 | 0 | 29.2009 | 0 | 0 | 4.1216 | 0 | 22.602
7334 | 5.0729 | 0 | 2.58 | 0 | 29.2009 | 0 | 0 | 26.7228 | 0 | 24.128
7335 | 3.9568 | 0 | 2.58 | 0 | 24.6335 | 0 | 0 | 50.8454 | 0 | 20.6767
7336 | 3.1522 | 0 | 2.58 | 0 | 0 | 0 | 0 | 71.512 | 3.1522 | 0
7337 | 3.6911 | 0 | 2.58 | 0 | 0 | 0 | 0 | 68.3455 | 3.6911 | 0
7338 | 4.5606 | 0 | 2.58 | 0 | 0 | 0 | 0 | 64.6408 | 4.5606 | 0
7339 | 3.2991 | 0 | 2.58 | 0 | 0 | 0 | 0 | 60.0673 | 3.2991 | 0
7340 | 2.906 | 0 | 2.58 | 0 | 0 | 0 | 0 | 56.7562 | 2.906 | 0
7341 | 5.2776 | 0 | 2.58 | 0 | 0 | 0 | 0 | 53.8389 | 5.2776 | 0
7342 | 0.82379 | 0 | 2.58 | 0 | 0 | 0 | 0 | 48.5505 | 0.82379 | 0
7343 | 0.73693 | 0 | 2.58 | 0 | 0 | 0 | 0 | 47.717 | 0.73693 | 0
7344 | 0.58529 | 0 | 2.58 | 0 | 0 | 0 | 0 | 46.9706 | 0.58529 | 0
7345 | 0.4905 | 0 | 2.58 | 0 | 0 | 0 | 0 | 46.3759 | 0.4905 | 0
7346 | 0.45595 | 0 | 2.58 | 0 | 0 | 0 | 0 | 45.8761 | 0.45595 | 0
7347 | 0.4338 | 0 | 2.58 | 0 | 0 | 0 | 0 | 45.411 | 0.4338 | 0
7348 | 0.40009 | 0 | 2.58 | 0 | 0 | 0 | 0 | 44.9681 | 0.40009 | 0
7349 | 0.4002 | 0 | 2.58 | 0 | 0 | 0 | 0 | 44.559 | 0.4002 | 0
7350 | 0.43446 | 0 | 2.58 | 0 | 0 | 0 | 0 | 44.1499 | 0.43446 | 0
7351 | 11.9764 | 0 | 2.58 | 0 | 0 | 0 | 0 | 43.7066 | 11.9764 | 0
7352 | 12.8885 | 0 | 2.58 | 0 | 0 | 0 | 0 | 31.7214 | 12.8885 | 0
7353 | 10.69 | 0 | 2.58 | 0 | 0 | 0 | 0 | 18.8266 | 10.69 | 0
7354 | 8.1313 | 0 | 2.58 | 0 | 0 | 0 | 0 | 8.1329 | 8.1313 | 0
7355 | 6.0748 | 0 | 2.58 | 0 | 6.0748 | 0 | 0 | 0 | 0 | 0
7356 | 4.1472 | 0 | 2.58 | 0 | 4.1472 | 0 | 0 | 0 | 0 | 0
7357 | 1.391 | 0 | 2.58 | 0 | 27.8027 | 0 | 0 | 0 | 0 | 26.4116
7358 | 1.3389 | 0 | 2.58 | 0 | 29.2009 | 0 | 0 | 26.4116 | 0 | 27.862
7359 | 1.2438 | 0 | 2.58 | 0 | 0 | 0 | 0 | 54.2683 | 1.2438 | 0
7360 | 1.6065 | 0 | 2.58 | 0 | 0 | 0 | 0 | 53.0137 | 1.6065 | 0
7361 | 2.699 | 0 | 2.58 | 0 | 0 | 0 | 0 | 51.3966 | 2.699 | 0
7362 | 4.2849 | 0 | 2.58 | 0 | 0 | 0 | 0 | 48.6873 | 4.2849 | 0
7363 | 3.019 | 0 | 2.58 | 0 | 0 | 0 | 0 | 44.3926 | 3.019 | 0
7364 | 2.9444 | 0 | 2.58 | 0 | 0 | 0 | 0 | 41.3647 | 2.9444 | 0
7365 | 5.1528 | 0 | 2.58 | 0 | 0 | 0 | 0 | 38.4121 | 5.1528 | 0
7366 | 0.80046 | 0 | 2.58 | 0 | 0 | 0 | 0 | 33.2516 | 0.80046 | 0
7367 | 0.76457 | 0 | 2.58 | 0 | 0 | 0 | 0 | 32.4445 | 0.76457 | 0
7368 | 0.58507 | 0 | 2.58 | 0 | 0 | 0 | 0 | 31.6734 | 0.58507 | 0
7369 | 0.46103 | 0 | 2.58 | 0 | 0 | 0 | 0 | 31.082 | 0.46103 | 0
7370 | 0.41531 | 0 | 2.58 | 0 | 0 | 0 | 0 | 30.6148 | 0.41531 | 0
7371 | 0.40602 | 0 | 2.58 | 0 | 0 | 0 | 0 | 30.1933 | 0.40602 | 0
7372 | 0.40612 | 0 | 2.58 | 0 | 0 | 0 | 0 | 29.7813 | 0.40612 | 0
7373 | 0.40008 | 0 | 2.58 | 0 | 0 | 0 | 0 | 29.3692 | 0.40008 | 0
7374 | 0.83907 | 0 | 2.58 | 0 | 0 | 0 | 0 | 28.9632 | 0.83907 | 0
7375 | 9.8255 | 0 | 2.58 | 0 | 0 | 0 | 0 | 28.1184 | 9.8255 | 0
7376 | 10.3638 | 0 | 2.58 | 0 | 0 | 0 | 0 | 18.2873 | 10.3638 | 0
7377 | 7.9182 | 0 | 2.58 | 0 | 0 | 0 | 0 | 7.9198 | 7.9182 | 0
7378 | 5.4291 | 0 | 2.58 | 0 | 5.4291 | 0 | 0 | 0 | 0 | 0
7379 | 3.2016 | 0 | 2.58 | 0 | 3.2016 | 0 | 0 | 0 | 0 | 0
7380 | 1.4131 | 0 | 2.58 | 0 | 1.4131 | 0 | 0 | 0 | 0 | 0
7381 | 1.154 | 0 | 2.58 | 0 | 21.2174 | 0 | 0 | 0 | 0 | 20.0633
7382 | 1.0653 | 0 | 2.58 | 0 | 29.2009 | 0 | 0 | 20.0633 | 0 | 28.1356
7383 | 0.76113 | 0 | 2.58 | 0 | 0 | 0 | 0 | 48.1949 | 0.76113 | 0
7384 | 0.71057 | 0 | 2.58 | 0 | 0 | 0 | 0 | 47.4242 | 0.71057 | 0
7385 | 0.76763 | 0 | 2.58 | 0 | 0 | 0 | 0 | 46.7041 | 0.76763 | 0
7386 | 1.2237 | 0 | 2.58 | 0 | 0 | 0 | 0 | 45.9272 | 1.2237 | 0
7387 | 1.3588 | 0 | 2.58 | 0 | 0 | 0 | 0 | 44.6943 | 1.3588 | 0
7388 | 1.3718 | 0 | 2.58 | 0 | 0 | 0 | 0 | 43.3265 | 1.3718 | 0
7389 | 2.6229 | 0 | 2.58 | 0 | 0 | 0 | 0 | 41.9461 | 2.6229 | 0
7390 | 0.92677 | 0 | 2.58 | 0 | 0 | 0 | 0 | 39.3148 | 0.92677 | 0
7391 | 0.67334 | 0 | 2.58 | 0 | 0 | 0 | 0 | 38.3801 | 0.67334 | 0
7392 | 0.59766 | 0 | 2.58 | 0 | 0 | 0 | 0 | 37.6991 | 0.59766 | 0
7393 | 0.46082 | 0 | 2.58 | 0 | 0 | 0 | 0 | 37.0939 | 0.46082 | 0
7394 | 0.41514 | 0 | 2.58 | 0 | 0 | 0 | 0 | 36.6257 | 0.41514 | 0
7395 | 0.40575 | 0 | 2.58 | 0 | 0 | 0 | 0 | 36.2032 | 0.40575 | 0
7396 | 0.40591 | 0 | 2.58 | 0 | 0 | 0 | 0 | 35.7902 | 0.40591 | 0
7397 | 0.40001 | 0 | 2.58 | 0 | 0 | 0 | 0 | 35.3772 | 0.40001 | 0
7398 | 0.83909 | 0 | 2.58 | 0 | 0 | 0 | 0 | 34.9701 | 0.83909 | 0
7399 | 9.7563 | 0 | 2.58 | 0 | 0 | 0 | 0 | 34.124 | 9.7563 | 0
7400 | 10.3709 | 0 | 2.58 | 0 | 0 | 0 | 0 | 24.3609 | 10.3709 | 0
7401 | 8.1976 | 0 | 2.58 | 0 | 0 | 0 | 0 | 13.9851 | 8.1976 | 0
7402 | 5.7835 | 0 | 2.58 | 0 | 0 | 0 | 0 | 5.7847 | 5.7835 | 0
7403 | 3.7353 | 0 | 2.58 | 0 | 3.917 | 0 | 0 | 0 | 0 | 0.18169
7404 | 1.8104 | 0 | 2.58 | 0 | 29.2009 | 0 | 0 | 0.18169 | 0 | 27.3905
7405 | 1.1543 | 0 | 2.58 | 0 | 29.2009 | 0 | 0 | 27.5721 | 0 | 28.0466
7406 | 1.0682 | 0 | 2.58 | 0 | 29.2009 | 0 | 0 | 55.6132 | 0 | 28.1327
7407 | 0.77206 | 0 | 2.58 | 0 | 0 | 0 | 0 | 83.7347 | 0.77206 | 0
7408 | 0.75605 | 0 | 2.58 | 0 | 0 | 0 | 0 | 82.9459 | 0.75605 | 0
7409 | 1.4724 | 0 | 2.58 | 0 | 0 | 0 | 0 | 82.1733 | 1.4724 | 0
7410 | 2.8835 | 0 | 2.58 | 0 | 0 | 0 | 0 | 80.6844 | 2.8835 | 0
7411 | 2.0232 | 0 | 2.58 | 0 | 0 | 0 | 0 | 77.7848 | 2.0232 | 0
7412 | 2.2878 | 0 | 2.58 | 0 | 0 | 0 | 0 | 75.7461 | 2.2878 | 0
7413 | 5.0578 | 0 | 2.58 | 0 | 0 | 0 | 0 | 73.4432 | 5.0578 | 0
7414 | 0.92741 | 0 | 2.58 | 0 | 0 | 0 | 0 | 68.3706 | 0.92741 | 0
7415 | 0.67379 | 0 | 2.58 | 0 | 0 | 0 | 0 | 67.4295 | 0.67379 | 0
7416 | 0.59807 | 0 | 2.58 | 0 | 0 | 0 | 0 | 66.7423 | 0.59807 | 0
7417 | 0.46113 | 0 | 2.58 | 0 | 0 | 0 | 0 | 66.1309 | 0.46113 | 0
7418 | 0.41548 | 0 | 2.58 | 0 | 0 | 0 | 0 | 65.6565 | 0.41548 | 0
7419 | 0.40656 | 0 | 2.58 | 0 | 0 | 0 | 0 | 65.2279 | 0.40656 | 0
7420 | 0.40673 | 0 | 2.58 | 0 | 0 | 0 | 0 | 64.8083 | 0.40673 | 0
7421 | 0.4005 | 0 | 2.58 | 0 | 0 | 0 | 0 | 64.3886 | 0.4005 | 0
7422 | 0.84079 | 0 | 2.58 | 0 | 0 | 0 | 0 | 63.9752 | 0.84079 | 0
7423 | 13.2814 | 0 | 2.58 | 0 | 0 | 0 | 0 | 63.1216 | 13.2814 | 0
7424 | 13.7775 | 0 | 2.58 | 0 | 0 | 0 | 0 | 49.8276 | 13.7775 | 0
7425 | 11.5392 | 0 | 2.58 | 0 | 0 | 0 | 0 | 36.0401 | 11.5392 | 0
7426 | 8.9339 | 0 | 2.58 | 0 | 0 | 0 | 0 | 24.4937 | 8.9339 | 0
7427 | 6.6511 | 0 | 2.58 | 0 | 17.3179 | 0 | 0 | 15.5549 | 0 | 10.6668
7428 | 4.7279 | 0 | 2.58 | 0 | 29.2009 | 0 | 0 | 26.2186 | 0 | 24.473
7429 | 1.2947 | 0 | 2.58 | 0 | 29.2009 | 0 | 0 | 50.6863 | 0 | 27.9061
7430 | 2.1278 | 0 | 2.58 | 0 | 29.2009 | 0 | 0 | 78.5823 | 0 | 27.0731
7431 | 2.2156 | 0 | 2.58 | 0 | 0 | 0 | 0 | 105.6397 | 2.2156 | 0
7432 | 2.9177 | 0 | 2.58 | 0 | 0 | 0 | 0 | 103.403 | 2.9177 | 0
7433 | 4.2147 | 0 | 2.58 | 0 | 0 | 0 | 0 | 100.4646 | 4.2147 | 0
7434 | 5.3862 | 0 | 2.58 | 0 | 0 | 0 | 0 | 96.2298 | 5.3862 | 0
7435 | 4.325 | 0 | 2.58 | 0 | 0 | 0 | 0 | 90.8243 | 4.325 | 0
7436 | 4.2261 | 0 | 2.58 | 0 | 0 | 0 | 0 | 86.4812 | 4.2261 | 0
7437 | 6.7799 | 0 | 2.58 | 0 | 0 | 0 | 0 | 82.2378 | 6.7799 | 0
7438 | 0.92773 | 0 | 2.58 | 0 | 0 | 0 | 0 | 75.4414 | 0.92773 | 0
7439 | 0.67396 | 0 | 2.58 | 0 | 0 | 0 | 0 | 74.4986 | 0.67396 | 0
7440 | 0.5982 | 0 | 2.58 | 0 | 0 | 0 | 0 | 73.8098 | 0.5982 | 0
7441 | 0.46121 | 0 | 2.58 | 0 | 0 | 0 | 0 | 73.1968 | 0.46121 | 0
7442 | 0.41556 | 0 | 2.58 | 0 | 0 | 0 | 0 | 72.7209 | 0.41556 | 0
7443 | 0.40673 | 0 | 2.58 | 0 | 0 | 0 | 0 | 72.2908 | 0.40673 | 0
7444 | 0.40687 | 0 | 2.58 | 0 | 0 | 0 | 0 | 71.8696 | 0.40687 | 0
7445 | 0.40162 | 0 | 2.58 | 0 | 0 | 0 | 0 | 71.4484 | 0.40162 | 0
7446 | 0.84188 | 0 | 2.58 | 0 | 0 | 0 | 0 | 71.0325 | 0.84188 | 0
7447 | 13.7259 | 0 | 2.58 | 0 | 0 | 0 | 0 | 70.1764 | 13.7259 | 0
7448 | 14.0988 | 0 | 2.58 | 0 | 0 | 0 | 0 | 56.4364 | 14.0988 | 0
7449 | 12.3221 | 0 | 2.58 | 0 | 0 | 0 | 0 | 42.3263 | 12.3221 | 0
7450 | 9.7164 | 0 | 2.58 | 0 | 0 | 0 | 0 | 29.9958 | 9.7164 | 0
7451 | 7.0633 | 0 | 2.58 | 0 | 17.5816 | 0 | 0 | 20.2733 | 0 | 10.5183
7452 | 5.6299 | 0 | 2.58 | 0 | 29.2009 | 0 | 0 | 30.7876 | 0 | 23.571
7453 | 2.6639 | 0 | 2.58 | 0 | 29.2009 | 0 | 0 | 54.3525 | 0 | 26.537
7454 | 4.4236 | 0 | 2.58 | 0 | 29.2009 | 0 | 0 | 80.8786 | 0 | 24.7773
7455 | 5.419 | 0 | 2.58 | 0 | 0 | 0 | 0 | 105.6397 | 5.419 | 0
7456 | 6.0738 | 0 | 2.58 | 0 | 0 | 0 | 0 | 100.1997 | 6.0738 | 0
7457 | 6.647 | 0 | 2.58 | 0 | 0 | 0 | 0 | 94.1058 | 6.647 | 0
7458 | 7.1551 | 0 | 2.58 | 0 | 0 | 0 | 0 | 87.44 | 7.1551 | 0
7459 | 5.9722 | 0 | 2.58 | 0 | 0 | 0 | 0 | 80.2674 | 5.9722 | 0
7460 | 5.7613 | 0 | 2.58 | 0 | 0 | 0 | 0 | 74.2792 | 5.7613 | 0
7461 | 8.0003 | 0 | 2.58 | 0 | 0 | 0 | 0 | 68.503 | 8.0003 | 0
7462 | 0.92802 | 0 | 2.58 | 0 | 0 | 0 | 0 | 60.489 | 0.92802 | 0
7463 | 0.67415 | 0 | 2.58 | 0 | 0 | 0 | 0 | 59.5489 | 0.67415 | 0
7464 | 0.59834 | 0 | 2.58 | 0 | 0 | 0 | 0 | 58.8628 | 0.59834 | 0
7465 | 0.46133 | 0 | 2.58 | 0 | 0 | 0 | 0 | 58.2527 | 0.46133 | 0
7466 | 0.41571 | 0 | 2.58 | 0 | 0 | 0 | 0 | 57.7797 | 0.41571 | 0
7467 | 0.40793 | 0 | 2.58 | 0 | 0 | 0 | 0 | 57.3525 | 0.40793 | 0
7468 | 0.41326 | 0 | 2.58 | 0 | 0 | 0 | 0 | 56.9331 | 0.41326 | 0
7469 | 0.42719 | 0 | 2.58 | 0 | 0 | 0 | 0 | 56.5084 | 0.42719 | 0
7470 | 0.9111 | 0 | 2.58 | 0 | 0 | 0 | 0 | 56.0699 | 0.9111 | 0
7471 | 15.7562 | 0 | 2.58 | 0 | 0 | 0 | 0 | 55.1476 | 15.7562 | 0
7472 | 16.1881 | 0 | 2.58 | 0 | 0 | 0 | 0 | 39.3804 | 16.1881 | 0
7473 | 14.2791 | 0 | 2.58 | 0 | 0 | 0 | 0 | 23.1844 | 14.2791 | 0
7474 | 11.7389 | 0 | 2.58 | 0 | 2.84 | 0 | 0 | 8.9007 | 8.8989 | 0
7475 | 9.6947 | 0 | 2.58 | 0 | 9.6947 | 0 | 0 | 0 | 0 | 0
7476 | 7.837 | 0 | 2.58 | 0 | 25.9365 | 0 | 0 | 0 | 0 | 18.0995
7477 | 4.8708 | 0 | 2.58 | 0 | 29.2009 | 0 | 0 | 18.0995 | 0 | 24.3301
7478 | 6.268 | 0 | 2.58 | 0 | 29.2009 | 0 | 0 | 42.426 | 0 | 22.9329
7479 | 5.8827 | 0 | 2.58 | 0 | 7.2866 | 0 | 0 | 65.3504 | 0 | 1.4039
7480 | 5.7449 | 0 | 2.58 | 0 | 29.2009 | 0 | 0 | 66.7412 | 0 | 23.456
7481 | 6.7262 | 0 | 2.58 | 0 | 0 | 0 | 0 | 90.1838 | 6.7262 | 0
7482 | 7.6132 | 0 | 2.58 | 0 | 0 | 0 | 0 | 83.4395 | 7.6132 | 0
7483 | 6.5314 | 0 | 2.58 | 0 | 0 | 0 | 0 | 75.8096 | 6.5314 | 0
7484 | 6.3584 | 0 | 2.58 | 0 | 0 | 0 | 0 | 69.263 | 6.3584 | 0
7485 | 8.7485 | 0 | 2.58 | 0 | 0 | 0 | 0 | 62.8908 | 8.7485 | 0
7486 | 0.92826 | 0 | 2.58 | 0 | 0 | 0 | 0 | 54.1297 | 0.92826 | 0
7487 | 0.67432 | 0 | 2.58 | 0 | 0 | 0 | 0 | 53.1906 | 0.67432 | 0
7488 | 0.59851 | 0 | 2.58 | 0 | 0 | 0 | 0 | 52.5056 | 0.59851 | 0
7489 | 0.45796 | 0 | 2.58 | 0 | 0 | 0 | 0 | 51.8966 | 0.45796 | 0
7490 | 0.46968 | 0 | 2.58 | 0 | 0 | 0 | 0 | 51.4283 | 0.46968 | 0
7491 | 0.43908 | 0 | 2.58 | 0 | 0 | 0 | 0 | 50.9483 | 0.43908 | 0
7492 | 0.44823 | 0 | 2.58 | 0 | 0 | 0 | 0 | 50.499 | 0.44823 | 0
7493 | 0.59818 | 0 | 2.58 | 0 | 0 | 0 | 0 | 50.0407 | 0.59818 | 0
7494 | 0.83871 | 0 | 2.58 | 0 | 0 | 0 | 0 | 49.4325 | 0.83871 | 0
7495 | 15.882 | 0 | 2.58 | 0 | 0 | 0 | 0 | 48.5839 | 15.882 | 0
7496 | 16.4842 | 0 | 2.58 | 0 | 0 | 0 | 0 | 32.6922 | 16.4842 | 0
7497 | 16.1982 | 0 | 2.58 | 0 | 0 | 0 | 0 | 16.2014 | 16.1982 | 0
7498 | 14.8585 | 0 | 2.58 | 0 | 14.8585 | 0 | 0 | 0 | 0 | 0
7499 | 13.3224 | 0 | 2.58 | 0 | 29.2009 | 0 | 0 | 0 | 0 | 15.8784
7500 | 11.3535 | 0 | 2.58 | 0 | 29.2009 | 0 | 0 | 15.8784 | 0 | 17.8474
7501 | 7.192 | 0 | 2.58 | 0 | 29.2009 | 0 | 0 | 33.7227 | 0 | 22.0089
7502 | 7.0267 | 0 | 2.58 | 0 | 29.2009 | 0 | 0 | 55.7248 | 0 | 22.1742
7503 | 7.4645 | 0 | 2.58 | 0 | 13.1574 | 0 | 0 | 77.8879 | 0 | 5.6929
7504 | 7.1097 | 0 | 2.58 | 0 | 29.2009 | 0 | 0 | 83.5652 | 0 | 22.0912
7505 | 8.2281 | 0 | 2.58 | 0 | 0 | 0 | 0 | 105.6397 | 8.2281 | 0
7506 | 8.6796 | 0 | 2.58 | 0 | 0 | 0 | 0 | 97.3905 | 8.6796 | 0
7507 | 7.4793 | 0 | 2.58 | 0 | 0 | 0 | 0 | 88.6915 | 7.4793 | 0
7508 | 6.9992 | 0 | 2.58 | 0 | 0 | 0 | 0 | 81.1944 | 6.9992 | 0
7509 | 9.1305 | 0 | 2.58 | 0 | 0 | 0 | 0 | 74.179 | 9.1305 | 0
7510 | 0.82468 | 0 | 2.58 | 0 | 0 | 0 | 0 | 65.0336 | 0.82468 | 0
7511 | 0.73771 | 0 | 2.58 | 0 | 0 | 0 | 0 | 64.1959 | 0.73771 | 0
7512 | 0.58585 | 0 | 2.58 | 0 | 0 | 0 | 0 | 63.4454 | 0.58585 | 0
7513 | 0.49119 | 0 | 2.58 | 0 | 0 | 0 | 0 | 62.8468 | 0.49119 | 0
7514 | 0.46177 | 0 | 2.58 | 0 | 0 | 0 | 0 | 62.3431 | 0.46177 | 0
7515 | 0.47014 | 0 | 2.58 | 0 | 0 | 0 | 0 | 61.8688 | 0.47014 | 0
7516 | 0.55458 | 0 | 2.58 | 0 | 0 | 0 | 0 | 61.3863 | 0.55458 | 0
7517 | 0.93995 | 0 | 2.58 | 0 | 0 | 0 | 0 | 60.8195 | 0.93995 | 0
7518 | 1.4633 | 0 | 2.58 | 0 | 0 | 0 | 0 | 59.8673 | 1.4633 | 0
7519 | 16.559 | 0 | 2.58 | 0 | 0 | 0 | 0 | 58.392 | 16.559 | 0
7520 | 17.4179 | 0 | 2.58 | 0 | 0 | 0 | 0 | 41.8213 | 17.4179 | 0
7521 | 15.9127 | 0 | 2.58 | 0 | 0 | 0 | 0 | 24.395 | 15.9127 | 0
7522 | 13.903 | 0 | 2.58 | 0 | 29.2009 | 0 | 0 | 8.4774 | 0 | 15.2979
7523 | 12.322 | 0 | 2.58 | 0 | 29.2009 | 0 | 0 | 23.7736 | 0 | 16.8789
7524 | 10.7905 | 0 | 2.58 | 0 | 29.2009 | 0 | 0 | 40.6478 | 0 | 18.4104
7525 | 7.322 | 0 | 2.58 | 0 | 29.2009 | 0 | 0 | 59.05 | 0 | 21.8789
7526 | 8.283 | 0 | 2.58 | 0 | 16.7398 | 0 | 0 | 80.9171 | 0 | 8.4567
7527 | 8.1927 | 0 | 2.58 | 0 | 0 | 0 | 0 | 89.3577 | 8.1927 | 0
7528 | 8.2982 | 0 | 2.58 | 0 | 0 | 0 | 0 | 81.1471 | 8.2982 | 0
7529 | 8.8232 | 0 | 2.58 | 0 | 0 | 0 | 0 | 72.8327 | 8.8232 | 0
7530 | 9.4784 | 0 | 2.58 | 0 | 0 | 0 | 0 | 63.9949 | 9.4784 | 0
7531 | 8.1366 | 0 | 2.58 | 0 | 0 | 0 | 0 | 54.5037 | 8.1366 | 0
7532 | 8.0145 | 0 | 2.58 | 0 | 0 | 0 | 0 | 46.3562 | 8.0145 | 0
7533 | 10.0736 | 0 | 2.58 | 0 | 0 | 0 | 0 | 38.3324 | 10.0736 | 0
7534 | 0.80148 | 0 | 2.58 | 0 | 0 | 0 | 0 | 28.2511 | 0.80148 | 0
7535 | 0.76553 | 0 | 2.58 | 0 | 0 | 0 | 0 | 27.444 | 0.76553 | 0
7536 | 0.58575 | 0 | 2.58 | 0 | 0 | 0 | 0 | 26.673 | 0.58575 | 0
7537 | 0.46325 | 0 | 2.58 | 0 | 0 | 0 | 0 | 26.0819 | 0.46325 | 0
7538 | 0.43501 | 0 | 2.58 | 0 | 0 | 0 | 0 | 25.6134 | 0.43501 | 0
7539 | 0.51661 | 0 | 2.58 | 0 | 0 | 0 | 0 | 25.1733 | 0.51661 | 0
7540 | 0.76512 | 0 | 2.58 | 0 | 0 | 0 | 0 | 24.6517 | 0.76512 | 0
7541 | 1.5796 | 0 | 2.58 | 0 | 0 | 0 | 0 | 23.8816 | 1.5796 | 0
7542 | 2.4986 | 0 | 2.58 | 0 | 0 | 0 | 0 | 22.2973 | 2.4986 | 0
7543 | 18.1401 | 0 | 2.58 | 0 | 0 | 0 | 0 | 19.7942 | 18.1401 | 0
7544 | 18.4178 | 0 | 2.58 | 0 | 16.7679 | 0 | 0 | 1.6502 | 1.6499 | 0
7545 | 16.1864 | 0 | 2.58 | 0 | 16.1864 | 0 | 0 | 0 | 0 | 0
7546 | 14.0038 | 0 | 2.58 | 0 | 14.0038 | 0 | 0 | 0 | 0 | 0
7547 | 12.427 | 0 | 2.58 | 0 | 29.2009 | 0 | 0 | 0 | 0 | 16.7738
7548 | 10.5474 | 0 | 2.58 | 0 | 29.2009 | 0 | 0 | 16.7738 | 0 | 18.6535
7549 | 6.7388 | 0 | 2.58 | 0 | 29.2009 | 0 | 0 | 35.424 | 0 | 22.4621
7550 | 7.1174 | 0 | 2.58 | 0 | 29.2009 | 0 | 0 | 57.879 | 0 | 22.0835
7551 | 6.5886 | 0 | 2.58 | 0 | 29.2009 | 0 | 0 | 79.9509 | 0 | 22.6123
7552 | 6.7761 | 0 | 2.58 | 0 | 0 | 0 | 0 | 102.5471 | 6.7761 | 0
7553 | 7.7491 | 0 | 2.58 | 0 | 0 | 0 | 0 | 95.7505 | 7.7491 | 0
7554 | 8.7472 | 0 | 2.58 | 0 | 0 | 0 | 0 | 87.9822 | 8.7472 | 0
7555 | 7.4886 | 0 | 2.58 | 0 | 0 | 0 | 0 | 79.2175 | 7.4886 | 0
7556 | 7.2496 | 0 | 2.58 | 0 | 0 | 0 | 0 | 71.7131 | 7.2496 | 0
7557 | 9.4433 | 0 | 2.58 | 0 | 0 | 0 | 0 | 64.4491 | 9.4433 | 0
7558 | 0.92843 | 0 | 2.58 | 0 | 0 | 0 | 0 | 54.9928 | 0.92843 | 0
7559 | 0.6744 | 0 | 2.58 | 0 | 0 | 0 | 0 | 54.0534 | 0.6744 | 0
7560 | 0.59856 | 0 | 2.58 | 0 | 0 | 0 | 0 | 53.3682 | 0.59856 | 0
7561 | 0.46188 | 0 | 2.58 | 0 | 0 | 0 | 0 | 52.759 | 0.46188 | 0
7562 | 0.41813 | 0 | 2.58 | 0 | 0 | 0 | 0 | 52.2865 | 0.41813 | 0
7563 | 0.42031 | 0 | 2.58 | 0 | 0 | 0 | 0 | 51.858 | 0.42031 | 0
7564 | 0.46663 | 0 | 2.58 | 0 | 0 | 0 | 0 | 51.4273 | 0.46663 | 0
7565 | 0.62353 | 0 | 2.58 | 0 | 0 | 0 | 0 | 50.9504 | 0.62353 | 0
7566 | 1.2467 | 0 | 2.58 | 0 | 0 | 0 | 0 | 50.3166 | 1.2467 | 0
7567 | 16.9009 | 0 | 2.58 | 0 | 0 | 0 | 0 | 49.0599 | 16.9009 | 0
7568 | 17.1528 | 0 | 2.58 | 0 | 0 | 0 | 0 | 32.1492 | 17.1528 | 0
7569 | 14.8328 | 0 | 2.58 | 0 | 0 | 0 | 0 | 14.9899 | 14.8328 | 0
7570 | 12.0637 | 0 | 2.58 | 0 | 11.9096 | 0 | 0 | 0.15411 | 0.15408 | 0
7571 | 9.7948 | 0 | 2.58 | 0 | 29.2009 | 0 | 0 | 0 | 0 | 19.4061
7572 | 8.1179 | 0 | 2.58 | 0 | 29.2009 | 0 | 0 | 19.4061 | 0 | 21.083
7573 | 5.0286 | 0 | 2.58 | 0 | 29.2009 | 0 | 0 | 40.4852 | 0 | 24.1723
7574 | 6.0631 | 0 | 2.58 | 0 | 29.2009 | 0 | 0 | 64.6494 | 0 | 23.1378
7575 | 5.9904 | 0 | 2.58 | 0 | 1.1279 | 0 | 0 | 87.7743 | 4.8626 | 0
7576 | 6.4387 | 0 | 2.58 | 0 | 29.2009 | 0 | 0 | 82.8941 | 0 | 22.7622
7577 | 7.3106 | 0 | 2.58 | 0 | 0 | 0 | 0 | 105.6397 | 7.3106 | 0
7578 | 8.0335 | 0 | 2.58 | 0 | 0 | 0 | 0 | 98.308 | 8.0335 | 0
7579 | 6.8361 | 0 | 2.58 | 0 | 0 | 0 | 0 | 90.2548 | 6.8361 | 0
7580 | 6.6971 | 0 | 2.58 | 0 | 0 | 0 | 0 | 83.4007 | 6.6971 | 0
7581 | 8.9464 | 0 | 2.58 | 0 | 0 | 0 | 0 | 76.6869 | 8.9464 | 0
7582 | 0.92831 | 0 | 2.58 | 0 | 0 | 0 | 0 | 67.7251 | 0.92831 | 0
7583 | 0.67434 | 0 | 2.58 | 0 | 0 | 0 | 0 | 66.7833 | 0.67434 | 0
7584 | 0.59852 | 0 | 2.58 | 0 | 0 | 0 | 0 | 66.0956 | 0.59852 | 0
7585 | 0.46146 | 0 | 2.58 | 0 | 0 | 0 | 0 | 65.4838 | 0.46146 | 0
7586 | 0.41738 | 0 | 2.58 | 0 | 0 | 0 | 0 | 65.0093 | 0.41738 | 0
7587 | 0.42488 | 0 | 2.58 | 0 | 0 | 0 | 0 | 64.5789 | 0.42488 | 0
7588 | 0.50699 | 0 | 2.58 | 0 | 0 | 0 | 0 | 64.1411 | 0.50699 | 0
7589 | 0.87737 | 0 | 2.58 | 0 | 0 | 0 | 0 | 63.6213 | 0.87737 | 0
7590 | 1.8798 | 0 | 2.58 | 0 | 0 | 0 | 0 | 62.7312 | 1.8798 | 0
7591 | 17.689 | 0 | 2.58 | 0 | 0 | 0 | 0 | 60.8388 | 17.689 | 0
7592 | 18.0583 | 0 | 2.58 | 0 | 0 | 0 | 0 | 43.1376 | 18.0583 | 0
7593 | 15.6743 | 0 | 2.58 | 0 | 0 | 0 | 0 | 25.0707 | 15.6743 | 0
7594 | 13.0656 | 0 | 2.58 | 0 | 3.6762 | 0 | 0 | 9.3913 | 9.3895 | 0
7595 | 11.118 | 0 | 2.58 | 0 | 11.118 | 0 | 0 | 0 | 0 | 0
7596 | 9.6221 | 0 | 2.58 | 0 | 29.2009 | 0 | 0 | 0 | 0 | 19.5788
7597 | 6.2891 | 0 | 2.58 | 0 | 29.2009 | 0 | 0 | 19.5788 | 0 | 22.9118
7598 | 7.0694 | 0 | 2.58 | 0 | 16.4938 | 0 | 0 | 42.4867 | 0 | 9.4245
7599 | 6.7116 | 0 | 2.58 | 0 | 0 | 0 | 0 | 51.9026 | 6.7116 | 0
7600 | 6.7316 | 0 | 2.58 | 0 | 0 | 0 | 0 | 45.1807 | 6.7316 | 0
7601 | 7.9069 | 0 | 2.58 | 0 | 5.6331 | 0 | 0 | 38.44 | 2.2738 | 0
7602 | 8.7405 | 0 | 2.58 | 0 | 0 | 0 | 0 | 36.1585 | 8.7405 | 0
7603 | 7.5754 | 0 | 2.58 | 0 | 0 | 0 | 0 | 27.4108 | 7.5754 | 0
7604 | 7.4562 | 0 | 2.58 | 0 | 0 | 0 | 0 | 19.8299 | 7.4562 | 0
7605 | 9.7017 | 0 | 2.58 | 0 | 0 | 0 | 0 | 12.3697 | 9.7017 | 0
7606 | 0.92854 | 0 | 2.58 | 0 | 0 | 0 | 0 | 2.6656 | 0.92854 | 0
7607 | 0.67448 | 0 | 2.58 | 0 | 0 | 0 | 0 | 1.7365 | 0.67448 | 0
7608 | 0.59864 | 0 | 2.58 | 0 | 0 | 0 | 0 | 1.0617 | 0.59864 | 0
7609 | 0.46275 | 0 | 2.58 | 0 | 0 | 0 | 0 | 0.46284 | 0.46275 | 0
7610 | 0.42354 | 0 | 2.58 | 0 | 0.42354 | 0 | 0 | 0 | 0 | 0
7611 | 0.458 | 0 | 2.58 | 0 | 0.458 | 0 | 0 | 0 | 0 | 0
7612 | 0.62367 | 0 | 2.58 | 0 | 0.62367 | 0 | 0 | 0 | 0 | 0
7613 | 1.1308 | 0 | 2.58 | 0 | 1.1308 | 0 | 0 | 0 | 0 | 0
7614 | 2.2009 | 0 | 2.58 | 0 | 2.2009 | 0 | 0 | 0 | 0 | 0
7615 | 17.8149 | 0 | 2.58 | 0 | 17.8149 | 0 | 0 | 0 | 0 | 0
7616 | 18.2441 | 0 | 2.58 | 0 | 18.2441 | 0 | 0 | 0 | 0 | 0
7617 | 15.7165 | 0 | 2.58 | 0 | 15.7165 | 0 | 0 | 0 | 0 | 0
7618 | 12.817 | 0 | 2.58 | 0 | 12.817 | 0 | 0 | 0 | 0 | 0
7619 | 10.5348 | 0 | 2.58 | 0 | 10.6563 | 0 | 0 | 0 | 0 | 0.12148
7620 | 8.6513 | 0 | 2.58 | 0 | 29.2009 | 0 | 0 | 0.12148 | 0 | 20.5496
7621 | 5.0649 | 0 | 2.58 | 0 | 29.2009 | 0 | 0 | 20.671 | 0 | 24.136
7622 | 5.8775 | 0 | 2.58 | 0 | 29.2009 | 0 | 0 | 44.8029 | 0 | 23.3234
7623 | 5.3734 | 0 | 2.58 | 0 | 29.2009 | 0 | 0 | 68.1174 | 0 | 23.8275
7624 | 5.597 | 0 | 2.58 | 0 | 3.3932 | 0 | 0 | 91.9313 | 2.2038 | 0
7625 | 6.7434 | 0 | 2.58 | 0 | 0 | 0 | 0 | 89.7091 | 6.7434 | 0
7626 | 7.9873 | 0 | 2.58 | 0 | 0 | 0 | 0 | 82.9477 | 7.9873 | 0
7627 | 6.7568 | 0 | 2.58 | 0 | 0 | 0 | 0 | 74.9438 | 6.7568 | 0
7628 | 6.6384 | 0 | 2.58 | 0 | 0 | 0 | 0 | 68.172 | 6.6384 | 0
7629 | 8.8669 | 0 | 2.58 | 0 | 0 | 0 | 0 | 61.52 | 8.8669 | 0
7630 | 0.92826 | 0 | 2.58 | 0 | 0 | 0 | 0 | 52.6408 | 0.92826 | 0
7631 | 0.6743 | 0 | 2.58 | 0 | 0 | 0 | 0 | 51.702 | 0.6743 | 0
7632 | 0.59846 | 0 | 2.58 | 0 | 0 | 0 | 0 | 51.0174 | 0.59846 | 0
7633 | 0.46141 | 0 | 2.58 | 0 | 0 | 0 | 0 | 50.4087 | 0.46141 | 0
7634 | 0.41716 | 0 | 2.58 | 0 | 0 | 0 | 0 | 49.9372 | 0.41716 | 0
7635 | 0.4139 | 0 | 2.58 | 0 | 0 | 0 | 0 | 49.5101 | 0.4139 | 0
7636 | 0.42428 | 0 | 2.58 | 0 | 0 | 0 | 0 | 49.0863 | 0.42428 | 0
7637 | 0.49233 | 0 | 2.58 | 0 | 0 | 0 | 0 | 48.6522 | 0.49233 | 0
7638 | 1.0445 | 0 | 2.58 | 0 | 0 | 0 | 0 | 48.1501 | 1.0445 | 0
7639 | 16.1872 | 0 | 2.58 | 0 | 0 | 0 | 0 | 47.096 | 16.1872 | 0
7640 | 16.6524 | 0 | 2.58 | 0 | 0 | 0 | 0 | 30.8994 | 16.6524 | 0
7641 | 14.2379 | 0 | 2.58 | 0 | 0 | 0 | 0 | 14.2407 | 14.2379 | 0
7642 | 11.4131 | 0 | 2.58 | 0 | 11.4131 | 0 | 0 | 0 | 0 | 0
7643 | 9.1828 | 0 | 2.58 | 0 | 9.1828 | 0 | 0 | 0 | 0 | 0
7644 | 7.2269 | 0 | 2.58 | 0 | 20.1652 | 0 | 0 | 0 | 0 | 12.9383
7645 | 3.7742 | 0 | 2.58 | 0 | 29.2009 | 0 | 0 | 12.9383 | 0 | 25.4267
7646 | 4.8063 | 0 | 2.58 | 0 | 29.2009 | 0 | 0 | 38.3624 | 0 | 24.3946
7647 | 4.6617 | 0 | 2.58 | 0 | 29.2009 | 0 | 0 | 62.7493 | 0 | 24.5392
7648 | 5.0048 | 0 | 2.58 | 0 | 0 | 0 | 0 | 87.2759 | 5.0048 | 0
7649 | 6.0712 | 0 | 2.58 | 0 | 0 | 0 | 0 | 82.2537 | 6.0712 | 0
7650 | 7.1547 | 0 | 2.58 | 0 | 0 | 0 | 0 | 76.1661 | 7.1547 | 0
7651 | 5.9216 | 0 | 2.58 | 0 | 0 | 0 | 0 | 68.9961 | 5.9216 | 0
7652 | 5.7203 | 0 | 2.58 | 0 | 0 | 0 | 0 | 63.0607 | 5.7203 | 0
7653 | 8.041 | 0 | 2.58 | 0 | 0 | 0 | 0 | 57.3278 | 8.041 | 0
7654 | 0.92806 | 0 | 2.58 | 0 | 0 | 0 | 0 | 49.2753 | 0.92806 | 0
7655 | 0.67418 | 0 | 2.58 | 0 | 0 | 0 | 0 | 48.3374 | 0.67418 | 0
7656 | 0.59837 | 0 | 2.58 | 0 | 0 | 0 | 0 | 47.6536 | 0.59837 | 0
7657 | 0.45786 | 0 | 2.58 | 0 | 0 | 0 | 0 | 47.0457 | 0.45786 | 0
7658 | 0.4683 | 0 | 2.58 | 0 | 0 | 0 | 0 | 46.5784 | 0.4683 | 0
7659 | 0.42921 | 0 | 2.58 | 0 | 0 | 0 | 0 | 46.1008 | 0.42921 | 0
7660 | 0.40689 | 0 | 2.58 | 0 | 0 | 0 | 0 | 45.6624 | 0.40689 | 0
7661 | 0.42612 | 0 | 2.58 | 0 | 0 | 0 | 0 | 45.2463 | 0.42612 | 0
7662 | 0.56076 | 0 | 2.58 | 0 | 0 | 0 | 0 | 44.8112 | 0.56076 | 0
7663 | 14.8304 | 0 | 2.58 | 0 | 0 | 0 | 0 | 44.2415 | 14.8304 | 0
7664 | 15.7126 | 0 | 2.58 | 0 | 0 | 0 | 0 | 29.4022 | 15.7126 | 0
7665 | 13.6809 | 0 | 2.58 | 0 | 0 | 0 | 0 | 13.6837 | 13.6809 | 0
7666 | 10.8484 | 0 | 2.58 | 0 | 10.8484 | 0 | 0 | 0 | 0 | 0
7667 | 8.2672 | 0 | 2.58 | 0 | 19.9502 | 0 | 0 | 0 | 0 | 11.6831
7668 | 6.3394 | 0 | 2.58 | 0 | 29.2009 | 0 | 0 | 11.6831 | 0 | 22.8615
7669 | 2.3882 | 0 | 2.58 | 0 | 29.2009 | 0 | 0 | 34.5422 | 0 | 26.8127
7670 | 3.3396 | 0 | 2.58 | 0 | 29.2009 | 0 | 0 | 61.348 | 0 | 25.8613
7671 | 3.3419 | 0 | 2.58 | 0 | 13.223 | 0 | 0 | 87.1971 | 0 | 9.8811
7672 | 3.7569 | 0 | 2.58 | 0 | 12.3553 | 0 | 0 | 97.0608 | 0 | 8.5984
7673 | 5.1422 | 0 | 2.58 | 0 | 0 | 0 | 0 | 105.6397 | 5.1422 | 0
7674 | 6.3364 | 0 | 2.58 | 0 | 0 | 0 | 0 | 100.4764 | 6.3364 | 0
7675 | 5.4315 | 0 | 2.58 | 0 | 0 | 0 | 0 | 94.12 | 5.4315 | 0
7676 | 5.4071 | 0 | 2.58 | 0 | 0 | 0 | 0 | 88.6696 | 5.4071 | 0
7677 | 7.9914 | 0 | 2.58 | 0 | 0 | 0 | 0 | 83.2448 | 7.9914 | 0
7678 | 0.82444 | 0 | 2.58 | 0 | 0 | 0 | 0 | 75.2368 | 0.82444 | 0
7679 | 0.73755 | 0 | 2.58 | 0 | 0 | 0 | 0 | 74.3973 | 0.73755 | 0
7680 | 0.58579 | 0 | 2.58 | 0 | 0 | 0 | 0 | 73.6449 | 0.58579 | 0
7681 | 0.49139 | 0 | 2.58 | 0 | 0 | 0 | 0 | 73.0443 | 0.49139 | 0
7682 | 0.46538 | 0 | 2.58 | 0 | 0 | 0 | 0 | 72.5383 | 0.46538 | 0
7683 | 0.56906 | 0 | 2.58 | 0 | 0 | 0 | 0 | 72.0585 | 0.56906 | 0
7684 | 1.2326 | 0 | 2.58 | 0 | 0 | 0 | 0 | 71.475 | 1.2326 | 0
7685 | 2.3881 | 0 | 2.58 | 0 | 0 | 0 | 0 | 70.2281 | 2.3881 | 0
7686 | 3.1179 | 0 | 2.58 | 0 | 0 | 0 | 0 | 67.826 | 3.1179 | 0
7687 | 18.2655 | 0 | 2.58 | 0 | 0 | 0 | 0 | 64.6946 | 18.2655 | 0
7688 | 19.0783 | 0 | 2.58 | 0 | 0 | 0 | 0 | 46.4161 | 19.0783 | 0
7689 | 17.3334 | 0 | 2.58 | 0 | 0 | 0 | 0 | 27.3286 | 17.3334 | 0
7690 | 15.1002 | 0 | 2.58 | 0 | 5.1125 | 0 | 0 | 9.9897 | 9.9877 | 0
7691 | 12.9488 | 0 | 2.58 | 0 | 12.9488 | 0 | 0 | 0 | 0 | 0
7692 | 11.4179 | 0 | 2.58 | 0 | 11.4179 | 0 | 0 | 0 | 0 | 0
7693 | 7.7752 | 0 | 2.58 | 0 | 8.8796 | 0 | 0 | 0 | 0 | 1.1044
7694 | 8.8343 | 0 | 2.58 | 0 | 29.2009 | 0 | 0 | 1.1044 | 0 | 20.3666
7695 | 8.7811 | 0 | 2.58 | 0 | 29.2009 | 0 | 0 | 21.4708 | 0 | 20.4198
7696 | 8.9886 | 0 | 2.58 | 0 | 20.2994 | 0 | 0 | 41.8863 | 0 | 11.3108
7697 | 9.5787 | 0 | 2.58 | 0 | 0 | 0 | 0 | 53.1887 | 9.5787 | 0
7698 | 10.4581 | 0 | 2.58 | 0 | 0 | 0 | 0 | 43.5994 | 10.4581 | 0
7699 | 9.2864 | 0 | 2.58 | 0 | 0 | 0 | 0 | 33.1325 | 9.2864 | 0
7700 | 9.1918 | 0 | 2.58 | 0 | 0 | 0 | 0 | 23.8395 | 9.1918 | 0
7701 | 11.2315 | 0 | 2.58 | 0 | 0 | 0 | 0 | 14.6429 | 11.2315 | 0
7702 | 0.80185 | 0 | 2.58 | 0 | 0 | 0 | 0 | 3.4084 | 0.80185 | 0
7703 | 0.76646 | 0 | 2.58 | 0 | 0 | 0 | 0 | 2.6059 | 0.76646 | 0
7704 | 0.59668 | 0 | 2.58 | 0 | 0 | 0 | 0 | 1.8389 | 0.59668 | 0
7705 | 0.56047 | 0 | 2.58 | 0 | 0 | 0 | 0 | 1.2419 | 0.56047 | 0
7706 | 1.0134 | 0 | 2.58 | 0 | 0.33241 | 0 | 0 | 0.68114 | 0.681 | 0
7707 | 2.1175 | 0 | 2.58 | 0 | 2.1175 | 0 | 0 | 0 | 0 | 0
7708 | 2.9035 | 0 | 2.58 | 0 | 2.9035 | 0 | 0 | 0 | 0 | 0
7709 | 3.7289 | 0 | 2.58 | 0 | 3.7289 | 0 | 0 | 0 | 0 | 0
7710 | 4.5777 | 0 | 2.58 | 0 | 4.5777 | 0 | 0 | 0 | 0 | 0
7711 | 19.9702 | 0 | 2.58 | 0 | 19.9702 | 0 | 0 | 0 | 0 | 0
7712 | 20.294 | 0 | 2.58 | 0 | 20.294 | 0 | 0 | 0 | 0 | 0
7713 | 17.9761 | 0 | 2.58 | 0 | 17.9761 | 0 | 0 | 0 | 0 | 0
7714 | 15.1454 | 0 | 2.58 | 0 | 15.1454 | 0 | 0 | 0 | 0 | 0
7715 | 12.827 | 0 | 2.58 | 0 | 25.6884 | 0 | 0 | 0 | 0 | 12.8614
7716 | 11.0155 | 0 | 2.58 | 0 | 29.2009 | 0 | 0 | 12.8614 | 0 | 18.1854
7717 | 7.6901 | 0 | 2.58 | 0 | 29.2009 | 0 | 0 | 31.0442 | 0 | 21.5108
7718 | 8.6094 | 0 | 2.58 | 0 | 29.2009 | 0 | 0 | 52.5488 | 0 | 20.5915
7719 | 8.4353 | 0 | 2.58 | 0 | 20.4595 | 0 | 0 | 73.1298 | 0 | 12.0242
7720 | 8.6835 | 0 | 2.58 | 0 | 29.2009 | 0 | 0 | 85.1393 | 0 | 20.5174
7721 | 9.5073 | 0 | 2.58 | 0 | 0 | 0 | 0 | 105.6397 | 9.5073 | 0
7722 | 10.3361 | 0 | 2.58 | 0 | 0 | 0 | 0 | 96.1113 | 10.3361 | 0
7723 | 9.4138 | 0 | 2.58 | 0 | 0 | 0 | 0 | 85.756 | 9.4138 | 0
7724 | 9.5781 | 0 | 2.58 | 0 | 0 | 0 | 0 | 76.3251 | 9.5781 | 0
7725 | 12.0322 | 0 | 2.58 | 0 | 0 | 0 | 0 | 66.7318 | 12.0322 | 0
7726 | 0.92923 | 0 | 2.58 | 0 | 0 | 0 | 0 | 54.6862 | 0.92923 | 0
7727 | 0.67857 | 0 | 2.58 | 0 | 0 | 0 | 0 | 53.746 | 0.67857 | 0
7728 | 0.69333 | 0 | 2.58 | 0 | 0 | 0 | 0 | 53.0567 | 0.69333 | 0
7729 | 1.5212 | 0 | 2.58 | 0 | 0 | 0 | 0 | 52.3528 | 1.5212 | 0
7730 | 3.2026 | 0 | 2.58 | 0 | 0 | 0 | 0 | 50.8211 | 3.2026 | 0
7731 | 4.8783 | 0 | 2.58 | 0 | 0 | 0 | 0 | 47.6083 | 4.8783 | 0
7732 | 6.0407 | 0 | 2.58 | 0 | 0 | 0 | 0 | 42.7205 | 6.0407 | 0
7733 | 7.1371 | 0 | 2.58 | 0 | 0 | 0 | 0 | 36.6713 | 7.1371 | 0
7734 | 8.1503 | 0 | 2.58 | 0 | 0 | 0 | 0 | 29.5268 | 8.1503 | 0
7735 | 23.6626 | 0 | 2.58 | 0 | 2.2962 | 0 | 0 | 21.3706 | 21.3663 | 0
7736 | 23.9751 | 0 | 2.58 | 0 | 23.9751 | 0 | 0 | 0 | 0 | 0
7737 | 21.8103 | 0 | 2.58 | 0 | 21.8103 | 0 | 0 | 0 | 0 | 0
7738 | 19.1746 | 0 | 2.58 | 0 | 29.2009 | 0 | 0 | 0 | 0 | 10.0263
7739 | 17.0475 | 0 | 2.58 | 0 | 29.2009 | 0 | 0 | 10.0263 | 0 | 12.1534
7740 | 15.2784 | 0 | 2.58 | 0 | 29.2009 | 0 | 0 | 22.1777 | 0 | 13.9225
7741 | 12.186 | 0 | 2.58 | 0 | 29.2009 | 0 | 0 | 36.0957 | 0 | 17.0148
7742 | 13.0307 | 0 | 2.58 | 0 | 29.2009 | 0 | 0 | 53.1033 | 0 | 16.1702
7743 | 12.7511 | 0 | 2.58 | 0 | 29.2009 | 0 | 0 | 69.2629 | 0 | 16.4498
7744 | 12.9515 | 0 | 2.58 | 0 | 0 | 0 | 0 | 85.6988 | 12.9515 | 0
7745 | 13.8162 | 0 | 2.58 | 0 | 0 | 0 | 0 | 72.7302 | 13.8162 | 0
7746 | 14.6356 | 0 | 2.58 | 0 | 0 | 0 | 0 | 58.8994 | 14.6356 | 0
7747 | 13.2598 | 0 | 2.58 | 0 | 0 | 0 | 0 | 44.252 | 13.2598 | 0
7748 | 12.8608 | 0 | 2.58 | 0 | 0 | 0 | 0 | 30.9833 | 12.8608 | 0
7749 | 14.7259 | 0 | 2.58 | 0 | 0 | 0 | 0 | 18.1163 | 14.7259 | 0
7750 | 0.94649 | 0 | 2.58 | 0 | 1.2517 | 0 | 0 | 3.3868 | 0 | 0.30525
7751 | 0.83817 | 0 | 2.58 | 0 | 1.0889 | 0 | 0 | 3.6913 | 0 | 0.2507
7752 | 1.8351 | 0 | 2.58 | 0 | 0 | 0 | 0 | 3.9413 | 1.8351 | 0
7753 | 2.4933 | 0 | 2.58 | 0 | 0.38838 | 0 | 0 | 2.1054 | 2.1049 | 0
7754 | 3.1463 | 0 | 2.58 | 0 | 3.1463 | 0 | 0 | 0 | 0 | 0
7755 | 3.7054 | 0 | 2.58 | 0 | 3.7054 | 0 | 0 | 0 | 0 | 0
7756 | 4.3483 | 0 | 2.58 | 0 | 4.3483 | 0 | 0 | 0 | 0 | 0
7757 | 4.9485 | 0 | 2.58 | 0 | 6.4771 | 0 | 0 | 0 | 0 | 1.5286
7758 | 5.6239 | 0 | 2.58 | 0 | 8.2436 | 0 | 0 | 1.5286 | 0 | 2.6197
7759 | 20.7542 | 0 | 2.58 | 0 | 19.2687 | 0 | 0 | 4.148 | 1.4855 | 0
7760 | 20.9825 | 0 | 2.58 | 0 | 18.3214 | 0 | 0 | 2.6616 | 2.6611 | 0
7761 | 18.4911 | 0 | 2.58 | 0 | 18.4911 | 0 | 0 | 0 | 0 | 0
7762 | 15.4194 | 0 | 2.58 | 0 | 15.4194 | 0 | 0 | 0 | 0 | 0
7763 | 12.9601 | 0 | 2.58 | 0 | 29.2009 | 0 | 0 | 0 | 0 | 16.2408
7764 | 10.9198 | 0 | 2.58 | 0 | 29.2009 | 0 | 0 | 16.2408 | 0 | 18.2811
7765 | 7.5435 | 0 | 2.58 | 0 | 29.2009 | 0 | 0 | 34.5187 | 0 | 21.6574
7766 | 8.4332 | 0 | 2.58 | 0 | 29.2009 | 0 | 0 | 56.1692 | 0 | 20.7677
7767 | 8.1527 | 0 | 2.58 | 0 | 29.2009 | 0 | 0 | 76.9257 | 0 | 21.0482
7768 | 8.5693 | 0 | 2.58 | 0 | 0 | 0 | 0 | 97.9585 | 8.5693 | 0
7769 | 9.5583 | 0 | 2.58 | 0 | 0 | 0 | 0 | 89.3696 | 9.5583 | 0
7770 | 10.5546 | 0 | 2.58 | 0 | 0 | 0 | 0 | 79.7934 | 10.5546 | 0
7771 | 9.0982 | 0 | 2.58 | 0 | 0 | 0 | 0 | 69.2228 | 9.0982 | 0
7772 | 8.6531 | 0 | 2.58 | 0 | 0 | 0 | 0 | 60.1107 | 8.6531 | 0
7773 | 10.6951 | 0 | 2.58 | 0 | 0 | 0 | 0 | 51.4456 | 10.6951 | 0
7774 | 0.92878 | 0 | 2.58 | 0 | 0 | 0 | 0 | 40.7402 | 0.92878 | 0
7775 | 0.67461 | 0 | 2.58 | 0 | 0 | 0 | 0 | 39.8032 | 0.67461 | 0
7776 | 0.59948 | 0 | 2.58 | 0 | 0 | 0 | 0 | 39.1207 | 0.59948 | 0
7777 | 0.46617 | 0 | 2.58 | 0 | 0 | 0 | 0 | 38.5134 | 0.46617 | 0
7778 | 0.44093 | 0 | 2.58 | 0 | 0 | 0 | 0 | 38.0395 | 0.44093 | 0
7779 | 0.55795 | 0 | 2.58 | 0 | 0 | 0 | 0 | 37.5909 | 0.55795 | 0
7780 | 0.87601 | 0 | 2.58 | 0 | 0 | 0 | 0 | 37.0255 | 0.87601 | 0
7781 | 1.7996 | 0 | 2.58 | 0 | 0 | 0 | 0 | 36.1421 | 1.7996 | 0
7782 | 2.6875 | 0 | 2.58 | 0 | 0 | 0 | 0 | 34.3352 | 2.6875 | 0
7783 | 18.3467 | 0 | 2.58 | 0 | 0 | 0 | 0 | 31.6408 | 18.3467 | 0
7784 | 18.7485 | 0 | 2.58 | 0 | 5.4634 | 0 | 0 | 13.2877 | 13.2851 | 0
7785 | 16.7787 | 0 | 2.58 | 0 | 16.7787 | 0 | 0 | 0 | 0 | 0
7786 | 14.2562 | 0 | 2.58 | 0 | 29.2009 | 0 | 0 | 0 | 0 | 14.9447
7787 | 13.8586 | 0 | 2.58 | 0 | 29.2009 | 0 | 0 | 14.9447 | 0 | 15.3423
7788 | 11.6295 | 0 | 2.58 | 0 | 29.2009 | 0 | 0 | 30.284 | 0 | 17.5714
7789 | 9.3535 | 0 | 2.58 | 0 | 29.2009 | 0 | 0 | 47.8493 | 0 | 19.8474
7790 | 9.8489 | 0 | 2.58 | 0 | 29.2009 | 0 | 0 | 67.6872 | 0 | 19.352
7791 | 10.7021 | 0 | 2.58 | 0 | 29.2009 | 0 | 0 | 87.0257 | 0 | 18.4988
7792 | 10.8215 | 0 | 2.58 | 0 | 0 | 0 | 0 | 105.507 | 10.8215 | 0
7793 | 11.1571 | 0 | 2.58 | 0 | 1.3785 | 0 | 0 | 94.6645 | 9.7787 | 0
7794 | 11.2394 | 0 | 2.58 | 0 | 0 | 0 | 0 | 84.8669 | 11.2394 | 0
7795 | 10.0674 | 0 | 2.58 | 0 | 0 | 0 | 0 | 73.6105 | 10.0674 | 0
7796 | 9.7381 | 0 | 2.58 | 0 | 0 | 0 | 0 | 63.5283 | 9.7381 | 0
7797 | 11.9038 | 0 | 2.58 | 0 | 0 | 0 | 0 | 53.7775 | 11.9038 | 0
7798 | 0.92914 | 0 | 2.58 | 0 | 0 | 0 | 0 | 41.863 | 0.92914 | 0
7799 | 0.67608 | 0 | 2.58 | 0 | 0 | 0 | 0 | 40.9255 | 0.67608 | 0
7800 | 0.62005 | 0 | 2.58 | 0 | 0 | 0 | 0 | 40.2412 | 0.62005 | 0
7801 | 0.61718 | 0 | 2.58 | 0 | 0 | 0 | 0 | 39.6131 | 0.61718 | 0
7802 | 1.2966 | 0 | 2.58 | 0 | 0 | 0 | 0 | 38.988 | 1.2966 | 0
7803 | 2.6167 | 0 | 2.58 | 0 | 0.16423 | 0 | 0 | 37.6836 | 2.4525 | 0
7804 | 3.617 | 0 | 2.58 | 0 | 2.3926 | 0 | 0 | 35.2236 | 1.2244 | 0
7805 | 4.5302 | 0 | 2.58 | 0 | 2.0267 | 0 | 0 | 33.9921 | 2.5035 | 0
7806 | 5.4564 | 0 | 2.58 | 0 | 0 | 0 | 0 | 31.4818 | 5.4564 | 0
7807 | 20.8691 | 0 | 2.58 | 0 | 9.6212 | 0 | 0 | 26.0191 | 11.2479 | 0
7808 | 21.2591 | 0 | 2.58 | 0 | 6.4961 | 0 | 0 | 14.766 | 14.763 | 0
7809 | 19.6396 | 0 | 2.58 | 0 | 19.6396 | 0 | 0 | 0 | 0 | 0
7810 | 17.1968 | 0 | 2.58 | 0 | 17.1968 | 0 | 0 | 0 | 0 | 0
7811 | 15.073 | 0 | 2.58 | 0 | 28.1314 | 0 | 0 | 0 | 0 | 13.0584
7812 | 13.9119 | 0 | 2.58 | 0 | 29.2009 | 0 | 0 | 13.0584 | 0 | 15.289
7813 | 11.7336 | 0 | 2.58 | 0 | 29.2009 | 0 | 0 | 28.3447 | 0 | 17.4673
7814 | 13.5145 | 0 | 2.58 | 0 | 29.2009 | 0 | 0 | 45.8064 | 0 | 15.6864
7815 | 13.4235 | 0 | 2.58 | 0 | 29.2009 | 0 | 0 | 61.4836 | 0 | 15.7774
7816 | 13.51 | 0 | 2.58 | 0 | 29.2009 | 0 | 0 | 77.2486 | 0 | 15.6909
7817 | 13.8254 | 0 | 2.58 | 0 | 0 | 0 | 0 | 92.9241 | 13.8254 | 0
7818 | 13.9608 | 0 | 2.58 | 0 | 0 | 0 | 0 | 79.08 | 13.9608 | 0
7819 | 12.4597 | 0 | 2.58 | 0 | 0 | 0 | 0 | 65.1034 | 12.4597 | 0
7820 | 11.9127 | 0 | 2.58 | 0 | 0 | 0 | 0 | 52.6307 | 11.9127 | 0
7821 | 13.7641 | 0 | 2.58 | 0 | 0 | 0 | 0 | 40.7075 | 13.7641 | 0
7822 | 0.93148 | 0 | 2.58 | 0 | 0 | 0 | 0 | 26.9352 | 0.93148 | 0
7823 | 0.71946 | 0 | 2.58 | 0 | 0 | 0 | 0 | 25.9984 | 0.71946 | 0
7824 | 0.74622 | 0 | 2.58 | 0 | 0 | 0 | 0 | 25.2737 | 0.74622 | 0
7825 | 1.0438 | 0 | 2.58 | 0 | 0 | 0 | 0 | 24.5224 | 1.0438 | 0
7826 | 1.8033 | 0 | 2.58 | 0 | 0 | 0 | 0 | 23.4737 | 1.8033 | 0
7827 | 2.6429 | 0 | 2.58 | 0 | 0 | 0 | 0 | 21.6657 | 2.6429 | 0
7828 | 3.3338 | 0 | 2.58 | 0 | 3.1317 | 0 | 0 | 19.0185 | 0.20206 | 0
7829 | 3.9784 | 0 | 2.58 | 0 | 1.943 | 0 | 0 | 18.8126 | 2.0354 | 0
7830 | 4.373 | 0 | 2.58 | 0 | 0 | 0 | 0 | 16.7734 | 4.373 | 0
7831 | 19.094 | 0 | 2.58 | 0 | 13.5928 | 0 | 0 | 12.3971 | 5.5012 | 0
7832 | 20.0814 | 0 | 2.58 | 0 | 13.1894 | 0 | 0 | 6.8934 | 6.892 | 0
7833 | 19.1593 | 0 | 2.58 | 0 | 19.1593 | 0 | 0 | 0 | 0 | 0
7834 | 17.4808 | 0 | 2.58 | 0 | 17.4808 | 0 | 0 | 0 | 0 | 0
7835 | 15.0181 | 0 | 2.58 | 0 | 15.0181 | 0 | 0 | 0 | 0 | 0
7836 | 13.3247 | 0 | 2.58 | 0 | 20.1061 | 0 | 0 | 0 | 0 | 6.7814
7837 | 10.0348 | 0 | 2.58 | 0 | 29.2009 | 0 | 0 | 6.7814 | 0 | 19.1661
7838 | 11.1438 | 0 | 2.58 | 0 | 29.2009 | 0 | 0 | 25.9461 | 0 | 18.0571
7839 | 11.0337 | 0 | 2.58 | 0 | 29.2009 | 0 | 0 | 43.998 | 0 | 18.1672
7840 | 11.0696 | 0 | 2.58 | 0 | 29.2009 | 0 | 0 | 62.1564 | 0 | 18.1313
7841 | 11.4195 | 0 | 2.58 | 0 | 12.6925 | 0 | 0 | 80.2753 | 0 | 1.273
7842 | 11.7865 | 0 | 2.58 | 0 | 0 | 0 | 0 | 81.5322 | 11.7865 | 0
7843 | 10.6523 | 0 | 2.58 | 0 | 0 | 0 | 0 | 69.7295 | 10.6523 | 0
7844 | 9.3198 | 0 | 2.58 | 0 | 0 | 0 | 0 | 59.0632 | 9.3198 | 0
7845 | 10.9932 | 0 | 2.58 | 0 | 0 | 0 | 0 | 49.7316 | 10.9932 | 0
7846 | 0.8251 | 0 | 2.58 | 0 | 0 | 0 | 0 | 38.7285 | 0.8251 | 0
7847 | 0.738 | 0 | 2.58 | 0 | 0 | 0 | 0 | 37.8956 | 0.738 | 0
7848 | 0.58632 | 0 | 2.58 | 0 | 0 | 0 | 0 | 37.1501 | 0.58632 | 0
7849 | 0.53732 | 0 | 2.58 | 0 | 0 | 0 | 0 | 36.5563 | 0.53732 | 0
7850 | 0.50126 | 0 | 2.58 | 0 | 0 | 0 | 0 | 36.0117 | 0.50126 | 0
7851 | 0.52521 | 0 | 2.58 | 0 | 0 | 0 | 0 | 35.5032 | 0.52521 | 0
7852 | 0.59374 | 0 | 2.58 | 0 | 0 | 0 | 0 | 34.9709 | 0.59374 | 0
7853 | 0.6854 | 0 | 2.58 | 0 | 0 | 0 | 0 | 34.3702 | 0.6854 | 0
7854 | 1.0271 | 0 | 2.58 | 0 | 0 | 0 | 0 | 33.6779 | 1.0271 | 0
7855 | 15.8056 | 0 | 2.58 | 0 | 0 | 0 | 0 | 32.6441 | 15.8056 | 0
7856 | 16.8286 | 0 | 2.58 | 0 | 0 | 0 | 0 | 16.8319 | 16.8286 | 0
7857 | 16.8149 | 0 | 2.58 | 0 | 16.8149 | 0 | 0 | 0 | 0 | 0
7858 | 15.9832 | 0 | 2.58 | 0 | 15.9832 | 0 | 0 | 0 | 0 | 0
7859 | 15.4081 | 0 | 2.58 | 0 | 15.4081 | 0 | 0 | 0 | 0 | 0
7860 | 14.6791 | 0 | 2.58 | 0 | 14.6791 | 0 | 0 | 0 | 0 | 0
7861 | 11.77 | 0 | 2.58 | 0 | 14.3489 | 0 | 0 | 0 | 0 | 2.5789
7862 | 10.9001 | 0 | 2.58 | 0 | 29.2009 | 0 | 0 | 2.5789 | 0 | 18.3008
7863 | 9.7464 | 0 | 2.58 | 0 | 29.2009 | 0 | 0 | 20.8791 | 0 | 19.4545
7864 | 8.8464 | 0 | 2.58 | 0 | 29.2009 | 0 | 0 | 40.3295 | 0 | 20.3545
7865 | 8.77 | 0 | 2.58 | 0 | 4.5529 | 0 | 0 | 60.6759 | 4.2171 | 0
7866 | 9.2455 | 0 | 2.58 | 0 | 0 | 0 | 0 | 56.4466 | 9.2455 | 0
7867 | 8.0038 | 0 | 2.58 | 0 | 0 | 0 | 0 | 47.1898 | 8.0038 | 0
7868 | 7.8619 | 0 | 2.58 | 0 | 0 | 0 | 0 | 39.1766 | 7.8619 | 0
7869 | 9.762 | 0 | 2.58 | 0 | 0 | 0 | 0 | 31.3068 | 9.762 | 0
7870 | 0.80149 | 0 | 2.58 | 0 | 0 | 0 | 0 | 21.5386 | 0.80149 | 0
7871 | 0.76554 | 0 | 2.58 | 0 | 0 | 0 | 0 | 20.7328 | 0.76554 | 0
7872 | 0.58579 | 0 | 2.58 | 0 | 0 | 0 | 0 | 19.9631 | 0.58579 | 0
7873 | 0.46673 | 0 | 2.58 | 0 | 0 | 0 | 0 | 19.3733 | 0.46673 | 0
7874 | 0.47558 | 0 | 2.58 | 0 | 0 | 0 | 0 | 18.9027 | 0.47558 | 0
7875 | 0.9024 | 0 | 2.58 | 0 | 0 | 0 | 0 | 18.4234 | 0.9024 | 0
7876 | 2.0368 | 0 | 2.58 | 0 | 0 | 0 | 0 | 17.5173 | 2.0368 | 0
7877 | 3.1665 | 0 | 2.58 | 0 | 0 | 0 | 0 | 15.477 | 3.1665 | 0
7878 | 4.182 | 0 | 2.58 | 0 | 0 | 0 | 0 | 12.3074 | 4.182 | 0
7879 | 19.7479 | 0 | 2.58 | 0 | 11.6266 | 0 | 0 | 8.1229 | 8.1213 | 0
7880 | 20.3554 | 0 | 2.58 | 0 | 20.3554 | 0 | 0 | 0 | 0 | 0
7881 | 19.1076 | 0 | 2.58 | 0 | 19.1076 | 0 | 0 | 0 | 0 | 0
7882 | 17.2066 | 0 | 2.58 | 0 | 17.2066 | 0 | 0 | 0 | 0 | 0
7883 | 15.5391 | 0 | 2.58 | 0 | 29.2009 | 0 | 0 | 0 | 0 | 13.6618
7884 | 14.0067 | 0 | 2.58 | 0 | 29.2009 | 0 | 0 | 13.6618 | 0 | 15.1942
7885 | 11.5298 | 0 | 2.58 | 0 | 29.2009 | 0 | 0 | 28.8533 | 0 | 17.6711
7886 | 12.2947 | 0 | 2.58 | 0 | 29.2009 | 0 | 0 | 46.5186 | 0 | 16.9062
7887 | 12.0689 | 0 | 2.58 | 0 | 29.2009 | 0 | 0 | 63.4155 | 0 | 17.132
7888 | 12.0353 | 0 | 2.58 | 0 | 0 | 0 | 0 | 80.5348 | 12.0353 | 0
7889 | 12.4952 | 0 | 2.58 | 0 | 0 | 0 | 0 | 68.4834 | 12.4952 | 0
7890 | 12.7416 | 0 | 2.58 | 0 | 0 | 0 | 0 | 55.9745 | 12.7416 | 0
7891 | 11.782 | 0 | 2.58 | 0 | 0 | 0 | 0 | 43.2217 | 11.782 | 0
7892 | 11.6704 | 0 | 2.58 | 0 | 0 | 0 | 0 | 31.4311 | 11.6704 | 0
7893 | 13.9821 | 0 | 2.58 | 0 | 0 | 0 | 0 | 19.7544 | 13.9821 | 0
7894 | 0.93999 | 0 | 2.58 | 0 | 0.97162 | 0 | 0 | 5.7683 | 0 | 0.03163
7895 | 0.81025 | 0 | 2.58 | 0 | 0.26141 | 0 | 0 | 5.7988 | 0.54883 | 0
7896 | 2.0052 | 0 | 2.58 | 0 | 0 | 0 | 0 | 5.2488 | 2.0052 | 0
7897 | 3.2419 | 0 | 2.58 | 0 | 0 | 0 | 0 | 3.2425 | 3.2419 | 0
7898 | 4.5805 | 0 | 2.58 | 0 | 4.5805 | 0 | 0 | 0 | 0 | 0
7899 | 5.6899 | 0 | 2.58 | 0 | 5.6899 | 0 | 0 | 0 | 0 | 0
7900 | 6.6024 | 0 | 2.58 | 0 | 6.6024 | 0 | 0 | 0 | 0 | 0
7901 | 7.4611 | 0 | 2.58 | 0 | 7.4611 | 0 | 0 | 0 | 0 | 0
7902 | 8.2651 | 0 | 2.58 | 0 | 8.2651 | 0 | 0 | 0 | 0 | 0
7903 | 23.5291 | 0 | 2.58 | 0 | 23.5291 | 0 | 0 | 0 | 0 | 0
7904 | 23.8631 | 0 | 2.58 | 0 | 23.8631 | 0 | 0 | 0 | 0 | 0
7905 | 21.3187 | 0 | 2.58 | 0 | 21.3187 | 0 | 0 | 0 | 0 | 0
7906 | 18.0549 | 0 | 2.58 | 0 | 18.0549 | 0 | 0 | 0 | 0 | 0
7907 | 15.3654 | 0 | 2.58 | 0 | 29.2009 | 0 | 0 | 0 | 0 | 13.8355
7908 | 13.1448 | 0 | 2.58 | 0 | 29.2009 | 0 | 0 | 13.8355 | 0 | 16.0561
7909 | 9.6243 | 0 | 2.58 | 0 | 29.2009 | 0 | 0 | 29.8888 | 0 | 19.5766
7910 | 10.254 | 0 | 2.58 | 0 | 29.2009 | 0 | 0 | 49.4594 | 0 | 18.9469
7911 | 9.9097 | 0 | 2.58 | 0 | 29.2009 | 0 | 0 | 68.3964 | 0 | 19.2912
7912 | 10.2998 | 0 | 2.58 | 0 | 0 | 0 | 0 | 87.6739 | 10.2998 | 0
7913 | 11.5114 | 0 | 2.58 | 0 | 0 | 0 | 0 | 77.3566 | 11.5114 | 0
7914 | 12.7694 | 0 | 2.58 | 0 | 0 | 0 | 0 | 65.8298 | 12.7694 | 0
7915 | 11.7177 | 0 | 2.58 | 0 | 0 | 0 | 0 | 53.0472 | 11.7177 | 0
7916 | 11.6914 | 0 | 2.58 | 0 | 0 | 0 | 0 | 41.3189 | 11.6914 | 0
7917 | 13.9747 | 0 | 2.58 | 0 | 0 | 0 | 0 | 29.6193 | 13.9747 | 0
7918 | 0.94021 | 0 | 2.58 | 0 | 0 | 0 | 0 | 15.6386 | 0.94021 | 0
7919 | 0.79309 | 0 | 2.58 | 0 | 0 | 0 | 0 | 14.6953 | 0.79309 | 0
7920 | 1.8726 | 0 | 2.58 | 0 | 0 | 0 | 0 | 13.8993 | 1.8726 | 0
7921 | 3.2445 | 0 | 2.58 | 0 | 0 | 0 | 0 | 12.0239 | 3.2445 | 0
7922 | 4.7511 | 0 | 2.58 | 0 | 0 | 0 | 0 | 8.777 | 4.7511 | 0
7923 | 6.0954 | 0 | 2.58 | 0 | 2.0721 | 0 | 0 | 4.0241 | 4.0233 | 0
7924 | 6.9966 | 0 | 2.58 | 0 | 7.2126 | 0 | 0 | 0 | 0 | 0.21607
7925 | 7.9224 | 0 | 2.58 | 0 | 15.098 | 0 | 0 | 0.21607 | 0 | 7.1755
7926 | 8.8695 | 0 | 2.58 | 0 | 10.0193 | 0 | 0 | 7.3915 | 0 | 1.1498
7927 | 24.1688 | 0 | 2.58 | 0 | 22.473 | 0 | 0 | 8.5399 | 1.6958 | 0
7928 | 24.4724 | 0 | 2.58 | 0 | 17.6314 | 0 | 0 | 6.8424 | 6.841 | 0
7929 | 22.7862 | 0 | 2.58 | 0 | 22.7862 | 0 | 0 | 0 | 0 | 0
7930 | 20.375 | 0 | 2.58 | 0 | 20.375 | 0 | 0 | 0 | 0 | 0
7931 | 18.0014 | 0 | 2.58 | 0 | 29.2009 | 0 | 0 | 0 | 0 | 11.1995
7932 | 15.6799 | 0 | 2.58 | 0 | 29.2009 | 0 | 0 | 11.1995 | 0 | 13.5209
7933 | 12.6948 | 0 | 2.58 | 0 | 29.2009 | 0 | 0 | 24.7182 | 0 | 16.5061
7934 | 13.789 | 0 | 2.58 | 0 | 29.2009 | 0 | 0 | 41.2194 | 0 | 15.4119
7935 | 13.5502 | 0 | 2.58 | 0 | 29.2009 | 0 | 0 | 56.623 | 0 | 15.6507
7936 | 13.5438 | 0 | 2.58 | 0 | 26.5751 | 0 | 0 | 72.2624 | 0 | 13.0314
7937 | 14.1925 | 0 | 2.58 | 0 | 27.2643 | 0 | 0 | 85.2793 | 0 | 13.0719
7938 | 14.9769 | 0 | 2.58 | 0 | 0 | 0 | 0 | 98.3341 | 14.9769 | 0
7939 | 13.644 | 0 | 2.58 | 0 | 0 | 0 | 0 | 83.3376 | 13.644 | 0
7940 | 13.3607 | 0 | 2.58 | 0 | 0 | 0 | 0 | 69.6769 | 13.3607 | 0
7941 | 15.3735 | 0 | 2.58 | 0 | 0 | 0 | 0 | 56.3023 | 15.3735 | 0
7942 | 1.0045 | 0 | 2.58 | 0 | 0 | 0 | 0 | 40.9175 | 1.0045 | 0
7943 | 1.1789 | 0 | 2.58 | 0 | 0 | 0 | 0 | 39.9048 | 1.1789 | 0
7944 | 2.6126 | 0 | 2.58 | 0 | 0 | 0 | 0 | 38.7179 | 2.6126 | 0
7945 | 3.5091 | 0 | 2.58 | 0 | 0 | 0 | 0 | 36.0975 | 3.5091 | 0
7946 | 4.3876 | 0 | 2.58 | 0 | 2.5631 | 0 | 0 | 32.5812 | 1.8245 | 0
7947 | 5.1954 | 0 | 2.58 | 0 | 5.7397 | 0 | 0 | 30.7502 | 0 | 0.54425
7948 | 5.8568 | 0 | 2.58 | 0 | 6.8996 | 0 | 0 | 31.2883 | 0 | 1.0428
7949 | 6.5563 | 0 | 2.58 | 0 | 5.9106 | 0 | 0 | 32.3248 | 0.64568 | 0
7950 | 7.2277 | 0 | 2.58 | 0 | 1.8798 | 0 | 0 | 31.6727 | 5.3479 | 0
7951 | 22.3405 | 0 | 2.58 | 0 | 12.3494 | 0 | 0 | 26.3184 | 9.9911 | 0
7952 | 22.6131 | 0 | 2.58 | 0 | 6.2943 | 0 | 0 | 16.3221 | 16.3188 | 0
7953 | 21.0751 | 0 | 2.58 | 0 | 21.0751 | 0 | 0 | 0 | 0 | 0
7954 | 18.7132 | 0 | 2.58 | 0 | 18.7132 | 0 | 0 | 0 | 0 | 0
7955 | 16.1699 | 0 | 2.58 | 0 | 23.7106 | 0 | 0 | 0 | 0 | 7.5407
7956 | 13.626 | 0 | 2.58 | 0 | 29.2009 | 0 | 0 | 7.5407 | 0 | 15.5749
7957 | 10.3685 | 0 | 2.58 | 0 | 29.2009 | 0 | 0 | 23.1141 | 0 | 18.8324
7958 | 10.7035 | 0 | 2.58 | 0 | 29.2009 | 0 | 0 | 41.9419 | 0 | 18.4974
7959 | 10.1336 | 0 | 2.58 | 0 | 29.2009 | 0 | 0 | 60.4309 | 0 | 19.0673
7960 | 9.982 | 0 | 2.58 | 0 | 29.2009 | 0 | 0 | 79.4861 | 0 | 19.2189
7961 | 10.9866 | 0 | 2.58 | 0 | 0.14634 | 0 | 0 | 98.6891 | 10.8403 | 0
7962 | 11.8966 | 0 | 2.58 | 0 | 0 | 0 | 0 | 87.829 | 11.8966 | 0
7963 | 10.6382 | 0 | 2.58 | 0 | 0 | 0 | 0 | 75.9149 | 10.6382 | 0
7964 | 10.2862 | 0 | 2.58 | 0 | 0 | 0 | 0 | 65.2616 | 10.2862 | 0
7965 | 12.2905 | 0 | 2.58 | 0 | 0 | 0 | 0 | 54.9623 | 12.2905 | 0
7966 | 0.92949 | 0 | 2.58 | 0 | 0 | 0 | 0 | 42.6608 | 0.92949 | 0
7967 | 0.67746 | 0 | 2.58 | 0 | 0 | 0 | 0 | 41.7227 | 0.67746 | 0
7968 | 0.62464 | 0 | 2.58 | 0 | 0 | 0 | 0 | 41.0369 | 0.62464 | 0
7969 | 0.68407 | 0 | 2.58 | 0 | 0 | 0 | 0 | 40.4041 | 0.68407 | 0
7970 | 1.4088 | 0 | 2.58 | 0 | 0 | 0 | 0 | 39.7119 | 1.4088 | 0
7971 | 2.6831 | 0 | 2.58 | 0 | 0 | 0 | 0 | 38.2952 | 2.6831 | 0
7972 | 3.7121 | 0 | 2.58 | 0 | 0 | 0 | 0 | 35.6044 | 3.7121 | 0
7973 | 4.5709 | 0 | 2.58 | 0 | 2.4681 | 0 | 0 | 31.8852 | 2.1028 | 0
7974 | 5.4925 | 0 | 2.58 | 0 | 0 | 0 | 0 | 29.7761 | 5.4925 | 0
7975 | 20.8615 | 0 | 2.58 | 0 | 12.2214 | 0 | 0 | 24.2776 | 8.64 | 0
7976 | 21.2802 | 0 | 2.58 | 0 | 5.6507 | 0 | 0 | 15.6327 | 15.6296 | 0
7977 | 19.1667 | 0 | 2.58 | 0 | 19.1667 | 0 | 0 | 0 | 0 | 0
7978 | 16.4581 | 0 | 2.58 | 0 | 16.4581 | 0 | 0 | 0 | 0 | 0
7979 | 14.1378 | 0 | 2.58 | 0 | 29.2009 | 0 | 0 | 0 | 0 | 15.0631
7980 | 12.1841 | 0 | 2.58 | 0 | 29.2009 | 0 | 0 | 15.0631 | 0 | 17.0168
7981 | 9.1309 | 0 | 2.58 | 0 | 29.2009 | 0 | 0 | 32.0769 | 0 | 20.07
7982 | 10.1111 | 0 | 2.58 | 0 | 21.4728 | 0 | 0 | 52.1405 | 0 | 11.3617
7983 | 10.0394 | 0 | 2.58 | 0 | 29.2009 | 0 | 0 | 63.4917 | 0 | 19.1615
7984 | 10.3143 | 0 | 2.58 | 0 | 29.2009 | 0 | 0 | 82.6405 | 0 | 18.8866
7985 | 11.0902 | 0 | 2.58 | 0 | 0 | 0 | 0 | 101.5106 | 11.0902 | 0
7986 | 11.9488 | 0 | 2.58 | 0 | 0 | 0 | 0 | 90.4001 | 11.9488 | 0
7987 | 10.5666 | 0 | 2.58 | 0 | 0 | 0 | 0 | 78.4332 | 10.5666 | 0
7988 | 10.2171 | 0 | 2.58 | 0 | 0 | 0 | 0 | 67.8509 | 10.2171 | 0
7989 | 12.2017 | 0 | 2.58 | 0 | 0 | 0 | 0 | 57.6202 | 12.2017 | 0
7990 | 0.92921 | 0 | 2.58 | 0 | 0 | 0 | 0 | 45.407 | 0.92921 | 0
7991 | 0.67673 | 0 | 2.58 | 0 | 0 | 0 | 0 | 44.4687 | 0.67673 | 0
7992 | 0.61441 | 0 | 2.58 | 0 | 0 | 0 | 0 | 43.7831 | 0.61441 | 0
7993 | 0.53841 | 0 | 2.58 | 0 | 0 | 0 | 0 | 43.1599 | 0.53841 | 0
7994 | 0.77043 | 0 | 2.58 | 0 | 0 | 0 | 0 | 42.6128 | 0.77043 | 0
7995 | 1.2771 | 0 | 2.58 | 0 | 0 | 0 | 0 | 41.8339 | 1.2771 | 0
7996 | 2.0006 | 0 | 2.58 | 0 | 0 | 0 | 0 | 40.5484 | 2.0006 | 0
7997 | 2.7845 | 0 | 2.58 | 0 | 0 | 0 | 0 | 38.5398 | 2.7845 | 0
7998 | 3.2529 | 0 | 2.58 | 0 | 0 | 0 | 0 | 35.7475 | 3.2529 | 0
7999 | 18.0769 | 0 | 2.58 | 0 | 4.6043 | 0 | 0 | 32.4874 | 13.4725 | 0
8000 | 19.0046 | 0 | 2.58 | 0 | 0 | 0 | 0 | 19.0084 | 19.0046 | 0
8001 | 17.424 | 0 | 2.58 | 0 | 17.424 | 0 | 0 | 0 | 0 | 0
8002 | 14.7618 | 0 | 2.58 | 0 | 14.7618 | 0 | 0 | 0 | 0 | 0
8003 | 11.9745 | 0 | 2.58 | 0 | 27.4083 | 0 | 0 | 0 | 0 | 15.4338
8004 | 9.8908 | 0 | 2.58 | 0 | 29.2009 | 0 | 0 | 15.4338 | 0 | 19.3101
8005 | 6.2378 | 0 | 2.58 | 0 | 29.2009 | 0 | 0 | 34.7408 | 0 | 22.9631
8006 | 7.07 | 0 | 2.58 | 0 | 29.2009 | 0 | 0 | 57.697 | 0 | 22.1309
8007 | 6.9053 | 0 | 2.58 | 0 | 29.2009 | 0 | 0 | 79.8164 | 0 | 22.2956
8008 | 7.2936 | 0 | 2.58 | 0 | 1.1754 | 0 | 0 | 102.096 | 6.1182 | 0
8009 | 8.5127 | 0 | 2.58 | 0 | 0 | 0 | 0 | 95.9574 | 8.5127 | 0
8010 | 9.3329 | 0 | 2.58 | 0 | 0 | 0 | 0 | 87.4255 | 9.3329 | 0
8011 | 7.966 | 0 | 2.58 | 0 | 0 | 0 | 0 | 78.0751 | 7.966 | 0
8012 | 7.3786 | 0 | 2.58 | 0 | 0 | 0 | 0 | 70.0936 | 7.3786 | 0
8013 | 9.2525 | 0 | 2.58 | 0 | 0 | 0 | 0 | 62.7009 | 9.2525 | 0
8014 | 0.82467 | 0 | 2.58 | 0 | 0 | 0 | 0 | 53.4359 | 0.82467 | 0
8015 | 0.73768 | 0 | 2.58 | 0 | 0 | 0 | 0 | 52.6006 | 0.73768 | 0
8016 | 0.58581 | 0 | 2.58 | 0 | 0 | 0 | 0 | 51.8524 | 0.58581 | 0
8017 | 0.4909 | 0 | 2.58 | 0 | 0 | 0 | 0 | 51.2562 | 0.4909 | 0
8018 | 0.45828 | 0 | 2.58 | 0 | 0 | 0 | 0 | 50.755 | 0.45828 | 0
8019 | 0.44526 | 0 | 2.58 | 0 | 0 | 0 | 0 | 50.2866 | 0.44526 | 0
8020 | 0.44611 | 0 | 2.58 | 0 | 0 | 0 | 0 | 49.8313 | 0.44611 | 0
8021 | 0.56148 | 0 | 2.58 | 0 | 0 | 0 | 0 | 49.3752 | 0.56148 | 0
8022 | 0.72898 | 0 | 2.58 | 0 | 0 | 0 | 0 | 48.8038 | 0.72898 | 0
8023 | 15.6203 | 0 | 2.58 | 0 | 0 | 0 | 0 | 48.0651 | 15.6203 | 0
8024 | 16.6789 | 0 | 2.58 | 0 | 0 | 0 | 0 | 32.4352 | 16.6789 | 0
8025 | 15.7467 | 0 | 2.58 | 0 | 0 | 0 | 0 | 15.7498 | 15.7467 | 0
8026 | 14.0805 | 0 | 2.58 | 0 | 14.0805 | 0 | 0 | 0 | 0 | 0
8027 | 12.2967 | 0 | 2.58 | 0 | 25.7379 | 0 | 0 | 0 | 0 | 13.4412
8028 | 10.7675 | 0 | 2.58 | 0 | 29.2009 | 0 | 0 | 13.4412 | 0 | 18.4334
8029 | 7.0621 | 0 | 2.58 | 0 | 29.2009 | 0 | 0 | 31.8719 | 0 | 22.1388
8030 | 6.738 | 0 | 2.58 | 0 | 29.2009 | 0 | 0 | 54.0044 | 0 | 22.4629
8031 | 6.2928 | 0 | 2.58 | 0 | 29.2009 | 0 | 0 | 76.4565 | 0 | 22.9081
8032 | 6.1706 | 0 | 2.58 | 0 | 0 | 0 | 0 | 99.3492 | 6.1706 | 0
8033 | 6.8688 | 0 | 2.58 | 0 | 0 | 0 | 0 | 93.1587 | 6.8688 | 0
8034 | 7.7638 | 0 | 2.58 | 0 | 0 | 0 | 0 | 86.2713 | 7.7638 | 0
8035 | 6.4344 | 0 | 2.58 | 0 | 0 | 0 | 0 | 78.4902 | 6.4344 | 0
8036 | 6.326 | 0 | 2.58 | 0 | 0 | 0 | 0 | 72.0401 | 6.326 | 0
8037 | 8.3179 | 0 | 2.58 | 0 | 0 | 0 | 0 | 65.6997 | 8.3179 | 0
8038 | 0.80112 | 0 | 2.58 | 0 | 0 | 0 | 0 | 57.3686 | 0.80112 | 0
8039 | 0.76519 | 0 | 2.58 | 0 | 0 | 0 | 0 | 56.556 | 0.76519 | 0
8040 | 0.5855 | 0 | 2.58 | 0 | 0 | 0 | 0 | 55.7796 | 0.5855 | 0
8041 | 0.46141 | 0 | 2.58 | 0 | 0 | 0 | 0 | 55.1829 | 0.46141 | 0
8042 | 0.41581 | 0 | 2.58 | 0 | 0 | 0 | 0 | 54.7104 | 0.41581 | 0
8043 | 0.40937 | 0 | 2.58 | 0 | 0 | 0 | 0 | 54.2837 | 0.40937 | 0
8044 | 0.41845 | 0 | 2.58 | 0 | 0 | 0 | 0 | 53.8635 | 0.41845 | 0
8045 | 0.45123 | 0 | 2.58 | 0 | 0 | 0 | 0 | 53.4342 | 0.45123 | 0
8046 | 0.97064 | 0 | 2.58 | 0 | 0 | 0 | 0 | 52.9723 | 0.97064 | 0
8047 | 16.0874 | 0 | 2.58 | 0 | 0 | 0 | 0 | 51.9911 | 16.0874 | 0
8048 | 16.5728 | 0 | 2.58 | 0 | 0 | 0 | 0 | 35.8933 | 16.5728 | 0
8049 | 14.7777 | 0 | 2.58 | 0 | 0 | 0 | 0 | 19.3134 | 14.7777 | 0
8050 | 13.3868 | 0 | 2.58 | 0 | 15.134 | 0 | 0 | 4.5318 | 0 | 1.7471
8051 | 11.1844 | 0 | 2.58 | 0 | 29.2009 | 0 | 0 | 6.278 | 0 | 18.0165
8052 | 10.1748 | 0 | 2.58 | 0 | 29.2009 | 0 | 0 | 24.2933 | 0 | 19.0261
8053 | 8.1132 | 0 | 2.58 | 0 | 29.2009 | 0 | 0 | 43.3145 | 0 | 21.0877
8054 | 9.0131 | 0 | 2.58 | 0 | 29.2009 | 0 | 0 | 64.3935 | 0 | 20.1878
8055 | 8.1127 | 0 | 2.58 | 0 | 29.2009 | 0 | 0 | 84.5684 | 0 | 21.0882
8056 | 8.1797 | 0 | 2.58 | 0 | 0 | 0 | 0 | 105.6397 | 8.1797 | 0
8057 | 8.5581 | 0 | 2.58 | 0 | 0 | 0 | 0 | 97.439 | 8.5581 | 0
8058 | 9.1135 | 0 | 2.58 | 0 | 0 | 0 | 0 | 88.8614 | 9.1135 | 0
8059 | 7.9405 | 0 | 2.58 | 0 | 0 | 0 | 0 | 79.7301 | 7.9405 | 0
8060 | 7.7898 | 0 | 2.58 | 0 | 0 | 0 | 0 | 71.7736 | 7.7898 | 0
8061 | 10.127 | 0 | 2.58 | 0 | 0 | 0 | 0 | 63.9694 | 10.127 | 0
8062 | 0.92864 | 0 | 2.58 | 0 | 0 | 0 | 0 | 53.8297 | 0.92864 | 0
8063 | 0.67456 | 0 | 2.58 | 0 | 0 | 0 | 0 | 52.8903 | 0.67456 | 0
8064 | 0.59871 | 0 | 2.58 | 0 | 0 | 0 | 0 | 52.2051 | 0.59871 | 0
8065 | 0.46463 | 0 | 2.58 | 0 | 0 | 0 | 0 | 51.596 | 0.46463 | 0
8066 | 0.44262 | 0 | 2.58 | 0 | 0 | 0 | 0 | 51.121 | 0.44262 | 0
8067 | 0.60782 | 0 | 2.58 | 0 | 0 | 0 | 0 | 50.6682 | 0.60782 | 0
8068 | 1.0638 | 0 | 2.58 | 0 | 0 | 0 | 0 | 50.0502 | 1.0638 | 0
8069 | 2.0306 | 0 | 2.58 | 0 | 0 | 0 | 0 | 48.9764 | 2.0306 | 0
8070 | 3.0456 | 0 | 2.58 | 0 | 0 | 0 | 0 | 46.936 | 3.0456 | 0
8071 | 18.5606 | 0 | 2.58 | 0 | 0 | 0 | 0 | 43.881 | 18.5606 | 0
8072 | 19.1379 | 0 | 2.58 | 0 | 0 | 0 | 0 | 25.3116 | 19.1379 | 0
8073 | 16.9745 | 0 | 2.58 | 0 | 10.8071 | 0 | 0 | 6.1687 | 6.1674 | 0
8074 | 14.4928 | 0 | 2.58 | 0 | 14.4928 | 0 | 0 | 0 | 0 | 0
8075 | 12.2601 | 0 | 2.58 | 0 | 29.2009 | 0 | 0 | 0 | 0 | 16.9408
8076 | 10.2285 | 0 | 2.58 | 0 | 29.2009 | 0 | 0 | 16.9408 | 0 | 18.9724
8077 | 6.4869 | 0 | 2.58 | 0 | 29.2009 | 0 | 0 | 35.9098 | 0 | 22.7139
8078 | 7.1116 | 0 | 2.58 | 0 | 29.2009 | 0 | 0 | 58.6166 | 0 | 22.0893
8079 | 6.9081 | 0 | 2.58 | 0 | 23.2412 | 0 | 0 | 80.6942 | 0 | 16.3331
8080 | 7.1395 | 0 | 2.58 | 0 | 0 | 0 | 0 | 97.0111 | 7.1395 | 0
8081 | 8.1716 | 0 | 2.58 | 0 | 0 | 0 | 0 | 89.8522 | 8.1716 | 0
8082 | 9.2354 | 0 | 2.58 | 0 | 0 | 0 | 0 | 81.6626 | 9.2354 | 0
8083 | 8.0851 | 0 | 2.58 | 0 | 0 | 0 | 0 | 72.4109 | 8.0851 | 0
8084 | 7.9533 | 0 | 2.58 | 0 | 0 | 0 | 0 | 64.3113 | 7.9533 | 0
8085 | 10.1952 | 0 | 2.58 | 0 | 0 | 0 | 0 | 56.3451 | 10.1952 | 0
8086 | 0.92865 | 0 | 2.58 | 0 | 0 | 0 | 0 | 46.1387 | 0.92865 | 0
8087 | 0.67457 | 0 | 2.58 | 0 | 0 | 0 | 0 | 45.2008 | 0.67457 | 0
8088 | 0.5995 | 0 | 2.58 | 0 | 0 | 0 | 0 | 44.5172 | 0.5995 | 0
8089 | 0.46737 | 0 | 2.58 | 0 | 0 | 0 | 0 | 43.9088 | 0.46737 | 0
8090 | 0.45975 | 0 | 2.58 | 0 | 0 | 0 | 0 | 43.4326 | 0.45975 | 0
8091 | 0.72044 | 0 | 2.58 | 0 | 0 | 0 | 0 | 42.9642 | 0.72044 | 0
8092 | 1.5279 | 0 | 2.58 | 0 | 0 | 0 | 0 | 42.2352 | 1.5279 | 0
8093 | 2.5827 | 0 | 2.58 | 0 | 0 | 0 | 0 | 40.6989 | 2.5827 | 0
8094 | 3.5179 | 0 | 2.58 | 0 | 0 | 0 | 0 | 38.1081 | 3.5179 | 0
8095 | 19.0633 | 0 | 2.58 | 0 | 0 | 0 | 0 | 34.5826 | 19.0633 | 0
8096 | 19.5993 | 0 | 2.58 | 0 | 4.09 | 0 | 0 | 15.5124 | 15.5093 | 0
8097 | 18.4812 | 0 | 2.58 | 0 | 18.4812 | 0 | 0 | 0 | 0 | 0
8098 | 17.4735 | 0 | 2.58 | 0 | 17.4735 | 0 | 0 | 0 | 0 | 0
8099 | 14.0614 | 0 | 2.58 | 0 | 24.0988 | 0 | 0 | 0 | 0 | 10.0374
8100 | 12.4431 | 0 | 2.58 | 0 | 29.2009 | 0 | 0 | 10.0374 | 0 | 16.7578
8101 | 9.4505 | 0 | 2.58 | 0 | 29.2009 | 0 | 0 | 26.7932 | 0 | 19.7503
8102 | 10.0318 | 0 | 2.58 | 0 | 29.2009 | 0 | 0 | 46.5382 | 0 | 19.1691
8103 | 9.2035 | 0 | 2.58 | 0 | 29.2009 | 0 | 0 | 65.698 | 0 | 19.9974
8104 | 9.2263 | 0 | 2.58 | 0 | 29.2009 | 0 | 0 | 85.6822 | 0 | 19.9746
8105 | 10.319 | 0 | 2.58 | 0 | 0.0020556 | 0 | 0 | 105.6397 | 10.3169 | 0
8106 | 10.8035 | 0 | 2.58 | 0 | 0 | 0 | 0 | 95.3017 | 10.8035 | 0
8107 | 9.6262 | 0 | 2.58 | 0 | 0 | 0 | 0 | 84.4791 | 9.6262 | 0
8108 | 9.4404 | 0 | 2.58 | 0 | 0 | 0 | 0 | 74.836 | 9.4404 | 0
8109 | 11.659 | 0 | 2.58 | 0 | 0 | 0 | 0 | 65.3807 | 11.659 | 0
8110 | 0.92906 | 0 | 2.58 | 0 | 0 | 0 | 0 | 53.7086 | 0.92906 | 0
8111 | 0.67598 | 0 | 2.58 | 0 | 0 | 0 | 0 | 52.7688 | 0.67598 | 0
8112 | 0.6146 | 0 | 2.58 | 0 | 0 | 0 | 0 | 52.0823 | 0.6146 | 0
8113 | 0.57388 | 0 | 2.58 | 0 | 0 | 0 | 0 | 51.4573 | 0.57388 | 0
8114 | 1.0924 | 0 | 2.58 | 0 | 0 | 0 | 0 | 50.8731 | 1.0924 | 0
8115 | 2.2761 | 0 | 2.58 | 0 | 0 | 0 | 0 | 49.7705 | 2.2761 | 0
8116 | 3.2778 | 0 | 2.58 | 0 | 0 | 0 | 0 | 47.4845 | 3.2778 | 0
8117 | 4.1853 | 0 | 2.58 | 0 | 0 | 0 | 0 | 44.1972 | 4.1853 | 0
8118 | 5.0721 | 0 | 2.58 | 0 | 0 | 0 | 0 | 40.003 | 5.0721 | 0
8119 | 20.4756 | 0 | 2.58 | 0 | 0 | 0 | 0 | 34.923 | 20.4756 | 0
8120 | 20.9581 | 0 | 2.58 | 0 | 6.5206 | 0 | 0 | 14.4404 | 14.4375 | 0
8121 | 18.7108 | 0 | 2.58 | 0 | 18.7108 | 0 | 0 | 0 | 0 | 0
8122 | 15.6172 | 0 | 2.58 | 0 | 15.6172 | 0 | 0 | 0 | 0 | 0
8123 | 13.3809 | 0 | 2.58 | 0 | 24.4512 | 0 | 0 | 0 | 0 | 11.0702
8124 | 11.4161 | 0 | 2.58 | 0 | 29.2009 | 0 | 0 | 11.0702 | 0 | 17.7847
8125 | 9.6505 | 0 | 2.58 | 0 | 29.2009 | 0 | 0 | 28.8528 | 0 | 19.5504
8126 | 10.4881 | 0 | 2.58 | 0 | 29.2009 | 0 | 0 | 48.3974 | 0 | 18.7128
8127 | 9.9381 | 0 | 2.58 | 0 | 29.2009 | 0 | 0 | 67.1005 | 0 | 19.2628
8128 | 9.8938 | 0 | 2.58 | 0 | 29.2009 | 0 | 0 | 86.3499 | 0 | 19.3071
8129 | 11.109 | 0 | 2.58 | 0 | 0 | 0 | 0 | 105.6397 | 11.109 | 0
8130 | 11.7579 | 0 | 2.58 | 0 | 0 | 0 | 0 | 94.5096 | 11.7579 | 0
8131 | 10.5751 | 0 | 2.58 | 0 | 0 | 0 | 0 | 82.7329 | 10.5751 | 0
8132 | 10.3954 | 0 | 2.58 | 0 | 0 | 0 | 0 | 72.1412 | 10.3954 | 0
8133 | 12.5518 | 0 | 2.58 | 0 | 0 | 0 | 0 | 61.7313 | 12.5518 | 0
8134 | 0.92947 | 0 | 2.58 | 0 | 0 | 0 | 0 | 49.1672 | 0.92947 | 0
8135 | 0.68169 | 0 | 2.58 | 0 | 0 | 0 | 0 | 48.2279 | 0.68169 | 0
8136 | 0.70402 | 0 | 2.58 | 0 | 0 | 0 | 0 | 47.5365 | 0.70402 | 0
8137 | 1.3052 | 0 | 2.58 | 0 | 0 | 0 | 0 | 46.823 | 1.3052 | 0
8138 | 2.617 | 0 | 2.58 | 0 | 0 | 0 | 0 | 45.5084 | 2.617 | 0
8139 | 3.5192 | 0 | 2.58 | 0 | 0 | 0 | 0 | 42.8824 | 3.5192 | 0
8140 | 4.358 | 0 | 2.58 | 0 | 0 | 0 | 0 | 39.3546 | 4.358 | 0
8141 | 5.2014 | 0 | 2.58 | 0 | 0 | 0 | 0 | 34.9887 | 5.2014 | 0
8142 | 5.9949 | 0 | 2.58 | 0 | 0 | 0 | 0 | 29.7803 | 5.9949 | 0
8143 | 21.3526 | 0 | 2.58 | 0 | 0.59521 | 0 | 0 | 23.7795 | 20.7574 | 0
8144 | 21.8006 | 0 | 2.58 | 0 | 18.7837 | 0 | 0 | 3.0174 | 3.0168 | 0
8145 | 21.0121 | 0 | 2.58 | 0 | 21.0121 | 0 | 0 | 0 | 0 | 0
8146 | 18.2168 | 0 | 2.58 | 0 | 29.2009 | 0 | 0 | 0 | 0 | 10.9841
8147 | 17.0583 | 0 | 2.58 | 0 | 29.2009 | 0 | 0 | 10.9841 | 0 | 12.1426
8148 | 15.1163 | 0 | 2.58 | 0 | 29.2009 | 0 | 0 | 23.1245 | 0 | 14.0846
8149 | 12.0188 | 0 | 2.58 | 0 | 29.2009 | 0 | 0 | 37.2045 | 0 | 17.1821
8150 | 14.0606 | 0 | 2.58 | 0 | 29.2009 | 0 | 0 | 54.3791 | 0 | 15.1403
8151 | 14.2387 | 0 | 2.58 | 0 | 29.2009 | 0 | 0 | 69.5086 | 0 | 14.9622
8152 | 14.3396 | 0 | 2.58 | 0 | 29.2009 | 0 | 0 | 84.4569 | 0 | 14.8613
8153 | 14.7069 | 0 | 2.58 | 0 | 0 | 0 | 0 | 99.3013 | 14.7069 | 0
8154 | 14.6352 | 0 | 2.58 | 0 | 0 | 0 | 0 | 84.5745 | 14.6352 | 0
8155 | 13.2156 | 0 | 2.58 | 0 | 0 | 0 | 0 | 69.9224 | 13.2156 | 0
8156 | 12.7019 | 0 | 2.58 | 0 | 0 | 0 | 0 | 56.6928 | 12.7019 | 0
8157 | 14.6744 | 0 | 2.58 | 0 | 0 | 0 | 0 | 43.9795 | 14.6744 | 0
8158 | 0.95151 | 0 | 2.58 | 0 | 0 | 0 | 0 | 29.2964 | 0.95151 | 0
8159 | 0.94269 | 0 | 2.58 | 0 | 0 | 0 | 0 | 28.339 | 0.94269 | 0
8160 | 1.5368 | 0 | 2.58 | 0 | 0 | 0 | 0 | 27.3906 | 1.5368 | 0
8161 | 2.5472 | 0 | 2.58 | 0 | 0 | 0 | 0 | 25.8484 | 2.5472 | 0
8162 | 3.679 | 0 | 2.58 | 0 | 0 | 0 | 0 | 23.296 | 3.679 | 0
8163 | 4.6446 | 0 | 2.58 | 0 | 0 | 0 | 0 | 19.6124 | 4.6446 | 0
8164 | 5.3772 | 0 | 2.58 | 0 | 0 | 0 | 0 | 14.9638 | 5.3772 | 0
8165 | 6.044 | 0 | 2.58 | 0 | 0 | 0 | 0 | 9.5837 | 6.044 | 0
8166 | 6.4992 | 0 | 2.58 | 0 | 2.9622 | 0 | 0 | 3.5378 | 3.5371 | 0
8167 | 21.1791 | 0 | 2.58 | 0 | 21.1791 | 0 | 0 | 0 | 0 | 0
8168 | 22.0482 | 0 | 2.58 | 0 | 22.0482 | 0 | 0 | 0 | 0 | 0
8169 | 20.2246 | 0 | 2.58 | 0 | 20.2246 | 0 | 0 | 0 | 0 | 0
8170 | 17.0864 | 0 | 2.58 | 0 | 17.0864 | 0 | 0 | 0 | 0 | 0
8171 | 14.3189 | 0 | 2.58 | 0 | 29.2009 | 0 | 0 | 0 | 0 | 14.882
8172 | 12.022 | 0 | 2.58 | 0 | 29.2009 | 0 | 0 | 14.882 | 0 | 17.1788
8173 | 8.112 | 0 | 2.58 | 0 | 29.2009 | 0 | 0 | 32.0578 | 0 | 21.0889
8174 | 8.7137 | 0 | 2.58 | 0 | 29.2009 | 0 | 0 | 53.1403 | 0 | 20.4872
8175 | 8.4503 | 0 | 2.58 | 0 | 29.2009 | 0 | 0 | 73.6169 | 0 | 20.7506
8176 | 8.672 | 0 | 2.58 | 0 | 19.9779 | 0 | 0 | 94.3528 | 0 | 11.3058
8177 | 9.9676 | 0 | 2.58 | 0 | 0 | 0 | 0 | 105.6397 | 9.9676 | 0
8178 | 11.0258 | 0 | 2.58 | 0 | 0 | 0 | 0 | 95.651 | 11.0258 | 0
8179 | 9.9027 | 0 | 2.58 | 0 | 0 | 0 | 0 | 84.6062 | 9.9027 | 0
8180 | 9.4438 | 0 | 2.58 | 0 | 0 | 0 | 0 | 74.6866 | 9.4438 | 0
8181 | 11.4282 | 0 | 2.58 | 0 | 0 | 0 | 0 | 65.2278 | 11.4282 | 0
8182 | 0.82528 | 0 | 2.58 | 0 | 0 | 0 | 0 | 53.7866 | 0.82528 | 0
8183 | 0.73962 | 0 | 2.58 | 0 | 0 | 0 | 0 | 52.9505 | 0.73962 | 0
8184 | 0.59757 | 0 | 2.58 | 0 | 0 | 0 | 0 | 52.2003 | 0.59757 | 0
8185 | 0.58164 | 0 | 2.58 | 0 | 0 | 0 | 0 | 51.5923 | 0.58164 | 0
8186 | 1.107 | 0 | 2.58 | 0 | 0 | 0 | 0 | 51.0004 | 1.107 | 0
8187 | 2.3322 | 0 | 2.58 | 0 | 0 | 0 | 0 | 49.8832 | 2.3322 | 0
8188 | 3.2835 | 0 | 2.58 | 0 | 0 | 0 | 0 | 47.541 | 3.2835 | 0
8189 | 4.2939 | 0 | 2.58 | 0 | 0 | 0 | 0 | 44.2479 | 4.2939 | 0
8190 | 4.8456 | 0 | 2.58 | 0 | 0 | 0 | 0 | 39.9452 | 4.8456 | 0
8191 | 19.6902 | 0 | 2.58 | 0 | 0 | 0 | 0 | 35.0916 | 19.6902 | 0
8192 | 20.6293 | 0 | 2.58 | 0 | 5.238 | 0 | 0 | 15.3944 | 15.3913 | 0
8193 | 18.8209 | 0 | 2.58 | 0 | 18.8209 | 0 | 0 | 0 | 0 | 0
8194 | 16.3067 | 0 | 2.58 | 0 | 16.3067 | 0 | 0 | 0 | 0 | 0
8195 | 13.7217 | 0 | 2.58 | 0 | 13.7217 | 0 | 0 | 0 | 0 | 0
8196 | 11.6199 | 0 | 2.58 | 0 | 24.9172 | 0 | 0 | 0 | 0 | 13.2972
8197 | 8.0502 | 0 | 2.58 | 0 | 29.2009 | 0 | 0 | 13.2972 | 0 | 21.1507
8198 | 9.2874 | 0 | 2.58 | 0 | 29.2009 | 0 | 0 | 34.4453 | 0 | 19.9135
8199 | 9.4341 | 0 | 2.58 | 0 | 29.2009 | 0 | 0 | 54.3519 | 0 | 19.7668
8200 | 9.9288 | 0 | 2.58 | 0 | 29.2009 | 0 | 0 | 74.1078 | 0 | 19.2721
8201 | 10.7052 | 0 | 2.58 | 0 | 0 | 0 | 0 | 93.3651 | 10.7052 | 0
8202 | 11.3993 | 0 | 2.58 | 0 | 0 | 0 | 0 | 82.6413 | 11.3993 | 0
8203 | 10.0145 | 0 | 2.58 | 0 | 0 | 0 | 0 | 71.2254 | 10.0145 | 0
8204 | 9.6717 | 0 | 2.58 | 0 | 0 | 0 | 0 | 61.1966 | 9.6717 | 0
8205 | 11.3914 | 0 | 2.58 | 0 | 0 | 0 | 0 | 51.5127 | 11.3914 | 0
8206 | 0.80182 | 0 | 2.58 | 0 | 0 | 0 | 0 | 40.111 | 0.80182 | 0
8207 | 0.76625 | 0 | 2.58 | 0 | 0 | 0 | 0 | 39.3011 | 0.76625 | 0
8208 | 0.59234 | 0 | 2.58 | 0 | 0 | 0 | 0 | 38.527 | 0.59234 | 0
8209 | 0.48995 | 0 | 2.58 | 0 | 0 | 0 | 0 | 37.927 | 0.48995 | 0
8210 | 0.55835 | 0 | 2.58 | 0 | 0 | 0 | 0 | 37.4294 | 0.55835 | 0
8211 | 0.86871 | 0 | 2.58 | 0 | 0 | 0 | 0 | 36.8636 | 0.86871 | 0
8212 | 1.6523 | 0 | 2.58 | 0 | 0 | 0 | 0 | 35.9875 | 1.6523 | 0
8213 | 2.5705 | 0 | 2.58 | 0 | 0 | 0 | 0 | 34.328 | 2.5705 | 0
8214 | 3.306 | 0 | 2.58 | 0 | 0 | 0 | 0 | 31.7507 | 3.306 | 0
8215 | 18.7193 | 0 | 2.58 | 0 | 4.9484 | 0 | 0 | 28.4384 | 13.7708 | 0
8216 | 19.16 | 0 | 2.58 | 0 | 4.5011 | 0 | 0 | 14.6618 | 14.6589 | 0
8217 | 17.3881 | 0 | 2.58 | 0 | 17.3881 | 0 | 0 | 0 | 0 | 0
8218 | 15.6773 | 0 | 2.58 | 0 | 15.6773 | 0 | 0 | 0 | 0 | 0
8219 | 13.7211 | 0 | 2.58 | 0 | 13.7211 | 0 | 0 | 0 | 0 | 0
8220 | 13.0556 | 0 | 2.58 | 0 | 13.0556 | 0 | 0 | 0 | 0 | 0
8221 | 10.8254 | 0 | 2.58 | 0 | 22.7272 | 0 | 0 | 0 | 0 | 11.9019
8222 | 10.2022 | 0 | 2.58 | 0 | 29.2009 | 0 | 0 | 11.9019 | 0 | 18.9987
8223 | 9.3127 | 0 | 2.58 | 0 | 0 | 0 | 0 | 30.8982 | 9.3127 | 0
8224 | 8.8359 | 0 | 2.58 | 0 | 16.7482 | 0 | 0 | 21.5793 | 0 | 7.9122
8225 | 9.7709 | 0 | 2.58 | 0 | 23.1546 | 0 | 0 | 29.4873 | 0 | 13.3837
8226 | 10.2518 | 0 | 2.58 | 0 | 0 | 0 | 0 | 42.8651 | 10.2518 | 0
8227 | 8.9436 | 0 | 2.58 | 0 | 0 | 0 | 0 | 32.6047 | 8.9436 | 0
8228 | 8.624 | 0 | 2.58 | 0 | 0.4451 | 0 | 0 | 23.6546 | 8.1789 | 0
8229 | 10.6554 | 0 | 2.58 | 0 | 4.7799 | 0 | 0 | 15.471 | 5.8754 | 0
8230 | 0.92878 | 0 | 2.58 | 0 | 0 | 0 | 0 | 9.5925 | 0.92878 | 0
8231 | 0.67462 | 0 | 2.58 | 0 | 0 | 0 | 0 | 8.6618 | 0.67462 | 0
8232 | 0.59939 | 0 | 2.58 | 0 | 0 | 0 | 0 | 7.9854 | 0.59939 | 0
8233 | 0.46845 | 0 | 2.58 | 0 | 0 | 0 | 0 | 7.3844 | 0.46845 | 0
8234 | 0.44981 | 0 | 2.58 | 0 | 0 | 0 | 0 | 6.9145 | 0.44981 | 0
8235 | 0.61588 | 0 | 2.58 | 0 | 0 | 0 | 0 | 6.4633 | 0.61588 | 0
8236 | 1.0496 | 0 | 2.58 | 0 | 0 | 0 | 0 | 5.8461 | 1.0496 | 0
8237 | 1.9009 | 0 | 2.58 | 0 | 0 | 0 | 0 | 4.7953 | 1.9009 | 0
8238 | 2.8928 | 0 | 2.58 | 0 | 0 | 0 | 0 | 2.8934 | 2.8928 | 0
8239 | 18.4444 | 0 | 2.58 | 0 | 18.4444 | 0 | 0 | 0 | 0 | 0
8240 | 19.0116 | 0 | 2.58 | 0 | 19.0116 | 0 | 0 | 0 | 0 | 0
8241 | 17.4204 | 0 | 2.58 | 0 | 17.4204 | 0 | 0 | 0 | 0 | 0
8242 | 15.1243 | 0 | 2.58 | 0 | 15.1243 | 0 | 0 | 0 | 0 | 0
8243 | 13.0178 | 0 | 2.58 | 0 | 13.0178 | 0 | 0 | 0 | 0 | 0
8244 | 11.1809 | 0 | 2.58 | 0 | 11.1809 | 0 | 0 | 0 | 0 | 0
8245 | 7.5398 | 0 | 2.58 | 0 | 7.5398 | 0 | 0 | 0 | 0 | 0
8246 | 8.1692 | 0 | 2.58 | 0 | 8.1692 | 0 | 0 | 0 | 0 | 0
8247 | 7.7815 | 0 | 2.58 | 0 | 25.9614 | 0 | 0 | 0 | 0 | 18.1799
8248 | 8.0224 | 0 | 2.58 | 0 | 29.2009 | 0 | 0 | 18.1799 | 0 | 21.1784
8249 | 8.8046 | 0 | 2.58 | 0 | 26.2321 | 0 | 0 | 39.3547 | 0 | 17.4276
8250 | 9.6067 | 0 | 2.58 | 0 | 5.1058 | 0 | 0 | 56.7744 | 4.5008 | 0
8251 | 8.3554 | 0 | 2.58 | 0 | 2.4593 | 0 | 0 | 52.2622 | 5.8962 | 0
8252 | 8.148 | 0 | 2.58 | 0 | 6.0454 | 0 | 0 | 46.3556 | 2.1026 | 0
8253 | 10.3157 | 0 | 2.58 | 0 | 7.7558 | 0 | 0 | 44.2437 | 2.5599 | 0
8254 | 0.9287 | 0 | 2.58 | 0 | 0 | 0 | 0 | 41.6749 | 0.9287 | 0
8255 | 0.67459 | 0 | 2.58 | 0 | 0 | 0 | 0 | 40.7379 | 0.67459 | 0
8256 | 0.59942 | 0 | 2.58 | 0 | 0 | 0 | 0 | 40.0552 | 0.59942 | 0
8257 | 0.46857 | 0 | 2.58 | 0 | 0 | 0 | 0 | 39.4477 | 0.46857 | 0
8258 | 0.45988 | 0 | 2.58 | 0 | 0 | 0 | 0 | 38.9713 | 0.45988 | 0
8259 | 0.69379 | 0 | 2.58 | 0 | 3.4979 | 0 | 0 | 38.5036 | 0 | 2.8041
8260 | 1.4867 | 0 | 2.58 | 0 | 3.2565 | 0 | 0 | 41.3 | 0 | 1.7699
8261 | 2.4574 | 0 | 2.58 | 0 | 0 | 0 | 0 | 43.0617 | 2.4574 | 0
8262 | 3.4453 | 0 | 2.58 | 0 | 0 | 0 | 0 | 40.5956 | 3.4453 | 0
8263 | 18.9173 | 0 | 2.58 | 0 | 1.2045 | 0 | 0 | 37.1422 | 17.7128 | 0
8264 | 19.4181 | 0 | 2.58 | 0 | 0 | 0 | 0 | 19.422 | 19.4181 | 0
8265 | 17.761 | 0 | 2.58 | 0 | 17.761 | 0 | 0 | 0 | 0 | 0
8266 | 15.4335 | 0 | 2.58 | 0 | 15.4335 | 0 | 0 | 0 | 0 | 0
8267 | 13.1588 | 0 | 2.58 | 0 | 25.0875 | 0 | 0 | 0 | 0 | 11.9287
8268 | 11.3401 | 0 | 2.58 | 0 | 29.2009 | 0 | 0 | 11.9287 | 0 | 17.8608
8269 | 7.9746 | 0 | 2.58 | 0 | 29.2009 | 0 | 0 | 29.787 | 0 | 21.2263
8270 | 8.7456 | 0 | 2.58 | 0 | 29.2009 | 0 | 0 | 51.0074 | 0 | 20.4553
8271 | 8.2864 | 0 | 2.58 | 0 | 29.2009 | 0 | 0 | 71.4525 | 0 | 20.9145
8272 | 8.4087 | 0 | 2.58 | 0 | 5.9819 | 0 | 0 | 92.3527 | 2.4268 | 0
8273 | 9.2658 | 0 | 2.58 | 0 | 0 | 0 | 0 | 89.9074 | 9.2658 | 0
8274 | 9.9539 | 0 | 2.58 | 0 | 0 | 0 | 0 | 80.6236 | 9.9539 | 0
8275 | 8.8006 | 0 | 2.58 | 0 | 0 | 0 | 0 | 70.6536 | 8.8006 | 0
8276 | 8.6534 | 0 | 2.58 | 0 | 0 | 0 | 0 | 61.8389 | 8.6534 | 0
8277 | 10.8638 | 0 | 2.58 | 0 | 0 | 0 | 0 | 53.1731 | 10.8638 | 0
8278 | 0.92886 | 0 | 2.58 | 0 | 0 | 0 | 0 | 42.2987 | 0.92886 | 0
8279 | 0.6747 | 0 | 2.58 | 0 | 0 | 0 | 0 | 41.3614 | 0.6747 | 0
8280 | 0.6006 | 0 | 2.58 | 0 | 0 | 0 | 0 | 40.6784 | 0.6006 | 0
8281 | 0.47881 | 0 | 2.58 | 0 | 0 | 0 | 0 | 40.0697 | 0.47881 | 0
8282 | 0.55159 | 0 | 2.58 | 0 | 0 | 0 | 0 | 39.5828 | 0.55159 | 0
8283 | 1.2198 | 0 | 2.58 | 5.8358 | 0 | 0 | 0 | 39.0233 | 0 | 4.6159
8284 | 2.2205 | 0 | 2.58 | 5.2311 | 0 | 0 | 0 | 43.6314 | 0 | 3.0106
8285 | 3.1509 | 0 | 2.58 | 4.894 | 0 | 0 | 0 | 46.6333 | 0 | 1.7431
8286 | 4.0392 | 0 | 2.58 | 5.4939 | 0 | 0 | 0 | 48.3671 | 0 | 1.4547
8287 | 19.5676 | 0 | 2.58 | 2.571 | 0 | 0 | 0 | 49.8121 | 16.9966 | 0
8288 | 20.0729 | 0 | 2.58 | 5.1074 | 0 | 0 | 0 | 32.8056 | 14.9655 | 0
8289 | 18.4105 | 0 | 2.58 | 0 | 0.58051 | 0 | 0 | 17.8335 | 17.83 | 0
8290 | 15.9658 | 0 | 2.58 | 0 | 15.9658 | 0 | 0 | 0 | 0 | 0
8291 | 13.8908 | 0 | 2.58 | 0 | 13.8908 | 0 | 0 | 0 | 0 | 0
8292 | 12.169 | 0 | 2.58 | 0 | 15.5433 | 0 | 0 | 0 | 0 | 3.3743
8293 | 8.8009 | 0 | 2.58 | 0 | 29.2009 | 0 | 0 | 3.3743 | 0 | 20.3999
8294 | 9.5979 | 0 | 2.58 | 0 | 29.2009 | 0 | 0 | 23.7736 | 0 | 19.603
8295 | 9.4033 | 0 | 2.58 | 0 | 29.2009 | 0 | 0 | 43.3718 | 0 | 19.7976
8296 | 9.4069 | 0 | 2.58 | 0 | 29.2009 | 0 | 0 | 63.1608 | 0 | 19.7939
8297 | 10.0953 | 0 | 2.58 | 0 | 0 | 0 | 0 | 82.9421 | 10.0953 | 0
8298 | 10.7717 | 0 | 2.58 | 0 | 0 | 0 | 0 | 72.8302 | 10.7717 | 0
8299 | 9.7111 | 0 | 2.58 | 0 | 0 | 0 | 0 | 62.0439 | 9.7111 | 0
8300 | 9.6203 | 0 | 2.58 | 0 | 0 | 0 | 0 | 52.3203 | 9.6203 | 0
8301 | 11.8837 | 0 | 2.58 | 0 | 0 | 0 | 0 | 42.6896 | 11.8837 | 0
8302 | 0.92919 | 0 | 2.58 | 0 | 0 | 0 | 0 | 30.7973 | 0.92919 | 0
8303 | 0.67632 | 0 | 2.58 | 0 | 0 | 0 | 0 | 29.862 | 0.67632 | 0
8304 | 0.62674 | 0 | 2.58 | 0 | 0 | 0 | 0 | 29.1797 | 0.62674 | 0
8305 | 0.72468 | 0 | 2.58 | 0 | 0 | 0 | 0 | 28.5471 | 0.72468 | 0
8306 | 1.8804 | 0 | 2.58 | 7.9132 | 0 | 0 | 0 | 27.8167 | 0 | 6.0328
8307 | 3.1642 | 0 | 2.58 | 8.0596 | 0 | 0 | 0 | 33.8439 | 0 | 4.8954
8308 | 4.2011 | 0 | 2.58 | 7.3613 | 0 | 0 | 0 | 38.7326 | 0 | 3.1601
8309 | 5.0777 | 0 | 2.58 | 6.7413 | 0 | 0 | 0 | 41.8849 | 0 | 1.6636
8310 | 6.0542 | 0 | 2.58 | 6.6588 | 0 | 0 | 0 | 43.5402 | 0 | 0.60465
8311 | 21.4161 | 0 | 2.58 | 3.1687 | 0 | 0 | 0 | 44.1361 | 18.2474 | 0
8312 | 21.9052 | 0 | 2.58 | 3.6391 | 0 | 0 | 0 | 25.8799 | 18.2661 | 0
8313 | 20.158 | 0 | 2.58 | 0 | 12.551 | 0 | 0 | 7.6086 | 7.607 | 0
8314 | 17.4648 | 0 | 2.58 | 0 | 23.2375 | 0 | 0 | 0 | 0 | 5.7727
8315 | 15.1581 | 0 | 2.58 | 0 | 29.2009 | 0 | 0 | 5.7727 | 0 | 14.0428
8316 | 13.1441 | 0 | 2.58 | 0 | 29.2009 | 0 | 0 | 19.8144 | 0 | 16.0568
8317 | 10.2906 | 0 | 2.58 | 0 | 29.2009 | 0 | 0 | 35.8672 | 0 | 18.9103
8318 | 11.9397 | 0 | 2.58 | 0 | 29.2009 | 0 | 0 | 54.7703 | 0 | 17.2612
8319 | 12.1062 | 0 | 2.58 | 0 | 29.2009 | 0 | 0 | 72.0206 | 0 | 17.0947
8320 | 12.6442 | 0 | 2.58 | 0 | 29.2009 | 0 | 0 | 89.1008 | 0 | 16.5567
8321 | 13.2033 | 0 | 2.58 | 0 | 0 | 0 | 0 | 105.6397 | 13.2033 | 0
8322 | 13.5494 | 0 | 2.58 | 0 | 0 | 0 | 0 | 92.4153 | 13.5494 | 0
8323 | 12.2962 | 0 | 2.58 | 0 | 0 | 0 | 0 | 78.8474 | 12.2962 | 0
8324 | 12.0414 | 0 | 2.58 | 0 | 0 | 0 | 0 | 66.5355 | 12.0414 | 0
8325 | 14.0901 | 0 | 2.58 | 0 | 0 | 0 | 0 | 54.4808 | 14.0901 | 0
8326 | 0.93667 | 0 | 2.58 | 0 | 0 | 0 | 0 | 40.3799 | 0.93667 | 0
8327 | 0.76455 | 0 | 2.58 | 0 | 0 | 0 | 0 | 39.4351 | 0.76455 | 0
8328 | 1.4352 | 0 | 2.58 | 0 | 0 | 0 | 0 | 38.6627 | 1.4352 | 0
8329 | 2.5767 | 0 | 2.58 | 0 | 0 | 0 | 0 | 37.2198 | 2.5767 | 0
8330 | 3.8506 | 0 | 2.58 | 0 | 0 | 0 | 0 | 34.6356 | 3.8506 | 0
8331 | 4.897 | 0 | 2.58 | 5.8389 | 0 | 0 | 0 | 30.7781 | 0 | 0.94187
8332 | 5.7726 | 0 | 2.58 | 7.65 | 0 | 0 | 0 | 31.7138 | 0 | 1.8774
8333 | 6.5137 | 0 | 2.58 | 6.9403 | 0 | 0 | 0 | 33.5849 | 0 | 0.42653
8334 | 7.0447 | 0 | 2.58 | 7.3051 | 0 | 0 | 0 | 34.0047 | 0 | 0.26037
8335 | 21.7397 | 0 | 2.58 | 4.1174 | 0 | 0 | 0 | 34.2583 | 17.6223 | 0
8336 | 22.6697 | 0 | 2.58 | 4.4458 | 1.5981 | 0 | 0 | 16.6291 | 16.6258 | 0
8337 | 21.1997 | 0 | 2.58 | 0 | 21.1997 | 0 | 0 | 0 | 0 | 0
8338 | 19.3853 | 0 | 2.58 | 0 | 29.2009 | 0 | 0 | 0 | 0 | 9.8156
8339 | 16.9283 | 0 | 2.58 | 0 | 29.2009 | 0 | 0 | 9.8156 | 0 | 12.2726
8340 | 14.4332 | 0 | 2.58 | 0 | 29.2009 | 0 | 0 | 22.0862 | 0 | 14.7677
8341 | 11.5949 | 0 | 2.58 | 0 | 29.2009 | 0 | 0 | 36.8495 | 0 | 17.606
8342 | 13.5713 | 0 | 2.58 | 0 | 29.2009 | 0 | 0 | 54.4482 | 0 | 15.6296
8343 | 13.1881 | 0 | 2.58 | 0 | 29.2009 | 0 | 0 | 70.0668 | 0 | 16.0127
8344 | 12.4555 | 0 | 2.58 | 0 | 23.3452 | 0 | 0 | 86.0656 | 0 | 10.8897
8345 | 13.2221 | 0 | 2.58 | 0 | 0 | 0 | 0 | 96.9381 | 13.2221 | 0
8346 | 13.8378 | 0 | 2.58 | 0 | 0 | 0 | 0 | 83.6966 | 13.8378 | 0
8347 | 12.5619 | 0 | 2.58 | 0 | 0 | 0 | 0 | 69.8421 | 12.5619 | 0
8348 | 11.8928 | 0 | 2.58 | 0 | 0 | 0 | 0 | 57.2662 | 11.8928 | 0
8349 | 13.7058 | 0 | 2.58 | 0 | 0 | 0 | 0 | 45.362 | 13.7058 | 0
8350 | 0.83257 | 0 | 2.58 | 0 | 0 | 0 | 0 | 31.6472 | 0.83257 | 0
8351 | 0.7958 | 0 | 2.58 | 0 | 0 | 0 | 0 | 30.8083 | 0.7958 | 0
8352 | 1.0736 | 0 | 2.58 | 0 | 0 | 0 | 0 | 30.0063 | 1.0736 | 0
8353 | 2.0683 | 0 | 2.58 | 0 | 0 | 0 | 0 | 28.9267 | 2.0683 | 0
8354 | 3.0848 | 0 | 2.58 | 7.299 | 0 | 0 | 0 | 26.8527 | 0 | 4.2142
8355 | 4.0311 | 0 | 2.58 | 7.7993 | 0 | 0 | 0 | 31.0615 | 0 | 3.7682
8356 | 4.7959 | 0 | 2.58 | 6.7758 | 0 | 0 | 0 | 34.8234 | 0 | 1.9798
8357 | 5.5498 | 0 | 2.58 | 6.2496 | 0 | 0 | 0 | 36.7963 | 0 | 0.6999
8358 | 5.8624 | 0 | 2.58 | 6.9358 | 0 | 0 | 0 | 37.4889 | 0 | 1.0734
8359 | 20.4947 | 0 | 2.58 | 3.6481 | 0 | 0 | 0 | 38.5548 | 16.8466 | 0
8360 | 21.5638 | 0 | 2.58 | 3.6863 | 0 | 0 | 0 | 21.7005 | 17.8775 | 0
8361 | 20.9328 | 0 | 2.58 | 0 | 17.1149 | 0 | 0 | 3.8186 | 3.8179 | 0
8362 | 19.1518 | 0 | 2.58 | 0 | 29.2009 | 0 | 0 | 0 | 0 | 10.049
8363 | 16.8976 | 0 | 2.58 | 0 | 29.2009 | 0 | 0 | 10.049 | 0 | 12.3033
8364 | 14.3053 | 0 | 2.58 | 0 | 29.2009 | 0 | 0 | 22.3503 | 0 | 14.8955
8365 | 11.3117 | 0 | 2.58 | 0 | 29.2009 | 0 | 0 | 37.2414 | 0 | 17.8892
8366 | 11.9749 | 0 | 2.58 | 0 | 29.2009 | 0 | 0 | 55.1231 | 0 | 17.226
8367 | 11.9147 | 0 | 2.58 | 0 | 29.2009 | 0 | 0 | 72.3381 | 0 | 17.2862
8368 | 11.9475 | 0 | 2.58 | 0 | 27.9953 | 0 | 0 | 89.6099 | 0 | 16.0478
8369 | 12.5131 | 0 | 2.58 | 0 | 0 | 0 | 0 | 105.6397 | 12.5131 | 0
8370 | 12.8949 | 0 | 2.58 | 0 | 0 | 0 | 0 | 93.1056 | 12.8949 | 0
8371 | 11.7696 | 0 | 2.58 | 0 | 0 | 0 | 0 | 80.192 | 11.7696 | 0
8372 | 11.6502 | 0 | 2.58 | 0 | 0 | 0 | 0 | 68.4064 | 11.6502 | 0
8373 | 13.6367 | 0 | 2.58 | 0 | 0 | 0 | 0 | 56.7425 | 13.6367 | 0
8374 | 0.81072 | 0 | 2.58 | 0 | 0 | 0 | 0 | 43.0944 | 0.81072 | 0
8375 | 0.8768 | 0 | 2.58 | 0 | 0 | 0 | 0 | 42.2751 | 0.8768 | 0
8376 | 1.6111 | 0 | 2.58 | 0 | 0 | 0 | 0 | 41.3898 | 1.6111 | 0
8377 | 3.2367 | 0 | 2.58 | 0 | 0 | 0 | 0 | 39.7704 | 3.2367 | 0
8378 | 4.788 | 0 | 2.58 | 0 | 0 | 0 | 0 | 36.5257 | 4.788 | 0
8379 | 6.3348 | 0 | 2.58 | 0 | 0 | 0 | 0 | 31.7304 | 6.3348 | 0
8380 | 7.4104 | 0 | 2.58 | 0 | 0 | 0 | 0 | 25.3892 | 7.4104 | 0
8381 | 8.3846 | 0 | 2.58 | 0 | 0 | 0 | 0 | 17.9737 | 8.3846 | 0
8382 | 9.3346 | 0 | 2.58 | 0 | 0 | 0 | 0 | 9.5855 | 9.3346 | 0
8383 | 24.6648 | 0 | 2.58 | 2.0983 | 22.3176 | 0 | 0 | 0.24896 | 0.24891 | 0
8384 | 25.0268 | 0 | 2.58 | 2.9285 | 22.0983 | 0 | 0 | 0 | 0 | 0
8385 | 23.3754 | 0 | 2.58 | 0 | 29.2009 | 0 | 0 | 0 | 0 | 5.8255
8386 | 20.9655 | 0 | 2.58 | 0 | 29.2009 | 0 | 0 | 5.8255 | 0 | 8.2354
8387 | 18.9622 | 0 | 2.58 | 0 | 29.2009 | 0 | 0 | 14.0597 | 0 | 10.2387
8388 | 17.2821 | 0 | 2.58 | 0 | 29.2009 | 0 | 0 | 24.2956 | 0 | 11.9188
8389 | 14.0981 | 0 | 2.58 | 0 | 29.2009 | 0 | 0 | 36.2096 | 0 | 15.1028
8390 | 14.7905 | 0 | 2.58 | 0 | 29.2009 | 0 | 0 | 51.3052 | 0 | 14.4104
8391 | 14.4264 | 0 | 2.58 | 0 | 29.2009 | 0 | 0 | 65.7053 | 0 | 14.7745
8392 | 14.4681 | 0 | 2.58 | 0 | 29.2009 | 0 | 0 | 80.4666 | 0 | 14.7328
8393 | 15.2828 | 0 | 2.58 | 0 | 25.7583 | 0 | 0 | 95.1833 | 0 | 10.4755
8394 | 15.8255 | 0 | 2.58 | 0 | 0 | 0 | 0 | 105.6397 | 15.8255 | 0
8395 | 14.5314 | 0 | 2.58 | 0 | 0 | 0 | 0 | 89.7931 | 14.5314 | 0
8396 | 14.204 | 0 | 2.58 | 0 | 0 | 0 | 0 | 75.2438 | 14.204 | 0
8397 | 16.1323 | 0 | 2.58 | 0 | 0 | 0 | 0 | 61.0247 | 16.1323 | 0
8398 | 1.1389 | 0 | 2.58 | 0 | 0 | 0 | 0 | 44.8803 | 1.1389 | 0
8399 | 1.8739 | 0 | 2.58 | 0 | 0 | 0 | 0 | 43.7324 | 1.8739 | 0
8400 | 3.4597 | 0 | 2.58 | 0 | 0 | 0 | 0 | 41.8497 | 3.4597 | 0
8401 | 4.3381 | 0 | 2.58 | 0 | 0 | 0 | 0 | 38.3816 | 4.3381 | 0
8402 | 5.0954 | 0 | 2.58 | 0 | 0 | 0 | 0 | 34.0359 | 5.0954 | 0
8403 | 5.8186 | 0 | 2.58 | 0 | 0 | 0 | 0 | 28.9337 | 5.8186 | 0
8404 | 6.5981 | 0 | 2.58 | 0 | 0 | 0 | 0 | 23.1093 | 6.5981 | 0
8405 | 7.1922 | 0 | 2.58 | 0 | 0 | 0 | 0 | 16.5065 | 7.1922 | 0
8406 | 7.9197 | 0 | 2.58 | 0 | 0 | 0 | 0 | 9.3111 | 7.9197 | 0
8407 | 22.9384 | 0 | 2.58 | 0 | 21.5492 | 0 | 0 | 1.3895 | 1.3893 | 0
8408 | 23.411 | 0 | 2.58 | 0 | 23.411 | 0 | 0 | 0 | 0 | 0
8409 | 21.8351 | 0 | 2.58 | 0 | 21.8351 | 0 | 0 | 0 | 0 | 0
8410 | 19.4055 | 0 | 2.58 | 0 | 25.5543 | 0 | 0 | 0 | 0 | 6.1488
8411 | 17.6936 | 0 | 2.58 | 0 | 29.2009 | 0 | 0 | 6.1488 | 0 | 11.5073
8412 | 15.4943 | 0 | 2.58 | 0 | 29.2009 | 0 | 0 | 17.6549 | 0 | 13.7065
8413 | 12.9319 | 0 | 2.58 | 0 | 29.2009 | 0 | 0 | 31.3579 | 0 | 16.269
8414 | 14.3032 | 0 | 2.58 | 0 | 29.2009 | 0 | 0 | 47.6206 | 0 | 14.8977
8415 | 14.5632 | 0 | 2.58 | 0 | 29.2009 | 0 | 0 | 62.5088 | 0 | 14.6377
8416 | 14.6583 | 0 | 2.58 | 0 | 29.2009 | 0 | 0 | 77.134 | 0 | 14.5426
8417 | 15.204 | 0 | 2.58 | 0 | 29.2009 | 0 | 0 | 91.6612 | 0 | 13.9969
8418 | 15.3251 | 0 | 2.58 | 0 | 4.9112 | 0 | 0 | 105.6397 | 10.4139 | 0
8419 | 14.0148 | 0 | 2.58 | 0 | 0 | 0 | 0 | 95.2047 | 14.0148 | 0
8420 | 13.1584 | 0 | 2.58 | 0 | 0 | 0 | 0 | 81.1708 | 13.1584 | 0
8421 | 14.7814 | 0 | 2.58 | 0 | 0 | 0 | 0 | 67.9962 | 14.7814 | 0
8422 | 0.95075 | 0 | 2.58 | 0 | 0 | 0 | 0 | 53.2012 | 0.95075 | 0
8423 | 0.77589 | 0 | 2.58 | 0 | 0 | 0 | 0 | 52.2398 | 0.77589 | 0
8424 | 1.0307 | 0 | 2.58 | 0 | 0 | 0 | 0 | 51.4535 | 1.0307 | 0
8425 | 2.0132 | 0 | 2.58 | 0 | 0 | 0 | 0 | 50.4124 | 2.0132 | 0
8426 | 2.8447 | 0 | 2.58 | 0 | 0 | 0 | 0 | 48.3891 | 2.8447 | 0
8427 | 3.7141 | 0 | 2.58 | 0 | 0 | 0 | 0 | 45.5347 | 3.7141 | 0
8428 | 4.5032 | 0 | 2.58 | 0 | 0 | 0 | 0 | 41.8115 | 4.5032 | 0
8429 | 5.1317 | 0 | 2.58 | 0 | 0 | 0 | 0 | 37.2999 | 5.1317 | 0
8430 | 5.8855 | 0 | 2.58 | 0 | 0 | 0 | 0 | 32.1608 | 5.8855 | 0
8431 | 21.1779 | 0 | 2.58 | 0 | 1.7287 | 0 | 0 | 26.2689 | 19.4492 | 0
8432 | 21.5998 | 0 | 2.58 | 0 | 14.7868 | 0 | 0 | 6.8144 | 6.813 | 0
8433 | 20.2952 | 0 | 2.58 | 0 | 20.2952 | 0 | 0 | 0 | 0 | 0
8434 | 18.1056 | 0 | 2.58 | 0 | 20.0713 | 0 | 0 | 0 | 0 | 1.9657
8435 | 15.3342 | 0 | 2.58 | 0 | 29.2009 | 0 | 0 | 1.9657 | 0 | 13.8667
8436 | 13.4265 | 0 | 2.58 | 0 | 29.2009 | 0 | 0 | 15.832 | 0 | 15.7744
8437 | 10.4446 | 0 | 2.58 | 0 | 29.2009 | 0 | 0 | 31.6032 | 0 | 18.7563
8438 | 11.211 | 0 | 2.58 | 0 | 29.2009 | 0 | 0 | 50.3531 | 0 | 17.9899
8439 | 10.7477 | 0 | 2.58 | 0 | 29.2009 | 0 | 0 | 68.333 | 0 | 18.4532
8440 | 10.3163 | 0 | 2.58 | 0 | 29.2009 | 0 | 0 | 86.7725 | 0 | 18.8846
8441 | 11.1343 | 0 | 2.58 | 0 | 0 | 0 | 0 | 105.6397 | 11.1343 | 0
8442 | 11.8715 | 0 | 2.58 | 0 | 0 | 0 | 0 | 94.4843 | 11.8715 | 0
8443 | 10.684 | 0 | 2.58 | 0 | 0 | 0 | 0 | 82.5939 | 10.684 | 0
8444 | 10.3456 | 0 | 2.58 | 0 | 0 | 0 | 0 | 71.8935 | 10.3456 | 0
8445 | 12.3491 | 0 | 2.58 | 0 | 0 | 0 | 0 | 61.5335 | 12.3491 | 0
8446 | 0.92933 | 0 | 2.58 | 0 | 0 | 0 | 0 | 49.1721 | 0.92933 | 0
8447 | 0.67808 | 0 | 2.58 | 0 | 0 | 0 | 0 | 48.2329 | 0.67808 | 0
8448 | 0.64558 | 0 | 2.58 | 0 | 0 | 0 | 0 | 47.5452 | 0.64558 | 0
8449 | 0.78138 | 0 | 2.58 | 0 | 0 | 0 | 0 | 46.8901 | 0.78138 | 0
8450 | 1.8527 | 0 | 2.58 | 0 | 0 | 0 | 0 | 46.0993 | 1.8527 | 0
8451 | 3.0896 | 0 | 2.58 | 0 | 0 | 0 | 0 | 44.2374 | 3.0896 | 0
8452 | 4.0602 | 0 | 2.58 | 3.7574 | 0 | 0 | 0 | 41.1389 | 0.30278 | 0
8453 | 4.9357 | 0 | 2.58 | 4.7204 | 0 | 0 | 0 | 40.8279 | 0.21523 | 0
8454 | 5.8627 | 0 | 2.58 | 5.2135 | 0 | 0 | 0 | 40.6045 | 0.64926 | 0
8455 | 21.1338 | 0 | 2.58 | 1.6957 | 0 | 0 | 0 | 39.9471 | 19.4381 | 0
8456 | 21.7224 | 0 | 2.58 | 2.3466 | 0 | 0 | 0 | 20.5011 | 19.3758 | 0
8457 | 20.0138 | 0 | 2.58 | 4.6325 | 14.2603 | 0 | 0 | 1.1212 | 1.121 | 0
8458 | 17.619 | 0 | 2.58 | 0 | 17.619 | 0 | 0 | 0 | 0 | 0
8459 | 15.3857 | 0 | 2.58 | 0 | 15.3857 | 0 | 0 | 0 | 0 | 0
8460 | 13.6242 | 0 | 2.58 | 0 | 26.1976 | 0 | 0 | 0 | 0 | 12.5734
8461 | 10.287 | 0 | 2.58 | 0 | 29.2009 | 0 | 0 | 12.5734 | 0 | 18.9139
8462 | 11.037 | 0 | 2.58 | 0 | 29.2009 | 0 | 0 | 31.4848 | 0 | 18.1638
8463 | 10.6808 | 0 | 2.58 | 0 | 29.2009 | 0 | 0 | 49.6424 | 0 | 18.52
8464 | 10.7327 | 0 | 2.58 | 0 | 29.2009 | 0 | 0 | 68.1525 | 0 | 18.4682
8465 | 11.3943 | 0 | 2.58 | 0 | 0 | 0 | 0 | 86.607 | 11.3943 | 0
8466 | 12.1169 | 0 | 2.58 | 0 | 0 | 0 | 0 | 75.1954 | 12.1169 | 0
8467 | 10.868 | 0 | 2.58 | 0 | 0 | 0 | 0 | 63.0635 | 10.868 | 0
8468 | 10.5384 | 0 | 2.58 | 0 | 0 | 0 | 0 | 52.1829 | 10.5384 | 0
8469 | 12.619 | 0 | 2.58 | 0 | 0 | 0 | 0 | 41.6341 | 12.619 | 0
8470 | 0.92954 | 0 | 2.58 | 0 | 0 | 0 | 0 | 29.0067 | 0.92954 | 0
8471 | 0.67967 | 0 | 2.58 | 0 | 0 | 0 | 0 | 28.0714 | 0.67967 | 0
8472 | 0.65044 | 0 | 2.58 | 0 | 0 | 0 | 0 | 27.3861 | 0.65044 | 0
8473 | 0.77487 | 0 | 2.58 | 0 | 0 | 0 | 0 | 26.7302 | 0.77487 | 0
8474 | 1.6698 | 0 | 2.58 | 0 | 0 | 0 | 0 | 25.95 | 1.6698 | 0
8475 | 2.7267 | 0 | 2.58 | 3.0638 | 0 | 0 | 0 | 24.275 | 0 | 0.33717
8476 | 3.6129 | 0 | 2.58 | 7.0946 | 0 | 0 | 0 | 24.6073 | 0 | 3.4818
8477 | 4.3386 | 0 | 2.58 | 7.2526 | 0 | 0 | 0 | 28.0841 | 0 | 2.914
8478 | 5.1943 | 0 | 2.58 | 7.4317 | 0 | 0 | 0 | 30.9925 | 0 | 2.2374
8479 | 20.543 | 0 | 2.58 | 3.902 | 0 | 0 | 0 | 33.2237 | 16.641 | 0
8480 | 21.039 | 0 | 2.58 | 4.8528 | 0 | 0 | 0 | 16.5761 | 16.1862 | 0
8481 | 19.6492 | 0 | 2.58 | 0 | 19.2627 | 0 | 0 | 0.38651 | 0.38644 | 0
8482 | 17.0675 | 0 | 2.58 | 0 | 17.0675 | 0 | 0 | 0 | 0 | 0
8483 | 14.9679 | 0 | 2.58 | 0 | 27.632 | 0 | 0 | 0 | 0 | 12.6641
8484 | 13.494 | 0 | 2.58 | 0 | 29.2009 | 0 | 0 | 12.6641 | 0 | 15.7069
8485 | 9.5929 | 0 | 2.58 | 0 | 29.2009 | 0 | 0 | 28.3685 | 0 | 19.608
8486 | 9.8724 | 0 | 2.58 | 0 | 29.2009 | 0 | 0 | 47.9708 | 0 | 19.3285
8487 | 9.1232 | 0 | 2.58 | 0 | 29.2009 | 0 | 0 | 67.2897 | 0 | 20.0777
8488 | 9.127 | 0 | 2.58 | 0 | 27.4304 | 0 | 0 | 87.3539 | 0 | 18.3033
8489 | 9.986 | 0 | 2.58 | 0 | 0 | 0 | 0 | 105.6397 | 9.986 | 0
8490 | 10.8419 | 0 | 2.58 | 0 | 0 | 0 | 0 | 95.6326 | 10.8419 | 0
8491 | 9.857 | 0 | 2.58 | 0 | 0 | 0 | 0 | 84.7715 | 9.857 | 0
8492 | 9.8833 | 0 | 2.58 | 0 | 0 | 0 | 0 | 74.8975 | 9.8833 | 0
8493 | 12.2478 | 0 | 2.58 | 0 | 0 | 0 | 0 | 64.9992 | 12.2478 | 0
8494 | 0.92976 | 0 | 2.58 | 0 | 0 | 0 | 0 | 52.7384 | 0.92976 | 0
8495 | 0.68404 | 0 | 2.58 | 0 | 0 | 0 | 0 | 51.7981 | 0.68404 | 0
8496 | 0.75687 | 0 | 2.58 | 0 | 0 | 0 | 0 | 51.1037 | 0.75687 | 0
8497 | 1.7858 | 0 | 2.58 | 0 | 0 | 0 | 0 | 50.3366 | 1.7858 | 0
8498 | 3.5625 | 0 | 2.58 | 0 | 0 | 0 | 0 | 48.5407 | 3.5625 | 0
8499 | 5.18 | 0 | 2.58 | 0 | 0 | 0 | 0 | 44.9685 | 5.18 | 0
8500 | 6.2491 | 0 | 2.58 | 2.4575 | 0 | 0 | 0 | 39.7796 | 3.7916 | 0
8501 | 7.263 | 0 | 2.58 | 5.0002 | 0 | 0 | 0 | 35.9801 | 2.2628 | 0
8502 | 7.9267 | 0 | 2.58 | 5.5996 | 0 | 0 | 0 | 33.7101 | 2.3271 | 0
8503 | 22.7999 | 0 | 2.58 | 2.3131 | 0 | 0 | 0 | 31.3762 | 20.4868 | 0
8504 | 23.7971 | 0 | 2.58 | 5.5281 | 7.3881 | 0 | 0 | 10.8831 | 10.8809 | 0
8505 | 22.7024 | 0 | 2.58 | 3.2076 | 19.4948 | 0 | 0 | 0 | 0 | 0
8506 | 20.552 | 0 | 2.58 | 0 | 29.2009 | 0 | 0 | 0 | 0 | 8.6489
8507 | 18.46 | 0 | 2.58 | 0 | 29.2009 | 0 | 0 | 8.6489 | 0 | 10.7409
8508 | 16.5679 | 0 | 2.58 | 0 | 29.2009 | 0 | 0 | 19.388 | 0 | 12.633
8509 | 13.1231 | 0 | 2.58 | 0 | 29.2009 | 0 | 0 | 32.0171 | 0 | 16.0778
8510 | 13.6741 | 0 | 2.58 | 0 | 29.2009 | 0 | 0 | 48.0885 | 0 | 15.5268
8511 | 13.502 | 0 | 2.58 | 0 | 29.2009 | 0 | 0 | 63.6057 | 0 | 15.6989
8512 | 13.4831 | 0 | 2.58 | 0 | 29.2009 | 0 | 0 | 79.2918 | 0 | 15.7178
8513 | 14.3523 | 0 | 2.58 | 0 | 13.7582 | 0 | 0 | 94.9937 | 0.5941 | 0
8514 | 14.8168 | 0 | 2.58 | 0 | 0 | 0 | 0 | 94.3807 | 14.8168 | 0
8515 | 13.7124 | 0 | 2.58 | 0 | 0 | 0 | 0 | 79.5449 | 13.7124 | 0
8516 | 13.3463 | 0 | 2.58 | 0 | 0 | 0 | 0 | 65.8166 | 13.3463 | 0
8517 | 15.3899 | 0 | 2.58 | 0 | 0 | 0 | 0 | 52.4571 | 15.3899 | 0
8518 | 0.98463 | 0 | 2.58 | 0 | 0 | 0 | 0 | 37.0567 | 0.98463 | 0
8519 | 1.9721 | 0 | 2.58 | 0 | 0 | 0 | 0 | 36.0647 | 1.9721 | 0
8520 | 3.5421 | 0 | 2.58 | 0 | 0 | 0 | 0 | 34.0854 | 3.5421 | 0
8521 | 4.511 | 0 | 2.58 | 0 | 0 | 0 | 0 | 30.5364 | 4.511 | 0
8522 | 5.5186 | 0 | 2.58 | 0 | 0 | 0 | 0 | 26.0193 | 5.5186 | 0
8523 | 6.3884 | 0 | 2.58 | 0 | 0 | 0 | 0 | 20.4954 | 6.3884 | 0
8524 | 7.0482 | 0 | 2.58 | 0 | 0 | 0 | 0 | 14.1029 | 7.0482 | 0
8525 | 7.859 | 0 | 2.58 | 0 | 0.8085 | 0 | 0 | 7.052 | 7.0506 | 0
8526 | 8.1307 | 0 | 2.58 | 0 | 8.1307 | 0 | 0 | 0 | 0 | 0
8527 | 22.652 | 0 | 2.58 | 0.86039 | 21.7916 | 0 | 0 | 0 | 0 | 0
8528 | 23.5061 | 0 | 2.58 | 6.2198 | 17.2863 | 0 | 0 | 0 | 0 | 0
8529 | 22.0433 | 0 | 2.58 | 1.1987 | 20.8446 | 0 | 0 | 0 | 0 | 0
8530 | 19.7116 | 0 | 2.58 | 0 | 26.7566 | 0 | 0 | 0 | 0 | 7.0451
8531 | 17.1452 | 0 | 2.58 | 0 | 29.2009 | 0 | 0 | 7.0451 | 0 | 12.0557
8532 | 14.8156 | 0 | 2.58 | 0 | 29.2009 | 0 | 0 | 19.0993 | 0 | 14.3853
8533 | 10.8503 | 0 | 2.58 | 0 | 29.2009 | 0 | 0 | 33.4808 | 0 | 18.3506
8534 | 11.2571 | 0 | 2.58 | 0 | 29.2009 | 0 | 0 | 51.8247 | 0 | 17.9438
8535 | 11.164 | 0 | 2.58 | 0 | 29.2009 | 0 | 0 | 69.7581 | 0 | 18.0369
8536 | 11.3246 | 0 | 2.58 | 0 | 29.2009 | 0 | 0 | 87.781 | 0 | 17.8763
8537 | 11.9535 | 0 | 2.58 | 0 | 6.9602 | 0 | 0 | 105.6397 | 4.9933 | 0
8538 | 12.9605 | 0 | 2.58 | 0 | 0 | 0 | 0 | 100.6253 | 12.9605 | 0
8539 | 11.9563 | 0 | 2.58 | 0 | 0 | 0 | 0 | 87.6447 | 11.9563 | 0
8540 | 11.9963 | 0 | 2.58 | 0 | 0 | 0 | 0 | 75.6709 | 11.9963 | 0
8541 | 14.0667 | 0 | 2.58 | 0 | 0 | 0 | 0 | 63.6594 | 14.0667 | 0
8542 | 0.82273 | 0 | 2.58 | 0 | 0 | 0 | 0 | 49.5799 | 0.82273 | 0
8543 | 1.047 | 0 | 2.58 | 0 | 0 | 0 | 0 | 48.7473 | 1.047 | 0
8544 | 2.4829 | 0 | 2.58 | 0 | 0 | 0 | 0 | 47.6905 | 2.4829 | 0
8545 | 4.2298 | 0 | 2.58 | 0 | 0 | 0 | 0 | 45.1981 | 4.2298 | 0
8546 | 5.7497 | 0 | 2.58 | 0 | 0 | 0 | 0 | 40.9593 | 5.7497 | 0
8547 | 7.3021 | 0 | 2.58 | 0 | 0 | 0 | 0 | 35.2014 | 7.3021 | 0
8548 | 8.3243 | 0 | 2.58 | 0 | 0 | 0 | 0 | 27.8923 | 8.3243 | 0
8549 | 9.3989 | 0 | 2.58 | 0 | 0 | 0 | 0 | 19.5623 | 9.3989 | 0
8550 | 10.4283 | 0 | 2.58 | 0 | 0.27084 | 0 | 0 | 10.1595 | 10.1575 | 0
8551 | 25.6962 | 0 | 2.58 | 0 | 25.6962 | 0 | 0 | 0 | 0 | 0
8552 | 26.1865 | 0 | 2.58 | 0 | 26.1865 | 0 | 0 | 0 | 0 | 0
8553 | 24.356 | 0 | 2.58 | 0 | 24.356 | 0 | 0 | 0 | 0 | 0
8554 | 21.6291 | 0 | 2.58 | 0 | 21.6291 | 0 | 0 | 0 | 0 | 0
8555 | 19.081 | 0 | 2.58 | 0 | 29.2009 | 0 | 0 | 0 | 0 | 10.1199
8556 | 16.882 | 0 | 2.58 | 0 | 29.2009 | 0 | 0 | 10.1199 | 0 | 12.3189
8557 | 13.4081 | 0 | 2.58 | 0 | 29.2009 | 0 | 0 | 22.4368 | 0 | 15.7928
8558 | 13.9832 | 0 | 2.58 | 0 | 29.2009 | 0 | 0 | 38.2251 | 0 | 15.2177
8559 | 13.5973 | 0 | 2.58 | 0 | 29.2009 | 0 | 0 | 53.4351 | 0 | 15.6036
8560 | 13.9313 | 0 | 2.58 | 0 | 0 | 0 | 0 | 69.0281 | 13.9313 | 0
8561 | 15.0277 | 0 | 2.58 | 0 | 0 | 0 | 0 | 55.0829 | 15.0277 | 0
8562 | 15.8069 | 0 | 2.58 | 0 | 0 | 0 | 0 | 40.0443 | 15.8069 | 0
8563 | 14.8524 | 0 | 2.58 | 0 | 0 | 0 | 0 | 24.2294 | 14.8524 | 0
8564 | 14.7733 | 0 | 2.58 | 0 | 15.7431 | 0 | 0 | 9.3722 | 0 | 0.96982
8565 | 17.0438 | 0 | 2.58 | 0 | 22.6689 | 0 | 0 | 10.3401 | 0 | 5.625
8566 | 1.9302 | 0 | 2.58 | 0 | 0.90006 | 0 | 0 | 15.9631 | 1.0302 | 0
8567 | 3.4203 | 0 | 2.58 | 0 | 0 | 0 | 0 | 14.9297 | 3.4203 | 0
8568 | 5.1665 | 0 | 2.58 | 0 | 0 | 0 | 0 | 11.5064 | 5.1665 | 0
8569 | 6.3364 | 0 | 2.58 | 0 | 0 | 0 | 0 | 6.3377 | 6.3364 | 0
8570 | 7.4623 | 0 | 2.58 | 0 | 7.4623 | 0 | 0 | 0 | 0 | 0
8571 | 8.5161 | 0 | 2.58 | 0 | 8.5161 | 0 | 0 | 0 | 0 | 0
8572 | 9.32 | 0 | 2.58 | 0 | 9.32 | 0 | 0 | 0 | 0 | 0
8573 | 10.0348 | 0 | 2.58 | 0 | 10.0348 | 0 | 0 | 0 | 0 | 0
8574 | 10.8857 | 0 | 2.58 | 0 | 10.8857 | 0 | 0 | 0 | 0 | 0
8575 | 25.9256 | 0 | 2.58 | 0 | 25.9256 | 0 | 0 | 0 | 0 | 0
8576 | 26.3695 | 0 | 2.58 | 0 | 26.3695 | 0 | 0 | 0 | 0 | 0
8577 | 24.949 | 0 | 2.58 | 0 | 24.949 | 0 | 0 | 0 | 0 | 0
8578 | 23.3147 | 0 | 2.58 | 0 | 23.3147 | 0 | 0 | 0 | 0 | 0
8579 | 21.4425 | 0 | 2.58 | 0 | 21.4425 | 0 | 0 | 0 | 0 | 0
8580 | 18.7783 | 0 | 2.58 | 0 | 18.7783 | 0 | 0 | 0 | 0 | 0
8581 | 14.9718 | 0 | 2.58 | 0 | 14.9718 | 0 | 0 | 0 | 0 | 0
8582 | 15.2392 | 0 | 2.58 | 0 | 15.2392 | 0 | 0 | 0 | 0 | 0
8583 | 14.375 | 0 | 2.58 | 0 | 14.375 | 0 | 0 | 0 | 0 | 0
8584 | 14.6785 | 0 | 2.58 | 0 | 15.4674 | 0 | 0 | 0 | 0 | 0.78886
8585 | 15.3935 | 0 | 2.58 | 0 | 29.2009 | 0 | 0 | 0.78886 | 0 | 13.8074
8586 | 16.2454 | 0 | 2.58 | 0 | 19.6605 | 0 | 0 | 14.5961 | 0 | 3.4151
8587 | 14.9171 | 0 | 2.58 | 0 | 12.6453 | 0 | 0 | 18.0083 | 2.2718 | 0
8588 | 14.6507 | 0 | 2.58 | 0 | 14.7566 | 0 | 0 | 15.7328 | 0 | 0.10592
8589 | 16.636 | 0 | 2.58 | 0 | 14.0534 | 0 | 0 | 15.8356 | 2.5826 | 0
8590 | 1.3519 | 0 | 2.58 | 0 | 0 | 0 | 0 | 13.2498 | 1.3519 | 0
8591 | 2.5135 | 0 | 2.58 | 0 | 0 | 0 | 0 | 11.8953 | 2.5135 | 0
8592 | 4.1419 | 0 | 2.58 | 0 | 0 | 0 | 0 | 9.3793 | 4.1419 | 0
8593 | 5.2345 | 0 | 2.58 | 0 | 0 | 0 | 0 | 5.2355 | 5.2345 | 0
8594 | 6.2468 | 0 | 2.58 | 0 | 6.2468 | 0 | 0 | 0 | 0 | 0
8595 | 7.3513 | 0 | 2.58 | 0 | 7.3513 | 0 | 0 | 0 | 0 | 0
8596 | 8.0403 | 0 | 2.58 | 0 | 8.0403 | 0 | 0 | 0 | 0 | 0
8597 | 8.8055 | 0 | 2.58 | 0 | 8.8055 | 0 | 0 | 0 | 0 | 0
8598 | 9.5755 | 0 | 2.58 | 0 | 9.5755 | 0 | 0 | 0 | 0 | 0
8599 | 24.678 | 0 | 2.58 | 0 | 24.678 | 0 | 0 | 0 | 0 | 0
8600 | 25.0758 | 0 | 2.58 | 0 | 25.0758 | 0 | 0 | 0 | 0 | 0
8601 | 23.316 | 0 | 2.58 | 0 | 23.316 | 0 | 0 | 0 | 0 | 0
8602 | 20.3944 | 0 | 2.58 | 0 | 22.4672 | 0 | 0 | 0 | 0 | 2.0728
8603 | 17.8151 | 0 | 2.58 | 0 | 29.2009 | 0 | 0 | 2.0728 | 0 | 11.3858
8604 | 16.0756 | 0 | 2.58 | 0 | 29.2009 | 0 | 0 | 13.4581 | 0 | 13.1253
8605 | 12.3894 | 0 | 2.58 | 0 | 29.2009 | 0 | 0 | 26.5808 | 0 | 16.8115
8606 | 13.0465 | 0 | 2.58 | 0 | 29.2009 | 0 | 0 | 43.387 | 0 | 16.1544
8607 | 13.1887 | 0 | 2.58 | 0 | 29.2009 | 0 | 0 | 59.5327 | 0 | 16.0122
8608 | 13.6562 | 0 | 2.58 | 0 | 29.2009 | 0 | 0 | 75.533 | 0 | 15.5447
8609 | 14.6055 | 0 | 2.58 | 0 | 29.2009 | 0 | 0 | 91.0626 | 0 | 14.5954
8610 | 15.2264 | 0 | 2.58 | 0 | 8.966 | 0 | 0 | 105.6397 | 6.2604 | 0
8611 | 14.0927 | 0 | 2.58 | 0 | 2.3025 | 0 | 0 | 99.3582 | 11.7901 | 0
8612 | 13.9788 | 0 | 2.58 | 0 | 10.7706 | 0 | 0 | 87.5482 | 3.2081 | 0
8613 | 16.1436 | 0 | 2.58 | 0 | 14.3118 | 0 | 0 | 84.3225 | 1.8318 | 0
8614 | 1.2316 | 0 | 2.58 | 0 | 0 | 0 | 0 | 82.4738 | 1.2316 | 0
8615 | 2.4166 | 0 | 2.58 | 0 | 0 | 0 | 0 | 81.2257 | 2.4166 | 0
8616 | 4.2108 | 0 | 2.58 | 0 | 0 | 0 | 0 | 78.7929 | 4.2108 | 0
8617 | 5.6689 | 0 | 2.58 | 0 | 0 | 0 | 0 | 74.5663 | 5.6689 | 0
8618 | 7.1714 | 0 | 2.58 | 0 | 0 | 0 | 0 | 68.8825 | 7.1714 | 0
8619 | 8.4915 | 0 | 2.58 | 0 | 3.5831 | 0 | 0 | 61.6973 | 4.9084 | 0
8620 | 9.4401 | 0 | 2.58 | 0 | 4.9203 | 0 | 0 | 56.7766 | 4.5197 | 0
8621 | 10.3411 | 0 | 2.58 | 0 | 4.2499 | 0 | 0 | 52.2455 | 6.0912 | 0
8622 | 11.3003 | 0 | 2.58 | 0 | 0 | 0 | 0 | 46.1438 | 11.3003 | 0
8623 | 26.408 | 0 | 2.58 | 0 | 13.5346 | 0 | 0 | 34.8343 | 12.8734 | 0
8624 | 26.7551 | 0 | 2.58 | 0 | 23.502 | 0 | 0 | 21.9539 | 3.2532 | 0
8625 | 25.204 | 0 | 2.58 | 0 | 29.2009 | 0 | 0 | 18.6963 | 0 | 3.9969
8626 | 22.6807 | 0 | 2.58 | 0 | 29.2009 | 0 | 0 | 22.6895 | 0 | 6.5202
8627 | 20.1952 | 0 | 2.58 | 0 | 29.2009 | 0 | 0 | 29.2051 | 0 | 9.0057
8628 | 18.6867 | 0 | 2.58 | 0 | 29.2009 | 0 | 0 | 38.2049 | 0 | 10.5142
8629 | 16.1129 | 0 | 2.58 | 0 | 29.2009 | 0 | 0 | 48.7115 | 0 | 13.088
8630 | 16.8055 | 0 | 2.58 | 0 | 29.2009 | 0 | 0 | 61.7897 | 0 | 12.3954
8631 | 17.1095 | 0 | 2.58 | 0 | 29.2009 | 0 | 0 | 74.1727 | 0 | 12.0914
8632 | 17.6683 | 0 | 2.58 | 0 | 29.2009 | 0 | 0 | 86.2493 | 0 | 11.5326
8633 | 18.2529 | 0 | 2.58 | 0 | 26.1476 | 0 | 0 | 97.7646 | 0 | 7.8947
8634 | 18.3053 | 0 | 2.58 | 0 | 0 | 0 | 0 | 105.6397 | 18.3053 | 0
8635 | 17.1309 | 0 | 2.58 | 0 | 0 | 0 | 0 | 87.3133 | 17.1309 | 0
8636 | 16.8697 | 0 | 2.58 | 0 | 0 | 0 | 0 | 70.165 | 16.8697 | 0
8637 | 18.8694 | 0 | 2.58 | 0 | 0 | 0 | 0 | 53.2813 | 18.8694 | 0
8638 | 3.6931 | 0 | 2.58 | 0 | 0 | 0 | 0 | 34.4012 | 3.6931 | 0
8639 | 5.0171 | 0 | 2.58 | 0 | 0 | 0 | 0 | 30.7012 | 5.0171 | 0
8640 | 6.6495 | 0 | 2.58 | 0 | 0 | 0 | 0 | 25.678 | 6.6495 | 0
8641 | 7.745 | 0 | 2.58 | 0 | 0 | 0 | 0 | 19.0234 | 7.745 | 0
8642 | 8.9061 | 0 | 2.58 | 0 | 0 | 0 | 0 | 11.2746 | 8.9061 | 0
8643 | 9.9669 | 0 | 2.58 | 0 | 7.6011 | 0 | 0 | 2.3662 | 2.3658 | 0
8644 | 10.8182 | 0 | 2.58 | 0 | 10.8182 | 0 | 0 | 0 | 0 | 0
8645 | 11.6267 | 0 | 2.58 | 0 | 11.6267 | 0 | 0 | 0 | 0 | 0
8646 | 12.4872 | 0 | 2.58 | 0 | 12.4872 | 0 | 0 | 0 | 0 | 0
8647 | 27.6251 | 0 | 2.58 | 0 | 27.6251 | 0 | 0 | 0 | 0 | 0
8648 | 28.0646 | 0 | 2.58 | 1.6256 | 26.439 | 0 | 0 | 0 | 0 | 0
8649 | 26.74 | 0 | 2.58 | 0 | 29.2009 | 0 | 0 | 0 | 0 | 2.4609
8650 | 24.3689 | 0 | 2.58 | 0 | 29.2009 | 0 | 0 | 2.4609 | 0 | 4.832
8651 | 22.3754 | 0 | 2.58 | 0 | 29.2009 | 0 | 0 | 7.2924 | 0 | 6.8255
8652 | 20.5615 | 0 | 2.58 | 0 | 29.2009 | 0 | 0 | 14.1165 | 0 | 8.6394
8653 | 17.3042 | 0 | 2.58 | 0 | 29.2009 | 0 | 0 | 22.7531 | 0 | 11.8967
8654 | 17.9988 | 0 | 2.58 | 0 | 29.2009 | 0 | 0 | 34.6453 | 0 | 11.2021
8655 | 17.6787 | 0 | 2.58 | 0 | 29.2009 | 0 | 0 | 45.8404 | 0 | 11.5222
8656 | 17.7323 | 0 | 2.58 | 0 | 29.2009 | 0 | 0 | 57.3535 | 0 | 11.4686
8657 | 18.4646 | 0 | 2.58 | 0 | 29.2009 | 0 | 0 | 68.8106 | 0 | 10.7363
8658 | 19.1901 | 0 | 2.58 | 0 | 0 | 0 | 0 | 79.5331 | 19.1901 | 0
8659 | 17.7667 | 0 | 2.58 | 0 | 0 | 0 | 0 | 60.3271 | 17.7667 | 0
8660 | 17.4153 | 0 | 2.58 | 0 | 0 | 0 | 0 | 42.5484 | 17.4153 | 0
8661 | 19.1862 | 0 | 2.58 | 0 | 0 | 0 | 0 | 25.1246 | 19.1862 | 0
8662 | 3.9166 | 0 | 2.58 | 0 | 0 | 0 | 0 | 5.9334 | 3.9166 | 0
8663 | 5.0673 | 0 | 2.58 | 0 | 3.052 | 0 | 0 | 2.0156 | 2.0152 | 0
8664 | 6.4386 | 0 | 2.58 | 0 | 6.4386 | 0 | 0 | 0 | 0 | 0
8665 | 7.1328 | 0 | 2.58 | 0 | 7.1328 | 0 | 0 | 0 | 0 | 0
8666 | 7.9012 | 0 | 2.58 | 0 | 7.9012 | 0 | 0 | 0 | 0 | 0
8667 | 8.4852 | 0 | 2.58 | 0 | 8.4852 | 0 | 0 | 0 | 0 | 0
8668 | 9.0564 | 0 | 2.58 | 0 | 9.0564 | 0 | 0 | 0 | 0 | 0
8669 | 9.5629 | 0 | 2.58 | 0 | 9.5629 | 0 | 0 | 0 | 0 | 0
8670 | 9.8537 | 0 | 2.58 | 0 | 9.8537 | 0 | 0 | 0 | 0 | 0
8671 | 24.3136 | 0 | 2.58 | 0.63574 | 23.6778 | 0 | 0 | 0 | 0 | 0
8672 | 25.2949 | 0 | 2.58 | 7.3715 | 17.9234 | 0 | 0 | 0 | 0 | 0
8673 | 24.2009 | 0 | 2.58 | 4.3134 | 19.8874 | 0 | 0 | 0 | 0 | 0
8674 | 22.6698 | 0 | 2.58 | 0 | 29.2009 | 0 | 0 | 0 | 0 | 6.5311
8675 | 21.7022 | 0 | 2.58 | 0 | 29.2009 | 0 | 0 | 6.5311 | 0 | 7.4987
8676 | 18.7892 | 0 | 2.58 | 0 | 29.2009 | 0 | 0 | 14.0285 | 0 | 10.4117
8677 | 16.9597 | 0 | 2.58 | 0 | 29.2009 | 0 | 0 | 24.4374 | 0 | 12.2412
8678 | 17.0506 | 0 | 2.58 | 0 | 29.2009 | 0 | 0 | 36.6737 | 0 | 12.1503
8679 | 16.5563 | 0 | 2.58 | 0 | 29.2009 | 0 | 0 | 48.8166 | 0 | 12.6446
8680 | 15.5494 | 0 | 2.58 | 0 | 29.2009 | 0 | 0 | 61.4515 | 0 | 13.6514
8681 | 16.163 | 0 | 2.58 | 0 | 0 | 0 | 0 | 75.0906 | 16.163 | 0
8682 | 16.6077 | 0 | 2.58 | 0 | 0 | 0 | 0 | 58.9126 | 16.6077 | 0
8683 | 15.2649 | 0 | 2.58 | 0 | 0 | 0 | 0 | 42.2931 | 15.2649 | 0
8684 | 14.6896 | 0 | 2.58 | 0 | 0 | 0 | 0 | 27.0197 | 14.6896 | 0
8685 | 16.3526 | 0 | 2.58 | 0 | 4.0304 | 0 | 0 | 12.3247 | 12.3223 | 0
8686 | 1.2431 | 0 | 2.58 | 0 | 1.2431 | 0 | 0 | 0 | 0 | 0
8687 | 2.424 | 0 | 2.58 | 0 | 2.424 | 0 | 0 | 0 | 0 | 0
8688 | 3.8373 | 0 | 2.58 | 0 | 3.8373 | 0 | 0 | 0 | 0 | 0
8689 | 5.1369 | 0 | 2.58 | 0 | 5.1369 | 0 | 0 | 0 | 0 | 0
8690 | 6.3044 | 0 | 2.58 | 0 | 6.3044 | 0 | 0 | 0 | 0 | 0
8691 | 7.4482 | 0 | 2.58 | 0 | 7.4482 | 0 | 0 | 0 | 0 | 0
8692 | 8.3283 | 0 | 2.58 | 0 | 8.3283 | 0 | 0 | 0 | 0 | 0
8693 | 9.1266 | 0 | 2.58 | 0 | 9.1266 | 0 | 0 | 0 | 0 | 0
8694 | 9.6022 | 0 | 2.58 | 0 | 9.6022 | 0 | 0 | 0 | 0 | 0
8695 | 24.0614 | 0 | 2.58 | 2.2831 | 21.7783 | 0 | 0 | 0 | 0 | 0
8696 | 24.9912 | 0 | 2.58 | 4.084 | 20.9071 | 0 | 0 | 0 | 0 | 0
8697 | 24.1344 | 0 | 2.58 | 2.2617 | 21.8728 | 0 | 0 | 0 | 0 | 0
8698 | 22.2946 | 0 | 2.58 | 0 | 29.2009 | 0 | 0 | 0 | 0 | 6.9062
8699 | 20.4868 | 0 | 2.58 | 0 | 29.2009 | 0 | 0 | 6.9062 | 0 | 8.7141
8700 | 18.4139 | 0 | 2.58 | 0 | 29.2009 | 0 | 0 | 15.6189 | 0 | 10.787
8701 | 14.6689 | 0 | 2.58 | 0 | 29.2009 | 0 | 0 | 26.4028 | 0 | 14.532
8702 | 15.0551 | 0 | 2.58 | 0 | 29.2009 | 0 | 0 | 40.9295 | 0 | 14.1458
8703 | 14.8414 | 0 | 2.58 | 0 | 29.2009 | 0 | 0 | 55.0671 | 0 | 14.3595
8704 | 14.7869 | 0 | 2.58 | 0 | 29.2009 | 0 | 0 | 69.4156 | 0 | 14.414
8705 | 15.1862 | 0 | 2.58 | 0 | 7.0722 | 0 | 0 | 83.8157 | 8.1139 | 0
8706 | 15.8813 | 0 | 2.58 | 0 | 0 | 0 | 0 | 75.6849 | 15.8813 | 0
8707 | 14.5613 | 0 | 2.58 | 0 | 0 | 0 | 0 | 59.7885 | 14.5613 | 0
8708 | 14.2193 | 0 | 2.58 | 0 | 0 | 0 | 0 | 45.2152 | 14.2193 | 0
8709 | 15.9681 | 0 | 2.58 | 0 | 0 | 0 | 0 | 30.9868 | 15.9681 | 0
8710 | 1.111 | 0 | 2.58 | 0 | 0 | 0 | 0 | 15.0126 | 1.111 | 0
8711 | 2.2373 | 0 | 2.58 | 0 | 0 | 0 | 0 | 13.8986 | 2.2373 | 0
8712 | 3.7769 | 0 | 2.58 | 0 | 0 | 0 | 0 | 11.6585 | 3.7769 | 0
8713 | 4.8408 | 0 | 2.58 | 0 | 0 | 0 | 0 | 7.8793 | 4.8408 | 0
8714 | 5.9138 | 0 | 2.58 | 0 | 2.8775 | 0 | 0 | 3.0369 | 3.0363 | 0
8715 | 6.8149 | 0 | 2.58 | 0 | 6.8149 | 0 | 0 | 0 | 0 | 0
8716 | 7.5663 | 0 | 2.58 | 0 | 7.5663 | 0 | 0 | 0 | 0 | 0
8717 | 8.213 | 0 | 2.58 | 0 | 8.213 | 0 | 0 | 0 | 0 | 0
8718 | 9.0587 | 0 | 2.58 | 0 | 9.0587 | 0 | 0 | 0 | 0 | 0
8719 | 24.1152 | 0 | 2.58 | 0 | 24.1152 | 0 | 0 | 0 | 0 | 0
8720 | 24.557 | 0 | 2.58 | 0 | 24.557 | 0 | 0 | 0 | 0 | 0
8721 | 22.8455 | 0 | 2.58 | 0 | 22.8455 | 0 | 0 | 0 | 0 | 0
8722 | 20.3693 | 0 | 2.58 | 0 | 20.3693 | 0 | 0 | 0 | 0 | 0
8723 | 17.7933 | 0 | 2.58 | 0 | 17.7933 | 0 | 0 | 0 | 0 | 0
8724 | 15.5415 | 0 | 2.58 | 0 | 15.5415 | 0 | 0 | 0 | 0 | 0
8725 | 11.9975 | 0 | 2.58 | 0 | 11.9975 | 0 | 0 | 0 | 0 | 0
8726 | 12.2548 | 0 | 2.58 | 0 | 20.1285 | 0 | 0 | 0 | 0 | 7.8737
8727 | 11.7597 | 0 | 2.58 | 0 | 29.2009 | 0 | 0 | 7.8737 | 0 | 17.4412
8728 | 11.8181 | 0 | 2.58 | 0 | 29.2009 | 0 | 0 | 25.3133 | 0 | 17.3828
8729 | 12.7333 | 0 | 2.58 | 0 | 14.512 | 0 | 0 | 42.691 | 0 | 1.7787
8730 | 13.6191 | 0 | 2.58 | 0 | 6.2801 | 0 | 0 | 44.4611 | 7.339 | 0
8731 | 12.7456 | 0 | 2.58 | 0 | 2.7712 | 0 | 0 | 37.1133 | 9.9744 | 0
8732 | 12.7812 | 0 | 2.58 | 0 | 5.9752 | 0 | 0 | 27.1314 | 6.8059 | 0
8733 | 15.2193 | 0 | 2.58 | 0 | 6.8997 | 0 | 0 | 20.3201 | 8.3196 | 0
8734 | 1.0266 | 0 | 2.58 | 0 | 0 | 0 | 0 | 11.9964 | 1.0266 | 0
8735 | 1.7717 | 0 | 2.58 | 0 | 0 | 0 | 0 | 10.9674 | 1.7717 | 0
8736 | 3.7588 | 0 | 2.58 | 0 | 0 | 0 | 0 | 9.1935 | 3.7588 | 0
8737 | 5.4318 | 0 | 2.58 | 0 | 0 | 0 | 0 | 5.4329 | 5.4318 | 0
8738 | 7.2434 | 0 | 2.58 | 0 | 7.2434 | 0 | 0 | 0 | 0 | 0
8739 | 8.8568 | 0 | 2.58 | 0 | 8.8568 | 0 | 0 | 0 | 0 | 0
8740 | 10.0821 | 0 | 2.58 | 0 | 10.0821 | 0 | 0 | 0 | 0 | 0
8741 | 11.212 | 0 | 2.58 | 0 | 11.212 | 0 | 0 | 0 | 0 | 0
8742 | 12.3046 | 0 | 2.58 | 0 | 12.3046 | 0 | 0 | 0 | 0 | 0
8743 | 27.6697 | 0 | 2.58 | 0 | 27.6697 | 0 | 0 | 0 | 0 | 0
8744 | 28.1506 | 0 | 2.58 | 0 | 28.1506 | 0 | 0 | 0 | 0 | 0
8745 | 26.7675 | 0 | 2.58 | 0 | 26.7675 | 0 | 0 | 0 | 0 | 0
8746 | 24.5309 | 0 | 2.58 | 0 | 24.5309 | 0 | 0 | 0 | 0 | 0
8747 | 22.5748 | 0 | 2.58 | 0 | 29.2009 | 0 | 0 | 0 | 0 | 6.6261
8748 | 20.7711 | 0 | 2.58 | 0 | 29.2009 | 0 | 0 | 6.6261 | 0 | 8.4298
8749 | 17.5953 | 0 | 2.58 | 0 | 29.2009 | 0 | 0 | 15.0545 | 0 | 11.6056
8750 | 18.1513 | 0 | 2.58 | 0 | 29.2009 | 0 | 0 | 26.6571 | 0 | 11.0496
8751 | 17.7685 | 0 | 2.58 | 0 | 29.2009 | 0 | 0 | 37.7014 | 0 | 11.4324
8752 | 17.8024 | 0 | 2.58 | 0 | 29.2009 | 0 | 0 | 49.1263 | 0 | 11.3985
8753 | 18.6505 | 0 | 2.58 | 0 | 0 | 0 | 0 | 60.5149 | 18.6505 | 0
8754 | 19.4965 | 0 | 2.58 | 0 | 0 | 0 | 0 | 41.8524 | 19.4965 | 0
8755 | 17.6049 | 0 | 2.58 | 0 | 18.6364 | 0 | 0 | 22.3475 | 0 | 1.0315
8756 | 16.8103 | 0 | 2.58 | 0 | 29.2009 | 0 | 0 | 23.3745 | 0 | 12.3906
8757 | 18.2877 | 0 | 2.58 | 0 | 29.2009 | 0 | 0 | 35.7604 | 0 | 10.9132
8758 | 2.6339 | 0 | 2.58 | 0 | 10.2636 | 0 | 0 | 46.6664 | 0 | 7.6297
8759 | 3.4309 | 0 | 2.58 | 0 | 1.9748 | 0 | 0 | 54.2868 | 1.4561 | 0
8760 | 4.5182 | 0 | 2.58 | 0 | 0 | 0 | 0 | 52.8199 | 4.5182 | 0
total sum | 45613.0641 | 0 | 22600.8447 | 420.214 | 45251.2557 | 0 | 0 | 314671.7252 | 20042.8121 | 20101.2178

## rep_g
| gas_demand | electrolysis | SMR | CHP | Fcell | PP | gas_charging | gas_discharging | gas_SOC | H2_grid_in | H2_grid_out | LNG_consumption
1 | 7.9178 | 0 | 0 | 0 | 0 | 0 | 0 | 0 | 0 | 0 | 7.9178 | 0
2 | 7.9178 | 0 | 0 | 0 | 0 | 0 | 0 | 0 | 0 | 0 | 7.9178 | 0
3 | 7.9178 | 0 | 0 | 0 | 0 | 0 | 0 | 0 | 0 | 0 | 7.9178 | 0
4 | 7.9178 | 0 | 0 | 0 | 0 | 0 | 0 | 0 | 0 | 0 | 7.9178 | 0
5 | 7.9178 | 0 | 0 | 0 | 0 | 0 | 0 | 0 | 0 | 0 | 7.9178 | 0
6 | 7.9178 | 0 | 0 | 0 | 0 | 0 | 0 | 0 | 0 | 0 | 7.9178 | 0
7 | 7.9178 | 0 | 0 | 0 | 0 | 0 | 0 | 0 | 0 | 0 | 7.9178 | 0
8 | 7.9178 | 0 | 0 | 0 | 0 | 0 | 0 | 0 | 0 | 0 | 7.9178 | 0
9 | 7.9178 | 0 | 0 | 0 | 0 | 0 | 0 | 0 | 0 | 0 | 7.9178 | 0
10 | 7.9178 | 0 | 0 | 0 | 0 | 0 | 0 | 0 | 0 | 0 | 7.9178 | 0
11 | 7.9178 | 2.6446 | 0 | 0 | 0 | 0 | 0 | 0 | 0 | 0 | 5.2732 | 0
12 | 18.2462 | 18.2462 | 0 | 0 | 0 | 0 | 0 | 0 | 0 | 10.3284 | 0 | 0
13 | 26.0389 | 26.0389 | 0 | 0 | 0 | 0 | 0 | 0 | 0 | 18.1211 | 0 | 0
14 | 18.6125 | 18.6125 | 0 | 0 | 0 | 0 | 0 | 0 | 0 | 10.6947 | 0 | 0
15 | 7.9178 | 0.31655 | 0 | 0 | 0 | 0 | 0 | 0 | 0 | 0 | 7.6013 | 0
16 | 7.9178 | 0 | 0 | 0 | 0 | 0 | 0 | 0 | 0 | 0 | 7.9178 | 0
17 | 7.9178 | 0 | 0 | 0 | 0 | 0 | 0 | 0 | 0 | 0 | 7.9178 | 0
18 | 7.9178 | 0 | 0 | 0 | 0 | 0 | 0 | 0 | 0 | 0 | 7.9178 | 0
19 | 7.9178 | 0 | 0 | 0 | 0 | 0 | 0 | 0 | 0 | 0 | 7.9178 | 0
20 | 7.9178 | 0 | 0 | 0 | 0 | 0 | 0 | 0 | 0 | 0 | 7.9178 | 0
21 | 7.9178 | 0 | 0 | 0 | 0 | 0 | 0 | 0 | 0 | 0 | 7.9178 | 0
22 | 7.9178 | 0 | 0 | 0 | 0 | 0 | 0 | 0 | 0 | 0 | 7.9178 | 0
23 | 7.9178 | 0 | 0 | 0 | 0 | 0 | 0 | 0 | 0 | 0 | 7.9178 | 0
24 | 7.9178 | 0 | 0 | 0 | 0 | 0 | 0 | 0 | 0 | 0 | 7.9178 | 0
25 | 7.9178 | 0 | 0 | 0 | 0 | 0 | 0 | 0 | 0 | 0 | 7.9178 | 0
26 | 7.9178 | 0 | 0 | 0 | 0 | 0 | 0 | 0 | 0 | 0 | 7.9178 | 0
27 | 7.9178 | 0 | 0 | 0 | 0 | 0 | 0 | 0 | 0 | 0 | 7.9178 | 0
28 | 7.9178 | 0 | 0 | 0 | 0 | 0 | 0 | 0 | 0 | 0 | 7.9178 | 0
29 | 7.9178 | 0 | 0 | 0 | 0 | 0 | 0 | 0 | 0 | 0 | 7.9178 | 0
30 | 7.9178 | 0 | 0 | 0 | 0 | 0 | 0 | 0 | 0 | 0 | 7.9178 | 0
31 | 7.9178 | 0 | 0 | 0 | 0 | 0 | 0 | 0 | 0 | 0 | 7.9178 | 0
32 | 7.9178 | 0 | 0 | 0 | 0 | 0 | 0 | 0 | 0 | 0 | 7.9178 | 0
33 | 7.9178 | 0 | 0 | 0 | 0 | 0 | 0 | 0 | 0 | 0 | 7.9178 | 0
34 | 7.9178 | 0 | 0 | 0 | 0 | 0 | 0 | 0 | 0 | 0 | 7.9178 | 0
35 | 7.9178 | 0 | 0 | 0 | 0 | 0 | 0 | 0 | 0 | 0 | 7.9178 | 0
36 | 7.9178 | 0 | 0 | 0 | 0 | 0 | 0 | 0 | 0 | 0 | 7.9178 | 0
37 | 7.9178 | 0 | 0 | 0 | 0 | 0 | 0 | 0 | 0 | 0 | 7.9178 | 0
38 | 7.9178 | 0 | 0 | 0 | 0 | 0 | 0 | 0 | 0 | 0 | 7.9178 | 0
39 | 7.9178 | 0 | 0 | 0 | 0 | 0 | 0 | 0 | 0 | 0 | 7.9178 | 0
40 | 7.9178 | 0 | 0 | 0 | 0 | 0 | 0 | 0 | 0 | 0 | 7.9178 | 0
41 | 7.9178 | 0 | 0 | 0 | 0 | 0 | 0 | 0 | 0 | 0 | 7.9178 | 0
42 | 7.9178 | 0 | 0 | 0 | 0 | 0 | 0 | 0 | 0 | 0 | 7.9178 | 0
43 | 7.9178 | 0 | 0 | 0 | 0 | 0 | 0 | 0 | 0 | 0 | 7.9178 | 0
44 | 7.9178 | 0 | 0 | 0 | 0 | 0 | 0 | 0 | 0 | 0 | 7.9178 | 0
45 | 7.9178 | 0 | 0 | 0 | 0 | 0 | 0 | 0 | 0 | 0 | 7.9178 | 0
46 | 7.9178 | 0 | 0 | 0 | 0 | 0 | 0 | 0 | 0 | 0 | 7.9178 | 0
47 | 7.9178 | 0 | 0 | 0 | 0 | 0 | 0 | 0 | 0 | 0 | 7.9178 | 0
48 | 7.9178 | 0 | 0 | 0 | 0 | 0 | 0 | 0 | 0 | 0 | 7.9178 | 0
49 | 7.9178 | 0 | 0 | 0 | 0 | 0 | 0 | 0 | 0 | 0 | 7.9178 | 0
50 | 7.9178 | 0 | 0 | 0 | 0 | 0 | 0 | 0 | 0 | 0 | 7.9178 | 0
51 | 7.9178 | 0 | 0 | 0 | 0 | 0 | 0 | 0 | 0 | 0 | 7.9178 | 0
52 | 7.9178 | 0 | 0 | 0 | 0 | 0 | 0 | 0 | 0 | 0 | 7.9178 | 0
53 | 7.9178 | 0 | 0 | 0 | 0 | 0 | 0 | 0 | 0 | 0 | 7.9178 | 0
54 | 7.9178 | 0 | 0 | 0 | 0 | 0 | 0 | 0 | 0 | 0 | 7.9178 | 0
55 | 7.9178 | 0 | 0 | 0 | 0 | 0 | 0 | 0 | 0 | 0 | 7.9178 | 0
56 | 7.9178 | 0 | 0 | 0 | 0 | 0 | 0 | 0 | 0 | 0 | 7.9178 | 0
57 | 7.9178 | 0 | 0 | 0 | 0 | 0 | 0 | 0 | 0 | 0 | 7.9178 | 0
58 | 7.9178 | 0 | 0 | 0 | 0 | 0 | 0 | 0 | 0 | 0 | 7.9178 | 0
59 | 7.9178 | 0 | 0 | 0 | 0 | 0 | 0 | 0 | 0 | 0 | 7.9178 | 0
60 | 7.9178 | 3.0077 | 0 | 0 | 0 | 0 | 0 | 0 | 0 | 0 | 4.9101 | 0
61 | 10.8374 | 10.8374 | 0 | 0 | 0 | 0 | 0 | 0 | 0 | 2.9196 | 0 | 0
62 | 10.1743 | 10.1743 | 0 | 0 | 0 | 0 | 0 | 0 | 0 | 2.2565 | 0 | 0
63 | 7.9178 | 0 | 0 | 0 | 0 | 0 | 0 | 0 | 0 | 0 | 7.9178 | 0
64 | 7.9178 | 0 | 0 | 0 | 0 | 0 | 0 | 0 | 0 | 0 | 7.9178 | 0
65 | 7.9178 | 0 | 0 | 0 | 0 | 0 | 0 | 0 | 0 | 0 | 7.9178 | 0
66 | 7.9178 | 0 | 0 | 0 | 0 | 0 | 0 | 0 | 0 | 0 | 7.9178 | 0
67 | 7.9178 | 0 | 0 | 0 | 0 | 0 | 0 | 0 | 0 | 0 | 7.9178 | 0
68 | 7.9178 | 0 | 0 | 0 | 0 | 0 | 0 | 0 | 0 | 0 | 7.9178 | 0
69 | 7.9178 | 0 | 0 | 0 | 0 | 0 | 0 | 0 | 0 | 0 | 7.9178 | 0
70 | 7.9178 | 0 | 0 | 0 | 0 | 0 | 0 | 0 | 0 | 0 | 7.9178 | 0
71 | 7.9178 | 0 | 0 | 0 | 0 | 0 | 0 | 0 | 0 | 0 | 7.9178 | 0
72 | 7.9178 | 0 | 0 | 0 | 0 | 0 | 0 | 0 | 0 | 0 | 7.9178 | 0
73 | 7.9178 | 0 | 0 | 0 | 0 | 0 | 0 | 0 | 0 | 0 | 7.9178 | 0
74 | 7.9178 | 0 | 0 | 0 | 0 | 0 | 0 | 0 | 0 | 0 | 7.9178 | 0
75 | 7.9178 | 0 | 0 | 0 | 0 | 0 | 0 | 0 | 0 | 0 | 7.9178 | 0
76 | 7.9178 | 0 | 0 | 0 | 0 | 0 | 0 | 0 | 0 | 0 | 7.9178 | 0
77 | 7.9178 | 0 | 0 | 0 | 0 | 0 | 0 | 0 | 0 | 0 | 7.9178 | 0
78 | 7.9178 | 0 | 0 | 0 | 0 | 0 | 0 | 0 | 0 | 0 | 7.9178 | 0
79 | 7.9178 | 0 | 0 | 0 | 0 | 0 | 0 | 0 | 0 | 0 | 7.9178 | 0
80 | 7.9178 | 0 | 0 | 0 | 0 | 0 | 0 | 0 | 0 | 0 | 7.9178 | 0
81 | 7.9178 | 0 | 0 | 0 | 0 | 0 | 0 | 0 | 0 | 0 | 7.9178 | 0
82 | 7.9178 | 0 | 0 | 0 | 0 | 0 | 0 | 0 | 0 | 0 | 7.9178 | 0
83 | 7.9178 | 0 | 0 | 0 | 0 | 0 | 0 | 0 | 0 | 0 | 7.9178 | 0
84 | 7.9178 | 0 | 0 | 0 | 0 | 0 | 0 | 0 | 0 | 0 | 7.9178 | 0
85 | 7.9178 | 0 | 0 | 0 | 0 | 0 | 0 | 0 | 0 | 0 | 7.9178 | 0
86 | 7.9178 | 0 | 0 | 0 | 0 | 0 | 0 | 0 | 0 | 0 | 7.9178 | 0
87 | 7.9178 | 0 | 0 | 0 | 0 | 0 | 0 | 0 | 0 | 0 | 7.9178 | 0
88 | 7.9178 | 0 | 0 | 0 | 0 | 0 | 0 | 0 | 0 | 0 | 7.9178 | 0
89 | 7.9178 | 0 | 0 | 0 | 0 | 0 | 0 | 0 | 0 | 0 | 7.9178 | 0
90 | 7.9178 | 0 | 0 | 0 | 0 | 0 | 0 | 0 | 0 | 0 | 7.9178 | 0
91 | 7.9178 | 0 | 0 | 0 | 0 | 0 | 0 | 0 | 0 | 0 | 7.9178 | 0
92 | 7.9178 | 0 | 0 | 0 | 0 | 0 | 0 | 0 | 0 | 0 | 7.9178 | 0
93 | 7.9178 | 0 | 0 | 0 | 0 | 0 | 0 | 0 | 0 | 0 | 7.9178 | 0
94 | 7.9178 | 0 | 0 | 0 | 0 | 0 | 0 | 0 | 0 | 0 | 7.9178 | 0
95 | 7.9178 | 0 | 0 | 0 | 0 | 0 | 0 | 0 | 0 | 0 | 7.9178 | 0
96 | 7.9178 | 0 | 0 | 0 | 0 | 0 | 0 | 0 | 0 | 0 | 7.9178 | 0
97 | 7.9178 | 0 | 0 | 0 | 0 | 0 | 0 | 0 | 0 | 0 | 7.9178 | 0
98 | 7.9178 | 0 | 0 | 0 | 0 | 0 | 0 | 0 | 0 | 0 | 7.9178 | 0
99 | 7.9178 | 0 | 0 | 0 | 0 | 0 | 0 | 0 | 0 | 0 | 7.9178 | 0
100 | 7.9178 | 0 | 0 | 0 | 0 | 0 | 0 | 0 | 0 | 0 | 7.9178 | 0
101 | 7.9178 | 0 | 0 | 0 | 0 | 0 | 0 | 0 | 0 | 0 | 7.9178 | 0
102 | 7.9178 | 0 | 0 | 0 | 0 | 0 | 0 | 0 | 0 | 0 | 7.9178 | 0
103 | 7.9178 | 0 | 0 | 0 | 0 | 0 | 0 | 0 | 0 | 0 | 7.9178 | 0
104 | 7.9178 | 0 | 0 | 0 | 0 | 0 | 0 | 0 | 0 | 0 | 7.9178 | 0
105 | 7.9178 | 0 | 0 | 0 | 0 | 0 | 0 | 0 | 0 | 0 | 7.9178 | 0
106 | 7.9178 | 0 | 0 | 0 | 0 | 0 | 0 | 0 | 0 | 0 | 7.9178 | 0
107 | 7.9178 | 0 | 0 | 0 | 0 | 0 | 0 | 0 | 0 | 0 | 7.9178 | 0
108 | 7.9178 | 0 | 0 | 0 | 0 | 0 | 0 | 0 | 0 | 0 | 7.9178 | 0
109 | 7.9178 | 0 | 0 | 0 | 0 | 0 | 0 | 0 | 0 | 0 | 7.9178 | 0
110 | 7.9178 | 0 | 0 | 0 | 0 | 0 | 0 | 0 | 0 | 0 | 7.9178 | 0
111 | 7.9178 | 0 | 0 | 0 | 0 | 0 | 0 | 0 | 0 | 0 | 7.9178 | 0
112 | 7.9178 | 0 | 0 | 0 | 0 | 0 | 0 | 0 | 0 | 0 | 7.9178 | 0
113 | 7.9178 | 0 | 0 | 0 | 0 | 0 | 0 | 0 | 0 | 0 | 7.9178 | 0
114 | 7.9178 | 0 | 0 | 0 | 0 | 0 | 0 | 0 | 0 | 0 | 7.9178 | 0
115 | 7.9178 | 0 | 0 | 0 | 0 | 0 | 0 | 0 | 0 | 0 | 7.9178 | 0
116 | 7.9178 | 0 | 0 | 0 | 0 | 0 | 0 | 0 | 0 | 0 | 7.9178 | 0
117 | 7.9178 | 0 | 0 | 0 | 0 | 0 | 0 | 0 | 0 | 0 | 7.9178 | 0
118 | 7.9178 | 0 | 0 | 0 | 0 | 0 | 0 | 0 | 0 | 0 | 7.9178 | 0
119 | 7.9178 | 0 | 0 | 0 | 0 | 0 | 0 | 0 | 0 | 0 | 7.9178 | 0
120 | 7.9178 | 0 | 0 | 0 | 0 | 0 | 0 | 0 | 0 | 0 | 7.9178 | 0
121 | 7.9178 | 0 | 0 | 0 | 0 | 0 | 0 | 0 | 0 | 0 | 7.9178 | 0
122 | 7.9178 | 0 | 0 | 0 | 0 | 0 | 0 | 0 | 0 | 0 | 7.9178 | 0
123 | 7.9178 | 0 | 0 | 0 | 0 | 0 | 0 | 0 | 0 | 0 | 7.9178 | 0
124 | 7.9178 | 0 | 0 | 0 | 0 | 0 | 0 | 0 | 0 | 0 | 7.9178 | 0
125 | 7.9178 | 0 | 0 | 0 | 0 | 0 | 0 | 0 | 0 | 0 | 7.9178 | 0
126 | 7.9178 | 0 | 0 | 0 | 0 | 0 | 0 | 0 | 0 | 0 | 7.9178 | 0
127 | 7.9178 | 0 | 0 | 0 | 0 | 0 | 0 | 0 | 0 | 0 | 7.9178 | 0
128 | 7.9178 | 0 | 0 | 0 | 0 | 0 | 0 | 0 | 0 | 0 | 7.9178 | 0
129 | 7.9178 | 0 | 0 | 0 | 0 | 0 | 0 | 0 | 0 | 0 | 7.9178 | 0
130 | 7.9178 | 0 | 0 | 0 | 0 | 0 | 0 | 0 | 0 | 0 | 7.9178 | 0
131 | 7.9178 | 0 | 0 | 0 | 0 | 0 | 0 | 0 | 0 | 0 | 7.9178 | 0
132 | 7.9178 | 0 | 0 | 0 | 0 | 0 | 0 | 0 | 0 | 0 | 7.9178 | 0
133 | 7.9178 | 0 | 0 | 0 | 0 | 0 | 0 | 0 | 0 | 0 | 7.9178 | 0
134 | 7.9178 | 0 | 0 | 0 | 0 | 0 | 0 | 0 | 0 | 0 | 7.9178 | 0
135 | 7.9178 | 0 | 0 | 0 | 0 | 0 | 0 | 0 | 0 | 0 | 7.9178 | 0
136 | 7.9178 | 0 | 0 | 0 | 0 | 0 | 0 | 0 | 0 | 0 | 7.9178 | 0
137 | 7.9178 | 0 | 0 | 0 | 0 | 0 | 0 | 0 | 0 | 0 | 7.9178 | 0
138 | 7.9178 | 0 | 0 | 0 | 0 | 0 | 0 | 0 | 0 | 0 | 7.9178 | 0
139 | 7.9178 | 0 | 0 | 0 | 0 | 0 | 0 | 0 | 0 | 0 | 7.9178 | 0
140 | 7.9178 | 0 | 0 | 0 | 0 | 0 | 0 | 0 | 0 | 0 | 7.9178 | 0
141 | 7.9178 | 0 | 0 | 0 | 0 | 0 | 0 | 0 | 0 | 0 | 7.9178 | 0
142 | 7.9178 | 0 | 0 | 0 | 0 | 0 | 0 | 0 | 0 | 0 | 7.9178 | 0
143 | 7.9178 | 0 | 0 | 0 | 0 | 0 | 0 | 0 | 0 | 0 | 7.9178 | 0
144 | 7.9178 | 0 | 0 | 0 | 0 | 0 | 0 | 0 | 0 | 0 | 7.9178 | 0
145 | 7.9178 | 0 | 0 | 0 | 0 | 0 | 0 | 0 | 0 | 0 | 7.9178 | 0
146 | 7.9178 | 0 | 0 | 0 | 0 | 0 | 0 | 0 | 0 | 0 | 7.9178 | 0
147 | 7.9178 | 0 | 0 | 0 | 0 | 0 | 0 | 0 | 0 | 0 | 7.9178 | 0
148 | 7.9178 | 0 | 0 | 0 | 0 | 0 | 0 | 0 | 0 | 0 | 7.9178 | 0
149 | 7.9178 | 0 | 0 | 0 | 0 | 0 | 0 | 0 | 0 | 0 | 7.9178 | 0
150 | 7.9178 | 0 | 0 | 0 | 0 | 0 | 0 | 0 | 0 | 0 | 7.9178 | 0
151 | 7.9178 | 0 | 0 | 0 | 0 | 0 | 0 | 0 | 0 | 0 | 7.9178 | 0
152 | 7.9178 | 0 | 0 | 0 | 0 | 0 | 0 | 0 | 0 | 0 | 7.9178 | 0
153 | 7.9178 | 0 | 0 | 0 | 0 | 0 | 0 | 0 | 0 | 0 | 7.9178 | 0
154 | 7.9178 | 0 | 0 | 0 | 0 | 0 | 0 | 0 | 0 | 0 | 7.9178 | 0
155 | 7.9178 | 0 | 0 | 0 | 0 | 0 | 0 | 0 | 0 | 0 | 7.9178 | 0
156 | 7.9178 | 0 | 0 | 0 | 0 | 0 | 0 | 0 | 0 | 0 | 7.9178 | 0
157 | 7.9178 | 0 | 0 | 0 | 0 | 0 | 0 | 0 | 0 | 0 | 7.9178 | 0
158 | 7.9178 | 0 | 0 | 0 | 0 | 0 | 0 | 0 | 0 | 0 | 7.9178 | 0
159 | 7.9178 | 0 | 0 | 0 | 0 | 0 | 0 | 0 | 0 | 0 | 7.9178 | 0
160 | 7.9178 | 0 | 0 | 0 | 0 | 0 | 0 | 0 | 0 | 0 | 7.9178 | 0
161 | 7.9178 | 0 | 0 | 0 | 0 | 0 | 0 | 0 | 0 | 0 | 7.9178 | 0
162 | 7.9178 | 0 | 0 | 0 | 0 | 0 | 0 | 0 | 0 | 0 | 7.9178 | 0
163 | 7.9178 | 0 | 0 | 0 | 0 | 0 | 0 | 0 | 0 | 0 | 7.9178 | 0
164 | 7.9178 | 0 | 0 | 0 | 0 | 0 | 0 | 0 | 0 | 0 | 7.9178 | 0
165 | 7.9178 | 0 | 0 | 0 | 0 | 0 | 0 | 0 | 0 | 0 | 7.9178 | 0
166 | 7.9178 | 0 | 0 | 0 | 0 | 0 | 0 | 0 | 0 | 0 | 7.9178 | 0
167 | 7.9178 | 0 | 0 | 0 | 0 | 0 | 0 | 0 | 0 | 0 | 7.9178 | 0
168 | 7.9178 | 0 | 0 | 0 | 0 | 0 | 0 | 0 | 0 | 0 | 7.9178 | 0
169 | 7.9178 | 0 | 0 | 0 | 0 | 0 | 0 | 0 | 0 | 0 | 7.9178 | 0
170 | 7.9178 | 0 | 0 | 0 | 0 | 0 | 0 | 0 | 0 | 0 | 7.9178 | 0
171 | 7.9178 | 0 | 0 | 0 | 0 | 0 | 0 | 0 | 0 | 0 | 7.9178 | 0
172 | 7.9178 | 0 | 0 | 0 | 0 | 0 | 0 | 0 | 0 | 0 | 7.9178 | 0
173 | 7.9178 | 0 | 0 | 0 | 0 | 0 | 0 | 0 | 0 | 0 | 7.9178 | 0
174 | 7.9178 | 0 | 0 | 0 | 0 | 0 | 0 | 0 | 0 | 0 | 7.9178 | 0
175 | 7.9178 | 0 | 0 | 0 | 0 | 0 | 0 | 0 | 0 | 0 | 7.9178 | 0
176 | 7.9178 | 0 | 0 | 0 | 0 | 0 | 0 | 0 | 0 | 0 | 7.9178 | 0
177 | 7.9178 | 0 | 0 | 0 | 0 | 0 | 0 | 0 | 0 | 0 | 7.9178 | 0
178 | 7.9178 | 0 | 0 | 0 | 0 | 0 | 0 | 0 | 0 | 0 | 7.9178 | 0
179 | 7.9178 | 0 | 0 | 0 | 0 | 0 | 0 | 0 | 0 | 0 | 7.9178 | 0
180 | 7.9178 | 0 | 0 | 0 | 0 | 0 | 0 | 0 | 0 | 0 | 7.9178 | 0
181 | 7.9178 | 0 | 0 | 0 | 0 | 0 | 0 | 0 | 0 | 0 | 7.9178 | 0
182 | 7.9178 | 0 | 0 | 0 | 0 | 0 | 0 | 0 | 0 | 0 | 7.9178 | 0
183 | 7.9178 | 0 | 0 | 0 | 0 | 0 | 0 | 0 | 0 | 0 | 7.9178 | 0
184 | 7.9178 | 0 | 0 | 0 | 0 | 0 | 0 | 0 | 0 | 0 | 7.9178 | 0
185 | 7.9178 | 0 | 0 | 0 | 0 | 0 | 0 | 0 | 0 | 0 | 7.9178 | 0
186 | 7.9178 | 0 | 0 | 0 | 0 | 0 | 0 | 0 | 0 | 0 | 7.9178 | 0
187 | 7.9178 | 0 | 0 | 0 | 0 | 0 | 0 | 0 | 0 | 0 | 7.9178 | 0
188 | 7.9178 | 0 | 0 | 0 | 0 | 0 | 0 | 0 | 0 | 0 | 7.9178 | 0
189 | 7.9178 | 0 | 0 | 0 | 0 | 0 | 0 | 0 | 0 | 0 | 7.9178 | 0
190 | 7.9178 | 0 | 0 | 0 | 0 | 0 | 0 | 0 | 0 | 0 | 7.9178 | 0
191 | 7.9178 | 0 | 0 | 0 | 0 | 0 | 0 | 0 | 0 | 0 | 7.9178 | 0
192 | 7.9178 | 0 | 0 | 0 | 0 | 0 | 0 | 0 | 0 | 0 | 7.9178 | 0
193 | 7.9178 | 0 | 0 | 0 | 0 | 0 | 0 | 0 | 0 | 0 | 7.9178 | 0
194 | 7.9178 | 0 | 0 | 0 | 0 | 0 | 0 | 0 | 0 | 0 | 7.9178 | 0
195 | 7.9178 | 0 | 0 | 0 | 0 | 0 | 0 | 0 | 0 | 0 | 7.9178 | 0
196 | 7.9178 | 0 | 0 | 0 | 0 | 0 | 0 | 0 | 0 | 0 | 7.9178 | 0
197 | 7.9178 | 0 | 0 | 0 | 0 | 0 | 0 | 0 | 0 | 0 | 7.9178 | 0
198 | 7.9178 | 0 | 0 | 0 | 0 | 0 | 0 | 0 | 0 | 0 | 7.9178 | 0
199 | 7.9178 | 0 | 0 | 0 | 0 | 0 | 0 | 0 | 0 | 0 | 7.9178 | 0
200 | 7.9178 | 0 | 0 | 0 | 0 | 0 | 0 | 0 | 0 | 0 | 7.9178 | 0
201 | 7.9178 | 0 | 0 | 0 | 0 | 0 | 0 | 0 | 0 | 0 | 7.9178 | 0
202 | 7.9178 | 0 | 0 | 0 | 0 | 0 | 0 | 0 | 0 | 0 | 7.9178 | 0
203 | 7.9178 | 0 | 0 | 0 | 0 | 0 | 0 | 0 | 0 | 0 | 7.9178 | 0
204 | 7.9178 | 0 | 0 | 0 | 0 | 0 | 0 | 0 | 0 | 0 | 7.9178 | 0
205 | 7.9178 | 0 | 0 | 0 | 0 | 0 | 0 | 0 | 0 | 0 | 7.9178 | 0
206 | 7.9178 | 3.6687 | 0 | 0 | 0 | 0 | 0 | 0 | 0 | 0 | 4.2491 | 0
207 | 7.9178 | 0 | 0 | 0 | 0 | 0 | 0 | 0 | 0 | 0 | 7.9178 | 0
208 | 7.9178 | 0 | 0 | 0 | 0 | 0 | 0 | 0 | 0 | 0 | 7.9178 | 0
209 | 7.9178 | 0 | 0 | 0 | 0 | 0 | 0 | 0 | 0 | 0 | 7.9178 | 0
210 | 7.9178 | 0 | 0 | 0 | 0 | 0 | 0 | 0 | 0 | 0 | 7.9178 | 0
211 | 7.9178 | 0 | 0 | 0 | 0 | 0 | 0 | 0 | 0 | 0 | 7.9178 | 0
212 | 7.9178 | 0 | 0 | 0 | 0 | 0 | 0 | 0 | 0 | 0 | 7.9178 | 0
213 | 7.9178 | 0 | 0 | 0 | 0 | 0 | 0 | 0 | 0 | 0 | 7.9178 | 0
214 | 7.9178 | 0 | 0 | 0 | 0 | 0 | 0 | 0 | 0 | 0 | 7.9178 | 0
215 | 7.9178 | 0 | 0 | 0 | 0 | 0 | 0 | 0 | 0 | 0 | 7.9178 | 0
216 | 7.9178 | 0 | 0 | 0 | 0 | 0 | 0 | 0 | 0 | 0 | 7.9178 | 0
217 | 7.9178 | 0 | 0 | 0 | 0 | 0 | 0 | 0 | 0 | 0 | 7.9178 | 0
218 | 7.9178 | 0 | 0 | 0 | 0 | 0 | 0 | 0 | 0 | 0 | 7.9178 | 0
219 | 7.9178 | 0 | 0 | 0 | 0 | 0 | 0 | 0 | 0 | 0 | 7.9178 | 0
220 | 7.9178 | 0 | 0 | 0 | 0 | 0 | 0 | 0 | 0 | 0 | 7.9178 | 0
221 | 7.9178 | 0 | 0 | 0 | 0 | 0 | 0 | 0 | 0 | 0 | 7.9178 | 0
222 | 7.9178 | 0 | 0 | 0 | 0 | 0 | 0 | 0 | 0 | 0 | 7.9178 | 0
223 | 7.9178 | 0 | 0 | 0 | 0 | 0 | 0 | 0 | 0 | 0 | 7.9178 | 0
224 | 7.9178 | 0 | 0 | 0 | 0 | 0 | 0 | 0 | 0 | 0 | 7.9178 | 0
225 | 7.9178 | 0 | 0 | 0 | 0 | 0 | 0 | 0 | 0 | 0 | 7.9178 | 0
226 | 7.9178 | 0 | 0 | 0 | 0 | 0 | 0 | 0 | 0 | 0 | 7.9178 | 0
227 | 7.9178 | 0 | 0 | 0 | 0 | 0 | 0 | 0 | 0 | 0 | 7.9178 | 0
228 | 7.9178 | 0 | 0 | 0 | 0 | 0 | 0 | 0 | 0 | 0 | 7.9178 | 0
229 | 7.9178 | 0 | 0 | 0 | 0 | 0 | 0 | 0 | 0 | 0 | 7.9178 | 0
230 | 7.9178 | 0 | 0 | 0 | 0 | 0 | 0 | 0 | 0 | 0 | 7.9178 | 0
231 | 7.9178 | 0 | 0 | 0 | 0 | 0 | 0 | 0 | 0 | 0 | 7.9178 | 0
232 | 7.9178 | 0 | 0 | 0 | 0 | 0 | 0 | 0 | 0 | 0 | 7.9178 | 0
233 | 7.9178 | 0 | 0 | 0 | 0 | 0 | 0 | 0 | 0 | 0 | 7.9178 | 0
234 | 7.9178 | 0 | 0 | 0 | 0 | 0 | 0 | 0 | 0 | 0 | 7.9178 | 0
235 | 7.9178 | 0 | 0 | 0 | 0 | 0 | 0 | 0 | 0 | 0 | 7.9178 | 0
236 | 7.9178 | 0 | 0 | 0 | 0 | 0 | 0 | 0 | 0 | 0 | 7.9178 | 0
237 | 7.9178 | 0 | 0 | 0 | 0 | 0 | 0 | 0 | 0 | 0 | 7.9178 | 0
238 | 7.9178 | 0 | 0 | 0 | 0 | 0 | 0 | 0 | 0 | 0 | 7.9178 | 0
239 | 7.9178 | 0 | 0 | 0 | 0 | 0 | 0 | 0 | 0 | 0 | 7.9178 | 0
240 | 7.9178 | 0 | 0 | 0 | 0 | 0 | 0 | 0 | 0 | 0 | 7.9178 | 0
241 | 7.9178 | 0 | 0 | 0 | 0 | 0 | 0 | 0 | 0 | 0 | 7.9178 | 0
242 | 7.9178 | 0 | 0 | 0 | 0 | 0 | 0 | 0 | 0 | 0 | 7.9178 | 0
243 | 7.9178 | 0 | 0 | 0 | 0 | 0 | 0 | 0 | 0 | 0 | 7.9178 | 0
244 | 7.9178 | 0 | 0 | 0 | 0 | 0 | 0 | 0 | 0 | 0 | 7.9178 | 0
245 | 7.9178 | 0 | 0 | 0 | 0 | 0 | 0 | 0 | 0 | 0 | 7.9178 | 0
246 | 7.9178 | 0 | 0 | 0 | 0 | 0 | 0 | 0 | 0 | 0 | 7.9178 | 0
247 | 7.9178 | 0 | 0 | 0 | 0 | 0 | 0 | 0 | 0 | 0 | 7.9178 | 0
248 | 7.9178 | 0 | 0 | 0 | 0 | 0 | 0 | 0 | 0 | 0 | 7.9178 | 0
249 | 7.9178 | 0 | 0 | 0 | 0 | 0 | 0 | 0 | 0 | 0 | 7.9178 | 0
250 | 7.9178 | 0 | 0 | 0 | 0 | 0 | 0 | 0 | 0 | 0 | 7.9178 | 0
251 | 7.9178 | 0 | 0 | 0 | 0 | 0 | 0 | 0 | 0 | 0 | 7.9178 | 0
252 | 7.9178 | 3.0185 | 0 | 0 | 0 | 0 | 0 | 0 | 0 | 0 | 4.8993 | 0
253 | 7.9178 | 6.9552 | 0 | 0 | 0 | 0 | 0 | 0 | 0 | 0 | 0.9626 | 0
254 | 7.9178 | 3.9282 | 0 | 0 | 0 | 0 | 0 | 0 | 0 | 0 | 3.9896 | 0
255 | 7.9178 | 0 | 0 | 0 | 0 | 0 | 0 | 0 | 0 | 0 | 7.9178 | 0
256 | 7.9178 | 0 | 0 | 0 | 0 | 0 | 0 | 0 | 0 | 0 | 7.9178 | 0
257 | 7.9178 | 0 | 0 | 0 | 0 | 0 | 0 | 0 | 0 | 0 | 7.9178 | 0
258 | 7.9178 | 0 | 0 | 0 | 0 | 0 | 0 | 0 | 0 | 0 | 7.9178 | 0
259 | 7.9178 | 0 | 0 | 0 | 0 | 0 | 0 | 0 | 0 | 0 | 7.9178 | 0
260 | 7.9178 | 0 | 0 | 0 | 0 | 0 | 0 | 0 | 0 | 0 | 7.9178 | 0
261 | 7.9178 | 0 | 0 | 0 | 0 | 0 | 0 | 0 | 0 | 0 | 7.9178 | 0
262 | 7.9178 | 0 | 0 | 0 | 0 | 0 | 0 | 0 | 0 | 0 | 7.9178 | 0
263 | 7.9178 | 0 | 0 | 0 | 0 | 0 | 0 | 0 | 0 | 0 | 7.9178 | 0
264 | 7.9178 | 0 | 0 | 0 | 0 | 0 | 0 | 0 | 0 | 0 | 7.9178 | 0
265 | 7.9178 | 0 | 0 | 0 | 0 | 0 | 0 | 0 | 0 | 0 | 7.9178 | 0
266 | 7.9178 | 0 | 0 | 0 | 0 | 0 | 0 | 0 | 0 | 0 | 7.9178 | 0
267 | 7.9178 | 0 | 0 | 0 | 0 | 0 | 0 | 0 | 0 | 0 | 7.9178 | 0
268 | 7.9178 | 0 | 0 | 0 | 0 | 0 | 0 | 0 | 0 | 0 | 7.9178 | 0
269 | 7.9178 | 0 | 0 | 0 | 0 | 0 | 0 | 0 | 0 | 0 | 7.9178 | 0
270 | 7.9178 | 0 | 0 | 0 | 0 | 0 | 0 | 0 | 0 | 0 | 7.9178 | 0
271 | 7.9178 | 0 | 0 | 0 | 0 | 0 | 0 | 0 | 0 | 0 | 7.9178 | 0
272 | 7.9178 | 0 | 0 | 0 | 0 | 0 | 0 | 0 | 0 | 0 | 7.9178 | 0
273 | 7.9178 | 0 | 0 | 0 | 0 | 0 | 0 | 0 | 0 | 0 | 7.9178 | 0
274 | 7.9178 | 0 | 0 | 0 | 0 | 0 | 0 | 0 | 0 | 0 | 7.9178 | 0
275 | 7.9178 | 0 | 0 | 0 | 0 | 0 | 0 | 0 | 0 | 0 | 7.9178 | 0
276 | 7.9178 | 0 | 0 | 0 | 0 | 0 | 0 | 0 | 0 | 0 | 7.9178 | 0
277 | 7.9178 | 0 | 0 | 0 | 0 | 0 | 0 | 0 | 0 | 0 | 7.9178 | 0
278 | 7.9178 | 0 | 0 | 0 | 0 | 0 | 0 | 0 | 0 | 0 | 7.9178 | 0
279 | 7.9178 | 0 | 0 | 0 | 0 | 0 | 0 | 0 | 0 | 0 | 7.9178 | 0
280 | 7.9178 | 0 | 0 | 0 | 0 | 0 | 0 | 0 | 0 | 0 | 7.9178 | 0
281 | 7.9178 | 0 | 0 | 0 | 0 | 0 | 0 | 0 | 0 | 0 | 7.9178 | 0
282 | 7.9178 | 0 | 0 | 0 | 0 | 0 | 0 | 0 | 0 | 0 | 7.9178 | 0
283 | 7.9178 | 0 | 0 | 0 | 0 | 0 | 0 | 0 | 0 | 0 | 7.9178 | 0
284 | 7.9178 | 0 | 0 | 0 | 0 | 0 | 0 | 0 | 0 | 0 | 7.9178 | 0
285 | 7.9178 | 0 | 0 | 0 | 0 | 0 | 0 | 0 | 0 | 0 | 7.9178 | 0
286 | 7.9178 | 0 | 0 | 0 | 0 | 0 | 0 | 0 | 0 | 0 | 7.9178 | 0
287 | 7.9178 | 0 | 0 | 0 | 0 | 0 | 0 | 0 | 0 | 0 | 7.9178 | 0
288 | 7.9178 | 0 | 0 | 0 | 0 | 0 | 0 | 0 | 0 | 0 | 7.9178 | 0
289 | 7.9178 | 0 | 0 | 0 | 0 | 0 | 0 | 0 | 0 | 0 | 7.9178 | 0
290 | 7.9178 | 0 | 0 | 0 | 0 | 0 | 0 | 0 | 0 | 0 | 7.9178 | 0
291 | 7.9178 | 0 | 0 | 0 | 0 | 0 | 0 | 0 | 0 | 0 | 7.9178 | 0
292 | 7.9178 | 0 | 0 | 0 | 0 | 0 | 0 | 0 | 0 | 0 | 7.9178 | 0
293 | 7.9178 | 0 | 0 | 0 | 0 | 0 | 0 | 0 | 0 | 0 | 7.9178 | 0
294 | 7.9178 | 0 | 0 | 0 | 0 | 0 | 0 | 0 | 0 | 0 | 7.9178 | 0
295 | 7.9178 | 0 | 0 | 0 | 0 | 0 | 0 | 0 | 0 | 0 | 7.9178 | 0
296 | 20.0389 | 0 | 0 | 0 | 12.1211 | 0 | 0 | 0 | 0 | 0 | 20.0389 | 0
297 | 13.6335 | 0 | 0 | 0 | 5.7157 | 0 | 0 | 0 | 0 | 0 | 13.6335 | 0
298 | 7.9178 | 0 | 0 | 0 | 0 | 0 | 0 | 0 | 0 | 0 | 7.9178 | 0
299 | 7.9178 | 0 | 0 | 0 | 0 | 0 | 0 | 0 | 0 | 0 | 7.9178 | 0
300 | 7.9178 | 0 | 0 | 0 | 0 | 0 | 0 | 0 | 0 | 0 | 7.9178 | 0
301 | 7.9178 | 0 | 0 | 0 | 0 | 0 | 0 | 0 | 0 | 0 | 7.9178 | 0
302 | 7.9178 | 0 | 0 | 0 | 0 | 0 | 0 | 0 | 0 | 0 | 7.9178 | 0
303 | 7.9178 | 0 | 0 | 0 | 0 | 0 | 0 | 0 | 0 | 0 | 7.9178 | 0
304 | 7.9178 | 0 | 0 | 0 | 0 | 0 | 0 | 0 | 0 | 0 | 7.9178 | 0
305 | 7.9178 | 0 | 0 | 0 | 0 | 0 | 0 | 0 | 0 | 0 | 7.9178 | 0
306 | 7.9178 | 0 | 0 | 0 | 0 | 0 | 0 | 0 | 0 | 0 | 7.9178 | 0
307 | 7.9178 | 0 | 0 | 0 | 0 | 0 | 0 | 0 | 0 | 0 | 7.9178 | 0
308 | 7.9178 | 0 | 0 | 0 | 0 | 0 | 0 | 0 | 0 | 0 | 7.9178 | 0
309 | 7.9178 | 0 | 0 | 0 | 0 | 0 | 0 | 0 | 0 | 0 | 7.9178 | 0
310 | 7.9178 | 0 | 0 | 0 | 0 | 0 | 0 | 0 | 0 | 0 | 7.9178 | 0
311 | 7.9178 | 0 | 0 | 0 | 0 | 0 | 0 | 0 | 0 | 0 | 7.9178 | 0
312 | 7.9178 | 0 | 0 | 0 | 0 | 0 | 0 | 0 | 0 | 0 | 7.9178 | 0
313 | 7.9178 | 0 | 0 | 0 | 0 | 0 | 0 | 0 | 0 | 0 | 7.9178 | 0
314 | 7.9178 | 0 | 0 | 0 | 0 | 0 | 0 | 0 | 0 | 0 | 7.9178 | 0
315 | 7.9178 | 0 | 0 | 0 | 0 | 0 | 0 | 0 | 0 | 0 | 7.9178 | 0
316 | 7.9178 | 0 | 0 | 0 | 0 | 0 | 0 | 0 | 0 | 0 | 7.9178 | 0
317 | 7.9178 | 0 | 0 | 0 | 0 | 0 | 0 | 0 | 0 | 0 | 7.9178 | 0
318 | 7.9178 | 0 | 0 | 0 | 0 | 0 | 0 | 0 | 0 | 0 | 7.9178 | 0
319 | 7.9178 | 0 | 0 | 0 | 0 | 0 | 0 | 0 | 0 | 0 | 7.9178 | 0
320 | 7.9178 | 0 | 0 | 0 | 0 | 0 | 0 | 0 | 0 | 0 | 7.9178 | 0
321 | 7.9178 | 0 | 0 | 0 | 0 | 0 | 0 | 0 | 0 | 0 | 7.9178 | 0
322 | 7.9178 | 0 | 0 | 0 | 0 | 0 | 0 | 0 | 0 | 0 | 7.9178 | 0
323 | 7.9178 | 3.716 | 0 | 0 | 0 | 0 | 0 | 0 | 0 | 0 | 4.2018 | 0
324 | 17.2443 | 17.2443 | 0 | 0 | 0 | 0 | 0 | 0 | 0 | 9.3265 | 0 | 0
325 | 10.8493 | 10.8493 | 0 | 0 | 0 | 0 | 0 | 0 | 0 | 2.9315 | 0 | 0
326 | 8.7874 | 8.7874 | 0 | 0 | 0 | 0 | 0 | 0 | 0 | 0.8696 | 0 | 0
327 | 7.9178 | 1.6741 | 0 | 0 | 0 | 0 | 0 | 0 | 0 | 0 | 6.2437 | 0
328 | 7.9178 | 0 | 0 | 0 | 0 | 0 | 0 | 0 | 0 | 0 | 7.9178 | 0
329 | 7.9178 | 0 | 0 | 0 | 0 | 0 | 0 | 0 | 0 | 0 | 7.9178 | 0
330 | 7.9178 | 0 | 0 | 0 | 0 | 0 | 0 | 0 | 0 | 0 | 7.9178 | 0
331 | 7.9178 | 0 | 0 | 0 | 0 | 0 | 0 | 0 | 0 | 0 | 7.9178 | 0
332 | 7.9178 | 0 | 0 | 0 | 0 | 0 | 0 | 0 | 0 | 0 | 7.9178 | 0
333 | 7.9178 | 0 | 0 | 0 | 0 | 0 | 0 | 0 | 0 | 0 | 7.9178 | 0
334 | 7.9178 | 0 | 0 | 0 | 0 | 0 | 0 | 0 | 0 | 0 | 7.9178 | 0
335 | 7.9178 | 0 | 0 | 0 | 0 | 0 | 0 | 0 | 0 | 0 | 7.9178 | 0
336 | 7.9178 | 0 | 0 | 0 | 0 | 0 | 0 | 0 | 0 | 0 | 7.9178 | 0
337 | 7.9178 | 0 | 0 | 0 | 0 | 0 | 0 | 0 | 0 | 0 | 7.9178 | 0
338 | 7.9178 | 0 | 0 | 0 | 0 | 0 | 0 | 0 | 0 | 0 | 7.9178 | 0
339 | 7.9178 | 0 | 0 | 0 | 0 | 0 | 0 | 0 | 0 | 0 | 7.9178 | 0
340 | 7.9178 | 0 | 0 | 0 | 0 | 0 | 0 | 0 | 0 | 0 | 7.9178 | 0
341 | 7.9178 | 0 | 0 | 0 | 0 | 0 | 0 | 0 | 0 | 0 | 7.9178 | 0
342 | 7.9178 | 0 | 0 | 0 | 0 | 0 | 0 | 0 | 0 | 0 | 7.9178 | 0
343 | 7.9178 | 0 | 0 | 0 | 0 | 0 | 0 | 0 | 0 | 0 | 7.9178 | 0
344 | 7.9178 | 0 | 0 | 0 | 0 | 0 | 0 | 0 | 0 | 0 | 7.9178 | 0
345 | 7.9178 | 0 | 0 | 0 | 0 | 0 | 0 | 0 | 0 | 0 | 7.9178 | 0
346 | 7.9178 | 0.86838 | 0 | 0 | 0 | 0 | 0 | 0 | 0 | 0 | 7.0494 | 0
347 | 28.4541 | 28.4541 | 0 | 0 | 0 | 0 | 0 | 0 | 0 | 20.5363 | 0 | 0
348 | 33.4747 | 33.4747 | 0 | 0 | 0 | 0 | 0 | 0 | 0 | 25.5569 | 0 | 0
349 | 33.4747 | 33.4747 | 0 | 0 | 0 | 0 | 0 | 0 | 0 | 25.5569 | 0 | 0
350 | 30.066 | 30.066 | 0 | 0 | 0 | 0 | 0 | 0 | 0 | 22.1482 | 0 | 0
351 | 16.8881 | 16.8881 | 0 | 0 | 0 | 0 | 0 | 0 | 0 | 8.9703 | 0 | 0
352 | 7.9178 | 0 | 0 | 0 | 0 | 0 | 0 | 0 | 0 | 0 | 7.9178 | 0
353 | 7.9178 | 0 | 0 | 0 | 0 | 0 | 0 | 0 | 0 | 0 | 7.9178 | 0
354 | 7.9178 | 0 | 0 | 0 | 0 | 0 | 0 | 0 | 0 | 0 | 7.9178 | 0
355 | 7.9178 | 0 | 0 | 0 | 0 | 0 | 0 | 0 | 0 | 0 | 7.9178 | 0
356 | 7.9178 | 0 | 0 | 0 | 0 | 0 | 0 | 0 | 0 | 0 | 7.9178 | 0
357 | 7.9178 | 0 | 0 | 0 | 0 | 0 | 0 | 0 | 0 | 0 | 7.9178 | 0
358 | 7.9178 | 0 | 0 | 0 | 0 | 0 | 0 | 0 | 0 | 0 | 7.9178 | 0
359 | 7.9178 | 0 | 0 | 0 | 0 | 0 | 0 | 0 | 0 | 0 | 7.9178 | 0
360 | 7.9178 | 0 | 0 | 0 | 0 | 0 | 0 | 0 | 0 | 0 | 7.9178 | 0
361 | 7.9178 | 0 | 0 | 0 | 0 | 0 | 0 | 0 | 0 | 0 | 7.9178 | 0
362 | 7.9178 | 0 | 0 | 0 | 0 | 0 | 0 | 0 | 0 | 0 | 7.9178 | 0
363 | 7.9178 | 0 | 0 | 0 | 0 | 0 | 0 | 0 | 0 | 0 | 7.9178 | 0
364 | 7.9178 | 0 | 0 | 0 | 0 | 0 | 0 | 0 | 0 | 0 | 7.9178 | 0
365 | 7.9178 | 0 | 0 | 0 | 0 | 0 | 0 | 0 | 0 | 0 | 7.9178 | 0
366 | 7.9178 | 0 | 0 | 0 | 0 | 0 | 0 | 0 | 0 | 0 | 7.9178 | 0
367 | 7.9178 | 0 | 0 | 0 | 0 | 0 | 0 | 0 | 0 | 0 | 7.9178 | 0
368 | 7.9178 | 0 | 0 | 0 | 0 | 0 | 0 | 0 | 0 | 0 | 7.9178 | 0
369 | 7.9178 | 0 | 0 | 0 | 0 | 0 | 0 | 0 | 0 | 0 | 7.9178 | 0
370 | 7.9178 | 0 | 0 | 0 | 0 | 0 | 0 | 0 | 0 | 0 | 7.9178 | 0
371 | 7.9178 | 0 | 0 | 0 | 0 | 0 | 0 | 0 | 0 | 0 | 7.9178 | 0
372 | 7.9178 | 6.7476 | 0 | 0 | 0 | 0 | 0 | 0 | 0 | 0 | 1.1702 | 0
373 | 14.9385 | 14.9385 | 0 | 0 | 0 | 0 | 0 | 0 | 0 | 7.0207 | 0 | 0
374 | 14.5284 | 14.5284 | 0 | 0 | 0 | 0 | 0 | 0 | 0 | 6.6106 | 0 | 0
375 | 7.9178 | 3.5681 | 0 | 0 | 0 | 0 | 0 | 0 | 0 | 0 | 4.3497 | 0
376 | 7.9178 | 0 | 0 | 0 | 0 | 0 | 0 | 0 | 0 | 0 | 7.9178 | 0
377 | 7.9178 | 0 | 0 | 0 | 0 | 0 | 0 | 0 | 0 | 0 | 7.9178 | 0
378 | 7.9178 | 0 | 0 | 0 | 0 | 0 | 0 | 0 | 0 | 0 | 7.9178 | 0
379 | 7.9178 | 0 | 0 | 0 | 0 | 0 | 0 | 0 | 0 | 0 | 7.9178 | 0
380 | 7.9178 | 0 | 0 | 0 | 0 | 0 | 0 | 0 | 0 | 0 | 7.9178 | 0
381 | 7.9178 | 0 | 0 | 0 | 0 | 0 | 0 | 0 | 0 | 0 | 7.9178 | 0
382 | 7.9178 | 0 | 0 | 0 | 0 | 0 | 0 | 0 | 0 | 0 | 7.9178 | 0
383 | 7.9178 | 0 | 0 | 0 | 0 | 0 | 0 | 0 | 0 | 0 | 7.9178 | 0
384 | 7.9178 | 0 | 0 | 0 | 0 | 0 | 0 | 0 | 0 | 0 | 7.9178 | 0
385 | 7.9178 | 0 | 0 | 0 | 0 | 0 | 0 | 0 | 0 | 0 | 7.9178 | 0
386 | 7.9178 | 0 | 0 | 0 | 0 | 0 | 0 | 0 | 0 | 0 | 7.9178 | 0
387 | 7.9178 | 0 | 0 | 0 | 0 | 0 | 0 | 0 | 0 | 0 | 7.9178 | 0
388 | 7.9178 | 0 | 0 | 0 | 0 | 0 | 0 | 0 | 0 | 0 | 7.9178 | 0
389 | 7.9178 | 0 | 0 | 0 | 0 | 0 | 0 | 0 | 0 | 0 | 7.9178 | 0
390 | 7.9178 | 0 | 0 | 0 | 0 | 0 | 0 | 0 | 0 | 0 | 7.9178 | 0
391 | 9.0533 | 0 | 0 | 0 | 1.1355 | 0 | 0 | 0 | 0 | 0 | 9.0533 | 0
392 | 26.0779 | 0 | 0 | 0 | 18.1601 | 0 | 0 | 0 | 0 | 0 | 26.0779 | 0
393 | 11.5319 | 0 | 0 | 0 | 3.6141 | 0 | 0 | 0 | 0 | 0 | 11.5319 | 0
394 | 7.9178 | 0 | 0 | 0 | 0 | 0 | 0 | 0 | 0 | 0 | 7.9178 | 0
395 | 7.9178 | 0 | 0 | 0 | 0 | 0 | 0 | 0 | 0 | 0 | 7.9178 | 0
396 | 7.9178 | 0 | 0 | 0 | 0 | 0 | 0 | 0 | 0 | 0 | 7.9178 | 0
397 | 7.9178 | 0 | 0 | 0 | 0 | 0 | 0 | 0 | 0 | 0 | 7.9178 | 0
398 | 7.9178 | 0 | 0 | 0 | 0 | 0 | 0 | 0 | 0 | 0 | 7.9178 | 0
399 | 7.9178 | 0 | 0 | 0 | 0 | 0 | 0 | 0 | 0 | 0 | 7.9178 | 0
400 | 7.9178 | 0 | 0 | 0 | 0 | 0 | 0 | 0 | 0 | 0 | 7.9178 | 0
401 | 7.9178 | 0 | 0 | 0 | 0 | 0 | 0 | 0 | 0 | 0 | 7.9178 | 0
402 | 7.9178 | 0 | 0 | 0 | 0 | 0 | 0 | 0 | 0 | 0 | 7.9178 | 0
403 | 7.9178 | 0 | 0 | 0 | 0 | 0 | 0 | 0 | 0 | 0 | 7.9178 | 0
404 | 7.9178 | 0 | 0 | 0 | 0 | 0 | 0 | 0 | 0 | 0 | 7.9178 | 0
405 | 7.9178 | 0 | 0 | 0 | 0 | 0 | 0 | 0 | 0 | 0 | 7.9178 | 0
406 | 7.9178 | 0 | 0 | 0 | 0 | 0 | 0 | 0 | 0 | 0 | 7.9178 | 0
407 | 7.9178 | 0 | 0 | 0 | 0 | 0 | 0 | 0 | 0 | 0 | 7.9178 | 0
408 | 7.9178 | 0 | 0 | 0 | 0 | 0 | 0 | 0 | 0 | 0 | 7.9178 | 0
409 | 7.9178 | 0 | 0 | 0 | 0 | 0 | 0 | 0 | 0 | 0 | 7.9178 | 0
410 | 7.9178 | 0 | 0 | 0 | 0 | 0 | 0 | 0 | 0 | 0 | 7.9178 | 0
411 | 7.9178 | 0 | 0 | 0 | 0 | 0 | 0 | 0 | 0 | 0 | 7.9178 | 0
412 | 7.9178 | 0 | 0 | 0 | 0 | 0 | 0 | 0 | 0 | 0 | 7.9178 | 0
413 | 7.9178 | 0 | 0 | 0 | 0 | 0 | 0 | 0 | 0 | 0 | 7.9178 | 0
414 | 7.9178 | 0 | 0 | 0 | 0 | 0 | 0 | 0 | 0 | 0 | 7.9178 | 0
415 | 7.9178 | 0 | 0 | 0 | 0 | 0 | 0 | 0 | 0 | 0 | 7.9178 | 0
416 | 7.9178 | 0 | 0 | 0 | 0 | 0 | 0 | 0 | 0 | 0 | 7.9178 | 0
417 | 7.9178 | 0 | 0 | 0 | 0 | 0 | 0 | 0 | 0 | 0 | 7.9178 | 0
418 | 7.9178 | 0 | 0 | 0 | 0 | 0 | 0 | 0 | 0 | 0 | 7.9178 | 0
419 | 7.9178 | 0 | 0 | 0 | 0 | 0 | 0 | 0 | 0 | 0 | 7.9178 | 0
420 | 7.9178 | 0 | 0 | 0 | 0 | 0 | 0 | 0 | 0 | 0 | 7.9178 | 0
421 | 7.9178 | 0 | 0 | 0 | 0 | 0 | 0 | 0 | 0 | 0 | 7.9178 | 0
422 | 7.9178 | 0 | 0 | 0 | 0 | 0 | 0 | 0 | 0 | 0 | 7.9178 | 0
423 | 7.9178 | 0 | 0 | 0 | 0 | 0 | 0 | 0 | 0 | 0 | 7.9178 | 0
424 | 7.9178 | 0 | 0 | 0 | 0 | 0 | 0 | 0 | 0 | 0 | 7.9178 | 0
425 | 7.9178 | 0 | 0 | 0 | 0 | 0 | 0 | 0 | 0 | 0 | 7.9178 | 0
426 | 7.9178 | 0 | 0 | 0 | 0 | 0 | 0 | 0 | 0 | 0 | 7.9178 | 0
427 | 7.9178 | 0 | 0 | 0 | 0 | 0 | 0 | 0 | 0 | 0 | 7.9178 | 0
428 | 7.9178 | 0 | 0 | 0 | 0 | 0 | 0 | 0 | 0 | 0 | 7.9178 | 0
429 | 7.9178 | 0 | 0 | 0 | 0 | 0 | 0 | 0 | 0 | 0 | 7.9178 | 0
430 | 7.9178 | 0 | 0 | 0 | 0 | 0 | 0 | 0 | 0 | 0 | 7.9178 | 0
431 | 7.9178 | 0 | 0 | 0 | 0 | 0 | 0 | 0 | 0 | 0 | 7.9178 | 0
432 | 7.9178 | 0 | 0 | 0 | 0 | 0 | 0 | 0 | 0 | 0 | 7.9178 | 0
433 | 7.9178 | 0 | 0 | 0 | 0 | 0 | 0 | 0 | 0 | 0 | 7.9178 | 0
434 | 7.9178 | 0 | 0 | 0 | 0 | 0 | 0 | 0 | 0 | 0 | 7.9178 | 0
435 | 7.9178 | 0 | 0 | 0 | 0 | 0 | 0 | 0 | 0 | 0 | 7.9178 | 0
436 | 7.9178 | 0 | 0 | 0 | 0 | 0 | 0 | 0 | 0 | 0 | 7.9178 | 0
437 | 7.9178 | 0 | 0 | 0 | 0 | 0 | 0 | 0 | 0 | 0 | 7.9178 | 0
438 | 7.9178 | 0 | 0 | 0 | 0 | 0 | 0 | 0 | 0 | 0 | 7.9178 | 0
439 | 7.9178 | 0 | 0 | 0 | 0 | 0 | 0 | 0 | 0 | 0 | 7.9178 | 0
440 | 22.7014 | 0 | 0 | 0 | 14.7836 | 0 | 0 | 0 | 0 | 0 | 22.7014 | 0
441 | 14.2091 | 0 | 0 | 0 | 6.2913 | 0 | 0 | 0 | 0 | 0 | 14.2091 | 0
442 | 7.9178 | 0 | 0 | 0 | 0 | 0 | 0 | 0 | 0 | 0 | 7.9178 | 0
443 | 7.9178 | 0 | 0 | 0 | 0 | 0 | 0 | 0 | 0 | 0 | 7.9178 | 0
444 | 7.9178 | 0 | 0 | 0 | 0 | 0 | 0 | 0 | 0 | 0 | 7.9178 | 0
445 | 7.9178 | 0 | 0 | 0 | 0 | 0 | 0 | 0 | 0 | 0 | 7.9178 | 0
446 | 7.9178 | 0 | 0 | 0 | 0 | 0 | 0 | 0 | 0 | 0 | 7.9178 | 0
447 | 7.9178 | 0 | 0 | 0 | 0 | 0 | 0 | 0 | 0 | 0 | 7.9178 | 0
448 | 7.9178 | 0 | 0 | 0 | 0 | 0 | 0 | 0 | 0 | 0 | 7.9178 | 0
449 | 7.9178 | 0 | 0 | 0 | 0 | 0 | 0 | 0 | 0 | 0 | 7.9178 | 0
450 | 7.9178 | 0 | 0 | 0 | 0 | 0 | 0 | 0 | 0 | 0 | 7.9178 | 0
451 | 7.9178 | 0 | 0 | 0 | 0 | 0 | 0 | 0 | 0 | 0 | 7.9178 | 0
452 | 7.9178 | 0 | 0 | 0 | 0 | 0 | 0 | 0 | 0 | 0 | 7.9178 | 0
453 | 7.9178 | 0 | 0 | 0 | 0 | 0 | 0 | 0 | 0 | 0 | 7.9178 | 0
454 | 7.9178 | 0 | 0 | 0 | 0 | 0 | 0 | 0 | 0 | 0 | 7.9178 | 0
455 | 7.9178 | 0 | 0 | 0 | 0 | 0 | 0 | 0 | 0 | 0 | 7.9178 | 0
456 | 7.9178 | 0 | 0 | 0 | 0 | 0 | 0 | 0 | 0 | 0 | 7.9178 | 0
457 | 7.9178 | 0 | 0 | 0 | 0 | 0 | 0 | 0 | 0 | 0 | 7.9178 | 0
458 | 7.9178 | 0 | 0 | 0 | 0 | 0 | 0 | 0 | 0 | 0 | 7.9178 | 0
459 | 7.9178 | 0 | 0 | 0 | 0 | 0 | 0 | 0 | 0 | 0 | 7.9178 | 0
460 | 7.9178 | 0 | 0 | 0 | 0 | 0 | 0 | 0 | 0 | 0 | 7.9178 | 0
461 | 7.9178 | 0 | 0 | 0 | 0 | 0 | 0 | 0 | 0 | 0 | 7.9178 | 0
462 | 7.9178 | 0 | 0 | 0 | 0 | 0 | 0 | 0 | 0 | 0 | 7.9178 | 0
463 | 7.9178 | 0 | 0 | 0 | 0 | 0 | 0 | 0 | 0 | 0 | 7.9178 | 0
464 | 7.9178 | 0 | 0 | 0 | 0 | 0 | 0 | 0 | 0 | 0 | 7.9178 | 0
465 | 7.9178 | 0 | 0 | 0 | 0 | 0 | 0 | 0 | 0 | 0 | 7.9178 | 0
466 | 7.9178 | 0 | 0 | 0 | 0 | 0 | 0 | 0 | 0 | 0 | 7.9178 | 0
467 | 7.9178 | 0 | 0 | 0 | 0 | 0 | 0 | 0 | 0 | 0 | 7.9178 | 0
468 | 7.9178 | 0 | 0 | 0 | 0 | 0 | 0 | 0 | 0 | 0 | 7.9178 | 0
469 | 7.9178 | 0 | 0 | 0 | 0 | 0 | 0 | 0 | 0 | 0 | 7.9178 | 0
470 | 7.9178 | 0 | 0 | 0 | 0 | 0 | 0 | 0 | 0 | 0 | 7.9178 | 0
471 | 7.9178 | 0 | 0 | 0 | 0 | 0 | 0 | 0 | 0 | 0 | 7.9178 | 0
472 | 7.9178 | 0 | 0 | 0 | 0 | 0 | 0 | 0 | 0 | 0 | 7.9178 | 0
473 | 7.9178 | 0 | 0 | 0 | 0 | 0 | 0 | 0 | 0 | 0 | 7.9178 | 0
474 | 7.9178 | 0 | 0 | 0 | 0 | 0 | 0 | 0 | 0 | 0 | 7.9178 | 0
475 | 7.9178 | 0 | 0 | 0 | 0 | 0 | 0 | 0 | 0 | 0 | 7.9178 | 0
476 | 7.9178 | 0 | 0 | 0 | 0 | 0 | 0 | 0 | 0 | 0 | 7.9178 | 0
477 | 7.9178 | 0 | 0 | 0 | 0 | 0 | 0 | 0 | 0 | 0 | 7.9178 | 0
478 | 11.3643 | 0 | 0 | 0 | 3.4465 | 0 | 0 | 0 | 0 | 0 | 11.3643 | 0
479 | 26.5278 | 0 | 0 | 0 | 18.61 | 0 | 0 | 0 | 0 | 0 | 26.5278 | 0
480 | 25.8406 | 0 | 0 | 0 | 17.9228 | 0 | 0 | 0 | 0 | 0 | 25.8406 | 0
481 | 23.1065 | 0 | 0 | 0 | 15.1887 | 0 | 0 | 0 | 0 | 0 | 23.1065 | 0
482 | 18.6258 | 0 | 0 | 0 | 10.708 | 0 | 0 | 0 | 0 | 0 | 18.6258 | 0
483 | 14.3753 | 0 | 0 | 0 | 6.4575 | 0 | 0 | 0 | 0 | 0 | 14.3753 | 0
484 | 14.6648 | 0 | 0 | 0 | 6.747 | 0 | 0 | 0 | 0 | 0 | 14.6648 | 0
485 | 15.3772 | 0 | 0 | 0 | 7.4594 | 0 | 0 | 0 | 0 | 0 | 15.3772 | 0
486 | 15.5723 | 0 | 0 | 0 | 7.6545 | 0 | 0 | 0 | 0 | 0 | 15.5723 | 0
487 | 14.325 | 0 | 0 | 0 | 6.4072 | 0 | 0 | 0 | 0 | 0 | 14.325 | 0
488 | 15.3629 | 0 | 0 | 0 | 7.4451 | 0 | 0 | 0 | 0 | 0 | 15.3629 | 0
489 | 7.9178 | 0 | 0 | 0 | 0 | 0 | 0 | 0 | 0 | 0 | 7.9178 | 0
490 | 7.9178 | 0 | 0 | 0 | 0 | 0 | 0 | 0 | 0 | 0 | 7.9178 | 0
491 | 7.9178 | 0 | 0 | 0 | 0 | 0 | 0 | 0 | 0 | 0 | 7.9178 | 0
492 | 7.9178 | 0 | 0 | 0 | 0 | 0 | 0 | 0 | 0 | 0 | 7.9178 | 0
493 | 7.9178 | 0 | 0 | 0 | 0 | 0 | 0 | 0 | 0 | 0 | 7.9178 | 0
494 | 7.9178 | 0 | 0 | 0 | 0 | 0 | 0 | 0 | 0 | 0 | 7.9178 | 0
495 | 7.9178 | 0 | 0 | 0 | 0 | 0 | 0 | 0 | 0 | 0 | 7.9178 | 0
496 | 7.9178 | 0 | 0 | 0 | 0 | 0 | 0 | 0 | 0 | 0 | 7.9178 | 0
497 | 7.9178 | 0 | 0 | 0 | 0 | 0 | 0 | 0 | 0 | 0 | 7.9178 | 0
498 | 7.9178 | 0 | 0 | 0 | 0 | 0 | 0 | 0 | 0 | 0 | 7.9178 | 0
499 | 7.9178 | 0 | 0 | 0 | 0 | 0 | 0 | 0 | 0 | 0 | 7.9178 | 0
500 | 7.9178 | 0 | 0 | 0 | 0 | 0 | 0 | 0 | 0 | 0 | 7.9178 | 0
501 | 7.9178 | 0 | 0 | 0 | 0 | 0 | 0 | 0 | 0 | 0 | 7.9178 | 0
502 | 7.9178 | 0 | 0 | 0 | 0 | 0 | 0 | 0 | 0 | 0 | 7.9178 | 0
503 | 7.9178 | 0 | 0 | 0 | 0 | 0 | 0 | 0 | 0 | 0 | 7.9178 | 0
504 | 7.9178 | 0 | 0 | 0 | 0 | 0 | 0 | 0 | 0 | 0 | 7.9178 | 0
505 | 7.9178 | 0 | 0 | 0 | 0 | 0 | 0 | 0 | 0 | 0 | 7.9178 | 0
506 | 7.9178 | 0 | 0 | 0 | 0 | 0 | 0 | 0 | 0 | 0 | 7.9178 | 0
507 | 7.9178 | 0 | 0 | 0 | 0 | 0 | 0 | 0 | 0 | 0 | 7.9178 | 0
508 | 7.9178 | 0 | 0 | 0 | 0 | 0 | 0 | 0 | 0 | 0 | 7.9178 | 0
509 | 7.9178 | 0 | 0 | 0 | 0 | 0 | 0 | 0 | 0 | 0 | 7.9178 | 0
510 | 7.9178 | 0 | 0 | 0 | 0 | 0 | 0 | 0 | 0 | 0 | 7.9178 | 0
511 | 7.9178 | 0 | 0 | 0 | 0 | 0 | 0 | 0 | 0 | 0 | 7.9178 | 0
512 | 7.9178 | 0 | 0 | 0 | 0 | 0 | 0 | 0 | 0 | 0 | 7.9178 | 0
513 | 7.9178 | 0 | 0 | 0 | 0 | 0 | 0 | 0 | 0 | 0 | 7.9178 | 0
514 | 7.9178 | 0 | 0 | 0 | 0 | 0 | 0 | 0 | 0 | 0 | 7.9178 | 0
515 | 7.9178 | 0 | 0 | 0 | 0 | 0 | 0 | 0 | 0 | 0 | 7.9178 | 0
516 | 7.9178 | 0 | 0 | 0 | 0 | 0 | 0 | 0 | 0 | 0 | 7.9178 | 0
517 | 7.9178 | 0 | 0 | 0 | 0 | 0 | 0 | 0 | 0 | 0 | 7.9178 | 0
518 | 7.9178 | 0 | 0 | 0 | 0 | 0 | 0 | 0 | 0 | 0 | 7.9178 | 0
519 | 7.9178 | 0 | 0 | 0 | 0 | 0 | 0 | 0 | 0 | 0 | 7.9178 | 0
520 | 7.9178 | 0 | 0 | 0 | 0 | 0 | 0 | 0 | 0 | 0 | 7.9178 | 0
521 | 7.9178 | 0 | 0 | 0 | 0 | 0 | 0 | 0 | 0 | 0 | 7.9178 | 0
522 | 7.9178 | 0 | 0 | 0 | 0 | 0 | 0 | 0 | 0 | 0 | 7.9178 | 0
523 | 7.9178 | 0 | 0 | 0 | 0 | 0 | 0 | 0 | 0 | 0 | 7.9178 | 0
524 | 7.9178 | 0 | 0 | 0 | 0 | 0 | 0 | 0 | 0 | 0 | 7.9178 | 0
525 | 7.9178 | 0 | 0 | 0 | 0 | 0 | 0 | 0 | 0 | 0 | 7.9178 | 0
526 | 7.9178 | 0 | 0 | 0 | 0 | 0 | 0 | 0 | 0 | 0 | 7.9178 | 0
527 | 7.9178 | 0 | 0 | 0 | 0 | 0 | 0 | 0 | 0 | 0 | 7.9178 | 0
528 | 7.9178 | 0 | 0 | 0 | 0 | 0 | 0 | 0 | 0 | 0 | 7.9178 | 0
529 | 7.9178 | 0 | 0 | 0 | 0 | 0 | 0 | 0 | 0 | 0 | 7.9178 | 0
530 | 7.9178 | 0 | 0 | 0 | 0 | 0 | 0 | 0 | 0 | 0 | 7.9178 | 0
531 | 7.9178 | 0 | 0 | 0 | 0 | 0 | 0 | 0 | 0 | 0 | 7.9178 | 0
532 | 7.9178 | 0 | 0 | 0 | 0 | 0 | 0 | 0 | 0 | 0 | 7.9178 | 0
533 | 7.9178 | 0 | 0 | 0 | 0 | 0 | 0 | 0 | 0 | 0 | 7.9178 | 0
534 | 7.9178 | 0 | 0 | 0 | 0 | 0 | 0 | 0 | 0 | 0 | 7.9178 | 0
535 | 7.9178 | 0 | 0 | 0 | 0 | 0 | 0 | 0 | 0 | 0 | 7.9178 | 0
536 | 7.9178 | 0 | 0 | 0 | 0 | 0 | 0 | 0 | 0 | 0 | 7.9178 | 0
537 | 7.9178 | 0 | 0 | 0 | 0 | 0 | 0 | 0 | 0 | 0 | 7.9178 | 0
538 | 7.9178 | 0 | 0 | 0 | 0 | 0 | 0 | 0 | 0 | 0 | 7.9178 | 0
539 | 7.9178 | 0 | 0 | 0 | 0 | 0 | 0 | 0 | 0 | 0 | 7.9178 | 0
540 | 7.9178 | 0 | 0 | 0 | 0 | 0 | 0 | 0 | 0 | 0 | 7.9178 | 0
541 | 7.9178 | 0 | 0 | 0 | 0 | 0 | 0 | 0 | 0 | 0 | 7.9178 | 0
542 | 7.9178 | 0 | 0 | 0 | 0 | 0 | 0 | 0 | 0 | 0 | 7.9178 | 0
543 | 7.9178 | 0 | 0 | 0 | 0 | 0 | 0 | 0 | 0 | 0 | 7.9178 | 0
544 | 7.9178 | 0 | 0 | 0 | 0 | 0 | 0 | 0 | 0 | 0 | 7.9178 | 0
545 | 7.9178 | 0 | 0 | 0 | 0 | 0 | 0 | 0 | 0 | 0 | 7.9178 | 0
546 | 7.9178 | 0 | 0 | 0 | 0 | 0 | 0 | 0 | 0 | 0 | 7.9178 | 0
547 | 7.9178 | 0 | 0 | 0 | 0 | 0 | 0 | 0 | 0 | 0 | 7.9178 | 0
548 | 7.9178 | 0 | 0 | 0 | 0 | 0 | 0 | 0 | 0 | 0 | 7.9178 | 0
549 | 7.9178 | 0 | 0 | 0 | 0 | 0 | 0 | 0 | 0 | 0 | 7.9178 | 0
550 | 7.9178 | 0 | 0 | 0 | 0 | 0 | 0 | 0 | 0 | 0 | 7.9178 | 0
551 | 7.9178 | 0 | 0 | 0 | 0 | 0 | 0 | 0 | 0 | 0 | 7.9178 | 0
552 | 7.9178 | 0 | 0 | 0 | 0 | 0 | 0 | 0 | 0 | 0 | 7.9178 | 0
553 | 7.9178 | 0 | 0 | 0 | 0 | 0 | 0 | 0 | 0 | 0 | 7.9178 | 0
554 | 7.9178 | 0 | 0 | 0 | 0 | 0 | 0 | 0 | 0 | 0 | 7.9178 | 0
555 | 7.9178 | 0 | 0 | 0 | 0 | 0 | 0 | 0 | 0 | 0 | 7.9178 | 0
556 | 7.9178 | 0 | 0 | 0 | 0 | 0 | 0 | 0 | 0 | 0 | 7.9178 | 0
557 | 7.9178 | 0 | 0 | 0 | 0 | 0 | 0 | 0 | 0 | 0 | 7.9178 | 0
558 | 13.6228 | 0 | 0 | 0 | 5.705 | 0 | 0 | 0 | 0 | 0 | 13.6228 | 0
559 | 22.6421 | 0 | 0 | 0 | 14.7243 | 0 | 0 | 0 | 0 | 0 | 22.6421 | 0
560 | 26.4957 | 0 | 0 | 0 | 18.5779 | 0 | 0 | 0 | 0 | 0 | 26.4957 | 0
561 | 11.5449 | 0 | 0 | 0 | 3.6271 | 0 | 0 | 0 | 0 | 0 | 11.5449 | 0
562 | 7.9178 | 0 | 0 | 0 | 0 | 0 | 0 | 0 | 0 | 0 | 7.9178 | 0
563 | 7.9178 | 0 | 0 | 0 | 0 | 0 | 0 | 0 | 0 | 0 | 7.9178 | 0
564 | 7.9178 | 0 | 0 | 0 | 0 | 0 | 0 | 0 | 0 | 0 | 7.9178 | 0
565 | 7.9178 | 5.035 | 0 | 0 | 0 | 0 | 0 | 0 | 0 | 0 | 2.8828 | 0
566 | 7.9178 | 5.8506 | 0 | 0 | 0 | 0 | 0 | 0 | 0 | 0 | 2.0672 | 0
567 | 7.9178 | 0 | 0 | 0 | 0 | 0 | 0 | 0 | 0 | 0 | 7.9178 | 0
568 | 7.9178 | 0 | 0 | 0 | 0 | 0 | 0 | 0 | 0 | 0 | 7.9178 | 0
569 | 7.9178 | 0 | 0 | 0 | 0 | 0 | 0 | 0 | 0 | 0 | 7.9178 | 0
570 | 7.9178 | 0 | 0 | 0 | 0 | 0 | 0 | 0 | 0 | 0 | 7.9178 | 0
571 | 7.9178 | 0 | 0 | 0 | 0 | 0 | 0 | 0 | 0 | 0 | 7.9178 | 0
572 | 7.9178 | 0 | 0 | 0 | 0 | 0 | 0 | 0 | 0 | 0 | 7.9178 | 0
573 | 7.9178 | 0 | 0 | 0 | 0 | 0 | 0 | 0 | 0 | 0 | 7.9178 | 0
574 | 7.9178 | 0 | 0 | 0 | 0 | 0 | 0 | 0 | 0 | 0 | 7.9178 | 0
575 | 7.9178 | 0 | 0 | 0 | 0 | 0 | 0 | 0 | 0 | 0 | 7.9178 | 0
576 | 7.9178 | 0 | 0 | 0 | 0 | 0 | 0 | 0 | 0 | 0 | 7.9178 | 0
577 | 7.9178 | 0 | 0 | 0 | 0 | 0 | 0 | 0 | 0 | 0 | 7.9178 | 0
578 | 7.9178 | 0 | 0 | 0 | 0 | 0 | 0 | 0 | 0 | 0 | 7.9178 | 0
579 | 7.9178 | 0 | 0 | 0 | 0 | 0 | 0 | 0 | 0 | 0 | 7.9178 | 0
580 | 7.9178 | 0 | 0 | 0 | 0 | 0 | 0 | 0 | 0 | 0 | 7.9178 | 0
581 | 7.9178 | 0 | 0 | 0 | 0 | 0 | 0 | 0 | 0 | 0 | 7.9178 | 0
582 | 7.9178 | 0 | 0 | 0 | 0 | 0 | 0 | 0 | 0 | 0 | 7.9178 | 0
583 | 7.9178 | 0 | 0 | 0 | 0 | 0 | 0 | 0 | 0 | 0 | 7.9178 | 0
584 | 8.5389 | 0 | 0 | 0 | 0.62112 | 0 | 0 | 0 | 0 | 0 | 8.5389 | 0
585 | 7.9178 | 0 | 0 | 0 | 0 | 0 | 0 | 0 | 0 | 0 | 7.9178 | 0
586 | 7.9178 | 0 | 0 | 0 | 0 | 0 | 0 | 0 | 0 | 0 | 7.9178 | 0
587 | 7.9178 | 0 | 0 | 0 | 0 | 0 | 0 | 0 | 0 | 0 | 7.9178 | 0
588 | 7.9178 | 5.5206 | 0 | 0 | 0 | 0 | 0 | 0 | 0 | 0 | 2.3972 | 0
589 | 16.2449 | 16.2449 | 0 | 0 | 0 | 0 | 0 | 0 | 0 | 8.3271 | 0 | 0
590 | 15.7432 | 15.7432 | 0 | 0 | 0 | 0 | 0 | 0 | 0 | 7.8254 | 0 | 0
591 | 7.9178 | 5.4848 | 0 | 0 | 0 | 0 | 0 | 0 | 0 | 0 | 2.433 | 0
592 | 7.9178 | 0 | 0 | 0 | 0 | 0 | 0 | 0 | 0 | 0 | 7.9178 | 0
593 | 7.9178 | 0 | 0 | 0 | 0 | 0 | 0 | 0 | 0 | 0 | 7.9178 | 0
594 | 7.9178 | 0 | 0 | 0 | 0 | 0 | 0 | 0 | 0 | 0 | 7.9178 | 0
595 | 7.9178 | 0 | 0 | 0 | 0 | 0 | 0 | 0 | 0 | 0 | 7.9178 | 0
596 | 7.9178 | 0 | 0 | 0 | 0 | 0 | 0 | 0 | 0 | 0 | 7.9178 | 0
597 | 7.9178 | 0 | 0 | 0 | 0 | 0 | 0 | 0 | 0 | 0 | 7.9178 | 0
598 | 7.9178 | 0 | 0 | 0 | 0 | 0 | 0 | 0 | 0 | 0 | 7.9178 | 0
599 | 7.9178 | 0 | 0 | 0 | 0 | 0 | 0 | 0 | 0 | 0 | 7.9178 | 0
600 | 7.9178 | 0 | 0 | 0 | 0 | 0 | 0 | 0 | 0 | 0 | 7.9178 | 0
601 | 7.9178 | 0 | 0 | 0 | 0 | 0 | 0 | 0 | 0 | 0 | 7.9178 | 0
602 | 7.9178 | 0 | 0 | 0 | 0 | 0 | 0 | 0 | 0 | 0 | 7.9178 | 0
603 | 7.9178 | 0 | 0 | 0 | 0 | 0 | 0 | 0 | 0 | 0 | 7.9178 | 0
604 | 7.9178 | 0 | 0 | 0 | 0 | 0 | 0 | 0 | 0 | 0 | 7.9178 | 0
605 | 7.9178 | 0 | 0 | 0 | 0 | 0 | 0 | 0 | 0 | 0 | 7.9178 | 0
606 | 7.9178 | 0 | 0 | 0 | 0 | 0 | 0 | 0 | 0 | 0 | 7.9178 | 0
607 | 7.9178 | 0 | 0 | 0 | 0 | 0 | 0 | 0 | 0 | 0 | 7.9178 | 0
608 | 7.9178 | 0 | 0 | 0 | 0 | 0 | 0 | 0 | 0 | 0 | 7.9178 | 0
609 | 7.9178 | 0 | 0 | 0 | 0 | 0 | 0 | 0 | 0 | 0 | 7.9178 | 0
610 | 7.9178 | 0 | 0 | 0 | 0 | 0 | 0 | 0 | 0 | 0 | 7.9178 | 0
611 | 8.0778 | 8.0778 | 0 | 0 | 0 | 0 | 0 | 0 | 0 | 0.16 | 0 | 0
612 | 21.6292 | 21.6292 | 0 | 0 | 0 | 0 | 0 | 0 | 0 | 13.7114 | 0 | 0
613 | 26.081 | 26.081 | 0 | 0 | 0 | 0 | 0 | 0 | 0 | 18.1632 | 0 | 0
614 | 11.6116 | 11.6116 | 0 | 0 | 0 | 0 | 0 | 0 | 0 | 3.6938 | 0 | 0
615 | 7.9178 | 0 | 0 | 0 | 0 | 0 | 0 | 0 | 0 | 0 | 7.9178 | 0
616 | 7.9178 | 0 | 0 | 0 | 0 | 0 | 0 | 0 | 0 | 0 | 7.9178 | 0
617 | 7.9178 | 0 | 0 | 0 | 0 | 0 | 0 | 0 | 0 | 0 | 7.9178 | 0
618 | 7.9178 | 0 | 0 | 0 | 0 | 0 | 0 | 0 | 0 | 0 | 7.9178 | 0
619 | 7.9178 | 0 | 0 | 0 | 0 | 0 | 0 | 0 | 0 | 0 | 7.9178 | 0
620 | 7.9178 | 0 | 0 | 0 | 0 | 0 | 0 | 0 | 0 | 0 | 7.9178 | 0
621 | 7.9178 | 0 | 0 | 0 | 0 | 0 | 0 | 0 | 0 | 0 | 7.9178 | 0
622 | 7.9178 | 0 | 0 | 0 | 0 | 0 | 0 | 0 | 0 | 0 | 7.9178 | 0
623 | 7.9178 | 0 | 0 | 0 | 0 | 0 | 0 | 0 | 0 | 0 | 7.9178 | 0
624 | 7.9178 | 0 | 0 | 0 | 0 | 0 | 0 | 0 | 0 | 0 | 7.9178 | 0
625 | 7.9178 | 0 | 0 | 0 | 0 | 0 | 0 | 0 | 0 | 0 | 7.9178 | 0
626 | 7.9178 | 0 | 0 | 0 | 0 | 0 | 0 | 0 | 0 | 0 | 7.9178 | 0
627 | 7.9178 | 0 | 0 | 0 | 0 | 0 | 0 | 0 | 0 | 0 | 7.9178 | 0
628 | 7.9178 | 0 | 0 | 0 | 0 | 0 | 0 | 0 | 0 | 0 | 7.9178 | 0
629 | 7.9178 | 0 | 0 | 0 | 0 | 0 | 0 | 0 | 0 | 0 | 7.9178 | 0
630 | 7.9178 | 0 | 0 | 0 | 0 | 0 | 0 | 0 | 0 | 0 | 7.9178 | 0
631 | 7.9178 | 0 | 0 | 0 | 0 | 0 | 0 | 0 | 0 | 0 | 7.9178 | 0
632 | 7.9178 | 0 | 0 | 0 | 0 | 0 | 0 | 0 | 0 | 0 | 7.9178 | 0
633 | 7.9178 | 0 | 0 | 0 | 0 | 0 | 0 | 0 | 0 | 0 | 7.9178 | 0
634 | 7.9178 | 0 | 0 | 0 | 0 | 0 | 0 | 0 | 0 | 0 | 7.9178 | 0
635 | 18.3887 | 18.3887 | 0 | 0 | 0 | 0 | 0 | 0 | 0 | 10.4709 | 0 | 0
636 | 33.4747 | 33.4747 | 0 | 0 | 0 | 0 | 0 | 0 | 0 | 25.5569 | 0 | 0
637 | 33.4747 | 33.4747 | 0 | 0 | 0 | 0 | 0 | 0 | 0 | 25.5569 | 0 | 0
638 | 33.4747 | 33.4747 | 0 | 0 | 0 | 0 | 0 | 0 | 0 | 25.5569 | 0 | 0
639 | 33.4747 | 33.4747 | 0 | 0 | 0 | 0 | 0 | 0 | 0 | 25.5569 | 0 | 0
640 | 26.6369 | 26.6369 | 0 | 0 | 0 | 0 | 0 | 0 | 0 | 18.7191 | 0 | 0
641 | 7.9178 | 0 | 0 | 0 | 0 | 0 | 0 | 0 | 0 | 0 | 7.9178 | 0
642 | 7.9178 | 0 | 0 | 0 | 0 | 0 | 0 | 0 | 0 | 0 | 7.9178 | 0
643 | 7.9178 | 0 | 0 | 0 | 0 | 0 | 0 | 0 | 0 | 0 | 7.9178 | 0
644 | 7.9178 | 0 | 0 | 0 | 0 | 0 | 0 | 0 | 0 | 0 | 7.9178 | 0
645 | 7.9178 | 0 | 0 | 0 | 0 | 0 | 0 | 0 | 0 | 0 | 7.9178 | 0
646 | 7.9178 | 0 | 0 | 0 | 0 | 0 | 0 | 0 | 0 | 0 | 7.9178 | 0
647 | 7.9178 | 0 | 0 | 0 | 0 | 0 | 0 | 0 | 0 | 0 | 7.9178 | 0
648 | 7.9178 | 0 | 0 | 0 | 0 | 0 | 0 | 0 | 0 | 0 | 7.9178 | 0
649 | 7.9178 | 0 | 0 | 0 | 0 | 0 | 0 | 0 | 0 | 0 | 7.9178 | 0
650 | 7.9178 | 0 | 0 | 0 | 0 | 0 | 0 | 0 | 0 | 0 | 7.9178 | 0
651 | 7.9178 | 0 | 0 | 0 | 0 | 0 | 0 | 0 | 0 | 0 | 7.9178 | 0
652 | 7.9178 | 0 | 0 | 0 | 0 | 0 | 0 | 0 | 0 | 0 | 7.9178 | 0
653 | 7.9178 | 0 | 0 | 0 | 0 | 0 | 0 | 0 | 0 | 0 | 7.9178 | 0
654 | 7.9178 | 0 | 0 | 0 | 0 | 0 | 0 | 0 | 0 | 0 | 7.9178 | 0
655 | 7.9178 | 0 | 0 | 0 | 0 | 0 | 0 | 0 | 0 | 0 | 7.9178 | 0
656 | 7.9178 | 0 | 0 | 0 | 0 | 0 | 0 | 0 | 0 | 0 | 7.9178 | 0
657 | 7.9178 | 0 | 0 | 0 | 0 | 0 | 0 | 0 | 0 | 0 | 7.9178 | 0
658 | 14.5013 | 14.5013 | 0 | 0 | 0 | 0 | 0 | 0 | 0 | 6.5835 | 0 | 0
659 | 33.4747 | 33.4747 | 0 | 0 | 0 | 0 | 0 | 0 | 0 | 25.5569 | 0 | 0
660 | 33.4747 | 33.4747 | 0 | 0 | 0 | 0 | 0 | 0 | 0 | 25.5569 | 0 | 0
661 | 33.4747 | 33.4747 | 0 | 0 | 0 | 0 | 0 | 0 | 0 | 25.5569 | 0 | 0
662 | 33.4747 | 33.4747 | 0 | 0 | 0 | 0 | 0 | 0 | 0 | 25.5569 | 0 | 0
663 | 33.4747 | 33.4747 | 0 | 0 | 0 | 0 | 0 | 0 | 0 | 25.5569 | 0 | 0
664 | 13.6474 | 13.6474 | 0 | 0 | 0 | 0 | 0 | 0 | 0 | 5.7296 | 0 | 0
665 | 7.9178 | 0 | 0 | 0 | 0 | 0 | 0 | 0 | 0 | 0 | 7.9178 | 0
666 | 7.9178 | 0 | 0 | 0 | 0 | 0 | 0 | 0 | 0 | 0 | 7.9178 | 0
667 | 7.9178 | 0 | 0 | 0 | 0 | 0 | 0 | 0 | 0 | 0 | 7.9178 | 0
668 | 7.9178 | 0 | 0 | 0 | 0 | 0 | 0 | 0 | 0 | 0 | 7.9178 | 0
669 | 7.9178 | 0 | 0 | 0 | 0 | 0 | 0 | 0 | 0 | 0 | 7.9178 | 0
670 | 7.9178 | 0 | 0 | 0 | 0 | 0 | 0 | 0 | 0 | 0 | 7.9178 | 0
671 | 7.9178 | 0 | 0 | 0 | 0 | 0 | 0 | 0 | 0 | 0 | 7.9178 | 0
672 | 7.9178 | 0 | 0 | 0 | 0 | 0 | 0 | 0 | 0 | 0 | 7.9178 | 0
673 | 7.9178 | 0 | 0 | 0 | 0 | 0 | 0 | 0 | 0 | 0 | 7.9178 | 0
674 | 7.9178 | 0 | 0 | 0 | 0 | 0 | 0 | 0 | 0 | 0 | 7.9178 | 0
675 | 7.9178 | 0 | 0 | 0 | 0 | 0 | 0 | 0 | 0 | 0 | 7.9178 | 0
676 | 7.9178 | 0 | 0 | 0 | 0 | 0 | 0 | 0 | 0 | 0 | 7.9178 | 0
677 | 7.9178 | 0 | 0 | 0 | 0 | 0 | 0 | 0 | 0 | 0 | 7.9178 | 0
678 | 7.9178 | 0 | 0 | 0 | 0 | 0 | 0 | 0 | 0 | 0 | 7.9178 | 0
679 | 7.9178 | 0 | 0 | 0 | 0 | 0 | 0 | 0 | 0 | 0 | 7.9178 | 0
680 | 7.9178 | 0 | 0 | 0 | 0 | 0 | 0 | 0 | 0 | 0 | 7.9178 | 0
681 | 7.9178 | 0 | 0 | 0 | 0 | 0 | 0 | 0 | 0 | 0 | 7.9178 | 0
682 | 7.9178 | 0 | 0 | 0 | 0 | 0 | 0 | 0 | 0 | 0 | 7.9178 | 0
683 | 7.9178 | 0 | 0 | 0 | 0 | 0 | 0 | 0 | 0 | 0 | 7.9178 | 0
684 | 7.9178 | 0 | 0 | 0 | 0 | 0 | 0 | 0 | 0 | 0 | 7.9178 | 0
685 | 7.9178 | 0 | 0 | 0 | 0 | 0 | 0 | 0 | 0 | 0 | 7.9178 | 0
686 | 7.9178 | 0 | 0 | 0 | 0 | 0 | 0 | 0 | 0 | 0 | 7.9178 | 0
687 | 7.9178 | 0 | 0 | 0 | 0 | 0 | 0 | 0 | 0 | 0 | 7.9178 | 0
688 | 7.9178 | 0 | 0 | 0 | 0 | 0 | 0 | 0 | 0 | 0 | 7.9178 | 0
689 | 7.9178 | 0 | 0 | 0 | 0 | 0 | 0 | 0 | 0 | 0 | 7.9178 | 0
690 | 7.9178 | 0 | 0 | 0 | 0 | 0 | 0 | 0 | 0 | 0 | 7.9178 | 0
691 | 7.9178 | 0 | 0 | 0 | 0 | 0 | 0 | 0 | 0 | 0 | 7.9178 | 0
692 | 7.9178 | 0 | 0 | 0 | 0 | 0 | 0 | 0 | 0 | 0 | 7.9178 | 0
693 | 7.9178 | 0 | 0 | 0 | 0 | 0 | 0 | 0 | 0 | 0 | 7.9178 | 0
694 | 7.9178 | 0 | 0 | 0 | 0 | 0 | 0 | 0 | 0 | 0 | 7.9178 | 0
695 | 7.9178 | 0 | 0 | 0 | 0 | 0 | 0 | 0 | 0 | 0 | 7.9178 | 0
696 | 7.9178 | 0 | 0 | 0 | 0 | 0 | 0 | 0 | 0 | 0 | 7.9178 | 0
697 | 7.9178 | 0 | 0 | 0 | 0 | 0 | 0 | 0 | 0 | 0 | 7.9178 | 0
698 | 7.9178 | 0 | 0 | 0 | 0 | 0 | 0 | 0 | 0 | 0 | 7.9178 | 0
699 | 7.9178 | 0 | 0 | 0 | 0 | 0 | 0 | 0 | 0 | 0 | 7.9178 | 0
700 | 7.9178 | 0 | 0 | 0 | 0 | 0 | 0 | 0 | 0 | 0 | 7.9178 | 0
701 | 7.9178 | 0 | 0 | 0 | 0 | 0 | 0 | 0 | 0 | 0 | 7.9178 | 0
702 | 7.9178 | 0 | 0 | 0 | 0 | 0 | 0 | 0 | 0 | 0 | 7.9178 | 0
703 | 7.9178 | 0 | 0 | 0 | 0 | 0 | 0 | 0 | 0 | 0 | 7.9178 | 0
704 | 7.9178 | 0 | 0 | 0 | 0 | 0 | 0 | 0 | 0 | 0 | 7.9178 | 0
705 | 7.9178 | 0 | 0 | 0 | 0 | 0 | 0 | 0 | 0 | 0 | 7.9178 | 0
706 | 7.9178 | 0 | 0 | 0 | 0 | 0 | 0 | 0 | 0 | 0 | 7.9178 | 0
707 | 7.9178 | 0 | 0 | 0 | 0 | 0 | 0 | 0 | 0 | 0 | 7.9178 | 0
708 | 13.2453 | 13.2453 | 0 | 0 | 0 | 0 | 0 | 0 | 0 | 5.3275 | 0 | 0
709 | 24.4429 | 24.4429 | 0 | 0 | 0 | 0 | 0 | 0 | 0 | 16.5251 | 0 | 0
710 | 27.504 | 27.504 | 0 | 0 | 0 | 0 | 0 | 0 | 0 | 19.5862 | 0 | 0
711 | 23.1343 | 23.1343 | 0 | 0 | 0 | 0 | 0 | 0 | 0 | 15.2165 | 0 | 0
712 | 10.8393 | 10.8393 | 0 | 0 | 0 | 0 | 0 | 0 | 0 | 2.9215 | 0 | 0
713 | 7.9178 | 0 | 0 | 0 | 0 | 0 | 0 | 0 | 0 | 0 | 7.9178 | 0
714 | 7.9178 | 0 | 0 | 0 | 0 | 0 | 0 | 0 | 0 | 0 | 7.9178 | 0
715 | 7.9178 | 0 | 0 | 0 | 0 | 0 | 0 | 0 | 0 | 0 | 7.9178 | 0
716 | 7.9178 | 0 | 0 | 0 | 0 | 0 | 0 | 0 | 0 | 0 | 7.9178 | 0
717 | 7.9178 | 0 | 0 | 0 | 0 | 0 | 0 | 0 | 0 | 0 | 7.9178 | 0
718 | 7.9178 | 0 | 0 | 0 | 0 | 0 | 0 | 0 | 0 | 0 | 7.9178 | 0
719 | 7.9178 | 0 | 0 | 0 | 0 | 0 | 0 | 0 | 0 | 0 | 7.9178 | 0
720 | 7.9178 | 0 | 0 | 0 | 0 | 0 | 0 | 0 | 0 | 0 | 7.9178 | 0
721 | 7.9178 | 0 | 0 | 0 | 0 | 0 | 0 | 0 | 0 | 0 | 7.9178 | 0
722 | 7.9178 | 0 | 0 | 0 | 0 | 0 | 0 | 0 | 0 | 0 | 7.9178 | 0
723 | 7.9178 | 0 | 0 | 0 | 0 | 0 | 0 | 0 | 0 | 0 | 7.9178 | 0
724 | 7.9178 | 0 | 0 | 0 | 0 | 0 | 0 | 0 | 0 | 0 | 7.9178 | 0
725 | 7.9178 | 0 | 0 | 0 | 0 | 0 | 0 | 0 | 0 | 0 | 7.9178 | 0
726 | 7.9178 | 0 | 0 | 0 | 0 | 0 | 0 | 0 | 0 | 0 | 7.9178 | 0
727 | 7.9178 | 0 | 0 | 0 | 0 | 0 | 0 | 0 | 0 | 0 | 7.9178 | 0
728 | 7.9178 | 0 | 0 | 0 | 0 | 0 | 0 | 0 | 0 | 0 | 7.9178 | 0
729 | 7.9178 | 0 | 0 | 0 | 0 | 0 | 0 | 0 | 0 | 0 | 7.9178 | 0
730 | 7.9178 | 0 | 0 | 0 | 0 | 0 | 0 | 0 | 0 | 0 | 7.9178 | 0
731 | 9.6444 | 9.6444 | 0 | 0 | 0 | 0 | 0 | 0 | 0 | 1.7266 | 0 | 0
732 | 22.8386 | 22.8386 | 0 | 0 | 0 | 0 | 0 | 0 | 0 | 14.9208 | 0 | 0
733 | 31.082 | 31.082 | 0 | 0 | 0 | 0 | 0 | 0 | 0 | 23.1642 | 0 | 0
734 | 30.0892 | 30.0892 | 0 | 0 | 0 | 0 | 0 | 0 | 0 | 22.1714 | 0 | 0
735 | 14.3214 | 14.3214 | 0 | 0 | 0 | 0 | 0 | 0 | 0 | 6.4035 | 0 | 0
736 | 7.9178 | 0 | 0 | 0 | 0 | 0 | 0 | 0 | 0 | 0 | 7.9178 | 0
737 | 7.9178 | 0 | 0 | 0 | 0 | 0 | 0 | 0 | 0 | 0 | 7.9178 | 0
738 | 7.9178 | 0 | 0 | 0 | 0 | 0 | 0 | 0 | 0 | 0 | 7.9178 | 0
739 | 7.9178 | 0 | 0 | 0 | 0 | 0 | 0 | 0 | 0 | 0 | 7.9178 | 0
740 | 7.9178 | 0 | 0 | 0 | 0 | 0 | 0 | 0 | 0 | 0 | 7.9178 | 0
741 | 7.9178 | 0 | 0 | 0 | 0 | 0 | 0 | 0 | 0 | 0 | 7.9178 | 0
742 | 7.9178 | 0 | 0 | 0 | 0 | 0 | 0 | 0 | 0 | 0 | 7.9178 | 0
743 | 7.9178 | 0 | 0 | 0 | 0 | 0 | 0 | 0 | 0 | 0 | 7.9178 | 0
744 | 7.9178 | 0 | 0 | 0 | 0 | 0 | 0 | 0 | 0 | 0 | 7.9178 | 0
745 | 7.9178 | 0 | 0 | 0 | 0 | 0 | 0 | 0 | 0 | 0 | 7.9178 | 0
746 | 7.9178 | 0 | 0 | 0 | 0 | 0 | 0 | 0 | 0 | 0 | 7.9178 | 0
747 | 7.9178 | 0 | 0 | 0 | 0 | 0 | 0 | 0 | 0 | 0 | 7.9178 | 0
748 | 7.9178 | 0 | 0 | 0 | 0 | 0 | 0 | 0 | 0 | 0 | 7.9178 | 0
749 | 7.9178 | 0 | 0 | 0 | 0 | 0 | 0 | 0 | 0 | 0 | 7.9178 | 0
750 | 7.9178 | 0 | 0 | 0 | 0 | 0 | 0 | 0 | 0 | 0 | 7.9178 | 0
751 | 7.9178 | 0 | 0 | 0 | 0 | 0 | 0 | 0 | 0 | 0 | 7.9178 | 0
752 | 7.9178 | 0 | 0 | 0 | 0 | 0 | 0 | 0 | 0 | 0 | 7.9178 | 0
753 | 7.9178 | 0 | 0 | 0 | 0 | 0 | 0 | 0 | 0 | 0 | 7.9178 | 0
754 | 7.9178 | 0 | 0 | 0 | 0 | 0 | 0 | 0 | 0 | 0 | 7.9178 | 0
755 | 7.9178 | 0 | 0 | 0 | 0 | 0 | 0 | 0 | 0 | 0 | 7.9178 | 0
756 | 7.9178 | 0 | 0 | 0 | 0 | 0 | 0 | 0 | 0 | 0 | 7.9178 | 0
757 | 7.9178 | 3.5211 | 0 | 0 | 0 | 0 | 0 | 0 | 0 | 0 | 4.3967 | 0
758 | 11.7283 | 11.7283 | 0 | 0 | 0 | 0 | 0 | 0 | 0 | 3.8105 | 0 | 0
759 | 8.7656 | 8.7656 | 0 | 0 | 0 | 0 | 0 | 0 | 0 | 0.84776 | 0 | 0
760 | 7.9178 | 0 | 0 | 0 | 0 | 0 | 0 | 0 | 0 | 0 | 7.9178 | 0
761 | 7.9178 | 0 | 0 | 0 | 0 | 0 | 0 | 0 | 0 | 0 | 7.9178 | 0
762 | 7.9178 | 0 | 0 | 0 | 0 | 0 | 0 | 0 | 0 | 0 | 7.9178 | 0
763 | 7.9178 | 0 | 0 | 0 | 0 | 0 | 0 | 0 | 0 | 0 | 7.9178 | 0
764 | 7.9178 | 0 | 0 | 0 | 0 | 0 | 0 | 0 | 0 | 0 | 7.9178 | 0
765 | 7.9178 | 0 | 0 | 0 | 0 | 0 | 0 | 0 | 0 | 0 | 7.9178 | 0
766 | 7.9178 | 0 | 0 | 0 | 0 | 0 | 0 | 0 | 0 | 0 | 7.9178 | 0
767 | 7.9178 | 0 | 0 | 0 | 0 | 0 | 0 | 0 | 0 | 0 | 7.9178 | 0
768 | 7.9178 | 0 | 0 | 0 | 0 | 0 | 0 | 0 | 0 | 0 | 7.9178 | 0
769 | 7.9178 | 0 | 0 | 0 | 0 | 0 | 0 | 0 | 0 | 0 | 7.9178 | 0
770 | 7.9178 | 0 | 0 | 0 | 0 | 0 | 0 | 0 | 0 | 0 | 7.9178 | 0
771 | 7.9178 | 0 | 0 | 0 | 0 | 0 | 0 | 0 | 0 | 0 | 7.9178 | 0
772 | 7.9178 | 0 | 0 | 0 | 0 | 0 | 0 | 0 | 0 | 0 | 7.9178 | 0
773 | 7.9178 | 0 | 0 | 0 | 0 | 0 | 0 | 0 | 0 | 0 | 7.9178 | 0
774 | 7.9178 | 0 | 0 | 0 | 0 | 0 | 0 | 0 | 0 | 0 | 7.9178 | 0
775 | 7.9178 | 0 | 0 | 0 | 0 | 0 | 0 | 0 | 0 | 0 | 7.9178 | 0
776 | 7.9178 | 0 | 0 | 0 | 0 | 0 | 0 | 0 | 0 | 0 | 7.9178 | 0
777 | 7.9178 | 0 | 0 | 0 | 0 | 0 | 0 | 0 | 0 | 0 | 7.9178 | 0
778 | 7.9178 | 0 | 0 | 0 | 0 | 0 | 0 | 0 | 0 | 0 | 7.9178 | 0
779 | 7.9178 | 6.5717 | 0 | 0 | 0 | 0 | 0 | 0 | 0 | 0 | 1.3461 | 0
780 | 19.5834 | 19.5834 | 0 | 0 | 0 | 0 | 0 | 0 | 0 | 11.6656 | 0 | 0
781 | 27.4287 | 27.4287 | 0 | 0 | 0 | 0 | 0 | 0 | 0 | 19.5108 | 0 | 0
782 | 27.7928 | 27.7928 | 0 | 0 | 0 | 0 | 0 | 0 | 0 | 19.875 | 0 | 0
783 | 16.8475 | 16.8475 | 0 | 0 | 0 | 0 | 0 | 0 | 0 | 8.9297 | 0 | 0
784 | 7.9178 | 0 | 0 | 0 | 0 | 0 | 0 | 0 | 0 | 0 | 7.9178 | 0
785 | 7.9178 | 0 | 0 | 0 | 0 | 0 | 0 | 0 | 0 | 0 | 7.9178 | 0
786 | 7.9178 | 0 | 0 | 0 | 0 | 0 | 0 | 0 | 0 | 0 | 7.9178 | 0
787 | 7.9178 | 0 | 0 | 0 | 0 | 0 | 0 | 0 | 0 | 0 | 7.9178 | 0
788 | 7.9178 | 0 | 0 | 0 | 0 | 0 | 0 | 0 | 0 | 0 | 7.9178 | 0
789 | 7.9178 | 0 | 0 | 0 | 0 | 0 | 0 | 0 | 0 | 0 | 7.9178 | 0
790 | 7.9178 | 0 | 0 | 0 | 0 | 0 | 0 | 0 | 0 | 0 | 7.9178 | 0
791 | 7.9178 | 0 | 0 | 0 | 0 | 0 | 0 | 0 | 0 | 0 | 7.9178 | 0
792 | 7.9178 | 0 | 0 | 0 | 0 | 0 | 0 | 0 | 0 | 0 | 7.9178 | 0
793 | 7.9178 | 0 | 0 | 0 | 0 | 0 | 0 | 0 | 0 | 0 | 7.9178 | 0
794 | 7.9178 | 0 | 0 | 0 | 0 | 0 | 0 | 0 | 0 | 0 | 7.9178 | 0
795 | 7.9178 | 0 | 0 | 0 | 0 | 0 | 0 | 0 | 0 | 0 | 7.9178 | 0
796 | 7.9178 | 0 | 0 | 0 | 0 | 0 | 0 | 0 | 0 | 0 | 7.9178 | 0
797 | 7.9178 | 0 | 0 | 0 | 0 | 0 | 0 | 0 | 0 | 0 | 7.9178 | 0
798 | 7.9178 | 0 | 0 | 0 | 0 | 0 | 0 | 0 | 0 | 0 | 7.9178 | 0
799 | 7.9178 | 0 | 0 | 0 | 0 | 0 | 0 | 0 | 0 | 0 | 7.9178 | 0
800 | 7.9178 | 0 | 0 | 0 | 0 | 0 | 0 | 0 | 0 | 0 | 7.9178 | 0
801 | 7.9178 | 0 | 0 | 0 | 0 | 0 | 0 | 0 | 0 | 0 | 7.9178 | 0
802 | 7.9178 | 0 | 0 | 0 | 0 | 0 | 0 | 0 | 0 | 0 | 7.9178 | 0
803 | 7.9178 | 0 | 0 | 0 | 0 | 0 | 0 | 0 | 0 | 0 | 7.9178 | 0
804 | 7.9178 | 0 | 0 | 0 | 0 | 0 | 0 | 0 | 0 | 0 | 7.9178 | 0
805 | 7.9178 | 7.067 | 0 | 0 | 0 | 0 | 0 | 0 | 0 | 0 | 0.85083 | 0
806 | 7.9178 | 5.4441 | 0 | 0 | 0 | 0 | 0 | 0 | 0 | 0 | 2.4737 | 0
807 | 7.9178 | 0 | 0 | 0 | 0 | 0 | 0 | 0 | 0 | 0 | 7.9178 | 0
808 | 7.9178 | 0 | 0 | 0 | 0 | 0 | 0 | 0 | 0 | 0 | 7.9178 | 0
809 | 7.9178 | 0 | 0 | 0 | 0 | 0 | 0 | 0 | 0 | 0 | 7.9178 | 0
810 | 7.9178 | 0 | 0 | 0 | 0 | 0 | 0 | 0 | 0 | 0 | 7.9178 | 0
811 | 7.9178 | 0 | 0 | 0 | 0 | 0 | 0 | 0 | 0 | 0 | 7.9178 | 0
812 | 7.9178 | 0 | 0 | 0 | 0 | 0 | 0 | 0 | 0 | 0 | 7.9178 | 0
813 | 7.9178 | 0 | 0 | 0 | 0 | 0 | 0 | 0 | 0 | 0 | 7.9178 | 0
814 | 7.9178 | 0 | 0 | 0 | 0 | 0 | 0 | 0 | 0 | 0 | 7.9178 | 0
815 | 7.9178 | 0 | 0 | 0 | 0 | 0 | 0 | 0 | 0 | 0 | 7.9178 | 0
816 | 7.9178 | 0 | 0 | 0 | 0 | 0 | 0 | 0 | 0 | 0 | 7.9178 | 0
817 | 7.9178 | 0 | 0 | 0 | 0 | 0 | 0 | 0 | 0 | 0 | 7.9178 | 0
818 | 7.9178 | 0 | 0 | 0 | 0 | 0 | 0 | 0 | 0 | 0 | 7.9178 | 0
819 | 7.9178 | 0 | 0 | 0 | 0 | 0 | 0 | 0 | 0 | 0 | 7.9178 | 0
820 | 7.9178 | 0 | 0 | 0 | 0 | 0 | 0 | 0 | 0 | 0 | 7.9178 | 0
821 | 7.9178 | 0 | 0 | 0 | 0 | 0 | 0 | 0 | 0 | 0 | 7.9178 | 0
822 | 7.9178 | 0 | 0 | 0 | 0 | 0 | 0 | 0 | 0 | 0 | 7.9178 | 0
823 | 7.9178 | 0 | 0 | 0 | 0 | 0 | 0 | 0 | 0 | 0 | 7.9178 | 0
824 | 7.9178 | 0 | 0 | 0 | 0 | 0 | 0 | 0 | 0 | 0 | 7.9178 | 0
825 | 7.9178 | 0 | 0 | 0 | 0 | 0 | 0 | 0 | 0 | 0 | 7.9178 | 0
826 | 7.9178 | 0 | 0 | 0 | 0 | 0 | 0 | 0 | 0 | 0 | 7.9178 | 0
827 | 7.9178 | 0 | 0 | 0 | 0 | 0 | 0 | 0 | 0 | 0 | 7.9178 | 0
828 | 7.9178 | 0 | 0 | 0 | 0 | 0 | 0 | 0 | 0 | 0 | 7.9178 | 0
829 | 7.9178 | 0 | 0 | 0 | 0 | 0 | 0 | 0 | 0 | 0 | 7.9178 | 0
830 | 7.9178 | 0 | 0 | 0 | 0 | 0 | 0 | 0 | 0 | 0 | 7.9178 | 0
831 | 7.9178 | 0 | 0 | 0 | 0 | 0 | 0 | 0 | 0 | 0 | 7.9178 | 0
832 | 7.9178 | 0 | 0 | 0 | 0 | 0 | 0 | 0 | 0 | 0 | 7.9178 | 0
833 | 7.9178 | 0 | 0 | 0 | 0 | 0 | 0 | 0 | 0 | 0 | 7.9178 | 0
834 | 7.9178 | 0 | 0 | 0 | 0 | 0 | 0 | 0 | 0 | 0 | 7.9178 | 0
835 | 7.9178 | 0 | 0 | 0 | 0 | 0 | 0 | 0 | 0 | 0 | 7.9178 | 0
836 | 7.9178 | 0 | 0 | 0 | 0 | 0 | 0 | 0 | 0 | 0 | 7.9178 | 0
837 | 7.9178 | 0 | 0 | 0 | 0 | 0 | 0 | 0 | 0 | 0 | 7.9178 | 0
838 | 7.9178 | 0 | 0 | 0 | 0 | 0 | 0 | 0 | 0 | 0 | 7.9178 | 0
839 | 7.9178 | 0 | 0 | 0 | 0 | 0 | 0 | 0 | 0 | 0 | 7.9178 | 0
840 | 7.9178 | 0 | 0 | 0 | 0 | 0 | 0 | 0 | 0 | 0 | 7.9178 | 0
841 | 7.9178 | 0 | 0 | 0 | 0 | 0 | 0 | 0 | 0 | 0 | 7.9178 | 0
842 | 7.9178 | 0 | 0 | 0 | 0 | 0 | 0 | 0 | 0 | 0 | 7.9178 | 0
843 | 7.9178 | 0 | 0 | 0 | 0 | 0 | 0 | 0 | 0 | 0 | 7.9178 | 0
844 | 7.9178 | 0 | 0 | 0 | 0 | 0 | 0 | 0 | 0 | 0 | 7.9178 | 0
845 | 7.9178 | 0 | 0 | 0 | 0 | 0 | 0 | 0 | 0 | 0 | 7.9178 | 0
846 | 7.9178 | 0 | 0 | 0 | 0 | 0 | 0 | 0 | 0 | 0 | 7.9178 | 0
847 | 7.9178 | 0 | 0 | 0 | 0 | 0 | 0 | 0 | 0 | 0 | 7.9178 | 0
848 | 7.9178 | 0 | 0 | 0 | 0 | 0 | 0 | 0 | 0 | 0 | 7.9178 | 0
849 | 7.9178 | 0 | 0 | 0 | 0 | 0 | 0 | 0 | 0 | 0 | 7.9178 | 0
850 | 7.9178 | 0 | 0 | 0 | 0 | 0 | 0 | 0 | 0 | 0 | 7.9178 | 0
851 | 7.9178 | 0 | 0 | 0 | 0 | 0 | 0 | 0 | 0 | 0 | 7.9178 | 0
852 | 7.9178 | 0 | 0 | 0 | 0 | 0 | 0 | 0 | 0 | 0 | 7.9178 | 0
853 | 7.9178 | 0 | 0 | 0 | 0 | 0 | 0 | 0 | 0 | 0 | 7.9178 | 0
854 | 7.9178 | 0 | 0 | 0 | 0 | 0 | 0 | 0 | 0 | 0 | 7.9178 | 0
855 | 7.9178 | 0 | 0 | 0 | 0 | 0 | 0 | 0 | 0 | 0 | 7.9178 | 0
856 | 7.9178 | 0 | 0 | 0 | 0 | 0 | 0 | 0 | 0 | 0 | 7.9178 | 0
857 | 7.9178 | 0 | 0 | 0 | 0 | 0 | 0 | 0 | 0 | 0 | 7.9178 | 0
858 | 7.9178 | 0 | 0 | 0 | 0 | 0 | 0 | 0 | 0 | 0 | 7.9178 | 0
859 | 7.9178 | 0 | 0 | 0 | 0 | 0 | 0 | 0 | 0 | 0 | 7.9178 | 0
860 | 7.9178 | 0 | 0 | 0 | 0 | 0 | 0 | 0 | 0 | 0 | 7.9178 | 0
861 | 7.9178 | 0 | 0 | 0 | 0 | 0 | 0 | 0 | 0 | 0 | 7.9178 | 0
862 | 7.9178 | 0 | 0 | 0 | 0 | 0 | 0 | 0 | 0 | 0 | 7.9178 | 0
863 | 7.9178 | 0 | 0 | 0 | 0 | 0 | 0 | 0 | 0 | 0 | 7.9178 | 0
864 | 7.9178 | 0 | 0 | 0 | 0 | 0 | 0 | 0 | 0 | 0 | 7.9178 | 0
865 | 7.9178 | 0 | 0 | 0 | 0 | 0 | 0 | 0 | 0 | 0 | 7.9178 | 0
866 | 7.9178 | 0 | 0 | 0 | 0 | 0 | 0 | 0 | 0 | 0 | 7.9178 | 0
867 | 7.9178 | 0 | 0 | 0 | 0 | 0 | 0 | 0 | 0 | 0 | 7.9178 | 0
868 | 7.9178 | 0 | 0 | 0 | 0 | 0 | 0 | 0 | 0 | 0 | 7.9178 | 0
869 | 7.9178 | 0 | 0 | 0 | 0 | 0 | 0 | 0 | 0 | 0 | 7.9178 | 0
870 | 7.9178 | 0 | 0 | 0 | 0 | 0 | 0 | 0 | 0 | 0 | 7.9178 | 0
871 | 7.9178 | 0 | 0 | 0 | 0 | 0 | 0 | 0 | 0 | 0 | 7.9178 | 0
872 | 7.9178 | 0 | 0 | 0 | 0 | 0 | 0 | 0 | 0 | 0 | 7.9178 | 0
873 | 7.9178 | 0 | 0 | 0 | 0 | 0 | 0 | 0 | 0 | 0 | 7.9178 | 0
874 | 7.9178 | 0 | 0 | 0 | 0 | 0 | 0 | 0 | 0 | 0 | 7.9178 | 0
875 | 7.9178 | 0 | 0 | 0 | 0 | 0 | 0 | 0 | 0 | 0 | 7.9178 | 0
876 | 12.4974 | 12.4974 | 0 | 0 | 0 | 0 | 0 | 0 | 0 | 4.5796 | 0 | 0
877 | 19.4646 | 19.4646 | 0 | 0 | 0 | 0 | 0 | 0 | 0 | 11.5468 | 0 | 0
878 | 22.462 | 22.462 | 0 | 0 | 0 | 0 | 0 | 0 | 0 | 14.5442 | 0 | 0
879 | 11.0079 | 11.0079 | 0 | 0 | 0 | 0 | 0 | 0 | 0 | 3.0901 | 0 | 0
880 | 7.9178 | 0 | 0 | 0 | 0 | 0 | 0 | 0 | 0 | 0 | 7.9178 | 0
881 | 7.9178 | 0 | 0 | 0 | 0 | 0 | 0 | 0 | 0 | 0 | 7.9178 | 0
882 | 7.9178 | 0 | 0 | 0 | 0 | 0 | 0 | 0 | 0 | 0 | 7.9178 | 0
883 | 7.9178 | 0 | 0 | 0 | 0 | 0 | 0 | 0 | 0 | 0 | 7.9178 | 0
884 | 7.9178 | 0 | 0 | 0 | 0 | 0 | 0 | 0 | 0 | 0 | 7.9178 | 0
885 | 7.9178 | 0 | 0 | 0 | 0 | 0 | 0 | 0 | 0 | 0 | 7.9178 | 0
886 | 7.9178 | 0 | 0 | 0 | 0 | 0 | 0 | 0 | 0 | 0 | 7.9178 | 0
887 | 7.9178 | 0 | 0 | 0 | 0 | 0 | 0 | 0 | 0 | 0 | 7.9178 | 0
888 | 7.9178 | 0 | 0 | 0 | 0 | 0 | 0 | 0 | 0 | 0 | 7.9178 | 0
889 | 7.9178 | 0 | 0 | 0 | 0 | 0 | 0 | 0 | 0 | 0 | 7.9178 | 0
890 | 7.9178 | 0 | 0 | 0 | 0 | 0 | 0 | 0 | 0 | 0 | 7.9178 | 0
891 | 7.9178 | 0 | 0 | 0 | 0 | 0 | 0 | 0 | 0 | 0 | 7.9178 | 0
892 | 7.9178 | 0 | 0 | 0 | 0 | 0 | 0 | 0 | 0 | 0 | 7.9178 | 0
893 | 7.9178 | 0 | 0 | 0 | 0 | 0 | 0 | 0 | 0 | 0 | 7.9178 | 0
894 | 7.9178 | 0 | 0 | 0 | 0 | 0 | 0 | 0 | 0 | 0 | 7.9178 | 0
895 | 7.9178 | 0 | 0 | 0 | 0 | 0 | 0 | 0 | 0 | 0 | 7.9178 | 0
896 | 7.9178 | 0 | 0 | 0 | 0 | 0 | 0 | 0 | 0 | 0 | 7.9178 | 0
897 | 7.9178 | 0 | 0 | 0 | 0 | 0 | 0 | 0 | 0 | 0 | 7.9178 | 0
898 | 7.9178 | 0 | 0 | 0 | 0 | 0 | 0 | 0 | 0 | 0 | 7.9178 | 0
899 | 7.9178 | 0 | 0 | 0 | 0 | 0 | 0 | 0 | 0 | 0 | 7.9178 | 0
900 | 7.9178 | 1.3433 | 0 | 0 | 0 | 0 | 0 | 0 | 0 | 0 | 6.5745 | 0
901 | 12.4254 | 12.4254 | 0 | 0 | 0 | 0 | 0 | 0 | 0 | 4.5076 | 0 | 0
902 | 8.6281 | 8.6281 | 0 | 0 | 0 | 0 | 0 | 0 | 0 | 0.71034 | 0 | 0
903 | 7.9178 | 0 | 0 | 0 | 0 | 0 | 0 | 0 | 0 | 0 | 7.9178 | 0
904 | 7.9178 | 0 | 0 | 0 | 0 | 0 | 0 | 0 | 0 | 0 | 7.9178 | 0
905 | 7.9178 | 0 | 0 | 0 | 0 | 0 | 0 | 0 | 0 | 0 | 7.9178 | 0
906 | 7.9178 | 0 | 0 | 0 | 0 | 0 | 0 | 0 | 0 | 0 | 7.9178 | 0
907 | 7.9178 | 0 | 0 | 0 | 0 | 0 | 0 | 0 | 0 | 0 | 7.9178 | 0
908 | 7.9178 | 0 | 0 | 0 | 0 | 0 | 0 | 0 | 0 | 0 | 7.9178 | 0
909 | 7.9178 | 0 | 0 | 0 | 0 | 0 | 0 | 0 | 0 | 0 | 7.9178 | 0
910 | 7.9178 | 0 | 0 | 0 | 0 | 0 | 0 | 0 | 0 | 0 | 7.9178 | 0
911 | 7.9178 | 0 | 0 | 0 | 0 | 0 | 0 | 0 | 0 | 0 | 7.9178 | 0
912 | 7.9178 | 0 | 0 | 0 | 0 | 0 | 0 | 0 | 0 | 0 | 7.9178 | 0
913 | 7.9178 | 0 | 0 | 0 | 0 | 0 | 0 | 0 | 0 | 0 | 7.9178 | 0
914 | 7.9178 | 0 | 0 | 0 | 0 | 0 | 0 | 0 | 0 | 0 | 7.9178 | 0
915 | 7.9178 | 0 | 0 | 0 | 0 | 0 | 0 | 0 | 0 | 0 | 7.9178 | 0
916 | 7.9178 | 0 | 0 | 0 | 0 | 0 | 0 | 0 | 0 | 0 | 7.9178 | 0
917 | 7.9178 | 0 | 0 | 0 | 0 | 0 | 0 | 0 | 0 | 0 | 7.9178 | 0
918 | 7.9178 | 0 | 0 | 0 | 0 | 0 | 0 | 0 | 0 | 0 | 7.9178 | 0
919 | 7.9178 | 0 | 0 | 0 | 0 | 0 | 0 | 0 | 0 | 0 | 7.9178 | 0
920 | 7.9178 | 0 | 0 | 0 | 0 | 0 | 0 | 0 | 0 | 0 | 7.9178 | 0
921 | 7.9178 | 0 | 0 | 0 | 0 | 0 | 0 | 0 | 0 | 0 | 7.9178 | 0
922 | 7.9178 | 0 | 0 | 0 | 0 | 0 | 0 | 0 | 0 | 0 | 7.9178 | 0
923 | 7.9178 | 0 | 0 | 0 | 0 | 0 | 0 | 0 | 0 | 0 | 7.9178 | 0
924 | 7.9178 | 0 | 0 | 0 | 0 | 0 | 0 | 0 | 0 | 0 | 7.9178 | 0
925 | 7.9178 | 0 | 0 | 0 | 0 | 0 | 0 | 0 | 0 | 0 | 7.9178 | 0
926 | 7.9178 | 0 | 0 | 0 | 0 | 0 | 0 | 0 | 0 | 0 | 7.9178 | 0
927 | 7.9178 | 0 | 0 | 0 | 0 | 0 | 0 | 0 | 0 | 0 | 7.9178 | 0
928 | 7.9178 | 0 | 0 | 0 | 0 | 0 | 0 | 0 | 0 | 0 | 7.9178 | 0
929 | 7.9178 | 0 | 0 | 0 | 0 | 0 | 0 | 0 | 0 | 0 | 7.9178 | 0
930 | 7.9178 | 0 | 0 | 0 | 0 | 0 | 0 | 0 | 0 | 0 | 7.9178 | 0
931 | 7.9178 | 0 | 0 | 0 | 0 | 0 | 0 | 0 | 0 | 0 | 7.9178 | 0
932 | 7.9178 | 0 | 0 | 0 | 0 | 0 | 0 | 0 | 0 | 0 | 7.9178 | 0
933 | 7.9178 | 0 | 0 | 0 | 0 | 0 | 0 | 0 | 0 | 0 | 7.9178 | 0
934 | 7.9178 | 0 | 0 | 0 | 0 | 0 | 0 | 0 | 0 | 0 | 7.9178 | 0
935 | 7.9178 | 0 | 0 | 0 | 0 | 0 | 0 | 0 | 0 | 0 | 7.9178 | 0
936 | 7.9178 | 0 | 0 | 0 | 0 | 0 | 0 | 0 | 0 | 0 | 7.9178 | 0
937 | 7.9178 | 0 | 0 | 0 | 0 | 0 | 0 | 0 | 0 | 0 | 7.9178 | 0
938 | 7.9178 | 0 | 0 | 0 | 0 | 0 | 0 | 0 | 0 | 0 | 7.9178 | 0
939 | 7.9178 | 0 | 0 | 0 | 0 | 0 | 0 | 0 | 0 | 0 | 7.9178 | 0
940 | 7.9178 | 0 | 0 | 0 | 0 | 0 | 0 | 0 | 0 | 0 | 7.9178 | 0
941 | 7.9178 | 0 | 0 | 0 | 0 | 0 | 0 | 0 | 0 | 0 | 7.9178 | 0
942 | 7.9178 | 0 | 0 | 0 | 0 | 0 | 0 | 0 | 0 | 0 | 7.9178 | 0
943 | 7.9178 | 0 | 0 | 0 | 0 | 0 | 0 | 0 | 0 | 0 | 7.9178 | 0
944 | 7.9178 | 0 | 0 | 0 | 0 | 0 | 0 | 0 | 0 | 0 | 7.9178 | 0
945 | 7.9178 | 0 | 0 | 0 | 0 | 0 | 0 | 0 | 0 | 0 | 7.9178 | 0
946 | 7.9178 | 0 | 0 | 0 | 0 | 0 | 0 | 0 | 0 | 0 | 7.9178 | 0
947 | 7.9178 | 0 | 0 | 0 | 0 | 0 | 0 | 0 | 0 | 0 | 7.9178 | 0
948 | 7.9178 | 0 | 0 | 0 | 0 | 0 | 0 | 0 | 0 | 0 | 7.9178 | 0
949 | 7.9178 | 3.0717 | 0 | 0 | 0 | 0 | 0 | 0 | 0 | 0 | 4.8461 | 0
950 | 7.9178 | 1.5954 | 0 | 0 | 0 | 0 | 0 | 0 | 0 | 0 | 6.3224 | 0
951 | 7.9178 | 0 | 0 | 0 | 0 | 0 | 0 | 0 | 0 | 0 | 7.9178 | 0
952 | 7.9178 | 0 | 0 | 0 | 0 | 0 | 0 | 0 | 0 | 0 | 7.9178 | 0
953 | 7.9178 | 0 | 0 | 0 | 0 | 0 | 0 | 0 | 0 | 0 | 7.9178 | 0
954 | 7.9178 | 0 | 0 | 0 | 0 | 0 | 0 | 0 | 0 | 0 | 7.9178 | 0
955 | 7.9178 | 0 | 0 | 0 | 0 | 0 | 0 | 0 | 0 | 0 | 7.9178 | 0
956 | 7.9178 | 0 | 0 | 0 | 0 | 0 | 0 | 0 | 0 | 0 | 7.9178 | 0
957 | 7.9178 | 0 | 0 | 0 | 0 | 0 | 0 | 0 | 0 | 0 | 7.9178 | 0
958 | 7.9178 | 0 | 0 | 0 | 0 | 0 | 0 | 0 | 0 | 0 | 7.9178 | 0
959 | 7.9178 | 0 | 0 | 0 | 0 | 0 | 0 | 0 | 0 | 0 | 7.9178 | 0
960 | 7.9178 | 0 | 0 | 0 | 0 | 0 | 0 | 0 | 0 | 0 | 7.9178 | 0
961 | 7.9178 | 0 | 0 | 0 | 0 | 0 | 0 | 0 | 0 | 0 | 7.9178 | 0
962 | 7.9178 | 0 | 0 | 0 | 0 | 0 | 0 | 0 | 0 | 0 | 7.9178 | 0
963 | 7.9178 | 0 | 0 | 0 | 0 | 0 | 0 | 0 | 0 | 0 | 7.9178 | 0
964 | 7.9178 | 0 | 0 | 0 | 0 | 0 | 0 | 0 | 0 | 0 | 7.9178 | 0
965 | 7.9178 | 0 | 0 | 0 | 0 | 0 | 0 | 0 | 0 | 0 | 7.9178 | 0
966 | 7.9178 | 0 | 0 | 0 | 0 | 0 | 0 | 0 | 0 | 0 | 7.9178 | 0
967 | 7.9178 | 0 | 0 | 0 | 0 | 0 | 0 | 0 | 0 | 0 | 7.9178 | 0
968 | 7.9178 | 0 | 0 | 0 | 0 | 0 | 0 | 0 | 0 | 0 | 7.9178 | 0
969 | 7.9178 | 0 | 0 | 0 | 0 | 0 | 0 | 0 | 0 | 0 | 7.9178 | 0
970 | 7.9178 | 0 | 0 | 0 | 0 | 0 | 0 | 0 | 0 | 0 | 7.9178 | 0
971 | 7.9178 | 0 | 0 | 0 | 0 | 0 | 0 | 0 | 0 | 0 | 7.9178 | 0
972 | 7.9178 | 0 | 0 | 0 | 0 | 0 | 0 | 0 | 0 | 0 | 7.9178 | 0
973 | 7.9178 | 0 | 0 | 0 | 0 | 0 | 0 | 0 | 0 | 0 | 7.9178 | 0
974 | 7.9178 | 0 | 0 | 0 | 0 | 0 | 0 | 0 | 0 | 0 | 7.9178 | 0
975 | 7.9178 | 0 | 0 | 0 | 0 | 0 | 0 | 0 | 0 | 0 | 7.9178 | 0
976 | 7.9178 | 0 | 0 | 0 | 0 | 0 | 0 | 0 | 0 | 0 | 7.9178 | 0
977 | 7.9178 | 0 | 0 | 0 | 0 | 0 | 0 | 0 | 0 | 0 | 7.9178 | 0
978 | 7.9178 | 0 | 0 | 0 | 0 | 0 | 0 | 0 | 0 | 0 | 7.9178 | 0
979 | 7.9178 | 0 | 0 | 0 | 0 | 0 | 0 | 0 | 0 | 0 | 7.9178 | 0
980 | 7.9178 | 0 | 0 | 0 | 0 | 0 | 0 | 0 | 0 | 0 | 7.9178 | 0
981 | 7.9178 | 0 | 0 | 0 | 0 | 0 | 0 | 0 | 0 | 0 | 7.9178 | 0
982 | 7.9178 | 0 | 0 | 0 | 0 | 0 | 0 | 0 | 0 | 0 | 7.9178 | 0
983 | 7.9178 | 0 | 0 | 0 | 0 | 0 | 0 | 0 | 0 | 0 | 7.9178 | 0
984 | 7.9178 | 0 | 0 | 0 | 0 | 0 | 0 | 0 | 0 | 0 | 7.9178 | 0
985 | 7.9178 | 0 | 0 | 0 | 0 | 0 | 0 | 0 | 0 | 0 | 7.9178 | 0
986 | 7.9178 | 0 | 0 | 0 | 0 | 0 | 0 | 0 | 0 | 0 | 7.9178 | 0
987 | 7.9178 | 0 | 0 | 0 | 0 | 0 | 0 | 0 | 0 | 0 | 7.9178 | 0
988 | 7.9178 | 0 | 0 | 0 | 0 | 0 | 0 | 0 | 0 | 0 | 7.9178 | 0
989 | 7.9178 | 0 | 0 | 0 | 0 | 0 | 0 | 0 | 0 | 0 | 7.9178 | 0
990 | 7.9178 | 0 | 0 | 0 | 0 | 0 | 0 | 0 | 0 | 0 | 7.9178 | 0
991 | 7.9178 | 0 | 0 | 0 | 0 | 0 | 0 | 0 | 0 | 0 | 7.9178 | 0
992 | 7.9178 | 0 | 0 | 0 | 0 | 0 | 0 | 0 | 0 | 0 | 7.9178 | 0
993 | 7.9178 | 0 | 0 | 0 | 0 | 0 | 0 | 0 | 0 | 0 | 7.9178 | 0
994 | 7.9178 | 0 | 0 | 0 | 0 | 0 | 0 | 0 | 0 | 0 | 7.9178 | 0
995 | 7.9815 | 7.9815 | 0 | 0 | 0 | 0 | 0 | 0 | 0 | 0.063684 | 0 | 0
996 | 20.4647 | 20.4647 | 0 | 0 | 0 | 0 | 0 | 0 | 0 | 12.5469 | 0 | 0
997 | 26.1762 | 26.1762 | 0 | 0 | 0 | 0 | 0 | 0 | 0 | 18.2583 | 0 | 0
998 | 27.3607 | 27.3607 | 0 | 0 | 0 | 0 | 0 | 0 | 0 | 19.4429 | 0 | 0
999 | 13.1561 | 13.1561 | 0 | 0 | 0 | 0 | 0 | 0 | 0 | 5.2383 | 0 | 0
1000 | 7.9178 | 0 | 0 | 0 | 0 | 0 | 0 | 0 | 0 | 0 | 7.9178 | 0
1001 | 7.9178 | 0 | 0 | 0 | 0 | 0 | 0 | 0 | 0 | 0 | 7.9178 | 0
1002 | 7.9178 | 0 | 0 | 0 | 0 | 0 | 0 | 0 | 0 | 0 | 7.9178 | 0
1003 | 7.9178 | 0 | 0 | 0 | 0 | 0 | 0 | 0 | 0 | 0 | 7.9178 | 0
1004 | 7.9178 | 0 | 0 | 0 | 0 | 0 | 0 | 0 | 0 | 0 | 7.9178 | 0
1005 | 7.9178 | 0 | 0 | 0 | 0 | 0 | 0 | 0 | 0 | 0 | 7.9178 | 0
1006 | 7.9178 | 0 | 0 | 0 | 0 | 0 | 0 | 0 | 0 | 0 | 7.9178 | 0
1007 | 7.9178 | 0 | 0 | 0 | 0 | 0 | 0 | 0 | 0 | 0 | 7.9178 | 0
1008 | 7.9178 | 0 | 0 | 0 | 0 | 0 | 0 | 0 | 0 | 0 | 7.9178 | 0
1009 | 7.9178 | 0 | 0 | 0 | 0 | 0 | 0 | 0 | 0 | 0 | 7.9178 | 0
1010 | 7.9178 | 0 | 0 | 0 | 0 | 0 | 0 | 0 | 0 | 0 | 7.9178 | 0
1011 | 7.9178 | 0 | 0 | 0 | 0 | 0 | 0 | 0 | 0 | 0 | 7.9178 | 0
1012 | 7.9178 | 0 | 0 | 0 | 0 | 0 | 0 | 0 | 0 | 0 | 7.9178 | 0
1013 | 7.9178 | 0 | 0 | 0 | 0 | 0 | 0 | 0 | 0 | 0 | 7.9178 | 0
1014 | 7.9178 | 0 | 0 | 0 | 0 | 0 | 0 | 0 | 0 | 0 | 7.9178 | 0
1015 | 7.9178 | 0 | 0 | 0 | 0 | 0 | 0 | 0 | 0 | 0 | 7.9178 | 0
1016 | 7.9178 | 0 | 0 | 0 | 0 | 0 | 0 | 0 | 0 | 0 | 7.9178 | 0
1017 | 7.9178 | 0 | 0 | 0 | 0 | 0 | 0 | 0 | 0 | 0 | 7.9178 | 0
1018 | 14.998 | 14.998 | 0 | 0 | 0 | 0 | 0 | 0 | 0 | 7.0802 | 0 | 0
1019 | 33.4747 | 33.4747 | 0 | 0 | 0 | 0 | 0 | 0 | 0 | 25.5569 | 0 | 0
1020 | 33.4747 | 33.4747 | 0 | 0 | 0 | 0 | 0 | 0 | 0 | 25.5569 | 0 | 0
1021 | 33.4747 | 33.4747 | 0 | 0 | 0 | 0 | 0 | 0 | 0 | 25.5569 | 0 | 0
1022 | 33.4747 | 33.4747 | 0 | 0 | 0 | 0 | 0 | 0 | 0 | 25.5569 | 0 | 0
1023 | 33.4747 | 33.4747 | 0 | 0 | 0 | 0 | 0 | 0 | 0 | 25.5569 | 0 | 0
1024 | 27.0529 | 27.0529 | 0 | 0 | 0 | 0 | 0 | 0 | 0 | 19.1351 | 0 | 0
1025 | 7.9178 | 2.3674 | 0 | 0 | 0 | 0 | 0 | 0 | 0 | 0 | 5.5504 | 0
1026 | 7.9178 | 0 | 0 | 0 | 0 | 0 | 0 | 0 | 0 | 0 | 7.9178 | 0
1027 | 7.9178 | 0 | 0 | 0 | 0 | 0 | 0 | 0 | 0 | 0 | 7.9178 | 0
1028 | 7.9178 | 0 | 0 | 0 | 0 | 0 | 0 | 0 | 0 | 0 | 7.9178 | 0
1029 | 7.9178 | 0 | 0 | 0 | 0 | 0 | 0 | 0 | 0 | 0 | 7.9178 | 0
1030 | 7.9178 | 0 | 0 | 0 | 0 | 0 | 0 | 0 | 0 | 0 | 7.9178 | 0
1031 | 7.9178 | 0 | 0 | 0 | 0 | 0 | 0 | 0 | 0 | 0 | 7.9178 | 0
1032 | 7.9178 | 0 | 0 | 0 | 0 | 0 | 0 | 0 | 0 | 0 | 7.9178 | 0
1033 | 7.9178 | 0 | 0 | 0 | 0 | 0 | 0 | 0 | 0 | 0 | 7.9178 | 0
1034 | 7.9178 | 0 | 0 | 0 | 0 | 0 | 0 | 0 | 0 | 0 | 7.9178 | 0
1035 | 7.9178 | 0 | 0 | 0 | 0 | 0 | 0 | 0 | 0 | 0 | 7.9178 | 0
1036 | 7.9178 | 0 | 0 | 0 | 0 | 0 | 0 | 0 | 0 | 0 | 7.9178 | 0
1037 | 7.9178 | 0 | 0 | 0 | 0 | 0 | 0 | 0 | 0 | 0 | 7.9178 | 0
1038 | 7.9178 | 0 | 0 | 0 | 0 | 0 | 0 | 0 | 0 | 0 | 7.9178 | 0
1039 | 7.9178 | 0 | 0 | 0 | 0 | 0 | 0 | 0 | 0 | 0 | 7.9178 | 0
1040 | 7.9178 | 0 | 0 | 0 | 0 | 0 | 0 | 0 | 0 | 0 | 7.9178 | 0
1041 | 7.9178 | 0 | 0 | 0 | 0 | 0 | 0 | 0 | 0 | 0 | 7.9178 | 0
1042 | 7.9178 | 0 | 0 | 0 | 0 | 0 | 0 | 0 | 0 | 0 | 7.9178 | 0
1043 | 12.9371 | 12.9371 | 0 | 0 | 0 | 0 | 0 | 0 | 0 | 5.0193 | 0 | 0
1044 | 25.2796 | 25.2796 | 0 | 0 | 0 | 0 | 0 | 0 | 0 | 17.3618 | 0 | 0
1045 | 22.0143 | 22.0143 | 0 | 0 | 0 | 0 | 0 | 0 | 0 | 14.0965 | 0 | 0
1046 | 7.9178 | 6.5183 | 0 | 0 | 0 | 0 | 0 | 0 | 0 | 0 | 1.3995 | 0
1047 | 7.9178 | 0 | 0 | 0 | 0 | 0 | 0 | 0 | 0 | 0 | 7.9178 | 0
1048 | 7.9178 | 0 | 0 | 0 | 0 | 0 | 0 | 0 | 0 | 0 | 7.9178 | 0
1049 | 7.9178 | 0 | 0 | 0 | 0 | 0 | 0 | 0 | 0 | 0 | 7.9178 | 0
1050 | 7.9178 | 0 | 0 | 0 | 0 | 0 | 0 | 0 | 0 | 0 | 7.9178 | 0
1051 | 7.9178 | 0 | 0 | 0 | 0 | 0 | 0 | 0 | 0 | 0 | 7.9178 | 0
1052 | 7.9178 | 0 | 0 | 0 | 0 | 0 | 0 | 0 | 0 | 0 | 7.9178 | 0
1053 | 7.9178 | 0 | 0 | 0 | 0 | 0 | 0 | 0 | 0 | 0 | 7.9178 | 0
1054 | 7.9178 | 0 | 0 | 0 | 0 | 0 | 0 | 0 | 0 | 0 | 7.9178 | 0
1055 | 7.9178 | 0 | 0 | 0 | 0 | 0 | 0 | 0 | 0 | 0 | 7.9178 | 0
1056 | 7.9178 | 0 | 0 | 0 | 0 | 0 | 0 | 0 | 0 | 0 | 7.9178 | 0
1057 | 7.9178 | 0 | 0 | 0 | 0 | 0 | 0 | 0 | 0 | 0 | 7.9178 | 0
1058 | 7.9178 | 0 | 0 | 0 | 0 | 0 | 0 | 0 | 0 | 0 | 7.9178 | 0
1059 | 7.9178 | 0 | 0 | 0 | 0 | 0 | 0 | 0 | 0 | 0 | 7.9178 | 0
1060 | 7.9178 | 0 | 0 | 0 | 0 | 0 | 0 | 0 | 0 | 0 | 7.9178 | 0
1061 | 7.9178 | 0 | 0 | 0 | 0 | 0 | 0 | 0 | 0 | 0 | 7.9178 | 0
1062 | 7.9178 | 0 | 0 | 0 | 0 | 0 | 0 | 0 | 0 | 0 | 7.9178 | 0
1063 | 7.9178 | 0 | 0 | 0 | 0 | 0 | 0 | 0 | 0 | 0 | 7.9178 | 0
1064 | 7.9178 | 0 | 0 | 0 | 0 | 0 | 0 | 0 | 0 | 0 | 7.9178 | 0
1065 | 7.9178 | 0 | 0 | 0 | 0 | 0 | 0 | 0 | 0 | 0 | 7.9178 | 0
1066 | 7.9178 | 0 | 0 | 0 | 0 | 0 | 0 | 0 | 0 | 0 | 7.9178 | 0
1067 | 21.4809 | 21.4809 | 0 | 0 | 0 | 0 | 0 | 0 | 0 | 13.5631 | 0 | 0
1068 | 33.1102 | 33.1102 | 0 | 0 | 0 | 0 | 0 | 0 | 0 | 25.1923 | 0 | 0
1069 | 28.4661 | 28.4661 | 0 | 0 | 0 | 0 | 0 | 0 | 0 | 20.5483 | 0 | 0
1070 | 27.5734 | 27.5734 | 0 | 0 | 0 | 0 | 0 | 0 | 0 | 19.6555 | 0 | 0
1071 | 17.1672 | 17.1672 | 0 | 0 | 0 | 0 | 0 | 0 | 0 | 9.2494 | 0 | 0
1072 | 7.9178 | 0.6447 | 0 | 0 | 0 | 0 | 0 | 0 | 0 | 0 | 7.2731 | 0
1073 | 7.9178 | 0 | 0 | 0 | 0 | 0 | 0 | 0 | 0 | 0 | 7.9178 | 0
1074 | 7.9178 | 0 | 0 | 0 | 0 | 0 | 0 | 0 | 0 | 0 | 7.9178 | 0
1075 | 7.9178 | 0 | 0 | 0 | 0 | 0 | 0 | 0 | 0 | 0 | 7.9178 | 0
1076 | 7.9178 | 0 | 0 | 0 | 0 | 0 | 0 | 0 | 0 | 0 | 7.9178 | 0
1077 | 7.9178 | 0 | 0 | 0 | 0 | 0 | 0 | 0 | 0 | 0 | 7.9178 | 0
1078 | 7.9178 | 0 | 0 | 0 | 0 | 0 | 0 | 0 | 0 | 0 | 7.9178 | 0
1079 | 7.9178 | 0 | 0 | 0 | 0 | 0 | 0 | 0 | 0 | 0 | 7.9178 | 0
1080 | 7.9178 | 0 | 0 | 0 | 0 | 0 | 0 | 0 | 0 | 0 | 7.9178 | 0
1081 | 7.9178 | 0 | 0 | 0 | 0 | 0 | 0 | 0 | 0 | 0 | 7.9178 | 0
1082 | 7.9178 | 0 | 0 | 0 | 0 | 0 | 0 | 0 | 0 | 0 | 7.9178 | 0
1083 | 7.9178 | 0 | 0 | 0 | 0 | 0 | 0 | 0 | 0 | 0 | 7.9178 | 0
1084 | 7.9178 | 0 | 0 | 0 | 0 | 0 | 0 | 0 | 0 | 0 | 7.9178 | 0
1085 | 7.9178 | 0 | 0 | 0 | 0 | 0 | 0 | 0 | 0 | 0 | 7.9178 | 0
1086 | 7.9178 | 0 | 0 | 0 | 0 | 0 | 0 | 0 | 0 | 0 | 7.9178 | 0
1087 | 7.9178 | 0 | 0 | 0 | 0 | 0 | 0 | 0 | 0 | 0 | 7.9178 | 0
1088 | 7.9178 | 0 | 0 | 0 | 0 | 0 | 0 | 0 | 0 | 0 | 7.9178 | 0
1089 | 7.9178 | 0 | 0 | 0 | 0 | 0 | 0 | 0 | 0 | 0 | 7.9178 | 0
1090 | 7.9178 | 1.2726 | 0 | 0 | 0 | 0 | 0 | 0 | 0 | 0 | 6.6452 | 0
1091 | 21.6232 | 21.6232 | 0 | 0 | 0 | 0 | 0 | 0 | 0 | 13.7054 | 0 | 0
1092 | 33.2961 | 33.2961 | 0 | 0 | 0 | 0 | 0 | 0 | 0 | 25.3783 | 0 | 0
1093 | 25.3046 | 25.3046 | 0 | 0 | 0 | 0 | 0 | 0 | 0 | 17.3868 | 0 | 0
1094 | 20.1626 | 20.1626 | 0 | 0 | 0 | 0 | 0 | 0 | 0 | 12.2448 | 0 | 0
1095 | 8.9357 | 8.9357 | 0 | 0 | 0 | 0 | 0 | 0 | 0 | 1.0179 | 0 | 0
1096 | 7.9178 | 0 | 0 | 0 | 0 | 0 | 0 | 0 | 0 | 0 | 7.9178 | 0
1097 | 7.9178 | 0 | 0 | 0 | 0 | 0 | 0 | 0 | 0 | 0 | 7.9178 | 0
1098 | 7.9178 | 0 | 0 | 0 | 0 | 0 | 0 | 0 | 0 | 0 | 7.9178 | 0
1099 | 7.9178 | 0 | 0 | 0 | 0 | 0 | 0 | 0 | 0 | 0 | 7.9178 | 0
1100 | 7.9178 | 0 | 0 | 0 | 0 | 0 | 0 | 0 | 0 | 0 | 7.9178 | 0
1101 | 7.9178 | 0 | 0 | 0 | 0 | 0 | 0 | 0 | 0 | 0 | 7.9178 | 0
1102 | 7.9178 | 0 | 0 | 0 | 0 | 0 | 0 | 0 | 0 | 0 | 7.9178 | 0
1103 | 7.9178 | 0 | 0 | 0 | 0 | 0 | 0 | 0 | 0 | 0 | 7.9178 | 0
1104 | 7.9178 | 0 | 0 | 0 | 0 | 0 | 0 | 0 | 0 | 0 | 7.9178 | 0
1105 | 7.9178 | 0 | 0 | 0 | 0 | 0 | 0 | 0 | 0 | 0 | 7.9178 | 0
1106 | 7.9178 | 0 | 0 | 0 | 0 | 0 | 0 | 0 | 0 | 0 | 7.9178 | 0
1107 | 7.9178 | 0 | 0 | 0 | 0 | 0 | 0 | 0 | 0 | 0 | 7.9178 | 0
1108 | 7.9178 | 0 | 0 | 0 | 0 | 0 | 0 | 0 | 0 | 0 | 7.9178 | 0
1109 | 7.9178 | 0 | 0 | 0 | 0 | 0 | 0 | 0 | 0 | 0 | 7.9178 | 0
1110 | 7.9178 | 0 | 0 | 0 | 0 | 0 | 0 | 0 | 0 | 0 | 7.9178 | 0
1111 | 7.9178 | 0 | 0 | 0 | 0 | 0 | 0 | 0 | 0 | 0 | 7.9178 | 0
1112 | 7.9178 | 0 | 0 | 0 | 0 | 0 | 0 | 0 | 0 | 0 | 7.9178 | 0
1113 | 7.9178 | 0 | 0 | 0 | 0 | 0 | 0 | 0 | 0 | 0 | 7.9178 | 0
1114 | 7.9178 | 0 | 0 | 0 | 0 | 0 | 0 | 0 | 0 | 0 | 7.9178 | 0
1115 | 7.9178 | 5.1487 | 0 | 0 | 0 | 0 | 0 | 0 | 0 | 0 | 2.7691 | 0
1116 | 7.9178 | 0 | 0 | 0 | 0 | 0 | 0 | 0 | 0 | 0 | 7.9178 | 0
1117 | 7.9178 | 0 | 0 | 0 | 0 | 0 | 0 | 0 | 0 | 0 | 7.9178 | 0
1118 | 7.9178 | 0 | 0 | 0 | 0 | 0 | 0 | 0 | 0 | 0 | 7.9178 | 0
1119 | 7.9178 | 0 | 0 | 0 | 0 | 0 | 0 | 0 | 0 | 0 | 7.9178 | 0
1120 | 7.9178 | 0 | 0 | 0 | 0 | 0 | 0 | 0 | 0 | 0 | 7.9178 | 0
1121 | 7.9178 | 0 | 0 | 0 | 0 | 0 | 0 | 0 | 0 | 0 | 7.9178 | 0
1122 | 7.9178 | 0 | 0 | 0 | 0 | 0 | 0 | 0 | 0 | 0 | 7.9178 | 0
1123 | 7.9178 | 0 | 0 | 0 | 0 | 0 | 0 | 0 | 0 | 0 | 7.9178 | 0
1124 | 7.9178 | 0 | 0 | 0 | 0 | 0 | 0 | 0 | 0 | 0 | 7.9178 | 0
1125 | 7.9178 | 0 | 0 | 0 | 0 | 0 | 0 | 0 | 0 | 0 | 7.9178 | 0
1126 | 7.9178 | 0 | 0 | 0 | 0 | 0 | 0 | 0 | 0 | 0 | 7.9178 | 0
1127 | 7.9178 | 0 | 0 | 0 | 0 | 0 | 0 | 0 | 0 | 0 | 7.9178 | 0
1128 | 7.9178 | 0 | 0 | 0 | 0 | 0 | 0 | 0 | 0 | 0 | 7.9178 | 0
1129 | 7.9178 | 0 | 0 | 0 | 0 | 0 | 0 | 0 | 0 | 0 | 7.9178 | 0
1130 | 7.9178 | 0 | 0 | 0 | 0 | 0 | 0 | 0 | 0 | 0 | 7.9178 | 0
1131 | 7.9178 | 0 | 0 | 0 | 0 | 0 | 0 | 0 | 0 | 0 | 7.9178 | 0
1132 | 7.9178 | 0 | 0 | 0 | 0 | 0 | 0 | 0 | 0 | 0 | 7.9178 | 0
1133 | 7.9178 | 0 | 0 | 0 | 0 | 0 | 0 | 0 | 0 | 0 | 7.9178 | 0
1134 | 7.9178 | 0 | 0 | 0 | 0 | 0 | 0 | 0 | 0 | 0 | 7.9178 | 0
1135 | 7.9178 | 0 | 0 | 0 | 0 | 0 | 0 | 0 | 0 | 0 | 7.9178 | 0
1136 | 7.9178 | 0 | 0 | 0 | 0 | 0 | 0 | 0 | 0 | 0 | 7.9178 | 0
1137 | 7.9178 | 0 | 0 | 0 | 0 | 0 | 0 | 0 | 0 | 0 | 7.9178 | 0
1138 | 7.9178 | 0 | 0 | 0 | 0 | 0 | 0 | 0 | 0 | 0 | 7.9178 | 0
1139 | 7.9178 | 0.48523 | 0 | 0 | 0 | 0 | 0 | 0 | 0 | 0 | 7.4326 | 0
1140 | 24.787 | 24.787 | 0 | 0 | 0 | 0 | 0 | 0 | 0 | 16.8692 | 0 | 0
1141 | 33.4747 | 33.4747 | 0 | 0 | 0 | 0 | 0 | 0 | 0 | 25.5569 | 0 | 0
1142 | 33.4747 | 33.4747 | 0 | 0 | 0 | 0 | 0 | 0 | 0 | 25.5569 | 0 | 0
1143 | 24.5803 | 24.5803 | 0 | 0 | 0 | 0 | 0 | 0 | 0 | 16.6625 | 0 | 0
1144 | 7.9178 | 2.2029 | 0 | 0 | 0 | 0 | 0 | 0 | 0 | 0 | 5.7149 | 0
1145 | 7.9178 | 0 | 0 | 0 | 0 | 0 | 0 | 0 | 0 | 0 | 7.9178 | 0
1146 | 7.9178 | 0 | 0 | 0 | 0 | 0 | 0 | 0 | 0 | 0 | 7.9178 | 0
1147 | 7.9178 | 0 | 0 | 0 | 0 | 0 | 0 | 0 | 0 | 0 | 7.9178 | 0
1148 | 7.9178 | 0 | 0 | 0 | 0 | 0 | 0 | 0 | 0 | 0 | 7.9178 | 0
1149 | 7.9178 | 0 | 0 | 0 | 0 | 0 | 0 | 0 | 0 | 0 | 7.9178 | 0
1150 | 7.9178 | 0 | 0 | 0 | 0 | 0 | 0 | 0 | 0 | 0 | 7.9178 | 0
1151 | 7.9178 | 0 | 0 | 0 | 0 | 0 | 0 | 0 | 0 | 0 | 7.9178 | 0
1152 | 7.9178 | 0 | 0 | 0 | 0 | 0 | 0 | 0 | 0 | 0 | 7.9178 | 0
1153 | 7.9178 | 0 | 0 | 0 | 0 | 0 | 0 | 0 | 0 | 0 | 7.9178 | 0
1154 | 7.9178 | 0 | 0 | 0 | 0 | 0 | 0 | 0 | 0 | 0 | 7.9178 | 0
1155 | 7.9178 | 0 | 0 | 0 | 0 | 0 | 0 | 0 | 0 | 0 | 7.9178 | 0
1156 | 7.9178 | 0 | 0 | 0 | 0 | 0 | 0 | 0 | 0 | 0 | 7.9178 | 0
1157 | 7.9178 | 0 | 0 | 0 | 0 | 0 | 0 | 0 | 0 | 0 | 7.9178 | 0
1158 | 7.9178 | 0 | 0 | 0 | 0 | 0 | 0 | 0 | 0 | 0 | 7.9178 | 0
1159 | 7.9178 | 0 | 0 | 0 | 0 | 0 | 0 | 0 | 0 | 0 | 7.9178 | 0
1160 | 7.9178 | 0 | 0 | 0 | 0 | 0 | 0 | 0 | 0 | 0 | 7.9178 | 0
1161 | 7.9178 | 0 | 0 | 0 | 0 | 0 | 0 | 0 | 0 | 0 | 7.9178 | 0
1162 | 16.4728 | 16.4728 | 0 | 0 | 0 | 0 | 0 | 0 | 0 | 8.555 | 0 | 0
1163 | 33.4747 | 33.4747 | 0 | 0 | 0 | 0 | 0 | 0 | 0 | 25.5569 | 0 | 0
1164 | 33.4747 | 33.4747 | 0 | 0 | 0 | 0 | 0 | 0 | 0 | 25.5569 | 0 | 0
1165 | 33.4747 | 33.4747 | 0 | 0 | 0 | 0 | 0 | 0 | 0 | 25.5569 | 0 | 0
1166 | 33.4747 | 33.4747 | 0 | 0 | 0 | 0 | 0 | 0 | 0 | 25.5569 | 0 | 0
1167 | 33.4747 | 33.4747 | 0 | 0 | 0 | 0 | 0 | 0 | 0 | 25.5569 | 0 | 0
1168 | 25.0586 | 25.0586 | 0 | 0 | 0 | 0 | 0 | 0 | 0 | 17.1408 | 0 | 0
1169 | 7.9178 | 0 | 0 | 0 | 0 | 0 | 0 | 0 | 0 | 0 | 7.9178 | 0
1170 | 7.9178 | 0 | 0 | 0 | 0 | 0 | 0 | 0 | 0 | 0 | 7.9178 | 0
1171 | 7.9178 | 0 | 0 | 0 | 0 | 0 | 0 | 0 | 0 | 0 | 7.9178 | 0
1172 | 7.9178 | 0 | 0 | 0 | 0 | 0 | 0 | 0 | 0 | 0 | 7.9178 | 0
1173 | 7.9178 | 0 | 0 | 0 | 0 | 0 | 0 | 0 | 0 | 0 | 7.9178 | 0
1174 | 7.9178 | 0 | 0 | 0 | 0 | 0 | 0 | 0 | 0 | 0 | 7.9178 | 0
1175 | 7.9178 | 0 | 0 | 0 | 0 | 0 | 0 | 0 | 0 | 0 | 7.9178 | 0
1176 | 7.9178 | 0 | 0 | 0 | 0 | 0 | 0 | 0 | 0 | 0 | 7.9178 | 0
1177 | 7.9178 | 0 | 0 | 0 | 0 | 0 | 0 | 0 | 0 | 0 | 7.9178 | 0
1178 | 7.9178 | 0 | 0 | 0 | 0 | 0 | 0 | 0 | 0 | 0 | 7.9178 | 0
1179 | 7.9178 | 0 | 0 | 0 | 0 | 0 | 0 | 0 | 0 | 0 | 7.9178 | 0
1180 | 7.9178 | 0 | 0 | 0 | 0 | 0 | 0 | 0 | 0 | 0 | 7.9178 | 0
1181 | 7.9178 | 0 | 0 | 0 | 0 | 0 | 0 | 0 | 0 | 0 | 7.9178 | 0
1182 | 7.9178 | 0 | 0 | 0 | 0 | 0 | 0 | 0 | 0 | 0 | 7.9178 | 0
1183 | 7.9178 | 0 | 0 | 0 | 0 | 0 | 0 | 0 | 0 | 0 | 7.9178 | 0
1184 | 7.9178 | 0 | 0 | 0 | 0 | 0 | 0 | 0 | 0 | 0 | 7.9178 | 0
1185 | 7.9178 | 0 | 0 | 0 | 0 | 0 | 0 | 0 | 0 | 0 | 7.9178 | 0
1186 | 7.9178 | 5.9987 | 0 | 0 | 0 | 0 | 0 | 0 | 0 | 0 | 1.9191 | 0
1187 | 27.4919 | 27.4919 | 0 | 0 | 0 | 0 | 0 | 0 | 0 | 19.5741 | 0 | 0
1188 | 33.4747 | 33.4747 | 0 | 0 | 0 | 0 | 0 | 0 | 0 | 25.5569 | 0 | 0
1189 | 33.4747 | 33.4747 | 0 | 0 | 0 | 0 | 0 | 0 | 0 | 25.5569 | 0 | 0
1190 | 21.335 | 21.335 | 0 | 0 | 0 | 0 | 0 | 0 | 0 | 13.4172 | 0 | 0
1191 | 7.9178 | 7.1871 | 0 | 0 | 0 | 0 | 0 | 0 | 0 | 0 | 0.73071 | 0
1192 | 7.9178 | 0 | 0 | 0 | 0 | 0 | 0 | 0 | 0 | 0 | 7.9178 | 0
1193 | 7.9178 | 0 | 0 | 0 | 0 | 0 | 0 | 0 | 0 | 0 | 7.9178 | 0
1194 | 7.9178 | 0 | 0 | 0 | 0 | 0 | 0 | 0 | 0 | 0 | 7.9178 | 0
1195 | 7.9178 | 0 | 0 | 0 | 0 | 0 | 0 | 0 | 0 | 0 | 7.9178 | 0
1196 | 7.9178 | 0 | 0 | 0 | 0 | 0 | 0 | 0 | 0 | 0 | 7.9178 | 0
1197 | 7.9178 | 0 | 0 | 0 | 0 | 0 | 0 | 0 | 0 | 0 | 7.9178 | 0
1198 | 7.9178 | 0 | 0 | 0 | 0 | 0 | 0 | 0 | 0 | 0 | 7.9178 | 0
1199 | 7.9178 | 0 | 0 | 0 | 0 | 0 | 0 | 0 | 0 | 0 | 7.9178 | 0
1200 | 7.9178 | 0 | 0 | 0 | 0 | 0 | 0 | 0 | 0 | 0 | 7.9178 | 0
1201 | 7.9178 | 0 | 0 | 0 | 0 | 0 | 0 | 0 | 0 | 0 | 7.9178 | 0
1202 | 7.9178 | 0 | 0 | 0 | 0 | 0 | 0 | 0 | 0 | 0 | 7.9178 | 0
1203 | 7.9178 | 0 | 0 | 0 | 0 | 0 | 0 | 0 | 0 | 0 | 7.9178 | 0
1204 | 7.9178 | 0 | 0 | 0 | 0 | 0 | 0 | 0 | 0 | 0 | 7.9178 | 0
1205 | 7.9178 | 0 | 0 | 0 | 0 | 0 | 0 | 0 | 0 | 0 | 7.9178 | 0
1206 | 7.9178 | 0 | 0 | 0 | 0 | 0 | 0 | 0 | 0 | 0 | 7.9178 | 0
1207 | 7.9178 | 0 | 0 | 0 | 0 | 0 | 0 | 0 | 0 | 0 | 7.9178 | 0
1208 | 7.9178 | 0 | 0 | 0 | 0 | 0 | 0 | 0 | 0 | 0 | 7.9178 | 0
1209 | 7.9178 | 0 | 0 | 0 | 0 | 0 | 0 | 0 | 0 | 0 | 7.9178 | 0
1210 | 7.9178 | 0 | 0 | 0 | 0 | 0 | 0 | 0 | 0 | 0 | 7.9178 | 0
1211 | 7.9178 | 0 | 0 | 0 | 0 | 0 | 0 | 0 | 0 | 0 | 7.9178 | 0
1212 | 18.1821 | 18.1821 | 0 | 0 | 0 | 0 | 0 | 0 | 0 | 10.2643 | 0 | 0
1213 | 33.4747 | 33.4747 | 0 | 0 | 0 | 0 | 0 | 0 | 0 | 25.5569 | 0 | 0
1214 | 33.4747 | 33.4747 | 0 | 0 | 0 | 0 | 0 | 0 | 0 | 25.5569 | 0 | 0
1215 | 33.4747 | 33.4747 | 0 | 0 | 0 | 0 | 0 | 0 | 0 | 25.5569 | 0 | 0
1216 | 17.39 | 17.39 | 0 | 0 | 0 | 0 | 0 | 0 | 0 | 9.4722 | 0 | 0
1217 | 7.9178 | 0 | 0 | 0 | 0 | 0 | 0 | 0 | 0 | 0 | 7.9178 | 0
1218 | 7.9178 | 0 | 0 | 0 | 0 | 0 | 0 | 0 | 0 | 0 | 7.9178 | 0
1219 | 7.9178 | 0 | 0 | 0 | 0 | 0 | 0 | 0 | 0 | 0 | 7.9178 | 0
1220 | 7.9178 | 0 | 0 | 0 | 0 | 0 | 0 | 0 | 0 | 0 | 7.9178 | 0
1221 | 7.9178 | 0 | 0 | 0 | 0 | 0 | 0 | 0 | 0 | 0 | 7.9178 | 0
1222 | 7.9178 | 0 | 0 | 0 | 0 | 0 | 0 | 0 | 0 | 0 | 7.9178 | 0
1223 | 7.9178 | 0 | 0 | 0 | 0 | 0 | 0 | 0 | 0 | 0 | 7.9178 | 0
1224 | 7.9178 | 0 | 0 | 0 | 0 | 0 | 0 | 0 | 0 | 0 | 7.9178 | 0
1225 | 7.9178 | 0 | 0 | 0 | 0 | 0 | 0 | 0 | 0 | 0 | 7.9178 | 0
1226 | 7.9178 | 0 | 0 | 0 | 0 | 0 | 0 | 0 | 0 | 0 | 7.9178 | 0
1227 | 7.9178 | 0 | 0 | 0 | 0 | 0 | 0 | 0 | 0 | 0 | 7.9178 | 0
1228 | 7.9178 | 0 | 0 | 0 | 0 | 0 | 0 | 0 | 0 | 0 | 7.9178 | 0
1229 | 7.9178 | 0 | 0 | 0 | 0 | 0 | 0 | 0 | 0 | 0 | 7.9178 | 0
1230 | 7.9178 | 0 | 0 | 0 | 0 | 0 | 0 | 0 | 0 | 0 | 7.9178 | 0
1231 | 7.9178 | 0 | 0 | 0 | 0 | 0 | 0 | 0 | 0 | 0 | 7.9178 | 0
1232 | 7.9178 | 0 | 0 | 0 | 0 | 0 | 0 | 0 | 0 | 0 | 7.9178 | 0
1233 | 7.9178 | 0 | 0 | 0 | 0 | 0 | 0 | 0 | 0 | 0 | 7.9178 | 0
1234 | 7.9178 | 6.2518 | 0 | 0 | 0 | 0 | 0 | 0 | 0 | 0 | 1.666 | 0
1235 | 27.6015 | 27.6015 | 0 | 0 | 0 | 0 | 0 | 0 | 0 | 19.6837 | 0 | 0
1236 | 26.9868 | 26.9868 | 0 | 0 | 0 | 0 | 0 | 0 | 0 | 19.069 | 0 | 0
1237 | 29.8792 | 29.8792 | 0 | 0 | 0 | 0 | 0 | 0 | 0 | 21.9614 | 0 | 0
1238 | 27.8486 | 27.8486 | 0 | 0 | 0 | 0 | 0 | 0 | 0 | 19.9308 | 0 | 0
1239 | 17.5627 | 17.5627 | 0 | 0 | 0 | 0 | 0 | 0 | 0 | 9.6449 | 0 | 0
1240 | 7.9178 | 0.60038 | 0 | 0 | 0 | 0 | 0 | 0 | 0 | 0 | 7.3174 | 0
1241 | 7.9178 | 0 | 0 | 0 | 0 | 0 | 0 | 0 | 0 | 0 | 7.9178 | 0
1242 | 7.9178 | 0 | 0 | 0 | 0 | 0 | 0 | 0 | 0 | 0 | 7.9178 | 0
1243 | 7.9178 | 0 | 0 | 0 | 0 | 0 | 0 | 0 | 0 | 0 | 7.9178 | 0
1244 | 7.9178 | 0 | 0 | 0 | 0 | 0 | 0 | 0 | 0 | 0 | 7.9178 | 0
1245 | 7.9178 | 0 | 0 | 0 | 0 | 0 | 0 | 0 | 0 | 0 | 7.9178 | 0
1246 | 7.9178 | 0 | 0 | 0 | 0 | 0 | 0 | 0 | 0 | 0 | 7.9178 | 0
1247 | 7.9178 | 0 | 0 | 0 | 0 | 0 | 0 | 0 | 0 | 0 | 7.9178 | 0
1248 | 7.9178 | 0 | 0 | 0 | 0 | 0 | 0 | 0 | 0 | 0 | 7.9178 | 0
1249 | 7.9178 | 0 | 0 | 0 | 0 | 0 | 0 | 0 | 0 | 0 | 7.9178 | 0
1250 | 7.9178 | 0 | 0 | 0 | 0 | 0 | 0 | 0 | 0 | 0 | 7.9178 | 0
1251 | 7.9178 | 0 | 0 | 0 | 0 | 0 | 0 | 0 | 0 | 0 | 7.9178 | 0
1252 | 7.9178 | 0 | 0 | 0 | 0 | 0 | 0 | 0 | 0 | 0 | 7.9178 | 0
1253 | 7.9178 | 0 | 0 | 0 | 0 | 0 | 0 | 0 | 0 | 0 | 7.9178 | 0
1254 | 7.9178 | 0 | 0 | 0 | 0 | 0 | 0 | 0 | 0 | 0 | 7.9178 | 0
1255 | 7.9178 | 0 | 0 | 0 | 0 | 0 | 0 | 0 | 0 | 0 | 7.9178 | 0
1256 | 7.9178 | 0 | 0 | 0 | 0 | 0 | 0 | 0 | 0 | 0 | 7.9178 | 0
1257 | 7.9178 | 0 | 0 | 0 | 0 | 0 | 0 | 0 | 0 | 0 | 7.9178 | 0
1258 | 7.9178 | 0 | 0 | 0 | 0 | 0 | 0 | 0 | 0 | 0 | 7.9178 | 0
1259 | 7.9178 | 0 | 0 | 0 | 0 | 0 | 0 | 0 | 0 | 0 | 7.9178 | 0
1260 | 7.9178 | 0 | 0 | 0 | 0 | 0 | 0 | 0 | 0 | 0 | 7.9178 | 0
1261 | 7.9178 | 0 | 0 | 0 | 0 | 0 | 0 | 0 | 0 | 0 | 7.9178 | 0
1262 | 7.9178 | 0 | 0 | 0 | 0 | 0 | 0 | 0 | 0 | 0 | 7.9178 | 0
1263 | 7.9178 | 0 | 0 | 0 | 0 | 0 | 0 | 0 | 0 | 0 | 7.9178 | 0
1264 | 7.9178 | 0 | 0 | 0 | 0 | 0 | 0 | 0 | 0 | 0 | 7.9178 | 0
1265 | 17.2865 | 0 | 0 | 0 | 9.3687 | 0 | 0 | 0 | 0 | 0 | 17.2865 | 0
1266 | 32.4907 | 0 | 0 | 0 | 24.5729 | 0 | 0 | 0 | 0 | 0 | 32.4907 | 0
1267 | 29.3534 | 0 | 0 | 0 | 21.4356 | 0 | 0 | 0 | 0 | 0 | 29.3534 | 0
1268 | 27.254 | 0 | 0 | 0 | 19.3362 | 0 | 0 | 0 | 0 | 0 | 27.254 | 0
1269 | 21.4618 | 0 | 0 | 0 | 13.544 | 0 | 0 | 0 | 0 | 0 | 21.4618 | 0
1270 | 22.4497 | 0 | 0 | 0 | 14.5319 | 0 | 0 | 0 | 0 | 0 | 22.4497 | 0
1271 | 21.2166 | 0 | 0 | 0 | 13.2988 | 0 | 0 | 0 | 0 | 0 | 21.2166 | 0
1272 | 21.3757 | 0 | 0 | 0 | 13.4579 | 0 | 0 | 0 | 0 | 0 | 21.3757 | 0
1273 | 21.2674 | 0 | 0 | 0 | 13.3496 | 0 | 0 | 0 | 0 | 0 | 21.2674 | 0
1274 | 14.168 | 0 | 0 | 0 | 6.2502 | 0 | 0 | 0 | 0 | 0 | 14.168 | 0
1275 | 12.6519 | 0 | 0 | 0 | 4.7341 | 0 | 0 | 0 | 0 | 0 | 12.6519 | 0
1276 | 10.5815 | 0 | 0 | 0 | 2.6637 | 0 | 0 | 0 | 0 | 0 | 10.5815 | 0
1277 | 10.7713 | 0 | 0 | 0 | 2.8535 | 0 | 0 | 0 | 0 | 0 | 10.7713 | 0
1278 | 11.6936 | 0 | 0 | 0 | 3.7757 | 0 | 0 | 0 | 0 | 0 | 11.6936 | 0
1279 | 9.2986 | 0 | 0 | 0 | 1.3808 | 0 | 0 | 0 | 0 | 0 | 9.2986 | 0
1280 | 12.4831 | 0 | 0 | 0 | 4.5653 | 0 | 0 | 0 | 0 | 0 | 12.4831 | 0
1281 | 7.9178 | 0 | 0 | 0 | 0 | 0 | 0 | 0 | 0 | 0 | 7.9178 | 0
1282 | 7.9178 | 0 | 0 | 0 | 0 | 0 | 0 | 0 | 0 | 0 | 7.9178 | 0
1283 | 12.7672 | 12.7672 | 0 | 0 | 0 | 0 | 0 | 0 | 0 | 4.8494 | 0 | 0
1284 | 23.2955 | 23.2955 | 0 | 0 | 0 | 0 | 0 | 0 | 0 | 15.3777 | 0 | 0
1285 | 19.8751 | 19.8751 | 0 | 0 | 0 | 0 | 0 | 0 | 0 | 11.9573 | 0 | 0
1286 | 19.2673 | 19.2673 | 0 | 0 | 0 | 0 | 0 | 0 | 0 | 11.3495 | 0 | 0
1287 | 8.2068 | 8.2068 | 0 | 0 | 0 | 0 | 0 | 0 | 0 | 0.28896 | 0 | 0
1288 | 7.9178 | 0 | 0 | 0 | 0 | 0 | 0 | 0 | 0 | 0 | 7.9178 | 0
1289 | 7.9178 | 0 | 0 | 0 | 0 | 0 | 0 | 0 | 0 | 0 | 7.9178 | 0
1290 | 7.9178 | 0 | 0 | 0 | 0 | 0 | 0 | 0 | 0 | 0 | 7.9178 | 0
1291 | 7.9178 | 0 | 0 | 0 | 0 | 0 | 0 | 0 | 0 | 0 | 7.9178 | 0
1292 | 7.9178 | 0 | 0 | 0 | 0 | 0 | 0 | 0 | 0 | 0 | 7.9178 | 0
1293 | 7.9178 | 0 | 0 | 0 | 0 | 0 | 0 | 0 | 0 | 0 | 7.9178 | 0
1294 | 7.9178 | 0 | 0 | 0 | 0 | 0 | 0 | 0 | 0 | 0 | 7.9178 | 0
1295 | 7.9178 | 0 | 0 | 0 | 0 | 0 | 0 | 0 | 0 | 0 | 7.9178 | 0
1296 | 7.9178 | 0 | 0 | 0 | 0 | 0 | 0 | 0 | 0 | 0 | 7.9178 | 0
1297 | 7.9178 | 0 | 0 | 0 | 0 | 0 | 0 | 0 | 0 | 0 | 7.9178 | 0
1298 | 7.9178 | 0 | 0 | 0 | 0 | 0 | 0 | 0 | 0 | 0 | 7.9178 | 0
1299 | 7.9178 | 0 | 0 | 0 | 0 | 0 | 0 | 0 | 0 | 0 | 7.9178 | 0
1300 | 7.9178 | 0 | 0 | 0 | 0 | 0 | 0 | 0 | 0 | 0 | 7.9178 | 0
1301 | 7.9178 | 0 | 0 | 0 | 0 | 0 | 0 | 0 | 0 | 0 | 7.9178 | 0
1302 | 7.9178 | 0 | 0 | 0 | 0 | 0 | 0 | 0 | 0 | 0 | 7.9178 | 0
1303 | 7.9178 | 0 | 0 | 0 | 0 | 0 | 0 | 0 | 0 | 0 | 7.9178 | 0
1304 | 7.9178 | 0 | 0 | 0 | 0 | 0 | 0 | 0 | 0 | 0 | 7.9178 | 0
1305 | 7.9178 | 0 | 0 | 0 | 0 | 0 | 0 | 0 | 0 | 0 | 7.9178 | 0
1306 | 12.5275 | 12.5275 | 0 | 0 | 0 | 0 | 0 | 0 | 0 | 4.6097 | 0 | 0
1307 | 33.4747 | 33.4747 | 0 | 0 | 0 | 0 | 0 | 0 | 0 | 25.5569 | 0 | 0
1308 | 33.4747 | 33.4747 | 0 | 0 | 0 | 0 | 0 | 0 | 0 | 25.5569 | 0 | 0
1309 | 33.4747 | 33.4747 | 0 | 0 | 0 | 0 | 0 | 0 | 0 | 25.5569 | 0 | 0
1310 | 33.4747 | 33.4747 | 0 | 0 | 0 | 0 | 0 | 0 | 0 | 25.5569 | 0 | 0
1311 | 33.4747 | 33.4747 | 0 | 0 | 0 | 0 | 0 | 0 | 0 | 25.5569 | 0 | 0
1312 | 26.6384 | 26.6384 | 0 | 0 | 0 | 0 | 0 | 0 | 0 | 18.7206 | 0 | 0
1313 | 7.9178 | 0 | 0 | 0 | 0 | 0 | 0 | 0 | 0 | 0 | 7.9178 | 0
1314 | 7.9178 | 0 | 0 | 0 | 0 | 0 | 0 | 0 | 0 | 0 | 7.9178 | 0
1315 | 7.9178 | 0 | 0 | 0 | 0 | 0 | 0 | 0 | 0 | 0 | 7.9178 | 0
1316 | 7.9178 | 0 | 0 | 0 | 0 | 0 | 0 | 0 | 0 | 0 | 7.9178 | 0
1317 | 7.9178 | 0 | 0 | 0 | 0 | 0 | 0 | 0 | 0 | 0 | 7.9178 | 0
1318 | 7.9178 | 0 | 0 | 0 | 0 | 0 | 0 | 0 | 0 | 0 | 7.9178 | 0
1319 | 7.9178 | 0 | 0 | 0 | 0 | 0 | 0 | 0 | 0 | 0 | 7.9178 | 0
1320 | 7.9178 | 0 | 0 | 0 | 0 | 0 | 0 | 0 | 0 | 0 | 7.9178 | 0
1321 | 7.9178 | 0 | 0 | 0 | 0 | 0 | 0 | 0 | 0 | 0 | 7.9178 | 0
1322 | 7.9178 | 0 | 0 | 0 | 0 | 0 | 0 | 0 | 0 | 0 | 7.9178 | 0
1323 | 7.9178 | 0 | 0 | 0 | 0 | 0 | 0 | 0 | 0 | 0 | 7.9178 | 0
1324 | 7.9178 | 0 | 0 | 0 | 0 | 0 | 0 | 0 | 0 | 0 | 7.9178 | 0
1325 | 7.9178 | 0 | 0 | 0 | 0 | 0 | 0 | 0 | 0 | 0 | 7.9178 | 0
1326 | 7.9178 | 0 | 0 | 0 | 0 | 0 | 0 | 0 | 0 | 0 | 7.9178 | 0
1327 | 7.9178 | 0 | 0 | 0 | 0 | 0 | 0 | 0 | 0 | 0 | 7.9178 | 0
1328 | 7.9178 | 0 | 0 | 0 | 0 | 0 | 0 | 0 | 0 | 0 | 7.9178 | 0
1329 | 7.9178 | 0 | 0 | 0 | 0 | 0 | 0 | 0 | 0 | 0 | 7.9178 | 0
1330 | 11.8265 | 11.8265 | 0 | 0 | 0 | 0 | 0 | 0 | 0 | 3.9087 | 0 | 0
1331 | 30.6861 | 30.6861 | 0 | 0 | 0 | 0 | 0 | 0 | 0 | 22.7683 | 0 | 0
1332 | 33.4747 | 33.4747 | 0 | 0 | 0 | 0 | 0 | 0 | 0 | 25.5569 | 0 | 0
1333 | 33.4747 | 33.4747 | 0 | 0 | 0 | 0 | 0 | 0 | 0 | 25.5569 | 0 | 0
1334 | 33.4747 | 33.4747 | 0 | 0 | 0 | 0 | 0 | 0 | 0 | 25.5569 | 0 | 0
1335 | 33.4747 | 33.4747 | 0 | 0 | 0 | 0 | 0 | 0 | 0 | 25.5569 | 0 | 0
1336 | 22.9458 | 22.9458 | 0 | 0 | 0 | 0 | 0 | 0 | 0 | 15.028 | 0 | 0
1337 | 7.9178 | 0 | 0 | 0 | 0 | 0 | 0 | 0 | 0 | 0 | 7.9178 | 0
1338 | 7.9178 | 0 | 0 | 0 | 0 | 0 | 0 | 0 | 0 | 0 | 7.9178 | 0
1339 | 7.9178 | 0 | 0 | 0 | 0 | 0 | 0 | 0 | 0 | 0 | 7.9178 | 0
1340 | 7.9178 | 0 | 0 | 0 | 0 | 0 | 0 | 0 | 0 | 0 | 7.9178 | 0
1341 | 7.9178 | 0 | 0 | 0 | 0 | 0 | 0 | 0 | 0 | 0 | 7.9178 | 0
1342 | 7.9178 | 0 | 0 | 0 | 0 | 0 | 0 | 0 | 0 | 0 | 7.9178 | 0
1343 | 7.9178 | 0 | 0 | 0 | 0 | 0 | 0 | 0 | 0 | 0 | 7.9178 | 0
1344 | 7.9178 | 0 | 0 | 0 | 0 | 0 | 0 | 0 | 0 | 0 | 7.9178 | 0
1345 | 7.9178 | 0 | 0 | 0 | 0 | 0 | 0 | 0 | 0 | 0 | 7.9178 | 0
1346 | 7.9178 | 0 | 0 | 0 | 0 | 0 | 0 | 0 | 0 | 0 | 7.9178 | 0
1347 | 7.9178 | 0 | 0 | 0 | 0 | 0 | 0 | 0 | 0 | 0 | 7.9178 | 0
1348 | 7.9178 | 0 | 0 | 0 | 0 | 0 | 0 | 0 | 0 | 0 | 7.9178 | 0
1349 | 7.9178 | 0 | 0 | 0 | 0 | 0 | 0 | 0 | 0 | 0 | 7.9178 | 0
1350 | 7.9178 | 0 | 0 | 0 | 0 | 0 | 0 | 0 | 0 | 0 | 7.9178 | 0
1351 | 7.9178 | 0 | 0 | 0 | 0 | 0 | 0 | 0 | 0 | 0 | 7.9178 | 0
1352 | 7.9178 | 0 | 0 | 0 | 0 | 0 | 0 | 0 | 0 | 0 | 7.9178 | 0
1353 | 7.9178 | 0 | 0 | 0 | 0 | 0 | 0 | 0 | 0 | 0 | 7.9178 | 0
1354 | 7.9178 | 6.4046 | 0 | 0 | 0 | 0 | 0 | 0 | 0 | 0 | 1.5133 | 0
1355 | 28.7177 | 28.7177 | 0 | 0 | 0 | 0 | 0 | 0 | 0 | 20.7999 | 0 | 0
1356 | 33.4747 | 33.4747 | 0 | 0 | 0 | 0 | 0 | 0 | 0 | 25.5569 | 0 | 0
1357 | 33.4747 | 33.4747 | 0 | 0 | 0 | 0 | 0 | 0 | 0 | 25.5569 | 0 | 0
1358 | 33.4747 | 33.4747 | 0 | 0 | 0 | 0 | 0 | 0 | 0 | 25.5569 | 0 | 0
1359 | 33.4747 | 33.4747 | 0 | 0 | 0 | 0 | 0 | 0 | 0 | 25.5569 | 0 | 0
1360 | 25.8783 | 25.8783 | 0 | 0 | 0 | 0 | 0 | 0 | 0 | 17.9605 | 0 | 0
1361 | 7.9178 | 0 | 0 | 0 | 0 | 0 | 0 | 0 | 0 | 0 | 7.9178 | 0
1362 | 7.9178 | 0 | 0 | 0 | 0 | 0 | 0 | 0 | 0 | 0 | 7.9178 | 0
1363 | 7.9178 | 0 | 0 | 0 | 0 | 0 | 0 | 0 | 0 | 0 | 7.9178 | 0
1364 | 7.9178 | 0 | 0 | 0 | 0 | 0 | 0 | 0 | 0 | 0 | 7.9178 | 0
1365 | 7.9178 | 0 | 0 | 0 | 0 | 0 | 0 | 0 | 0 | 0 | 7.9178 | 0
1366 | 7.9178 | 0 | 0 | 0 | 0 | 0 | 0 | 0 | 0 | 0 | 7.9178 | 0
1367 | 7.9178 | 0 | 0 | 0 | 0 | 0 | 0 | 0 | 0 | 0 | 7.9178 | 0
1368 | 7.9178 | 0 | 0 | 0 | 0 | 0 | 0 | 0 | 0 | 0 | 7.9178 | 0
1369 | 7.9178 | 0 | 0 | 0 | 0 | 0 | 0 | 0 | 0 | 0 | 7.9178 | 0
1370 | 7.9178 | 0 | 0 | 0 | 0 | 0 | 0 | 0 | 0 | 0 | 7.9178 | 0
1371 | 7.9178 | 0 | 0 | 0 | 0 | 0 | 0 | 0 | 0 | 0 | 7.9178 | 0
1372 | 7.9178 | 0 | 0 | 0 | 0 | 0 | 0 | 0 | 0 | 0 | 7.9178 | 0
1373 | 7.9178 | 0 | 0 | 0 | 0 | 0 | 0 | 0 | 0 | 0 | 7.9178 | 0
1374 | 7.9178 | 0 | 0 | 0 | 0 | 0 | 0 | 0 | 0 | 0 | 7.9178 | 0
1375 | 7.9178 | 0 | 0 | 0 | 0 | 0 | 0 | 0 | 0 | 0 | 7.9178 | 0
1376 | 7.9178 | 0 | 0 | 0 | 0 | 0 | 0 | 0 | 0 | 0 | 7.9178 | 0
1377 | 7.9178 | 0 | 0 | 0 | 0 | 0 | 0 | 0 | 0 | 0 | 7.9178 | 0
1378 | 8.6151 | 8.6151 | 0 | 0 | 0 | 0 | 0 | 0 | 0 | 0.69731 | 0 | 0
1379 | 26.0457 | 26.0457 | 0 | 0 | 0 | 0 | 0 | 0 | 0 | 18.1279 | 0 | 0
1380 | 33.4747 | 33.4747 | 0 | 0 | 0 | 0 | 0 | 0 | 0 | 25.5569 | 0 | 0
1381 | 33.4747 | 33.4747 | 0 | 0 | 0 | 0 | 0 | 0 | 0 | 25.5569 | 0 | 0
1382 | 33.4747 | 33.4747 | 0 | 0 | 0 | 0 | 0 | 0 | 0 | 25.5569 | 0 | 0
1383 | 31.5688 | 31.5688 | 0 | 0 | 0 | 0 | 0 | 0 | 0 | 23.651 | 0 | 0
1384 | 19.0793 | 19.0793 | 0 | 0 | 0 | 0 | 0 | 0 | 0 | 11.1615 | 0 | 0
1385 | 7.9178 | 0 | 0 | 0 | 0 | 0 | 0 | 0 | 0 | 0 | 7.9178 | 0
1386 | 7.9178 | 0 | 0 | 0 | 0 | 0 | 0 | 0 | 0 | 0 | 7.9178 | 0
1387 | 7.9178 | 0 | 0 | 0 | 0 | 0 | 0 | 0 | 0 | 0 | 7.9178 | 0
1388 | 7.9178 | 0 | 0 | 0 | 0 | 0 | 0 | 0 | 0 | 0 | 7.9178 | 0
1389 | 7.9178 | 0 | 0 | 0 | 0 | 0 | 0 | 0 | 0 | 0 | 7.9178 | 0
1390 | 7.9178 | 0 | 0 | 0 | 0 | 0 | 0 | 0 | 0 | 0 | 7.9178 | 0
1391 | 7.9178 | 0 | 0 | 0 | 0 | 0 | 0 | 0 | 0 | 0 | 7.9178 | 0
1392 | 7.9178 | 0 | 0 | 0 | 0 | 0 | 0 | 0 | 0 | 0 | 7.9178 | 0
1393 | 7.9178 | 0 | 0 | 0 | 0 | 0 | 0 | 0 | 0 | 0 | 7.9178 | 0
1394 | 7.9178 | 0 | 0 | 0 | 0 | 0 | 0 | 0 | 0 | 0 | 7.9178 | 0
1395 | 7.9178 | 0 | 0 | 0 | 0 | 0 | 0 | 0 | 0 | 0 | 7.9178 | 0
1396 | 7.9178 | 0 | 0 | 0 | 0 | 0 | 0 | 0 | 0 | 0 | 7.9178 | 0
1397 | 7.9178 | 0 | 0 | 0 | 0 | 0 | 0 | 0 | 0 | 0 | 7.9178 | 0
1398 | 7.9178 | 0 | 0 | 0 | 0 | 0 | 0 | 0 | 0 | 0 | 7.9178 | 0
1399 | 7.9178 | 0 | 0 | 0 | 0 | 0 | 0 | 0 | 0 | 0 | 7.9178 | 0
1400 | 7.9178 | 0 | 0 | 0 | 0 | 0 | 0 | 0 | 0 | 0 | 7.9178 | 0
1401 | 7.9178 | 0 | 0 | 0 | 0 | 0 | 0 | 0 | 0 | 0 | 7.9178 | 0
1402 | 10.0284 | 10.0284 | 0 | 0 | 0 | 0 | 0 | 0 | 0 | 2.1106 | 0 | 0
1403 | 29.6718 | 29.6718 | 0 | 0 | 0 | 0 | 0 | 0 | 0 | 21.754 | 0 | 0
1404 | 33.4747 | 33.4747 | 0 | 0 | 0 | 0 | 0 | 0 | 0 | 25.5569 | 0 | 0
1405 | 33.4747 | 33.4747 | 0 | 0 | 0 | 0 | 0 | 0 | 0 | 25.5569 | 0 | 0
1406 | 33.4747 | 33.4747 | 0 | 0 | 0 | 0 | 0 | 0 | 0 | 25.5569 | 0 | 0
1407 | 33.4747 | 33.4747 | 0 | 0 | 0 | 0 | 0 | 0 | 0 | 25.5569 | 0 | 0
1408 | 19.6848 | 19.6848 | 0 | 0 | 0 | 0 | 0 | 0 | 0 | 11.767 | 0 | 0
1409 | 7.9178 | 0 | 0 | 0 | 0 | 0 | 0 | 0 | 0 | 0 | 7.9178 | 0
1410 | 7.9178 | 0 | 0 | 0 | 0 | 0 | 0 | 0 | 0 | 0 | 7.9178 | 0
1411 | 7.9178 | 0 | 0 | 0 | 0 | 0 | 0 | 0 | 0 | 0 | 7.9178 | 0
1412 | 7.9178 | 0 | 0 | 0 | 0 | 0 | 0 | 0 | 0 | 0 | 7.9178 | 0
1413 | 7.9178 | 0 | 0 | 0 | 0 | 0 | 0 | 0 | 0 | 0 | 7.9178 | 0
1414 | 7.9178 | 0 | 0 | 0 | 0 | 0 | 0 | 0 | 0 | 0 | 7.9178 | 0
1415 | 7.9178 | 0 | 0 | 0 | 0 | 0 | 0 | 0 | 0 | 0 | 7.9178 | 0
1416 | 7.9178 | 0 | 0 | 0 | 0 | 0 | 0 | 0 | 0 | 0 | 7.9178 | 0
1417 | 7.9178 | 0 | 0 | 0 | 0 | 0 | 0 | 0 | 0 | 0 | 7.9178 | 0
1418 | 7.9178 | 0 | 0 | 0 | 0 | 0 | 0 | 0 | 0 | 0 | 7.9178 | 0
1419 | 7.9178 | 0 | 0 | 0 | 0 | 0 | 0 | 0 | 0 | 0 | 7.9178 | 0
1420 | 7.9178 | 0 | 0 | 0 | 0 | 0 | 0 | 0 | 0 | 0 | 7.9178 | 0
1421 | 7.9178 | 0 | 0 | 0 | 0 | 0 | 0 | 0 | 0 | 0 | 7.9178 | 0
1422 | 7.9178 | 0 | 0 | 0 | 0 | 0 | 0 | 0 | 0 | 0 | 7.9178 | 0
1423 | 7.9178 | 0 | 0 | 0 | 0 | 0 | 0 | 0 | 0 | 0 | 7.9178 | 0
1424 | 7.9178 | 0 | 0 | 0 | 0 | 0 | 0 | 0 | 0 | 0 | 7.9178 | 0
1425 | 7.9178 | 0 | 0 | 0 | 0 | 0 | 0 | 0 | 0 | 0 | 7.9178 | 0
1426 | 7.9178 | 0 | 0 | 0 | 0 | 0 | 0 | 0 | 0 | 0 | 7.9178 | 0
1427 | 8.6394 | 8.6394 | 0 | 0 | 0 | 0 | 0 | 0 | 0 | 0.72156 | 0 | 0
1428 | 22.4872 | 22.4872 | 0 | 0 | 0 | 0 | 0 | 0 | 0 | 14.5694 | 0 | 0
1429 | 25.2367 | 25.2367 | 0 | 0 | 0 | 0 | 0 | 0 | 0 | 17.3189 | 0 | 0
1430 | 17.2626 | 17.2626 | 0 | 0 | 0 | 0 | 0 | 0 | 0 | 9.3448 | 0 | 0
1431 | 7.9178 | 0.19042 | 0 | 0 | 0 | 0 | 0 | 0 | 0 | 0 | 7.7274 | 0
1432 | 7.9178 | 0 | 0 | 0 | 0 | 0 | 0 | 0 | 0 | 0 | 7.9178 | 0
1433 | 7.9178 | 0 | 0 | 0 | 0 | 0 | 0 | 0 | 0 | 0 | 7.9178 | 0
1434 | 7.9178 | 0 | 0 | 0 | 0 | 0 | 0 | 0 | 0 | 0 | 7.9178 | 0
1435 | 7.9178 | 0 | 0 | 0 | 0 | 0 | 0 | 0 | 0 | 0 | 7.9178 | 0
1436 | 7.9178 | 0 | 0 | 0 | 0 | 0 | 0 | 0 | 0 | 0 | 7.9178 | 0
1437 | 7.9178 | 0 | 0 | 0 | 0 | 0 | 0 | 0 | 0 | 0 | 7.9178 | 0
1438 | 7.9178 | 0 | 0 | 0 | 0 | 0 | 0 | 0 | 0 | 0 | 7.9178 | 0
1439 | 7.9178 | 0 | 0 | 0 | 0 | 0 | 0 | 0 | 0 | 0 | 7.9178 | 0
1440 | 7.9178 | 0 | 0 | 0 | 0 | 0 | 0 | 0 | 0 | 0 | 7.9178 | 0
1441 | 7.9178 | 0 | 0 | 0 | 0 | 0 | 0 | 0 | 0 | 0 | 7.9178 | 0
1442 | 7.9178 | 0 | 0 | 0 | 0 | 0 | 0 | 0 | 0 | 0 | 7.9178 | 0
1443 | 7.9178 | 0 | 0 | 0 | 0 | 0 | 0 | 0 | 0 | 0 | 7.9178 | 0
1444 | 7.9178 | 0 | 0 | 0 | 0 | 0 | 0 | 0 | 0 | 0 | 7.9178 | 0
1445 | 7.9178 | 0 | 0 | 0 | 0 | 0 | 0 | 0 | 0 | 0 | 7.9178 | 0
1446 | 7.9178 | 0 | 0 | 0 | 0 | 0 | 0 | 0 | 0 | 0 | 7.9178 | 0
1447 | 7.9178 | 0 | 0 | 0 | 0 | 0 | 0 | 0 | 0 | 0 | 7.9178 | 0
1448 | 7.9178 | 0 | 0 | 0 | 0 | 0 | 0 | 0 | 0 | 0 | 7.9178 | 0
1449 | 7.9178 | 0 | 0 | 0 | 0 | 0 | 0 | 0 | 0 | 0 | 7.9178 | 0
1450 | 7.9178 | 0 | 0 | 0 | 0 | 0 | 0 | 0 | 0 | 0 | 7.9178 | 0
1451 | 7.9178 | 0 | 0 | 0 | 0 | 0 | 0 | 0 | 0 | 0 | 7.9178 | 0
1452 | 7.9178 | 6.5531 | 0 | 0 | 0 | 0 | 0 | 0 | 0 | 0 | 1.3647 | 0
1453 | 18.5753 | 18.5753 | 0 | 0 | 0 | 0 | 0 | 0 | 0 | 10.6575 | 0 | 0
1454 | 25.7801 | 25.7801 | 0 | 0 | 0 | 0 | 0 | 0 | 0 | 17.8623 | 0 | 0
1455 | 21.2605 | 21.2605 | 0 | 0 | 0 | 0 | 0 | 0 | 0 | 13.3427 | 0 | 0
1456 | 11.5541 | 11.5541 | 0 | 0 | 0 | 0 | 0 | 0 | 0 | 3.6362 | 0 | 0
1457 | 7.9178 | 0 | 0 | 0 | 0 | 0 | 0 | 0 | 0 | 0 | 7.9178 | 0
1458 | 7.9178 | 0 | 0 | 0 | 0 | 0 | 0 | 0 | 0 | 0 | 7.9178 | 0
1459 | 7.9178 | 0 | 0 | 0 | 0 | 0 | 0 | 0 | 0 | 0 | 7.9178 | 0
1460 | 7.9178 | 0 | 0 | 0 | 0 | 0 | 0 | 0 | 0 | 0 | 7.9178 | 0
1461 | 7.9178 | 0 | 0 | 0 | 0 | 0 | 0 | 0 | 0 | 0 | 7.9178 | 0
1462 | 7.9178 | 0 | 0 | 0 | 0 | 0 | 0 | 0 | 0 | 0 | 7.9178 | 0
1463 | 7.9178 | 0 | 0 | 0 | 0 | 0 | 0 | 0 | 0 | 0 | 7.9178 | 0
1464 | 7.9178 | 0 | 0 | 0 | 0 | 0 | 0 | 0 | 0 | 0 | 7.9178 | 0
1465 | 7.9178 | 0 | 0 | 0 | 0 | 0 | 0 | 0 | 0 | 0 | 7.9178 | 0
1466 | 7.9178 | 0 | 0 | 0 | 0 | 0 | 0 | 0 | 0 | 0 | 7.9178 | 0
1467 | 7.9178 | 0 | 0 | 0 | 0 | 0 | 0 | 0 | 0 | 0 | 7.9178 | 0
1468 | 7.9178 | 0 | 0 | 0 | 0 | 0 | 0 | 0 | 0 | 0 | 7.9178 | 0
1469 | 7.9178 | 0 | 0 | 0 | 0 | 0 | 0 | 0 | 0 | 0 | 7.9178 | 0
1470 | 7.9178 | 0 | 0 | 0 | 0 | 0 | 0 | 0 | 0 | 0 | 7.9178 | 0
1471 | 7.9178 | 0 | 0 | 0 | 0 | 0 | 0 | 0 | 0 | 0 | 7.9178 | 0
1472 | 7.9178 | 0 | 0 | 0 | 0 | 0 | 0 | 0 | 0 | 0 | 7.9178 | 0
1473 | 7.9178 | 0 | 0 | 0 | 0 | 0 | 0 | 0 | 0 | 0 | 7.9178 | 0
1474 | 14.8562 | 14.8562 | 0 | 0 | 0 | 0 | 0 | 0 | 0 | 6.9384 | 0 | 0
1475 | 32.2327 | 32.2327 | 0 | 0 | 0 | 0 | 0 | 0 | 0 | 24.3149 | 0 | 0
1476 | 33.4747 | 33.4747 | 0 | 0 | 0 | 0 | 0 | 0 | 0 | 25.5569 | 0 | 0
1477 | 33.4747 | 33.4747 | 0 | 0 | 0 | 0 | 0 | 0 | 0 | 25.5569 | 0 | 0
1478 | 33.4747 | 33.4747 | 0 | 0 | 0 | 0 | 0 | 0 | 0 | 25.5569 | 0 | 0
1479 | 33.4747 | 33.4747 | 0 | 0 | 0 | 0 | 0 | 0 | 0 | 25.5569 | 0 | 0
1480 | 21.085 | 21.085 | 0 | 0 | 0 | 0 | 0 | 0 | 0 | 13.1672 | 0 | 0
1481 | 7.9178 | 0 | 0 | 0 | 0 | 0 | 0 | 0 | 0 | 0 | 7.9178 | 0
1482 | 7.9178 | 0 | 0 | 0 | 0 | 0 | 0 | 0 | 0 | 0 | 7.9178 | 0
1483 | 7.9178 | 0 | 0 | 0 | 0 | 0 | 0 | 0 | 0 | 0 | 7.9178 | 0
1484 | 7.9178 | 0 | 0 | 0 | 0 | 0 | 0 | 0 | 0 | 0 | 7.9178 | 0
1485 | 7.9178 | 0 | 0 | 0 | 0 | 0 | 0 | 0 | 0 | 0 | 7.9178 | 0
1486 | 7.9178 | 0 | 0 | 0 | 0 | 0 | 0 | 0 | 0 | 0 | 7.9178 | 0
1487 | 7.9178 | 0 | 0 | 0 | 0 | 0 | 0 | 0 | 0 | 0 | 7.9178 | 0
1488 | 7.9178 | 0 | 0 | 0 | 0 | 0 | 0 | 0 | 0 | 0 | 7.9178 | 0
1489 | 7.9178 | 0 | 0 | 0 | 0 | 0 | 0 | 0 | 0 | 0 | 7.9178 | 0
1490 | 7.9178 | 0 | 0 | 0 | 0 | 0 | 0 | 0 | 0 | 0 | 7.9178 | 0
1491 | 7.9178 | 0 | 0 | 0 | 0 | 0 | 0 | 0 | 0 | 0 | 7.9178 | 0
1492 | 7.9178 | 0 | 0 | 0 | 0 | 0 | 0 | 0 | 0 | 0 | 7.9178 | 0
1493 | 7.9178 | 0 | 0 | 0 | 0 | 0 | 0 | 0 | 0 | 0 | 7.9178 | 0
1494 | 7.9178 | 0 | 0 | 0 | 0 | 0 | 0 | 0 | 0 | 0 | 7.9178 | 0
1495 | 7.9178 | 0 | 0 | 0 | 0 | 0 | 0 | 0 | 0 | 0 | 7.9178 | 0
1496 | 7.9178 | 0 | 0 | 0 | 0 | 0 | 0 | 0 | 0 | 0 | 7.9178 | 0
1497 | 7.9178 | 0 | 0 | 0 | 0 | 0 | 0 | 0 | 0 | 0 | 7.9178 | 0
1498 | 17.6349 | 17.6349 | 0 | 0 | 0 | 0 | 0 | 0 | 0 | 9.7171 | 0 | 0
1499 | 33.4747 | 33.4747 | 0 | 0 | 0 | 0 | 0 | 0 | 0 | 25.5569 | 0 | 0
1500 | 33.4747 | 33.4747 | 0 | 0 | 0 | 0 | 0 | 0 | 0 | 25.5569 | 0 | 0
1501 | 33.4747 | 33.4747 | 0 | 0 | 0 | 0 | 0 | 0 | 0 | 25.5569 | 0 | 0
1502 | 33.4747 | 33.4747 | 0 | 0 | 0 | 0 | 0 | 0 | 0 | 25.5569 | 0 | 0
1503 | 33.4747 | 33.4747 | 0 | 0 | 0 | 0 | 0 | 0 | 0 | 25.5569 | 0 | 0
1504 | 30.7326 | 30.7326 | 0 | 0 | 0 | 0 | 0 | 0 | 0 | 22.8148 | 0 | 0
1505 | 7.9178 | 4.3292 | 0 | 0 | 0 | 0 | 0 | 0 | 0 | 0 | 3.5887 | 0
1506 | 7.9178 | 0 | 0 | 0 | 0 | 0 | 0 | 0 | 0 | 0 | 7.9178 | 0
1507 | 7.9178 | 0 | 0 | 0 | 0 | 0 | 0 | 0 | 0 | 0 | 7.9178 | 0
1508 | 7.9178 | 0 | 0 | 0 | 0 | 0 | 0 | 0 | 0 | 0 | 7.9178 | 0
1509 | 7.9178 | 0 | 0 | 0 | 0 | 0 | 0 | 0 | 0 | 0 | 7.9178 | 0
1510 | 7.9178 | 0 | 0 | 0 | 0 | 0 | 0 | 0 | 0 | 0 | 7.9178 | 0
1511 | 7.9178 | 0 | 0 | 0 | 0 | 0 | 0 | 0 | 0 | 0 | 7.9178 | 0
1512 | 7.9178 | 0 | 0 | 0 | 0 | 0 | 0 | 0 | 0 | 0 | 7.9178 | 0
1513 | 7.9178 | 0 | 0 | 0 | 0 | 0 | 0 | 0 | 0 | 0 | 7.9178 | 0
1514 | 7.9178 | 0 | 0 | 0 | 0 | 0 | 0 | 0 | 0 | 0 | 7.9178 | 0
1515 | 7.9178 | 0 | 0 | 0 | 0 | 0 | 0 | 0 | 0 | 0 | 7.9178 | 0
1516 | 7.9178 | 0 | 0 | 0 | 0 | 0 | 0 | 0 | 0 | 0 | 7.9178 | 0
1517 | 7.9178 | 0 | 0 | 0 | 0 | 0 | 0 | 0 | 0 | 0 | 7.9178 | 0
1518 | 7.9178 | 0 | 0 | 0 | 0 | 0 | 0 | 0 | 0 | 0 | 7.9178 | 0
1519 | 7.9178 | 0 | 0 | 0 | 0 | 0 | 0 | 0 | 0 | 0 | 7.9178 | 0
1520 | 7.9178 | 0 | 0 | 0 | 0 | 0 | 0 | 0 | 0 | 0 | 7.9178 | 0
1521 | 7.9178 | 0 | 0 | 0 | 0 | 0 | 0 | 0 | 0 | 0 | 7.9178 | 0
1522 | 7.9178 | 0 | 0 | 0 | 0 | 0 | 0 | 0 | 0 | 0 | 7.9178 | 0
1523 | 7.9178 | 3.3977 | 0 | 0 | 0 | 0 | 0 | 0 | 0 | 0 | 4.5201 | 0
1524 | 14.0521 | 14.0521 | 0 | 0 | 0 | 0 | 0 | 0 | 0 | 6.1343 | 0 | 0
1525 | 29.6239 | 29.6239 | 0 | 0 | 0 | 0 | 0 | 0 | 0 | 21.706 | 0 | 0
1526 | 33.4747 | 33.4747 | 0 | 0 | 0 | 0 | 0 | 0 | 0 | 25.5569 | 0 | 0
1527 | 33.4747 | 33.4747 | 0 | 0 | 0 | 0 | 0 | 0 | 0 | 25.5569 | 0 | 0
1528 | 23.0302 | 23.0302 | 0 | 0 | 0 | 0 | 0 | 0 | 0 | 15.1124 | 0 | 0
1529 | 7.9178 | 0 | 0 | 0 | 0 | 0 | 0 | 0 | 0 | 0 | 7.9178 | 0
1530 | 7.9178 | 0 | 0 | 0 | 0 | 0 | 0 | 0 | 0 | 0 | 7.9178 | 0
1531 | 7.9178 | 0 | 0 | 0 | 0 | 0 | 0 | 0 | 0 | 0 | 7.9178 | 0
1532 | 7.9178 | 0 | 0 | 0 | 0 | 0 | 0 | 0 | 0 | 0 | 7.9178 | 0
1533 | 7.9178 | 0 | 0 | 0 | 0 | 0 | 0 | 0 | 0 | 0 | 7.9178 | 0
1534 | 7.9178 | 0 | 0 | 0 | 0 | 0 | 0 | 0 | 0 | 0 | 7.9178 | 0
1535 | 7.9178 | 0 | 0 | 0 | 0 | 0 | 0 | 0 | 0 | 0 | 7.9178 | 0
1536 | 7.9178 | 0 | 0 | 0 | 0 | 0 | 0 | 0 | 0 | 0 | 7.9178 | 0
1537 | 7.9178 | 0 | 0 | 0 | 0 | 0 | 0 | 0 | 0 | 0 | 7.9178 | 0
1538 | 7.9178 | 0 | 0 | 0 | 0 | 0 | 0 | 0 | 0 | 0 | 7.9178 | 0
1539 | 7.9178 | 0 | 0 | 0 | 0 | 0 | 0 | 0 | 0 | 0 | 7.9178 | 0
1540 | 7.9178 | 0 | 0 | 0 | 0 | 0 | 0 | 0 | 0 | 0 | 7.9178 | 0
1541 | 7.9178 | 0 | 0 | 0 | 0 | 0 | 0 | 0 | 0 | 0 | 7.9178 | 0
1542 | 7.9178 | 0 | 0 | 0 | 0 | 0 | 0 | 0 | 0 | 0 | 7.9178 | 0
1543 | 7.9178 | 0 | 0 | 0 | 0 | 0 | 0 | 0 | 0 | 0 | 7.9178 | 0
1544 | 7.9178 | 0 | 0 | 0 | 0 | 0 | 0 | 0 | 0 | 0 | 7.9178 | 0
1545 | 7.9178 | 0 | 0 | 0 | 0 | 0 | 0 | 0 | 0 | 0 | 7.9178 | 0
1546 | 17.8146 | 17.8146 | 0 | 0 | 0 | 0 | 0 | 0 | 0 | 9.8968 | 0 | 0
1547 | 33.4747 | 33.4747 | 0 | 0 | 0 | 0 | 0 | 0 | 0 | 25.5569 | 0 | 0
1548 | 33.4747 | 33.4747 | 0 | 0 | 0 | 0 | 0 | 0 | 0 | 25.5569 | 0 | 0
1549 | 33.4747 | 33.4747 | 0 | 0 | 0 | 0 | 0 | 0 | 0 | 25.5569 | 0 | 0
1550 | 33.4747 | 33.4747 | 0 | 0 | 0 | 0 | 0 | 0 | 0 | 25.5569 | 0 | 0
1551 | 33.4747 | 33.4747 | 0 | 0 | 0 | 0 | 0 | 0 | 0 | 25.5569 | 0 | 0
1552 | 33.4747 | 33.4747 | 0 | 0 | 0 | 0 | 0 | 0 | 0 | 25.5569 | 0 | 0
1553 | 7.9178 | 5.5381 | 0 | 0 | 0 | 0 | 0 | 0 | 0 | 0 | 2.3797 | 0
1554 | 7.9178 | 0 | 0 | 0 | 0 | 0 | 0 | 0 | 0 | 0 | 7.9178 | 0
1555 | 7.9178 | 0 | 0 | 0 | 0 | 0 | 0 | 0 | 0 | 0 | 7.9178 | 0
1556 | 7.9178 | 0 | 0 | 0 | 0 | 0 | 0 | 0 | 0 | 0 | 7.9178 | 0
1557 | 7.9178 | 0 | 0 | 0 | 0 | 0 | 0 | 0 | 0 | 0 | 7.9178 | 0
1558 | 7.9178 | 0 | 0 | 0 | 0 | 0 | 0 | 0 | 0 | 0 | 7.9178 | 0
1559 | 7.9178 | 0 | 0 | 0 | 0 | 0 | 0 | 0 | 0 | 0 | 7.9178 | 0
1560 | 7.9178 | 0 | 0 | 0 | 0 | 0 | 0 | 0 | 0 | 0 | 7.9178 | 0
1561 | 7.9178 | 0 | 0 | 0 | 0 | 0 | 0 | 0 | 0 | 0 | 7.9178 | 0
1562 | 7.9178 | 0 | 0 | 0 | 0 | 0 | 0 | 0 | 0 | 0 | 7.9178 | 0
1563 | 7.9178 | 0 | 0 | 0 | 0 | 0 | 0 | 0 | 0 | 0 | 7.9178 | 0
1564 | 7.9178 | 0 | 0 | 0 | 0 | 0 | 0 | 0 | 0 | 0 | 7.9178 | 0
1565 | 7.9178 | 0 | 0 | 0 | 0 | 0 | 0 | 0 | 0 | 0 | 7.9178 | 0
1566 | 7.9178 | 0 | 0 | 0 | 0 | 0 | 0 | 0 | 0 | 0 | 7.9178 | 0
1567 | 7.9178 | 0 | 0 | 0 | 0 | 0 | 0 | 0 | 0 | 0 | 7.9178 | 0
1568 | 7.9178 | 0 | 0 | 0 | 0 | 0 | 0 | 0 | 0 | 0 | 7.9178 | 0
1569 | 7.9178 | 0 | 0 | 0 | 0 | 0 | 0 | 0 | 0 | 0 | 7.9178 | 0
1570 | 7.9178 | 0 | 0 | 0 | 0 | 0 | 0 | 0 | 0 | 0 | 7.9178 | 0
1571 | 10.9663 | 10.9663 | 0 | 0 | 0 | 0 | 0 | 0 | 0 | 3.0485 | 0 | 0
1572 | 28.1478 | 28.1478 | 0 | 0 | 0 | 0 | 0 | 0 | 0 | 20.23 | 0 | 0
1573 | 33.4747 | 33.4747 | 0 | 0 | 0 | 0 | 0 | 0 | 0 | 25.5569 | 0 | 0
1574 | 33.4747 | 33.4747 | 0 | 0 | 0 | 0 | 0 | 0 | 0 | 25.5569 | 0 | 0
1575 | 27.1303 | 27.1303 | 0 | 0 | 0 | 0 | 0 | 0 | 0 | 19.2125 | 0 | 0
1576 | 11.0072 | 11.0072 | 0 | 0 | 0 | 0 | 0 | 0 | 0 | 3.0894 | 0 | 0
1577 | 7.9178 | 0 | 0 | 0 | 0 | 0 | 0 | 0 | 0 | 0 | 7.9178 | 0
1578 | 7.9178 | 0 | 0 | 0 | 0 | 0 | 0 | 0 | 0 | 0 | 7.9178 | 0
1579 | 7.9178 | 0 | 0 | 0 | 0 | 0 | 0 | 0 | 0 | 0 | 7.9178 | 0
1580 | 7.9178 | 0 | 0 | 0 | 0 | 0 | 0 | 0 | 0 | 0 | 7.9178 | 0
1581 | 7.9178 | 0 | 0 | 0 | 0 | 0 | 0 | 0 | 0 | 0 | 7.9178 | 0
1582 | 7.9178 | 0 | 0 | 0 | 0 | 0 | 0 | 0 | 0 | 0 | 7.9178 | 0
1583 | 7.9178 | 0 | 0 | 0 | 0 | 0 | 0 | 0 | 0 | 0 | 7.9178 | 0
1584 | 7.9178 | 0 | 0 | 0 | 0 | 0 | 0 | 0 | 0 | 0 | 7.9178 | 0
1585 | 7.9178 | 0 | 0 | 0 | 0 | 0 | 0 | 0 | 0 | 0 | 7.9178 | 0
1586 | 7.9178 | 0 | 0 | 0 | 0 | 0 | 0 | 0 | 0 | 0 | 7.9178 | 0
1587 | 7.9178 | 0 | 0 | 0 | 0 | 0 | 0 | 0 | 0 | 0 | 7.9178 | 0
1588 | 7.9178 | 0 | 0 | 0 | 0 | 0 | 0 | 0 | 0 | 0 | 7.9178 | 0
1589 | 7.9178 | 0 | 0 | 0 | 0 | 0 | 0 | 0 | 0 | 0 | 7.9178 | 0
1590 | 7.9178 | 0 | 0 | 0 | 0 | 0 | 0 | 0 | 0 | 0 | 7.9178 | 0
1591 | 7.9178 | 0 | 0 | 0 | 0 | 0 | 0 | 0 | 0 | 0 | 7.9178 | 0
1592 | 7.9178 | 0 | 0 | 0 | 0 | 0 | 0 | 0 | 0 | 0 | 7.9178 | 0
1593 | 7.9178 | 0 | 0 | 0 | 0 | 0 | 0 | 0 | 0 | 0 | 7.9178 | 0
1594 | 7.9178 | 4.2192 | 0 | 0 | 0 | 0 | 0 | 0 | 0 | 0 | 3.6986 | 0
1595 | 18.1594 | 18.1594 | 0 | 0 | 0 | 0 | 0 | 0 | 0 | 10.2416 | 0 | 0
1596 | 26.2254 | 26.2254 | 0 | 0 | 0 | 0 | 0 | 0 | 0 | 18.3076 | 0 | 0
1597 | 33.4747 | 33.4747 | 0 | 0 | 0 | 0 | 0 | 0 | 0 | 25.5569 | 0 | 0
1598 | 33.4747 | 33.4747 | 0 | 0 | 0 | 0 | 0 | 0 | 0 | 25.5569 | 0 | 0
1599 | 14.8946 | 14.8946 | 0 | 0 | 0 | 0 | 0 | 0 | 0 | 6.9768 | 0 | 0
1600 | 7.9178 | 0 | 0 | 0 | 0 | 0 | 0 | 0 | 0 | 0 | 7.9178 | 0
1601 | 7.9178 | 0 | 0 | 0 | 0 | 0 | 0 | 0 | 0 | 0 | 7.9178 | 0
1602 | 7.9178 | 0 | 0 | 0 | 0 | 0 | 0 | 0 | 0 | 0 | 7.9178 | 0
1603 | 7.9178 | 0 | 0 | 0 | 0 | 0 | 0 | 0 | 0 | 0 | 7.9178 | 0
1604 | 7.9178 | 0 | 0 | 0 | 0 | 0 | 0 | 0 | 0 | 0 | 7.9178 | 0
1605 | 7.9178 | 0 | 0 | 0 | 0 | 0 | 0 | 0 | 0 | 0 | 7.9178 | 0
1606 | 7.9178 | 0 | 0 | 0 | 0 | 0 | 0 | 0 | 0 | 0 | 7.9178 | 0
1607 | 7.9178 | 0 | 0 | 0 | 0 | 0 | 0 | 0 | 0 | 0 | 7.9178 | 0
1608 | 7.9178 | 0 | 0 | 0 | 0 | 0 | 0 | 0 | 0 | 0 | 7.9178 | 0
1609 | 7.9178 | 0 | 0 | 0 | 0 | 0 | 0 | 0 | 0 | 0 | 7.9178 | 0
1610 | 7.9178 | 0 | 0 | 0 | 0 | 0 | 0 | 0 | 0 | 0 | 7.9178 | 0
1611 | 7.9178 | 0 | 0 | 0 | 0 | 0 | 0 | 0 | 0 | 0 | 7.9178 | 0
1612 | 7.9178 | 0 | 0 | 0 | 0 | 0 | 0 | 0 | 0 | 0 | 7.9178 | 0
1613 | 7.9178 | 0 | 0 | 0 | 0 | 0 | 0 | 0 | 0 | 0 | 7.9178 | 0
1614 | 7.9178 | 0 | 0 | 0 | 0 | 0 | 0 | 0 | 0 | 0 | 7.9178 | 0
1615 | 7.9178 | 0 | 0 | 0 | 0 | 0 | 0 | 0 | 0 | 0 | 7.9178 | 0
1616 | 7.9178 | 0 | 0 | 0 | 0 | 0 | 0 | 0 | 0 | 0 | 7.9178 | 0
1617 | 7.9178 | 0 | 0 | 0 | 0 | 0 | 0 | 0 | 0 | 0 | 7.9178 | 0
1618 | 17.2672 | 17.2672 | 0 | 0 | 0 | 0 | 0 | 0 | 0 | 9.3494 | 0 | 0
1619 | 33.4747 | 33.4747 | 0 | 0 | 0 | 0 | 0 | 0 | 0 | 25.5569 | 0 | 0
1620 | 33.4747 | 33.4747 | 0 | 0 | 0 | 0 | 0 | 0 | 0 | 25.5569 | 0 | 0
1621 | 33.4747 | 33.4747 | 0 | 0 | 0 | 0 | 0 | 0 | 0 | 25.5569 | 0 | 0
1622 | 33.4747 | 33.4747 | 0 | 0 | 0 | 0 | 0 | 0 | 0 | 25.5569 | 0 | 0
1623 | 33.4747 | 33.4747 | 0 | 0 | 0 | 0 | 0 | 0 | 0 | 25.5569 | 0 | 0
1624 | 19.8516 | 19.8516 | 0 | 0 | 0 | 0 | 0 | 0 | 0 | 11.9338 | 0 | 0
1625 | 7.9178 | 0 | 0 | 0 | 0 | 0 | 0 | 0 | 0 | 0 | 7.9178 | 0
1626 | 7.9178 | 0 | 0 | 0 | 0 | 0 | 0 | 0 | 0 | 0 | 7.9178 | 0
1627 | 7.9178 | 0 | 0 | 0 | 0 | 0 | 0 | 0 | 0 | 0 | 7.9178 | 0
1628 | 7.9178 | 0 | 0 | 0 | 0 | 0 | 0 | 0 | 0 | 0 | 7.9178 | 0
1629 | 7.9178 | 0 | 0 | 0 | 0 | 0 | 0 | 0 | 0 | 0 | 7.9178 | 0
1630 | 7.9178 | 0 | 0 | 0 | 0 | 0 | 0 | 0 | 0 | 0 | 7.9178 | 0
1631 | 7.9178 | 0 | 0 | 0 | 0 | 0 | 0 | 0 | 0 | 0 | 7.9178 | 0
1632 | 7.9178 | 0 | 0 | 0 | 0 | 0 | 0 | 0 | 0 | 0 | 7.9178 | 0
1633 | 7.9178 | 0 | 0 | 0 | 0 | 0 | 0 | 0 | 0 | 0 | 7.9178 | 0
1634 | 7.9178 | 0 | 0 | 0 | 0 | 0 | 0 | 0 | 0 | 0 | 7.9178 | 0
1635 | 7.9178 | 0 | 0 | 0 | 0 | 0 | 0 | 0 | 0 | 0 | 7.9178 | 0
1636 | 7.9178 | 0 | 0 | 0 | 0 | 0 | 0 | 0 | 0 | 0 | 7.9178 | 0
1637 | 7.9178 | 0 | 0 | 0 | 0 | 0 | 0 | 0 | 0 | 0 | 7.9178 | 0
1638 | 7.9178 | 0 | 0 | 0 | 0 | 0 | 0 | 0 | 0 | 0 | 7.9178 | 0
1639 | 7.9178 | 0 | 0 | 0 | 0 | 0 | 0 | 0 | 0 | 0 | 7.9178 | 0
1640 | 7.9178 | 0 | 0 | 0 | 0 | 0 | 0 | 0 | 0 | 0 | 7.9178 | 0
1641 | 7.9178 | 0 | 0 | 0 | 0 | 0 | 0 | 0 | 0 | 0 | 7.9178 | 0
1642 | 19.8873 | 19.8873 | 0 | 0 | 0 | 0 | 0 | 0 | 0 | 11.9695 | 0 | 0
1643 | 33.4747 | 33.4747 | 0 | 0 | 0 | 0 | 0 | 0 | 0 | 25.5569 | 0 | 0
1644 | 33.4747 | 33.4747 | 0 | 0 | 0 | 0 | 0 | 0 | 0 | 25.5569 | 0 | 0
1645 | 33.4747 | 33.4747 | 0 | 0 | 0 | 0 | 0 | 0 | 0 | 25.5569 | 0 | 0
1646 | 33.4747 | 33.4747 | 0 | 0 | 0 | 0 | 0 | 0 | 0 | 25.5569 | 0 | 0
1647 | 33.4747 | 33.4747 | 0 | 0 | 0 | 0 | 0 | 0 | 0 | 25.5569 | 0 | 0
1648 | 33.3524 | 33.3524 | 0 | 0 | 0 | 0 | 0 | 0 | 0 | 25.4346 | 0 | 0
1649 | 7.9178 | 7.8772 | 0 | 0 | 0 | 0 | 0 | 0 | 0 | 0 | 0.040566 | 0
1650 | 7.9178 | 0 | 0 | 0 | 0 | 0 | 0 | 0 | 0 | 0 | 7.9178 | 0
1651 | 7.9178 | 0 | 0 | 0 | 0 | 0 | 0 | 0 | 0 | 0 | 7.9178 | 0
1652 | 7.9178 | 0 | 0 | 0 | 0 | 0 | 0 | 0 | 0 | 0 | 7.9178 | 0
1653 | 7.9178 | 0 | 0 | 0 | 0 | 0 | 0 | 0 | 0 | 0 | 7.9178 | 0
1654 | 7.9178 | 0 | 0 | 0 | 0 | 0 | 0 | 0 | 0 | 0 | 7.9178 | 0
1655 | 7.9178 | 0 | 0 | 0 | 0 | 0 | 0 | 0 | 0 | 0 | 7.9178 | 0
1656 | 7.9178 | 0 | 0 | 0 | 0 | 0 | 0 | 0 | 0 | 0 | 7.9178 | 0
1657 | 7.9178 | 0 | 0 | 0 | 0 | 0 | 0 | 0 | 0 | 0 | 7.9178 | 0
1658 | 7.9178 | 0 | 0 | 0 | 0 | 0 | 0 | 0 | 0 | 0 | 7.9178 | 0
1659 | 7.9178 | 0 | 0 | 0 | 0 | 0 | 0 | 0 | 0 | 0 | 7.9178 | 0
1660 | 7.9178 | 0 | 0 | 0 | 0 | 0 | 0 | 0 | 0 | 0 | 7.9178 | 0
1661 | 7.9178 | 0 | 0 | 0 | 0 | 0 | 0 | 0 | 0 | 0 | 7.9178 | 0
1662 | 7.9178 | 0 | 0 | 0 | 0 | 0 | 0 | 0 | 0 | 0 | 7.9178 | 0
1663 | 7.9178 | 0 | 0 | 0 | 0 | 0 | 0 | 0 | 0 | 0 | 7.9178 | 0
1664 | 7.9178 | 0 | 0 | 0 | 0 | 0 | 0 | 0 | 0 | 0 | 7.9178 | 0
1665 | 7.9178 | 0 | 0 | 0 | 0 | 0 | 0 | 0 | 0 | 0 | 7.9178 | 0
1666 | 19.4183 | 19.4183 | 0 | 0 | 0 | 0 | 0 | 0 | 0 | 11.5005 | 0 | 0
1667 | 33.4747 | 33.4747 | 0 | 0 | 0 | 0 | 0 | 0 | 0 | 25.5569 | 0 | 0
1668 | 33.4747 | 33.4747 | 0 | 0 | 0 | 0 | 0 | 0 | 0 | 25.5569 | 0 | 0
1669 | 33.4747 | 33.4747 | 0 | 0 | 0 | 0 | 0 | 0 | 0 | 25.5569 | 0 | 0
1670 | 33.4747 | 33.4747 | 0 | 0 | 0 | 0 | 0 | 0 | 0 | 25.5569 | 0 | 0
1671 | 33.4747 | 33.4747 | 0 | 0 | 0 | 0 | 0 | 0 | 0 | 25.5569 | 0 | 0
1672 | 33.4747 | 33.4747 | 0 | 0 | 0 | 0 | 0 | 0 | 0 | 25.5569 | 0 | 0
1673 | 8.8246 | 8.8246 | 0 | 0 | 0 | 0 | 0 | 0 | 0 | 0.90684 | 0 | 0
1674 | 7.9178 | 0 | 0 | 0 | 0 | 0 | 0 | 0 | 0 | 0 | 7.9178 | 0
1675 | 7.9178 | 0 | 0 | 0 | 0 | 0 | 0 | 0 | 0 | 0 | 7.9178 | 0
1676 | 7.9178 | 0 | 0 | 0 | 0 | 0 | 0 | 0 | 0 | 0 | 7.9178 | 0
1677 | 7.9178 | 0 | 0 | 0 | 0 | 0 | 0 | 0 | 0 | 0 | 7.9178 | 0
1678 | 7.9178 | 0 | 0 | 0 | 0 | 0 | 0 | 0 | 0 | 0 | 7.9178 | 0
1679 | 7.9178 | 0 | 0 | 0 | 0 | 0 | 0 | 0 | 0 | 0 | 7.9178 | 0
1680 | 7.9178 | 0 | 0 | 0 | 0 | 0 | 0 | 0 | 0 | 0 | 7.9178 | 0
1681 | 7.9178 | 0 | 0 | 0 | 0 | 0 | 0 | 0 | 0 | 0 | 7.9178 | 0
1682 | 7.9178 | 0 | 0 | 0 | 0 | 0 | 0 | 0 | 0 | 0 | 7.9178 | 0
1683 | 7.9178 | 0 | 0 | 0 | 0 | 0 | 0 | 0 | 0 | 0 | 7.9178 | 0
1684 | 7.9178 | 0 | 0 | 0 | 0 | 0 | 0 | 0 | 0 | 0 | 7.9178 | 0
1685 | 7.9178 | 0 | 0 | 0 | 0 | 0 | 0 | 0 | 0 | 0 | 7.9178 | 0
1686 | 7.9178 | 0 | 0 | 0 | 0 | 0 | 0 | 0 | 0 | 0 | 7.9178 | 0
1687 | 7.9178 | 0 | 0 | 0 | 0 | 0 | 0 | 0 | 0 | 0 | 7.9178 | 0
1688 | 7.9178 | 0 | 0 | 0 | 0 | 0 | 0 | 0 | 0 | 0 | 7.9178 | 0
1689 | 7.9178 | 0 | 0 | 0 | 0 | 0 | 0 | 0 | 0 | 0 | 7.9178 | 0
1690 | 23.7054 | 23.7054 | 0 | 0 | 0 | 0 | 0 | 0 | 0 | 15.7876 | 0 | 0
1691 | 33.4747 | 33.4747 | 0 | 0 | 0 | 0 | 0 | 0 | 0 | 25.5569 | 0 | 0
1692 | 33.4747 | 33.4747 | 0 | 0 | 0 | 0 | 0 | 0 | 0 | 25.5569 | 0 | 0
1693 | 33.4747 | 33.4747 | 0 | 0 | 0 | 0 | 0 | 0 | 0 | 25.5569 | 0 | 0
1694 | 33.4747 | 33.4747 | 0 | 0 | 0 | 0 | 0 | 0 | 0 | 25.5569 | 0 | 0
1695 | 33.4747 | 33.4747 | 0 | 0 | 0 | 0 | 0 | 0 | 0 | 25.5569 | 0 | 0
1696 | 9.4427 | 9.4427 | 0 | 0 | 0 | 0 | 0 | 0 | 0 | 1.5249 | 0 | 0
1697 | 7.9178 | 0 | 0 | 0 | 0 | 0 | 0 | 0 | 0 | 0 | 7.9178 | 0
1698 | 7.9178 | 0 | 0 | 0 | 0 | 0 | 0 | 0 | 0 | 0 | 7.9178 | 0
1699 | 7.9178 | 0 | 0 | 0 | 0 | 0 | 0 | 0 | 0 | 0 | 7.9178 | 0
1700 | 7.9178 | 0 | 0 | 0 | 0 | 0 | 0 | 0 | 0 | 0 | 7.9178 | 0
1701 | 7.9178 | 0 | 0 | 0 | 0 | 0 | 0 | 0 | 0 | 0 | 7.9178 | 0
1702 | 7.9178 | 0 | 0 | 0 | 0 | 0 | 0 | 0 | 0 | 0 | 7.9178 | 0
1703 | 7.9178 | 0 | 0 | 0 | 0 | 0 | 0 | 0 | 0 | 0 | 7.9178 | 0
1704 | 7.9178 | 0 | 0 | 0 | 0 | 0 | 0 | 0 | 0 | 0 | 7.9178 | 0
1705 | 7.9178 | 0 | 0 | 0 | 0 | 0 | 0 | 0 | 0 | 0 | 7.9178 | 0
1706 | 7.9178 | 0 | 0 | 0 | 0 | 0 | 0 | 0 | 0 | 0 | 7.9178 | 0
1707 | 7.9178 | 0 | 0 | 0 | 0 | 0 | 0 | 0 | 0 | 0 | 7.9178 | 0
1708 | 7.9178 | 0 | 0 | 0 | 0 | 0 | 0 | 0 | 0 | 0 | 7.9178 | 0
1709 | 7.9178 | 0 | 0 | 0 | 0 | 0 | 0 | 0 | 0 | 0 | 7.9178 | 0
1710 | 7.9178 | 0 | 0 | 0 | 0 | 0 | 0 | 0 | 0 | 0 | 7.9178 | 0
1711 | 7.9178 | 0 | 0 | 0 | 0 | 0 | 0 | 0 | 0 | 0 | 7.9178 | 0
1712 | 7.9178 | 0 | 0 | 0 | 0 | 0 | 0 | 0 | 0 | 0 | 7.9178 | 0
1713 | 7.9178 | 0 | 0 | 0 | 0 | 0 | 0 | 0 | 0 | 0 | 7.9178 | 0
1714 | 13.838 | 13.838 | 0 | 0 | 0 | 0 | 0 | 0 | 0 | 5.9202 | 0 | 0
1715 | 32.0322 | 32.0322 | 0 | 0 | 0 | 0 | 0 | 0 | 0 | 24.1144 | 0 | 0
1716 | 33.4747 | 33.4747 | 0 | 0 | 0 | 0 | 0 | 0 | 0 | 25.5569 | 0 | 0
1717 | 33.4747 | 33.4747 | 0 | 0 | 0 | 0 | 0 | 0 | 0 | 25.5569 | 0 | 0
1718 | 33.4747 | 33.4747 | 0 | 0 | 0 | 0 | 0 | 0 | 0 | 25.5569 | 0 | 0
1719 | 18.939 | 18.939 | 0 | 0 | 0 | 0 | 0 | 0 | 0 | 11.0212 | 0 | 0
1720 | 7.9178 | 0 | 0 | 0 | 0 | 0 | 0 | 0 | 0 | 0 | 7.9178 | 0
1721 | 7.9178 | 0 | 0 | 0 | 0 | 0 | 0 | 0 | 0 | 0 | 7.9178 | 0
1722 | 7.9178 | 0 | 0 | 0 | 0 | 0 | 0 | 0 | 0 | 0 | 7.9178 | 0
1723 | 7.9178 | 0 | 0 | 0 | 0 | 0 | 0 | 0 | 0 | 0 | 7.9178 | 0
1724 | 7.9178 | 0 | 0 | 0 | 0 | 0 | 0 | 0 | 0 | 0 | 7.9178 | 0
1725 | 7.9178 | 0 | 0 | 0 | 0 | 0 | 0 | 0 | 0 | 0 | 7.9178 | 0
1726 | 7.9178 | 0 | 0 | 0 | 0 | 0 | 0 | 0 | 0 | 0 | 7.9178 | 0
1727 | 7.9178 | 0 | 0 | 0 | 0 | 0 | 0 | 0 | 0 | 0 | 7.9178 | 0
1728 | 7.9178 | 0 | 0 | 0 | 0 | 0 | 0 | 0 | 0 | 0 | 7.9178 | 0
1729 | 7.9178 | 0 | 0 | 0 | 0 | 0 | 0 | 0 | 0 | 0 | 7.9178 | 0
1730 | 7.9178 | 0 | 0 | 0 | 0 | 0 | 0 | 0 | 0 | 0 | 7.9178 | 0
1731 | 7.9178 | 0 | 0 | 0 | 0 | 0 | 0 | 0 | 0 | 0 | 7.9178 | 0
1732 | 7.9178 | 0 | 0 | 0 | 0 | 0 | 0 | 0 | 0 | 0 | 7.9178 | 0
1733 | 7.9178 | 0 | 0 | 0 | 0 | 0 | 0 | 0 | 0 | 0 | 7.9178 | 0
1734 | 7.9178 | 0 | 0 | 0 | 0 | 0 | 0 | 0 | 0 | 0 | 7.9178 | 0
1735 | 7.9178 | 0 | 0 | 0 | 0 | 0 | 0 | 0 | 0 | 0 | 7.9178 | 0
1736 | 7.9178 | 0 | 0 | 0 | 0 | 0 | 0 | 0 | 0 | 0 | 7.9178 | 0
1737 | 7.9178 | 0 | 0 | 0 | 0 | 0 | 0 | 0 | 0 | 0 | 7.9178 | 0
1738 | 19.0905 | 19.0905 | 0 | 0 | 0 | 0 | 0 | 0 | 0 | 11.1727 | 0 | 0
1739 | 33.4747 | 33.4747 | 0 | 0 | 0 | 0 | 0 | 0 | 0 | 25.5569 | 0 | 0
1740 | 33.4747 | 33.4747 | 0 | 0 | 0 | 0 | 0 | 0 | 0 | 25.5569 | 0 | 0
1741 | 33.4747 | 33.4747 | 0 | 0 | 0 | 0 | 0 | 0 | 0 | 25.5569 | 0 | 0
1742 | 33.4747 | 33.4747 | 0 | 0 | 0 | 0 | 0 | 0 | 0 | 25.5569 | 0 | 0
1743 | 33.4747 | 33.4747 | 0 | 0 | 0 | 0 | 0 | 0 | 0 | 25.5569 | 0 | 0
1744 | 26.43 | 26.43 | 0 | 0 | 0 | 0 | 0 | 0 | 0 | 18.5122 | 0 | 0
1745 | 7.9178 | 0 | 0 | 0 | 0 | 0 | 0 | 0 | 0 | 0 | 7.9178 | 0
1746 | 7.9178 | 0 | 0 | 0 | 0 | 0 | 0 | 0 | 0 | 0 | 7.9178 | 0
1747 | 7.9178 | 0 | 0 | 0 | 0 | 0 | 0 | 0 | 0 | 0 | 7.9178 | 0
1748 | 7.9178 | 0 | 0 | 0 | 0 | 0 | 0 | 0 | 0 | 0 | 7.9178 | 0
1749 | 7.9178 | 0 | 0 | 0 | 0 | 0 | 0 | 0 | 0 | 0 | 7.9178 | 0
1750 | 7.9178 | 0 | 0 | 0 | 0 | 0 | 0 | 0 | 0 | 0 | 7.9178 | 0
1751 | 7.9178 | 0 | 0 | 0 | 0 | 0 | 0 | 0 | 0 | 0 | 7.9178 | 0
1752 | 7.9178 | 0 | 0 | 0 | 0 | 0 | 0 | 0 | 0 | 0 | 7.9178 | 0
1753 | 7.9178 | 0 | 0 | 0 | 0 | 0 | 0 | 0 | 0 | 0 | 7.9178 | 0
1754 | 7.9178 | 0 | 0 | 0 | 0 | 0 | 0 | 0 | 0 | 0 | 7.9178 | 0
1755 | 7.9178 | 0 | 0 | 0 | 0 | 0 | 0 | 0 | 0 | 0 | 7.9178 | 0
1756 | 7.9178 | 0 | 0 | 0 | 0 | 0 | 0 | 0 | 0 | 0 | 7.9178 | 0
1757 | 7.9178 | 0 | 0 | 0 | 0 | 0 | 0 | 0 | 0 | 0 | 7.9178 | 0
1758 | 7.9178 | 0 | 0 | 0 | 0 | 0 | 0 | 0 | 0 | 0 | 7.9178 | 0
1759 | 7.9178 | 0 | 0 | 0 | 0 | 0 | 0 | 0 | 0 | 0 | 7.9178 | 0
1760 | 7.9178 | 0 | 0 | 0 | 0 | 0 | 0 | 0 | 0 | 0 | 7.9178 | 0
1761 | 7.9178 | 0 | 0 | 0 | 0 | 0 | 0 | 0 | 0 | 0 | 7.9178 | 0
1762 | 19.1358 | 19.1358 | 0 | 0 | 0 | 0 | 0 | 0 | 0 | 11.218 | 0 | 0
1763 | 33.4747 | 33.4747 | 0 | 0 | 0 | 0 | 0 | 0 | 0 | 25.5569 | 0 | 0
1764 | 33.4747 | 33.4747 | 0 | 0 | 0 | 0 | 0 | 0 | 0 | 25.5569 | 0 | 0
1765 | 33.4747 | 33.4747 | 0 | 0 | 0 | 0 | 0 | 0 | 0 | 25.5569 | 0 | 0
1766 | 33.4747 | 33.4747 | 0 | 0 | 0 | 0 | 0 | 0 | 0 | 25.5569 | 0 | 0
1767 | 33.4747 | 33.4747 | 0 | 0 | 0 | 0 | 0 | 0 | 0 | 25.5569 | 0 | 0
1768 | 32.5415 | 32.5415 | 0 | 0 | 0 | 0 | 0 | 0 | 0 | 24.6237 | 0 | 0
1769 | 7.9178 | 7.2298 | 0 | 0 | 0 | 0 | 0 | 0 | 0 | 0 | 0.68804 | 0
1770 | 7.9178 | 0 | 0 | 0 | 0 | 0 | 0 | 0 | 0 | 0 | 7.9178 | 0
1771 | 7.9178 | 0 | 0 | 0 | 0 | 0 | 0 | 0 | 0 | 0 | 7.9178 | 0
1772 | 7.9178 | 0 | 0 | 0 | 0 | 0 | 0 | 0 | 0 | 0 | 7.9178 | 0
1773 | 7.9178 | 0 | 0 | 0 | 0 | 0 | 0 | 0 | 0 | 0 | 7.9178 | 0
1774 | 7.9178 | 0 | 0 | 0 | 0 | 0 | 0 | 0 | 0 | 0 | 7.9178 | 0
1775 | 7.9178 | 0 | 0 | 0 | 0 | 0 | 0 | 0 | 0 | 0 | 7.9178 | 0
1776 | 7.9178 | 0 | 0 | 0 | 0 | 0 | 0 | 0 | 0 | 0 | 7.9178 | 0
1777 | 7.9178 | 0 | 0 | 0 | 0 | 0 | 0 | 0 | 0 | 0 | 7.9178 | 0
1778 | 7.9178 | 0 | 0 | 0 | 0 | 0 | 0 | 0 | 0 | 0 | 7.9178 | 0
1779 | 7.9178 | 0 | 0 | 0 | 0 | 0 | 0 | 0 | 0 | 0 | 7.9178 | 0
1780 | 7.9178 | 0 | 0 | 0 | 0 | 0 | 0 | 0 | 0 | 0 | 7.9178 | 0
1781 | 7.9178 | 0 | 0 | 0 | 0 | 0 | 0 | 0 | 0 | 0 | 7.9178 | 0
1782 | 7.9178 | 0 | 0 | 0 | 0 | 0 | 0 | 0 | 0 | 0 | 7.9178 | 0
1783 | 7.9178 | 0 | 0 | 0 | 0 | 0 | 0 | 0 | 0 | 0 | 7.9178 | 0
1784 | 7.9178 | 0 | 0 | 0 | 0 | 0 | 0 | 0 | 0 | 0 | 7.9178 | 0
1785 | 7.9178 | 0 | 0 | 0 | 0 | 0 | 0 | 0 | 0 | 0 | 7.9178 | 0
1786 | 15.3806 | 15.3806 | 0 | 0 | 0 | 0 | 0 | 0 | 0 | 7.4628 | 0 | 0
1787 | 30.8364 | 30.8364 | 0 | 0 | 0 | 0 | 0 | 0 | 0 | 22.9186 | 0 | 0
1788 | 33.4747 | 33.4747 | 0 | 0 | 0 | 0 | 0 | 0 | 0 | 25.5569 | 0 | 0
1789 | 33.4747 | 33.4747 | 0 | 0 | 0 | 0 | 0 | 0 | 0 | 25.5569 | 0 | 0
1790 | 33.4747 | 33.4747 | 0 | 0 | 0 | 0 | 0 | 0 | 0 | 25.5569 | 0 | 0
1791 | 25.7212 | 25.7212 | 0 | 0 | 0 | 0 | 0 | 0 | 0 | 17.8034 | 0 | 0
1792 | 7.9178 | 6.0685 | 0 | 0 | 0 | 0 | 0 | 0 | 0 | 0 | 1.8493 | 0
1793 | 7.9178 | 0 | 0 | 0 | 0 | 0 | 0 | 0 | 0 | 0 | 7.9178 | 0
1794 | 7.9178 | 0 | 0 | 0 | 0 | 0 | 0 | 0 | 0 | 0 | 7.9178 | 0
1795 | 7.9178 | 0 | 0 | 0 | 0 | 0 | 0 | 0 | 0 | 0 | 7.9178 | 0
1796 | 7.9178 | 0 | 0 | 0 | 0 | 0 | 0 | 0 | 0 | 0 | 7.9178 | 0
1797 | 7.9178 | 0 | 0 | 0 | 0 | 0 | 0 | 0 | 0 | 0 | 7.9178 | 0
1798 | 7.9178 | 0 | 0 | 0 | 0 | 0 | 0 | 0 | 0 | 0 | 7.9178 | 0
1799 | 7.9178 | 0 | 0 | 0 | 0 | 0 | 0 | 0 | 0 | 0 | 7.9178 | 0
1800 | 7.9178 | 0 | 0 | 0 | 0 | 0 | 0 | 0 | 0 | 0 | 7.9178 | 0
1801 | 7.9178 | 0 | 0 | 0 | 0 | 0 | 0 | 0 | 0 | 0 | 7.9178 | 0
1802 | 7.9178 | 0 | 0 | 0 | 0 | 0 | 0 | 0 | 0 | 0 | 7.9178 | 0
1803 | 7.9178 | 0 | 0 | 0 | 0 | 0 | 0 | 0 | 0 | 0 | 7.9178 | 0
1804 | 7.9178 | 0 | 0 | 0 | 0 | 0 | 0 | 0 | 0 | 0 | 7.9178 | 0
1805 | 7.9178 | 0 | 0 | 0 | 0 | 0 | 0 | 0 | 0 | 0 | 7.9178 | 0
1806 | 7.9178 | 0 | 0 | 0 | 0 | 0 | 0 | 0 | 0 | 0 | 7.9178 | 0
1807 | 7.9178 | 0 | 0 | 0 | 0 | 0 | 0 | 0 | 0 | 0 | 7.9178 | 0
1808 | 7.9178 | 0 | 0 | 0 | 0 | 0 | 0 | 0 | 0 | 0 | 7.9178 | 0
1809 | 7.9178 | 0 | 0 | 0 | 0 | 0 | 0 | 0 | 0 | 0 | 7.9178 | 0
1810 | 22.2287 | 22.2287 | 0 | 0 | 0 | 0 | 0 | 0 | 0 | 14.3109 | 0 | 0
1811 | 33.4747 | 33.4747 | 0 | 0 | 0 | 0 | 0 | 0 | 0 | 25.5569 | 0 | 0
1812 | 33.4747 | 33.4747 | 0 | 0 | 0 | 0 | 0 | 0 | 0 | 25.5569 | 0 | 0
1813 | 33.4747 | 33.4747 | 0 | 0 | 0 | 0 | 0 | 0 | 0 | 25.5569 | 0 | 0
1814 | 33.4747 | 33.4747 | 0 | 0 | 0 | 0 | 0 | 0 | 0 | 25.5569 | 0 | 0
1815 | 33.4747 | 33.4747 | 0 | 0 | 0 | 0 | 0 | 0 | 0 | 25.5569 | 0 | 0
1816 | 30.6926 | 30.6926 | 0 | 0 | 0 | 0 | 0 | 0 | 0 | 22.7748 | 0 | 0
1817 | 7.9178 | 0.35652 | 0 | 0 | 0 | 0 | 0 | 0 | 0 | 0 | 7.5613 | 0
1818 | 7.9178 | 0 | 0 | 0 | 0 | 0 | 0 | 0 | 0 | 0 | 7.9178 | 0
1819 | 7.9178 | 0 | 0 | 0 | 0 | 0 | 0 | 0 | 0 | 0 | 7.9178 | 0
1820 | 7.9178 | 0 | 0 | 0 | 0 | 0 | 0 | 0 | 0 | 0 | 7.9178 | 0
1821 | 7.9178 | 0 | 0 | 0 | 0 | 0 | 0 | 0 | 0 | 0 | 7.9178 | 0
1822 | 7.9178 | 0 | 0 | 0 | 0 | 0 | 0 | 0 | 0 | 0 | 7.9178 | 0
1823 | 7.9178 | 0 | 0 | 0 | 0 | 0 | 0 | 0 | 0 | 0 | 7.9178 | 0
1824 | 7.9178 | 0 | 0 | 0 | 0 | 0 | 0 | 0 | 0 | 0 | 7.9178 | 0
1825 | 7.9178 | 0 | 0 | 0 | 0 | 0 | 0 | 0 | 0 | 0 | 7.9178 | 0
1826 | 7.9178 | 0 | 0 | 0 | 0 | 0 | 0 | 0 | 0 | 0 | 7.9178 | 0
1827 | 7.9178 | 0 | 0 | 0 | 0 | 0 | 0 | 0 | 0 | 0 | 7.9178 | 0
1828 | 7.9178 | 0 | 0 | 0 | 0 | 0 | 0 | 0 | 0 | 0 | 7.9178 | 0
1829 | 7.9178 | 0 | 0 | 0 | 0 | 0 | 0 | 0 | 0 | 0 | 7.9178 | 0
1830 | 7.9178 | 0 | 0 | 0 | 0 | 0 | 0 | 0 | 0 | 0 | 7.9178 | 0
1831 | 7.9178 | 0 | 0 | 0 | 0 | 0 | 0 | 0 | 0 | 0 | 7.9178 | 0
1832 | 7.9178 | 0 | 0 | 0 | 0 | 0 | 0 | 0 | 0 | 0 | 7.9178 | 0
1833 | 7.9178 | 0 | 0 | 0 | 0 | 0 | 0 | 0 | 0 | 0 | 7.9178 | 0
1834 | 7.9178 | 0 | 0 | 0 | 0 | 0 | 0 | 0 | 0 | 0 | 7.9178 | 0
1835 | 7.9178 | 0 | 0 | 0 | 0 | 0 | 0 | 0 | 0 | 0 | 7.9178 | 0
1836 | 13.5872 | 13.5872 | 0 | 0 | 0 | 0 | 0 | 0 | 0 | 5.6693 | 0 | 0
1837 | 33.4747 | 33.4747 | 0 | 0 | 0 | 0 | 0 | 0 | 0 | 25.5569 | 0 | 0
1838 | 33.4747 | 33.4747 | 0 | 0 | 0 | 0 | 0 | 0 | 0 | 25.5569 | 0 | 0
1839 | 33.4747 | 33.4747 | 0 | 0 | 0 | 0 | 0 | 0 | 0 | 25.5569 | 0 | 0
1840 | 26.964 | 26.964 | 0 | 0 | 0 | 0 | 0 | 0 | 0 | 19.0462 | 0 | 0
1841 | 7.9178 | 3.297 | 0 | 0 | 0 | 0 | 0 | 0 | 0 | 0 | 4.6208 | 0
1842 | 7.9178 | 0 | 0 | 0 | 0 | 0 | 0 | 0 | 0 | 0 | 7.9178 | 0
1843 | 7.9178 | 0 | 0 | 0 | 0 | 0 | 0 | 0 | 0 | 0 | 7.9178 | 0
1844 | 7.9178 | 0 | 0 | 0 | 0 | 0 | 0 | 0 | 0 | 0 | 7.9178 | 0
1845 | 7.9178 | 0 | 0 | 0 | 0 | 0 | 0 | 0 | 0 | 0 | 7.9178 | 0
1846 | 7.9178 | 0 | 0 | 0 | 0 | 0 | 0 | 0 | 0 | 0 | 7.9178 | 0
1847 | 7.9178 | 0 | 0 | 0 | 0 | 0 | 0 | 0 | 0 | 0 | 7.9178 | 0
1848 | 7.9178 | 0 | 0 | 0 | 0 | 0 | 0 | 0 | 0 | 0 | 7.9178 | 0
1849 | 7.9178 | 0 | 0 | 0 | 0 | 0 | 0 | 0 | 0 | 0 | 7.9178 | 0
1850 | 7.9178 | 0 | 0 | 0 | 0 | 0 | 0 | 0 | 0 | 0 | 7.9178 | 0
1851 | 7.9178 | 0 | 0 | 0 | 0 | 0 | 0 | 0 | 0 | 0 | 7.9178 | 0
1852 | 7.9178 | 0 | 0 | 0 | 0 | 0 | 0 | 0 | 0 | 0 | 7.9178 | 0
1853 | 7.9178 | 0 | 0 | 0 | 0 | 0 | 0 | 0 | 0 | 0 | 7.9178 | 0
1854 | 7.9178 | 0 | 0 | 0 | 0 | 0 | 0 | 0 | 0 | 0 | 7.9178 | 0
1855 | 7.9178 | 0 | 0 | 0 | 0 | 0 | 0 | 0 | 0 | 0 | 7.9178 | 0
1856 | 7.9178 | 0 | 0 | 0 | 0 | 0 | 0 | 0 | 0 | 0 | 7.9178 | 0
1857 | 7.9178 | 0 | 0 | 0 | 0 | 0 | 0 | 0 | 0 | 0 | 7.9178 | 0
1858 | 28.4725 | 28.4725 | 0 | 0 | 0 | 0 | 0 | 0 | 0 | 20.5547 | 0 | 0
1859 | 33.4747 | 33.4747 | 0 | 0 | 0 | 0 | 0 | 0 | 0 | 25.5569 | 0 | 0
1860 | 33.4747 | 33.4747 | 0 | 0 | 0 | 0 | 0 | 0 | 0 | 25.5569 | 0 | 0
1861 | 33.4747 | 33.4747 | 0 | 0 | 0 | 0 | 0 | 0 | 0 | 25.5569 | 0 | 0
1862 | 33.4747 | 33.4747 | 0 | 0 | 0 | 0 | 0 | 0 | 0 | 25.5569 | 0 | 0
1863 | 33.4747 | 33.4747 | 0 | 0 | 0 | 0 | 0 | 0 | 0 | 25.5569 | 0 | 0
1864 | 29.8798 | 29.8798 | 0 | 0 | 0 | 0 | 0 | 0 | 0 | 21.962 | 0 | 0
1865 | 7.9178 | 0.91791 | 0 | 0 | 0 | 0 | 0 | 0 | 0 | 0 | 6.9999 | 0
1866 | 7.9178 | 0 | 0 | 0 | 0 | 0 | 0 | 0 | 0 | 0 | 7.9178 | 0
1867 | 7.9178 | 0 | 0 | 0 | 0 | 0 | 0 | 0 | 0 | 0 | 7.9178 | 0
1868 | 7.9178 | 0 | 0 | 0 | 0 | 0 | 0 | 0 | 0 | 0 | 7.9178 | 0
1869 | 7.9178 | 0 | 0 | 0 | 0 | 0 | 0 | 0 | 0 | 0 | 7.9178 | 0
1870 | 7.9178 | 0 | 0 | 0 | 0 | 0 | 0 | 0 | 0 | 0 | 7.9178 | 0
1871 | 7.9178 | 0 | 0 | 0 | 0 | 0 | 0 | 0 | 0 | 0 | 7.9178 | 0
1872 | 7.9178 | 0 | 0 | 0 | 0 | 0 | 0 | 0 | 0 | 0 | 7.9178 | 0
1873 | 7.9178 | 0 | 0 | 0 | 0 | 0 | 0 | 0 | 0 | 0 | 7.9178 | 0
1874 | 7.9178 | 0 | 0 | 0 | 0 | 0 | 0 | 0 | 0 | 0 | 7.9178 | 0
1875 | 7.9178 | 0 | 0 | 0 | 0 | 0 | 0 | 0 | 0 | 0 | 7.9178 | 0
1876 | 7.9178 | 0 | 0 | 0 | 0 | 0 | 0 | 0 | 0 | 0 | 7.9178 | 0
1877 | 7.9178 | 0 | 0 | 0 | 0 | 0 | 0 | 0 | 0 | 0 | 7.9178 | 0
1878 | 7.9178 | 0 | 0 | 0 | 0 | 0 | 0 | 0 | 0 | 0 | 7.9178 | 0
1879 | 7.9178 | 0 | 0 | 0 | 0 | 0 | 0 | 0 | 0 | 0 | 7.9178 | 0
1880 | 7.9178 | 0 | 0 | 0 | 0 | 0 | 0 | 0 | 0 | 0 | 7.9178 | 0
1881 | 7.9178 | 0 | 0 | 0 | 0 | 0 | 0 | 0 | 0 | 0 | 7.9178 | 0
1882 | 7.9178 | 0 | 0 | 0 | 0 | 0 | 0 | 0 | 0 | 0 | 7.9178 | 0
1883 | 7.9178 | 0 | 0 | 0 | 0 | 0 | 0 | 0 | 0 | 0 | 7.9178 | 0
1884 | 7.9178 | 0 | 0 | 0 | 0 | 0 | 0 | 0 | 0 | 0 | 7.9178 | 0
1885 | 7.9178 | 0 | 0 | 0 | 0 | 0 | 0 | 0 | 0 | 0 | 7.9178 | 0
1886 | 7.9178 | 0 | 0 | 0 | 0 | 0 | 0 | 0 | 0 | 0 | 7.9178 | 0
1887 | 7.9178 | 0 | 0 | 0 | 0 | 0 | 0 | 0 | 0 | 0 | 7.9178 | 0
1888 | 7.9178 | 0 | 0 | 0 | 0 | 0 | 0 | 0 | 0 | 0 | 7.9178 | 0
1889 | 7.9178 | 0 | 0 | 0 | 0 | 0 | 0 | 0 | 0 | 0 | 7.9178 | 0
1890 | 7.9178 | 0 | 0 | 0 | 0 | 0 | 0 | 0 | 0 | 0 | 7.9178 | 0
1891 | 7.9178 | 0 | 0 | 0 | 0 | 0 | 0 | 0 | 0 | 0 | 7.9178 | 0
1892 | 7.9178 | 0 | 0 | 0 | 0 | 0 | 0 | 0 | 0 | 0 | 7.9178 | 0
1893 | 7.9178 | 0 | 0 | 0 | 0 | 0 | 0 | 0 | 0 | 0 | 7.9178 | 0
1894 | 7.9178 | 0 | 0 | 0 | 0 | 0 | 0 | 0 | 0 | 0 | 7.9178 | 0
1895 | 7.9178 | 0 | 0 | 0 | 0 | 0 | 0 | 0 | 0 | 0 | 7.9178 | 0
1896 | 7.9178 | 0 | 0 | 0 | 0 | 0 | 0 | 0 | 0 | 0 | 7.9178 | 0
1897 | 7.9178 | 0 | 0 | 0 | 0 | 0 | 0 | 0 | 0 | 0 | 7.9178 | 0
1898 | 7.9178 | 0 | 0 | 0 | 0 | 0 | 0 | 0 | 0 | 0 | 7.9178 | 0
1899 | 7.9178 | 0 | 0 | 0 | 0 | 0 | 0 | 0 | 0 | 0 | 7.9178 | 0
1900 | 7.9178 | 0 | 0 | 0 | 0 | 0 | 0 | 0 | 0 | 0 | 7.9178 | 0
1901 | 7.9178 | 0 | 0 | 0 | 0 | 0 | 0 | 0 | 0 | 0 | 7.9178 | 0
1902 | 7.9178 | 0 | 0 | 0 | 0 | 0 | 0 | 0 | 0 | 0 | 7.9178 | 0
1903 | 7.9178 | 0 | 0 | 0 | 0 | 0 | 0 | 0 | 0 | 0 | 7.9178 | 0
1904 | 7.9178 | 0 | 0 | 0 | 0 | 0 | 0 | 0 | 0 | 0 | 7.9178 | 0
1905 | 7.9178 | 0 | 0 | 0 | 0 | 0 | 0 | 0 | 0 | 0 | 7.9178 | 0
1906 | 14.3459 | 14.3459 | 0 | 0 | 0 | 0 | 0 | 0 | 0 | 6.4281 | 0 | 0
1907 | 33.4747 | 33.4747 | 0 | 0 | 0 | 0 | 0 | 0 | 0 | 25.5569 | 0 | 0
1908 | 33.4747 | 33.4747 | 0 | 0 | 0 | 0 | 0 | 0 | 0 | 25.5569 | 0 | 0
1909 | 33.4747 | 33.4747 | 0 | 0 | 0 | 0 | 0 | 0 | 0 | 25.5569 | 0 | 0
1910 | 33.4747 | 33.4747 | 0 | 0 | 0 | 0 | 0 | 0 | 0 | 25.5569 | 0 | 0
1911 | 33.4747 | 33.4747 | 0 | 0 | 0 | 0 | 0 | 0 | 0 | 25.5569 | 0 | 0
1912 | 27.7322 | 27.7322 | 0 | 0 | 0 | 0 | 0 | 0 | 0 | 19.8144 | 0 | 0
1913 | 7.9178 | 5.321 | 0 | 0 | 0 | 0 | 0 | 0 | 0 | 0 | 2.5968 | 0
1914 | 7.9178 | 0 | 0 | 0 | 0 | 0 | 0 | 0 | 0 | 0 | 7.9178 | 0
1915 | 7.9178 | 0 | 0 | 0 | 0 | 0 | 0 | 0 | 0 | 0 | 7.9178 | 0
1916 | 7.9178 | 0 | 0 | 0 | 0 | 0 | 0 | 0 | 0 | 0 | 7.9178 | 0
1917 | 7.9178 | 0 | 0 | 0 | 0 | 0 | 0 | 0 | 0 | 0 | 7.9178 | 0
1918 | 7.9178 | 0 | 0 | 0 | 0 | 0 | 0 | 0 | 0 | 0 | 7.9178 | 0
1919 | 7.9178 | 0 | 0 | 0 | 0 | 0 | 0 | 0 | 0 | 0 | 7.9178 | 0
1920 | 7.9178 | 0 | 0 | 0 | 0 | 0 | 0 | 0 | 0 | 0 | 7.9178 | 0
1921 | 7.9178 | 0 | 0 | 0 | 0 | 0 | 0 | 0 | 0 | 0 | 7.9178 | 0
1922 | 7.9178 | 0 | 0 | 0 | 0 | 0 | 0 | 0 | 0 | 0 | 7.9178 | 0
1923 | 7.9178 | 0 | 0 | 0 | 0 | 0 | 0 | 0 | 0 | 0 | 7.9178 | 0
1924 | 7.9178 | 0 | 0 | 0 | 0 | 0 | 0 | 0 | 0 | 0 | 7.9178 | 0
1925 | 7.9178 | 0 | 0 | 0 | 0 | 0 | 0 | 0 | 0 | 0 | 7.9178 | 0
1926 | 7.9178 | 0 | 0 | 0 | 0 | 0 | 0 | 0 | 0 | 0 | 7.9178 | 0
1927 | 7.9178 | 0 | 0 | 0 | 0 | 0 | 0 | 0 | 0 | 0 | 7.9178 | 0
1928 | 7.9178 | 0 | 0 | 0 | 0 | 0 | 0 | 0 | 0 | 0 | 7.9178 | 0
1929 | 7.9178 | 0 | 0 | 0 | 0 | 0 | 0 | 0 | 0 | 0 | 7.9178 | 0
1930 | 7.9178 | 0 | 0 | 0 | 0 | 0 | 0 | 0 | 0 | 0 | 7.9178 | 0
1931 | 12.2621 | 12.2621 | 0 | 0 | 0 | 0 | 0 | 0 | 0 | 4.3443 | 0 | 0
1932 | 30.7019 | 30.7019 | 0 | 0 | 0 | 0 | 0 | 0 | 0 | 22.7841 | 0 | 0
1933 | 33.4747 | 33.4747 | 0 | 0 | 0 | 0 | 0 | 0 | 0 | 25.5569 | 0 | 0
1934 | 33.4747 | 33.4747 | 0 | 0 | 0 | 0 | 0 | 0 | 0 | 25.5569 | 0 | 0
1935 | 29.1859 | 29.1859 | 0 | 0 | 0 | 0 | 0 | 0 | 0 | 21.2681 | 0 | 0
1936 | 7.9178 | 4.949 | 0 | 0 | 0 | 0 | 0 | 0 | 0 | 0 | 2.9688 | 0
1937 | 7.9178 | 0 | 0 | 0 | 0 | 0 | 0 | 0 | 0 | 0 | 7.9178 | 0
1938 | 7.9178 | 0 | 0 | 0 | 0 | 0 | 0 | 0 | 0 | 0 | 7.9178 | 0
1939 | 7.9178 | 0 | 0 | 0 | 0 | 0 | 0 | 0 | 0 | 0 | 7.9178 | 0
1940 | 7.9178 | 0 | 0 | 0 | 0 | 0 | 0 | 0 | 0 | 0 | 7.9178 | 0
1941 | 7.9178 | 0 | 0 | 0 | 0 | 0 | 0 | 0 | 0 | 0 | 7.9178 | 0
1942 | 7.9178 | 0 | 0 | 0 | 0 | 0 | 0 | 0 | 0 | 0 | 7.9178 | 0
1943 | 7.9178 | 0 | 0 | 0 | 0 | 0 | 0 | 0 | 0 | 0 | 7.9178 | 0
1944 | 7.9178 | 0 | 0 | 0 | 0 | 0 | 0 | 0 | 0 | 0 | 7.9178 | 0
1945 | 7.9178 | 0 | 0 | 0 | 0 | 0 | 0 | 0 | 0 | 0 | 7.9178 | 0
1946 | 7.9178 | 0 | 0 | 0 | 0 | 0 | 0 | 0 | 0 | 0 | 7.9178 | 0
1947 | 7.9178 | 0 | 0 | 0 | 0 | 0 | 0 | 0 | 0 | 0 | 7.9178 | 0
1948 | 7.9178 | 0 | 0 | 0 | 0 | 0 | 0 | 0 | 0 | 0 | 7.9178 | 0
1949 | 7.9178 | 0 | 0 | 0 | 0 | 0 | 0 | 0 | 0 | 0 | 7.9178 | 0
1950 | 7.9178 | 0 | 0 | 0 | 0 | 0 | 0 | 0 | 0 | 0 | 7.9178 | 0
1951 | 7.9178 | 0 | 0 | 0 | 0 | 0 | 0 | 0 | 0 | 0 | 7.9178 | 0
1952 | 7.9178 | 0 | 0 | 0 | 0 | 0 | 0 | 0 | 0 | 0 | 7.9178 | 0
1953 | 7.9178 | 0 | 0 | 0 | 0 | 0 | 0 | 0 | 0 | 0 | 7.9178 | 0
1954 | 7.9178 | 0 | 0 | 0 | 0 | 0 | 0 | 0 | 0 | 0 | 7.9178 | 0
1955 | 7.9178 | 1.9156 | 0 | 0 | 0 | 0 | 0 | 0 | 0 | 0 | 6.0022 | 0
1956 | 12.3462 | 12.3462 | 0 | 0 | 0 | 0 | 0 | 0 | 0 | 4.4284 | 0 | 0
1957 | 18.3923 | 18.3923 | 0 | 0 | 0 | 0 | 0 | 0 | 0 | 10.4745 | 0 | 0
1958 | 27.1647 | 27.1647 | 0 | 0 | 0 | 0 | 0 | 0 | 0 | 19.2469 | 0 | 0
1959 | 24.4475 | 24.4475 | 0 | 0 | 0 | 0 | 0 | 0 | 0 | 16.5297 | 0 | 0
1960 | 13.8557 | 13.8557 | 0 | 0 | 0 | 0 | 0 | 0 | 0 | 5.9379 | 0 | 0
1961 | 7.9178 | 0 | 0 | 0 | 0 | 0 | 0 | 0 | 0 | 0 | 7.9178 | 0
1962 | 7.9178 | 0 | 0 | 0 | 0 | 0 | 0 | 0 | 0 | 0 | 7.9178 | 0
1963 | 7.9178 | 0 | 0 | 0 | 0 | 0 | 0 | 0 | 0 | 0 | 7.9178 | 0
1964 | 7.9178 | 0 | 0 | 0 | 0 | 0 | 0 | 0 | 0 | 0 | 7.9178 | 0
1965 | 7.9178 | 0 | 0 | 0 | 0 | 0 | 0 | 0 | 0 | 0 | 7.9178 | 0
1966 | 7.9178 | 0 | 0 | 0 | 0 | 0 | 0 | 0 | 0 | 0 | 7.9178 | 0
1967 | 7.9178 | 0 | 0 | 0 | 0 | 0 | 0 | 0 | 0 | 0 | 7.9178 | 0
1968 | 7.9178 | 0 | 0 | 0 | 0 | 0 | 0 | 0 | 0 | 0 | 7.9178 | 0
1969 | 7.9178 | 0 | 0 | 0 | 0 | 0 | 0 | 0 | 0 | 0 | 7.9178 | 0
1970 | 7.9178 | 0 | 0 | 0 | 0 | 0 | 0 | 0 | 0 | 0 | 7.9178 | 0
1971 | 7.9178 | 0 | 0 | 0 | 0 | 0 | 0 | 0 | 0 | 0 | 7.9178 | 0
1972 | 7.9178 | 0 | 0 | 0 | 0 | 0 | 0 | 0 | 0 | 0 | 7.9178 | 0
1973 | 7.9178 | 0 | 0 | 0 | 0 | 0 | 0 | 0 | 0 | 0 | 7.9178 | 0
1974 | 7.9178 | 0 | 0 | 0 | 0 | 0 | 0 | 0 | 0 | 0 | 7.9178 | 0
1975 | 7.9178 | 0 | 0 | 0 | 0 | 0 | 0 | 0 | 0 | 0 | 7.9178 | 0
1976 | 7.9178 | 0 | 0 | 0 | 0 | 0 | 0 | 0 | 0 | 0 | 7.9178 | 0
1977 | 7.9178 | 0 | 0 | 0 | 0 | 0 | 0 | 0 | 0 | 0 | 7.9178 | 0
1978 | 7.9178 | 0 | 0 | 0 | 0 | 0 | 0 | 0 | 0 | 0 | 7.9178 | 0
1979 | 7.9178 | 7.5524 | 0 | 0 | 0 | 0 | 0 | 0 | 0 | 0 | 0.36538 | 0
1980 | 10.0635 | 10.0635 | 0 | 0 | 0 | 0 | 0 | 0 | 0 | 2.1457 | 0 | 0
1981 | 9.2447 | 9.2447 | 0 | 0 | 0 | 0 | 0 | 0 | 0 | 1.3269 | 0 | 0
1982 | 10.5805 | 10.5805 | 0 | 0 | 0 | 0 | 0 | 0 | 0 | 2.6627 | 0 | 0
1983 | 7.9178 | 2.1571 | 0 | 0 | 0 | 0 | 0 | 0 | 0 | 0 | 5.7607 | 0
1984 | 7.9178 | 0 | 0 | 0 | 0 | 0 | 0 | 0 | 0 | 0 | 7.9178 | 0
1985 | 7.9178 | 0 | 0 | 0 | 0 | 0 | 0 | 0 | 0 | 0 | 7.9178 | 0
1986 | 7.9178 | 0 | 0 | 0 | 0 | 0 | 0 | 0 | 0 | 0 | 7.9178 | 0
1987 | 7.9178 | 0 | 0 | 0 | 0 | 0 | 0 | 0 | 0 | 0 | 7.9178 | 0
1988 | 7.9178 | 0 | 0 | 0 | 0 | 0 | 0 | 0 | 0 | 0 | 7.9178 | 0
1989 | 7.9178 | 0 | 0 | 0 | 0 | 0 | 0 | 0 | 0 | 0 | 7.9178 | 0
1990 | 7.9178 | 0 | 0 | 0 | 0 | 0 | 0 | 0 | 0 | 0 | 7.9178 | 0
1991 | 7.9178 | 0 | 0 | 0 | 0 | 0 | 0 | 0 | 0 | 0 | 7.9178 | 0
1992 | 7.9178 | 0 | 0 | 0 | 0 | 0 | 0 | 0 | 0 | 0 | 7.9178 | 0
1993 | 7.9178 | 0 | 0 | 0 | 0 | 0 | 0 | 0 | 0 | 0 | 7.9178 | 0
1994 | 7.9178 | 0 | 0 | 0 | 0 | 0 | 0 | 0 | 0 | 0 | 7.9178 | 0
1995 | 7.9178 | 0 | 0 | 0 | 0 | 0 | 0 | 0 | 0 | 0 | 7.9178 | 0
1996 | 7.9178 | 0 | 0 | 0 | 0 | 0 | 0 | 0 | 0 | 0 | 7.9178 | 0
1997 | 7.9178 | 0 | 0 | 0 | 0 | 0 | 0 | 0 | 0 | 0 | 7.9178 | 0
1998 | 7.9178 | 0 | 0 | 0 | 0 | 0 | 0 | 0 | 0 | 0 | 7.9178 | 0
1999 | 7.9178 | 0 | 0 | 0 | 0 | 0 | 0 | 0 | 0 | 0 | 7.9178 | 0
2000 | 7.9178 | 0 | 0 | 0 | 0 | 0 | 0 | 0 | 0 | 0 | 7.9178 | 0
2001 | 7.9178 | 0 | 0 | 0 | 0 | 0 | 0 | 0 | 0 | 0 | 7.9178 | 0
2002 | 7.9178 | 0 | 0 | 0 | 0 | 0 | 0 | 0 | 0 | 0 | 7.9178 | 0
2003 | 7.9178 | 0 | 0 | 0 | 0 | 0 | 0 | 0 | 0 | 0 | 7.9178 | 0
2004 | 7.9178 | 0 | 0 | 0 | 0 | 0 | 0 | 0 | 0 | 0 | 7.9178 | 0
2005 | 7.9178 | 0 | 0 | 0 | 0 | 0 | 0 | 0 | 0 | 0 | 7.9178 | 0
2006 | 7.9178 | 0 | 0 | 0 | 0 | 0 | 0 | 0 | 0 | 0 | 7.9178 | 0
2007 | 7.9178 | 0 | 0 | 0 | 0 | 0 | 0 | 0 | 0 | 0 | 7.9178 | 0
2008 | 7.9178 | 0 | 0 | 0 | 0 | 0 | 0 | 0 | 0 | 0 | 7.9178 | 0
2009 | 7.9178 | 0 | 0 | 0 | 0 | 0 | 0 | 0 | 0 | 0 | 7.9178 | 0
2010 | 7.9178 | 0 | 0 | 0 | 0 | 0 | 0 | 0 | 0 | 0 | 7.9178 | 0
2011 | 7.9178 | 0 | 0 | 0 | 0 | 0 | 0 | 0 | 0 | 0 | 7.9178 | 0
2012 | 7.9178 | 0 | 0 | 0 | 0 | 0 | 0 | 0 | 0 | 0 | 7.9178 | 0
2013 | 7.9178 | 0 | 0 | 0 | 0 | 0 | 0 | 0 | 0 | 0 | 7.9178 | 0
2014 | 7.9178 | 0 | 0 | 0 | 0 | 0 | 0 | 0 | 0 | 0 | 7.9178 | 0
2015 | 7.9178 | 0 | 0 | 0 | 0 | 0 | 0 | 0 | 0 | 0 | 7.9178 | 0
2016 | 7.9178 | 0 | 0 | 0 | 0 | 0 | 0 | 0 | 0 | 0 | 7.9178 | 0
2017 | 7.9178 | 0 | 0 | 0 | 0 | 0 | 0 | 0 | 0 | 0 | 7.9178 | 0
2018 | 7.9178 | 0 | 0 | 0 | 0 | 0 | 0 | 0 | 0 | 0 | 7.9178 | 0
2019 | 7.9178 | 0 | 0 | 0 | 0 | 0 | 0 | 0 | 0 | 0 | 7.9178 | 0
2020 | 7.9178 | 0 | 0 | 0 | 0 | 0 | 0 | 0 | 0 | 0 | 7.9178 | 0
2021 | 7.9178 | 0 | 0 | 0 | 0 | 0 | 0 | 0 | 0 | 0 | 7.9178 | 0
2022 | 7.9178 | 0 | 0 | 0 | 0 | 0 | 0 | 0 | 0 | 0 | 7.9178 | 0
2023 | 7.9178 | 0 | 0 | 0 | 0 | 0 | 0 | 0 | 0 | 0 | 7.9178 | 0
2024 | 7.9178 | 0 | 0 | 0 | 0 | 0 | 0 | 0 | 0 | 0 | 7.9178 | 0
2025 | 7.9178 | 0 | 0 | 0 | 0 | 0 | 0 | 0 | 0 | 0 | 7.9178 | 0
2026 | 7.9178 | 2.2039 | 0 | 0 | 0 | 0 | 0 | 0 | 0 | 0 | 5.7139 | 0
2027 | 16.0009 | 16.0009 | 0 | 0 | 0 | 0 | 0 | 0 | 0 | 8.0831 | 0 | 0
2028 | 22.5254 | 22.5254 | 0 | 0 | 0 | 0 | 0 | 0 | 0 | 14.6076 | 0 | 0
2029 | 24.6631 | 24.6631 | 0 | 0 | 0 | 0 | 0 | 0 | 0 | 16.7453 | 0 | 0
2030 | 17.9941 | 17.9941 | 0 | 0 | 0 | 0 | 0 | 0 | 0 | 10.0763 | 0 | 0
2031 | 7.9178 | 7.8369 | 0 | 0 | 0 | 0 | 0 | 0 | 0 | 0 | 0.080861 | 0
2032 | 7.9178 | 0 | 0 | 0 | 0 | 0 | 0 | 0 | 0 | 0 | 7.9178 | 0
2033 | 7.9178 | 0 | 0 | 0 | 0 | 0 | 0 | 0 | 0 | 0 | 7.9178 | 0
2034 | 7.9178 | 0 | 0 | 0 | 0 | 0 | 0 | 0 | 0 | 0 | 7.9178 | 0
2035 | 7.9178 | 0 | 0 | 0 | 0 | 0 | 0 | 0 | 0 | 0 | 7.9178 | 0
2036 | 7.9178 | 0 | 0 | 0 | 0 | 0 | 0 | 0 | 0 | 0 | 7.9178 | 0
2037 | 7.9178 | 0 | 0 | 0 | 0 | 0 | 0 | 0 | 0 | 0 | 7.9178 | 0
2038 | 7.9178 | 0 | 0 | 0 | 0 | 0 | 0 | 0 | 0 | 0 | 7.9178 | 0
2039 | 7.9178 | 0 | 0 | 0 | 0 | 0 | 0 | 0 | 0 | 0 | 7.9178 | 0
2040 | 7.9178 | 0 | 0 | 0 | 0 | 0 | 0 | 0 | 0 | 0 | 7.9178 | 0
2041 | 7.9178 | 0 | 0 | 0 | 0 | 0 | 0 | 0 | 0 | 0 | 7.9178 | 0
2042 | 7.9178 | 0 | 0 | 0 | 0 | 0 | 0 | 0 | 0 | 0 | 7.9178 | 0
2043 | 7.9178 | 0 | 0 | 0 | 0 | 0 | 0 | 0 | 0 | 0 | 7.9178 | 0
2044 | 7.9178 | 0 | 0 | 0 | 0 | 0 | 0 | 0 | 0 | 0 | 7.9178 | 0
2045 | 7.9178 | 0 | 0 | 0 | 0 | 0 | 0 | 0 | 0 | 0 | 7.9178 | 0
2046 | 7.9178 | 0 | 0 | 0 | 0 | 0 | 0 | 0 | 0 | 0 | 7.9178 | 0
2047 | 7.9178 | 0 | 0 | 0 | 0 | 0 | 0 | 0 | 0 | 0 | 7.9178 | 0
2048 | 7.9178 | 0 | 0 | 0 | 0 | 0 | 0 | 0 | 0 | 0 | 7.9178 | 0
2049 | 7.9178 | 0 | 0 | 0 | 0 | 0 | 0 | 0 | 0 | 0 | 7.9178 | 0
2050 | 7.9178 | 0 | 0 | 0 | 0 | 0 | 0 | 0 | 0 | 0 | 7.9178 | 0
2051 | 7.9178 | 6.5804 | 0 | 0 | 0 | 0 | 0 | 0 | 0 | 0 | 1.3374 | 0
2052 | 16.6246 | 16.6246 | 0 | 0 | 0 | 0 | 0 | 0 | 0 | 8.7068 | 0 | 0
2053 | 20.9308 | 20.9308 | 0 | 0 | 0 | 0 | 0 | 0 | 0 | 13.013 | 0 | 0
2054 | 20.3726 | 20.3726 | 0 | 0 | 0 | 0 | 0 | 0 | 0 | 12.4548 | 0 | 0
2055 | 10.5999 | 10.5999 | 0 | 0 | 0 | 0 | 0 | 0 | 0 | 2.6821 | 0 | 0
2056 | 7.9178 | 0 | 0 | 0 | 0 | 0 | 0 | 0 | 0 | 0 | 7.9178 | 0
2057 | 7.9178 | 0 | 0 | 0 | 0 | 0 | 0 | 0 | 0 | 0 | 7.9178 | 0
2058 | 7.9178 | 0 | 0 | 0 | 0 | 0 | 0 | 0 | 0 | 0 | 7.9178 | 0
2059 | 7.9178 | 0 | 0 | 0 | 0 | 0 | 0 | 0 | 0 | 0 | 7.9178 | 0
2060 | 7.9178 | 0 | 0 | 0 | 0 | 0 | 0 | 0 | 0 | 0 | 7.9178 | 0
2061 | 7.9178 | 0 | 0 | 0 | 0 | 0 | 0 | 0 | 0 | 0 | 7.9178 | 0
2062 | 7.9178 | 0 | 0 | 0 | 0 | 0 | 0 | 0 | 0 | 0 | 7.9178 | 0
2063 | 7.9178 | 0 | 0 | 0 | 0 | 0 | 0 | 0 | 0 | 0 | 7.9178 | 0
2064 | 7.9178 | 0 | 0 | 0 | 0 | 0 | 0 | 0 | 0 | 0 | 7.9178 | 0
2065 | 7.9178 | 0 | 0 | 0 | 0 | 0 | 0 | 0 | 0 | 0 | 7.9178 | 0
2066 | 7.9178 | 0 | 0 | 0 | 0 | 0 | 0 | 0 | 0 | 0 | 7.9178 | 0
2067 | 7.9178 | 0 | 0 | 0 | 0 | 0 | 0 | 0 | 0 | 0 | 7.9178 | 0
2068 | 7.9178 | 0 | 0 | 0 | 0 | 0 | 0 | 0 | 0 | 0 | 7.9178 | 0
2069 | 7.9178 | 0 | 0 | 0 | 0 | 0 | 0 | 0 | 0 | 0 | 7.9178 | 0
2070 | 7.9178 | 0 | 0 | 0 | 0 | 0 | 0 | 0 | 0 | 0 | 7.9178 | 0
2071 | 7.9178 | 0 | 0 | 0 | 0 | 0 | 0 | 0 | 0 | 0 | 7.9178 | 0
2072 | 7.9178 | 0 | 0 | 0 | 0 | 0 | 0 | 0 | 0 | 0 | 7.9178 | 0
2073 | 7.9178 | 0 | 0 | 0 | 0 | 0 | 0 | 0 | 0 | 0 | 7.9178 | 0
2074 | 7.9178 | 6.8102 | 0 | 0 | 0 | 0 | 0 | 0 | 0 | 0 | 1.1076 | 0
2075 | 26.5756 | 26.5756 | 0 | 0 | 0 | 0 | 0 | 0 | 0 | 18.6578 | 0 | 0
2076 | 33.4747 | 33.4747 | 0 | 0 | 0 | 0 | 0 | 0 | 0 | 25.5569 | 0 | 0
2077 | 33.4747 | 33.4747 | 0 | 0 | 0 | 0 | 0 | 0 | 0 | 25.5569 | 0 | 0
2078 | 31.5463 | 31.5463 | 0 | 0 | 0 | 0 | 0 | 0 | 0 | 23.6285 | 0 | 0
2079 | 7.9178 | 0.20318 | 0 | 0 | 0 | 0 | 0 | 0 | 0 | 0 | 7.7146 | 0
2080 | 7.9178 | 0 | 0 | 0 | 0 | 0 | 0 | 0 | 0 | 0 | 7.9178 | 0
2081 | 7.9178 | 0 | 0 | 0 | 0 | 0 | 0 | 0 | 0 | 0 | 7.9178 | 0
2082 | 7.9178 | 0 | 0 | 0 | 0 | 0 | 0 | 0 | 0 | 0 | 7.9178 | 0
2083 | 7.9178 | 0 | 0 | 0 | 0 | 0 | 0 | 0 | 0 | 0 | 7.9178 | 0
2084 | 7.9178 | 0 | 0 | 0 | 0 | 0 | 0 | 0 | 0 | 0 | 7.9178 | 0
2085 | 7.9178 | 0 | 0 | 0 | 0 | 0 | 0 | 0 | 0 | 0 | 7.9178 | 0
2086 | 7.9178 | 0 | 0 | 0 | 0 | 0 | 0 | 0 | 0 | 0 | 7.9178 | 0
2087 | 7.9178 | 0 | 0 | 0 | 0 | 0 | 0 | 0 | 0 | 0 | 7.9178 | 0
2088 | 7.9178 | 0 | 0 | 0 | 0 | 0 | 0 | 0 | 0 | 0 | 7.9178 | 0
2089 | 7.9178 | 0 | 0 | 0 | 0 | 0 | 0 | 0 | 0 | 0 | 7.9178 | 0
2090 | 7.9178 | 0 | 0 | 0 | 0 | 0 | 0 | 0 | 0 | 0 | 7.9178 | 0
2091 | 7.9178 | 0 | 0 | 0 | 0 | 0 | 0 | 0 | 0 | 0 | 7.9178 | 0
2092 | 7.9178 | 0 | 0 | 0 | 0 | 0 | 0 | 0 | 0 | 0 | 7.9178 | 0
2093 | 7.9178 | 0 | 0 | 0 | 0 | 0 | 0 | 0 | 0 | 0 | 7.9178 | 0
2094 | 7.9178 | 0 | 0 | 0 | 0 | 0 | 0 | 0 | 0 | 0 | 7.9178 | 0
2095 | 7.9178 | 0 | 0 | 0 | 0 | 0 | 0 | 0 | 0 | 0 | 7.9178 | 0
2096 | 7.9178 | 0 | 0 | 0 | 0 | 0 | 0 | 0 | 0 | 0 | 7.9178 | 0
2097 | 7.9178 | 0 | 0 | 0 | 0 | 0 | 0 | 0 | 0 | 0 | 7.9178 | 0
2098 | 7.9178 | 0 | 0 | 0 | 0 | 0 | 0 | 0 | 0 | 0 | 7.9178 | 0
2099 | 7.9178 | 3.1765 | 0 | 0 | 0 | 0 | 0 | 0 | 0 | 0 | 4.7413 | 0
2100 | 9.8282 | 9.8282 | 0 | 0 | 0 | 0 | 0 | 0 | 0 | 1.9104 | 0 | 0
2101 | 17.2016 | 17.2016 | 0 | 0 | 0 | 0 | 0 | 0 | 0 | 9.2838 | 0 | 0
2102 | 7.9178 | 0 | 0 | 0 | 0 | 0 | 0 | 0 | 0 | 0 | 7.9178 | 0
2103 | 7.9178 | 0 | 0 | 0 | 0 | 0 | 0 | 0 | 0 | 0 | 7.9178 | 0
2104 | 7.9178 | 0 | 0 | 0 | 0 | 0 | 0 | 0 | 0 | 0 | 7.9178 | 0
2105 | 7.9178 | 0 | 0 | 0 | 0 | 0 | 0 | 0 | 0 | 0 | 7.9178 | 0
2106 | 7.9178 | 0 | 0 | 0 | 0 | 0 | 0 | 0 | 0 | 0 | 7.9178 | 0
2107 | 7.9178 | 0 | 0 | 0 | 0 | 0 | 0 | 0 | 0 | 0 | 7.9178 | 0
2108 | 7.9178 | 0 | 0 | 0 | 0 | 0 | 0 | 0 | 0 | 0 | 7.9178 | 0
2109 | 7.9178 | 0 | 0 | 0 | 0 | 0 | 0 | 0 | 0 | 0 | 7.9178 | 0
2110 | 7.9178 | 0 | 0 | 0 | 0 | 0 | 0 | 0 | 0 | 0 | 7.9178 | 0
2111 | 7.9178 | 0 | 0 | 0 | 0 | 0 | 0 | 0 | 0 | 0 | 7.9178 | 0
2112 | 7.9178 | 0 | 0 | 0 | 0 | 0 | 0 | 0 | 0 | 0 | 7.9178 | 0
2113 | 7.9178 | 0 | 0 | 0 | 0 | 0 | 0 | 0 | 0 | 0 | 7.9178 | 0
2114 | 7.9178 | 0 | 0 | 0 | 0 | 0 | 0 | 0 | 0 | 0 | 7.9178 | 0
2115 | 7.9178 | 0 | 0 | 0 | 0 | 0 | 0 | 0 | 0 | 0 | 7.9178 | 0
2116 | 7.9178 | 0 | 0 | 0 | 0 | 0 | 0 | 0 | 0 | 0 | 7.9178 | 0
2117 | 7.9178 | 0 | 0 | 0 | 0 | 0 | 0 | 0 | 0 | 0 | 7.9178 | 0
2118 | 7.9178 | 0 | 0 | 0 | 0 | 0 | 0 | 0 | 0 | 0 | 7.9178 | 0
2119 | 7.9178 | 0 | 0 | 0 | 0 | 0 | 0 | 0 | 0 | 0 | 7.9178 | 0
2120 | 7.9178 | 0 | 0 | 0 | 0 | 0 | 0 | 0 | 0 | 0 | 7.9178 | 0
2121 | 7.9178 | 0 | 0 | 0 | 0 | 0 | 0 | 0 | 0 | 0 | 7.9178 | 0
2122 | 22.7436 | 22.7436 | 0 | 0 | 0 | 0 | 0 | 0 | 0 | 14.8258 | 0 | 0
2123 | 33.4747 | 33.4747 | 0 | 0 | 0 | 0 | 0 | 0 | 0 | 25.5569 | 0 | 0
2124 | 33.4747 | 33.4747 | 0 | 0 | 0 | 0 | 0 | 0 | 0 | 25.5569 | 0 | 0
2125 | 33.4747 | 33.4747 | 0 | 0 | 0 | 0 | 0 | 0 | 0 | 25.5569 | 0 | 0
2126 | 33.4747 | 33.4747 | 0 | 0 | 0 | 0 | 0 | 0 | 0 | 25.5569 | 0 | 0
2127 | 33.4747 | 33.4747 | 0 | 0 | 0 | 0 | 0 | 0 | 0 | 25.5569 | 0 | 0
2128 | 30.8852 | 30.8852 | 0 | 0 | 0 | 0 | 0 | 0 | 0 | 22.9674 | 0 | 0
2129 | 7.9178 | 0.37444 | 0 | 0 | 0 | 0 | 0 | 0 | 0 | 0 | 7.5434 | 0
2130 | 7.9178 | 0 | 0 | 0 | 0 | 0 | 0 | 0 | 0 | 0 | 7.9178 | 0
2131 | 7.9178 | 0 | 0 | 0 | 0 | 0 | 0 | 0 | 0 | 0 | 7.9178 | 0
2132 | 7.9178 | 0 | 0 | 0 | 0 | 0 | 0 | 0 | 0 | 0 | 7.9178 | 0
2133 | 7.9178 | 0 | 0 | 0 | 0 | 0 | 0 | 0 | 0 | 0 | 7.9178 | 0
2134 | 7.9178 | 0 | 0 | 0 | 0 | 0 | 0 | 0 | 0 | 0 | 7.9178 | 0
2135 | 7.9178 | 0 | 0 | 0 | 0 | 0 | 0 | 0 | 0 | 0 | 7.9178 | 0
2136 | 7.9178 | 0 | 0 | 0 | 0 | 0 | 0 | 0 | 0 | 0 | 7.9178 | 0
2137 | 7.9178 | 0 | 0 | 0 | 0 | 0 | 0 | 0 | 0 | 0 | 7.9178 | 0
2138 | 7.9178 | 0 | 0 | 0 | 0 | 0 | 0 | 0 | 0 | 0 | 7.9178 | 0
2139 | 7.9178 | 0 | 0 | 0 | 0 | 0 | 0 | 0 | 0 | 0 | 7.9178 | 0
2140 | 7.9178 | 0 | 0 | 0 | 0 | 0 | 0 | 0 | 0 | 0 | 7.9178 | 0
2141 | 7.9178 | 0 | 0 | 0 | 0 | 0 | 0 | 0 | 0 | 0 | 7.9178 | 0
2142 | 7.9178 | 0 | 0 | 0 | 0 | 0 | 0 | 0 | 0 | 0 | 7.9178 | 0
2143 | 7.9178 | 0 | 0 | 0 | 0 | 0 | 0 | 0 | 0 | 0 | 7.9178 | 0
2144 | 7.9178 | 0 | 0 | 0 | 0 | 0 | 0 | 0 | 0 | 0 | 7.9178 | 0
2145 | 7.9178 | 0 | 0 | 0 | 0 | 0 | 0 | 0 | 0 | 0 | 7.9178 | 0
2146 | 7.9178 | 0 | 0 | 0 | 0 | 0 | 0 | 0 | 0 | 0 | 7.9178 | 0
2147 | 7.9178 | 0 | 0 | 0 | 0 | 0 | 0 | 0 | 0 | 0 | 7.9178 | 0
2148 | 7.9178 | 0 | 0 | 0 | 0 | 0 | 0 | 0 | 0 | 0 | 7.9178 | 0
2149 | 7.9178 | 0 | 0 | 0 | 0 | 0 | 0 | 0 | 0 | 0 | 7.9178 | 0
2150 | 7.9178 | 0 | 0 | 0 | 0 | 0 | 0 | 0 | 0 | 0 | 7.9178 | 0
2151 | 7.9178 | 0 | 0 | 0 | 0 | 0 | 0 | 0 | 0 | 0 | 7.9178 | 0
2152 | 7.9178 | 0 | 0 | 0 | 0 | 0 | 0 | 0 | 0 | 0 | 7.9178 | 0
2153 | 7.9178 | 0 | 0 | 0 | 0 | 0 | 0 | 0 | 0 | 0 | 7.9178 | 0
2154 | 7.9178 | 0 | 0 | 0 | 0 | 0 | 0 | 0 | 0 | 0 | 7.9178 | 0
2155 | 7.9178 | 0 | 0 | 0 | 0 | 0 | 0 | 0 | 0 | 0 | 7.9178 | 0
2156 | 7.9178 | 0 | 0 | 0 | 0 | 0 | 0 | 0 | 0 | 0 | 7.9178 | 0
2157 | 7.9178 | 0 | 0 | 0 | 0 | 0 | 0 | 0 | 0 | 0 | 7.9178 | 0
2158 | 7.9178 | 0 | 0 | 0 | 0 | 0 | 0 | 0 | 0 | 0 | 7.9178 | 0
2159 | 7.9178 | 0 | 0 | 0 | 0 | 0 | 0 | 0 | 0 | 0 | 7.9178 | 0
2160 | 7.9178 | 0 | 0 | 0 | 0 | 0 | 0 | 0 | 0 | 0 | 7.9178 | 0
2161 | 7.9178 | 0 | 0 | 0 | 0 | 0 | 0 | 0 | 0 | 0 | 7.9178 | 0
2162 | 7.9178 | 0 | 0 | 0 | 0 | 0 | 0 | 0 | 0 | 0 | 7.9178 | 0
2163 | 7.9178 | 0 | 0 | 0 | 0 | 0 | 0 | 0 | 0 | 0 | 7.9178 | 0
2164 | 7.9178 | 0 | 0 | 0 | 0 | 0 | 0 | 0 | 0 | 0 | 7.9178 | 0
2165 | 7.9178 | 0 | 0 | 0 | 0 | 0 | 0 | 0 | 0 | 0 | 7.9178 | 0
2166 | 7.9178 | 0 | 0 | 0 | 0 | 0 | 0 | 0 | 0 | 0 | 7.9178 | 0
2167 | 7.9178 | 0 | 0 | 0 | 0 | 0 | 0 | 0 | 0 | 0 | 7.9178 | 0
2168 | 7.9178 | 0 | 0 | 0 | 0 | 0 | 0 | 0 | 0 | 0 | 7.9178 | 0
2169 | 7.9178 | 0 | 0 | 0 | 0 | 0 | 0 | 0 | 0 | 0 | 7.9178 | 0
2170 | 7.9178 | 1.981 | 0 | 0 | 0 | 0 | 0 | 0 | 0 | 0 | 5.9368 | 0
2171 | 16.5941 | 16.5941 | 0 | 0 | 0 | 0 | 0 | 0 | 0 | 8.6762 | 0 | 0
2172 | 29.961 | 29.961 | 0 | 0 | 0 | 0 | 0 | 0 | 0 | 22.0432 | 0 | 0
2173 | 33.4747 | 33.4747 | 0 | 0 | 0 | 0 | 0 | 0 | 0 | 25.5569 | 0 | 0
2174 | 33.4747 | 33.4747 | 0 | 0 | 0 | 0 | 0 | 0 | 0 | 25.5569 | 0 | 0
2175 | 33.4747 | 33.4747 | 0 | 0 | 0 | 0 | 0 | 0 | 0 | 25.5569 | 0 | 0
2176 | 23.7458 | 23.7458 | 0 | 0 | 0 | 0 | 0 | 0 | 0 | 15.828 | 0 | 0
2177 | 7.9178 | 4.3678 | 0 | 0 | 0 | 0 | 0 | 0 | 0 | 0 | 3.55 | 0
2178 | 7.9178 | 0 | 0 | 0 | 0 | 0 | 0 | 0 | 0 | 0 | 7.9178 | 0
2179 | 7.9178 | 0 | 0 | 0 | 0 | 0 | 0 | 0 | 0 | 0 | 7.9178 | 0
2180 | 7.9178 | 0 | 0 | 0 | 0 | 0 | 0 | 0 | 0 | 0 | 7.9178 | 0
2181 | 7.9178 | 0 | 0 | 0 | 0 | 0 | 0 | 0 | 0 | 0 | 7.9178 | 0
2182 | 7.9178 | 0 | 0 | 0 | 0 | 0 | 0 | 0 | 0 | 0 | 7.9178 | 0
2183 | 7.9178 | 0 | 0 | 0 | 0 | 0 | 0 | 0 | 0 | 0 | 7.9178 | 0
2184 | 7.9178 | 0 | 0 | 0 | 0 | 0 | 0 | 0 | 0 | 0 | 7.9178 | 0
2185 | 7.9178 | 0 | 0 | 0 | 0 | 0 | 0 | 0 | 0 | 0 | 7.9178 | 0
2186 | 7.9178 | 0 | 0 | 0 | 0 | 0 | 0 | 0 | 0 | 0 | 7.9178 | 0
2187 | 7.9178 | 0 | 0 | 0 | 0 | 0 | 0 | 0 | 0 | 0 | 7.9178 | 0
2188 | 7.9178 | 0 | 0 | 0 | 0 | 0 | 0 | 0 | 0 | 0 | 7.9178 | 0
2189 | 7.9178 | 0 | 0 | 0 | 0 | 0 | 0 | 0 | 0 | 0 | 7.9178 | 0
2190 | 7.9178 | 0 | 0 | 0 | 0 | 0 | 0 | 0 | 0 | 0 | 7.9178 | 0
2191 | 7.9178 | 0 | 0 | 0 | 0 | 0 | 0 | 0 | 0 | 0 | 7.9178 | 0
2192 | 7.9178 | 0 | 0 | 0 | 0 | 0 | 0 | 0 | 0 | 0 | 7.9178 | 0
2193 | 7.9178 | 6.692 | 0 | 0 | 0 | 0 | 0 | 0 | 0 | 0 | 1.2258 | 0
2194 | 33.3981 | 33.3981 | 0 | 0 | 0 | 0 | 0 | 0 | 0 | 25.4803 | 0 | 0
2195 | 33.4747 | 33.4747 | 0 | 0 | 0 | 0 | 0 | 0 | 0 | 25.5569 | 0 | 0
2196 | 33.4747 | 33.4747 | 0 | 0 | 0 | 0 | 0 | 0 | 0 | 25.5569 | 0 | 0
2197 | 33.4747 | 33.4747 | 0 | 0 | 0 | 0 | 0 | 0 | 0 | 25.5569 | 0 | 0
2198 | 33.4747 | 33.4747 | 0 | 0 | 0 | 0 | 0 | 0 | 0 | 25.5569 | 0 | 0
2199 | 33.4747 | 33.4747 | 0 | 0 | 0 | 0 | 0 | 0 | 0 | 25.5569 | 0 | 0
2200 | 33.4747 | 33.4747 | 0 | 0 | 0 | 0 | 0 | 0 | 0 | 25.5569 | 0 | 0
2201 | 19.3382 | 19.3382 | 0 | 0 | 0 | 0 | 0 | 0 | 0 | 11.4204 | 0 | 0
2202 | 7.9178 | 0 | 0 | 0 | 0 | 0 | 0 | 0 | 0 | 0 | 7.9178 | 0
2203 | 7.9178 | 0 | 0 | 0 | 0 | 0 | 0 | 0 | 0 | 0 | 7.9178 | 0
2204 | 7.9178 | 0 | 0 | 0 | 0 | 0 | 0 | 0 | 0 | 0 | 7.9178 | 0
2205 | 7.9178 | 0 | 0 | 0 | 0 | 0 | 0 | 0 | 0 | 0 | 7.9178 | 0
2206 | 7.9178 | 0 | 0 | 0 | 0 | 0 | 0 | 0 | 0 | 0 | 7.9178 | 0
2207 | 7.9178 | 0 | 0 | 0 | 0 | 0 | 0 | 0 | 0 | 0 | 7.9178 | 0
2208 | 7.9178 | 0 | 0 | 0 | 0 | 0 | 0 | 0 | 0 | 0 | 7.9178 | 0
2209 | 7.9178 | 0 | 0 | 0 | 0 | 0 | 0 | 0 | 0 | 0 | 7.9178 | 0
2210 | 7.9178 | 0 | 0 | 0 | 0 | 0 | 0 | 0 | 0 | 0 | 7.9178 | 0
2211 | 7.9178 | 0 | 0 | 0 | 0 | 0 | 0 | 0 | 0 | 0 | 7.9178 | 0
2212 | 7.9178 | 0 | 0 | 0 | 0 | 0 | 0 | 0 | 0 | 0 | 7.9178 | 0
2213 | 7.9178 | 0 | 0 | 0 | 0 | 0 | 0 | 0 | 0 | 0 | 7.9178 | 0
2214 | 7.9178 | 0 | 0 | 0 | 0 | 0 | 0 | 0 | 0 | 0 | 7.9178 | 0
2215 | 7.9178 | 0 | 0 | 0 | 0 | 0 | 0 | 0 | 0 | 0 | 7.9178 | 0
2216 | 7.9178 | 0 | 0 | 0 | 0 | 0 | 0 | 0 | 0 | 0 | 7.9178 | 0
2217 | 7.9178 | 7.0608 | 0 | 0 | 0 | 0 | 0 | 0 | 0 | 0 | 0.85696 | 0
2218 | 33.4549 | 33.4549 | 0 | 0 | 0 | 0 | 0 | 0 | 0 | 25.5371 | 0 | 0
2219 | 33.4747 | 33.4747 | 0 | 0 | 0 | 0 | 0 | 0 | 0 | 25.5569 | 0 | 0
2220 | 33.4747 | 33.4747 | 0 | 0 | 0 | 0 | 0 | 0 | 0 | 25.5569 | 0 | 0
2221 | 33.4747 | 33.4747 | 0 | 0 | 0 | 0 | 0 | 0 | 0 | 25.5569 | 0 | 0
2222 | 33.4747 | 33.4747 | 0 | 0 | 0 | 0 | 0 | 0 | 0 | 25.5569 | 0 | 0
2223 | 33.4747 | 33.4747 | 0 | 0 | 0 | 0 | 0 | 0 | 0 | 25.5569 | 0 | 0
2224 | 33.4747 | 33.4747 | 0 | 0 | 0 | 0 | 0 | 0 | 0 | 25.5569 | 0 | 0
2225 | 11.4716 | 11.4716 | 0 | 0 | 0 | 0 | 0 | 0 | 0 | 3.5538 | 0 | 0
2226 | 7.9178 | 0 | 0 | 0 | 0 | 0 | 0 | 0 | 0 | 0 | 7.9178 | 0
2227 | 7.9178 | 0 | 0 | 0 | 0 | 0 | 0 | 0 | 0 | 0 | 7.9178 | 0
2228 | 7.9178 | 0 | 0 | 0 | 0 | 0 | 0 | 0 | 0 | 0 | 7.9178 | 0
2229 | 7.9178 | 0 | 0 | 0 | 0 | 0 | 0 | 0 | 0 | 0 | 7.9178 | 0
2230 | 7.9178 | 0 | 0 | 0 | 0 | 0 | 0 | 0 | 0 | 0 | 7.9178 | 0
2231 | 7.9178 | 0 | 0 | 0 | 0 | 0 | 0 | 0 | 0 | 0 | 7.9178 | 0
2232 | 7.9178 | 0 | 0 | 0 | 0 | 0 | 0 | 0 | 0 | 0 | 7.9178 | 0
2233 | 7.9178 | 0 | 0 | 0 | 0 | 0 | 0 | 0 | 0 | 0 | 7.9178 | 0
2234 | 7.9178 | 0 | 0 | 0 | 0 | 0 | 0 | 0 | 0 | 0 | 7.9178 | 0
2235 | 7.9178 | 0 | 0 | 0 | 0 | 0 | 0 | 0 | 0 | 0 | 7.9178 | 0
2236 | 7.9178 | 0 | 0 | 0 | 0 | 0 | 0 | 0 | 0 | 0 | 7.9178 | 0
2237 | 7.9178 | 0 | 0 | 0 | 0 | 0 | 0 | 0 | 0 | 0 | 7.9178 | 0
2238 | 7.9178 | 0 | 0 | 0 | 0 | 0 | 0 | 0 | 0 | 0 | 7.9178 | 0
2239 | 7.9178 | 0 | 0 | 0 | 0 | 0 | 0 | 0 | 0 | 0 | 7.9178 | 0
2240 | 7.9178 | 0 | 0 | 0 | 0 | 0 | 0 | 0 | 0 | 0 | 7.9178 | 0
2241 | 7.9178 | 5.8492 | 0 | 0 | 0 | 0 | 0 | 0 | 0 | 0 | 2.0686 | 0
2242 | 28.219 | 28.219 | 0 | 0 | 0 | 0 | 0 | 0 | 0 | 20.3012 | 0 | 0
2243 | 33.4747 | 33.4747 | 0 | 0 | 0 | 0 | 0 | 0 | 0 | 25.5569 | 0 | 0
2244 | 33.4747 | 33.4747 | 0 | 0 | 0 | 0 | 0 | 0 | 0 | 25.5569 | 0 | 0
2245 | 33.4747 | 33.4747 | 0 | 0 | 0 | 0 | 0 | 0 | 0 | 25.5569 | 0 | 0
2246 | 33.4747 | 33.4747 | 0 | 0 | 0 | 0 | 0 | 0 | 0 | 25.5569 | 0 | 0
2247 | 33.4747 | 33.4747 | 0 | 0 | 0 | 0 | 0 | 0 | 0 | 25.5569 | 0 | 0
2248 | 22.6494 | 22.6494 | 0 | 0 | 0 | 0 | 0 | 0 | 0 | 14.7315 | 0 | 0
2249 | 7.9178 | 0 | 0 | 0 | 0 | 0 | 0 | 0 | 0 | 0 | 7.9178 | 0
2250 | 7.9178 | 0 | 0 | 0 | 0 | 0 | 0 | 0 | 0 | 0 | 7.9178 | 0
2251 | 7.9178 | 0 | 0 | 0 | 0 | 0 | 0 | 0 | 0 | 0 | 7.9178 | 0
2252 | 7.9178 | 0 | 0 | 0 | 0 | 0 | 0 | 0 | 0 | 0 | 7.9178 | 0
2253 | 7.9178 | 0 | 0 | 0 | 0 | 0 | 0 | 0 | 0 | 0 | 7.9178 | 0
2254 | 7.9178 | 0 | 0 | 0 | 0 | 0 | 0 | 0 | 0 | 0 | 7.9178 | 0
2255 | 7.9178 | 0 | 0 | 0 | 0 | 0 | 0 | 0 | 0 | 0 | 7.9178 | 0
2256 | 7.9178 | 0 | 0 | 0 | 0 | 0 | 0 | 0 | 0 | 0 | 7.9178 | 0
2257 | 7.9178 | 0 | 0 | 0 | 0 | 0 | 0 | 0 | 0 | 0 | 7.9178 | 0
2258 | 7.9178 | 0 | 0 | 0 | 0 | 0 | 0 | 0 | 0 | 0 | 7.9178 | 0
2259 | 7.9178 | 0 | 0 | 0 | 0 | 0 | 0 | 0 | 0 | 0 | 7.9178 | 0
2260 | 7.9178 | 0 | 0 | 0 | 0 | 0 | 0 | 0 | 0 | 0 | 7.9178 | 0
2261 | 7.9178 | 0 | 0 | 0 | 0 | 0 | 0 | 0 | 0 | 0 | 7.9178 | 0
2262 | 7.9178 | 0 | 0 | 0 | 0 | 0 | 0 | 0 | 0 | 0 | 7.9178 | 0
2263 | 7.9178 | 0 | 0 | 0 | 0 | 0 | 0 | 0 | 0 | 0 | 7.9178 | 0
2264 | 7.9178 | 0 | 0 | 0 | 0 | 0 | 0 | 0 | 0 | 0 | 7.9178 | 0
2265 | 7.9178 | 0 | 0 | 0 | 0 | 0 | 0 | 0 | 0 | 0 | 7.9178 | 0
2266 | 7.9178 | 0 | 0 | 0 | 0 | 0 | 0 | 0 | 0 | 0 | 7.9178 | 0
2267 | 7.9178 | 0 | 0 | 0 | 0 | 0 | 0 | 0 | 0 | 0 | 7.9178 | 0
2268 | 7.9178 | 0 | 0 | 0 | 0 | 0 | 0 | 0 | 0 | 0 | 7.9178 | 0
2269 | 7.9178 | 0 | 0 | 0 | 0 | 0 | 0 | 0 | 0 | 0 | 7.9178 | 0
2270 | 7.9178 | 0 | 0 | 0 | 0 | 0 | 0 | 0 | 0 | 0 | 7.9178 | 0
2271 | 7.9178 | 0 | 0 | 0 | 0 | 0 | 0 | 0 | 0 | 0 | 7.9178 | 0
2272 | 7.9178 | 0 | 0 | 0 | 0 | 0 | 0 | 0 | 0 | 0 | 7.9178 | 0
2273 | 7.9178 | 0 | 0 | 0 | 0 | 0 | 0 | 0 | 0 | 0 | 7.9178 | 0
2274 | 7.9178 | 0 | 0 | 0 | 0 | 0 | 0 | 0 | 0 | 0 | 7.9178 | 0
2275 | 7.9178 | 0 | 0 | 0 | 0 | 0 | 0 | 0 | 0 | 0 | 7.9178 | 0
2276 | 7.9178 | 0 | 0 | 0 | 0 | 0 | 0 | 0 | 0 | 0 | 7.9178 | 0
2277 | 7.9178 | 0 | 0 | 0 | 0 | 0 | 0 | 0 | 0 | 0 | 7.9178 | 0
2278 | 7.9178 | 0 | 0 | 0 | 0 | 0 | 0 | 0 | 0 | 0 | 7.9178 | 0
2279 | 7.9178 | 0 | 0 | 0 | 0 | 0 | 0 | 0 | 0 | 0 | 7.9178 | 0
2280 | 7.9178 | 0 | 0 | 0 | 0 | 0 | 0 | 0 | 0 | 0 | 7.9178 | 0
2281 | 7.9178 | 0 | 0 | 0 | 0 | 0 | 0 | 0 | 0 | 0 | 7.9178 | 0
2282 | 7.9178 | 0 | 0 | 0 | 0 | 0 | 0 | 0 | 0 | 0 | 7.9178 | 0
2283 | 7.9178 | 0 | 0 | 0 | 0 | 0 | 0 | 0 | 0 | 0 | 7.9178 | 0
2284 | 7.9178 | 0 | 0 | 0 | 0 | 0 | 0 | 0 | 0 | 0 | 7.9178 | 0
2285 | 7.9178 | 0 | 0 | 0 | 0 | 0 | 0 | 0 | 0 | 0 | 7.9178 | 0
2286 | 7.9178 | 0 | 0 | 0 | 0 | 0 | 0 | 0 | 0 | 0 | 7.9178 | 0
2287 | 7.9178 | 0 | 0 | 0 | 0 | 0 | 0 | 0 | 0 | 0 | 7.9178 | 0
2288 | 7.9178 | 0 | 0 | 0 | 0 | 0 | 0 | 0 | 0 | 0 | 7.9178 | 0
2289 | 7.9178 | 0 | 0 | 0 | 0 | 0 | 0 | 0 | 0 | 0 | 7.9178 | 0
2290 | 7.9178 | 0 | 0 | 0 | 0 | 0 | 0 | 0 | 0 | 0 | 7.9178 | 0
2291 | 7.9178 | 0 | 0 | 0 | 0 | 0 | 0 | 0 | 0 | 0 | 7.9178 | 0
2292 | 7.9178 | 0 | 0 | 0 | 0 | 0 | 0 | 0 | 0 | 0 | 7.9178 | 0
2293 | 7.9178 | 0 | 0 | 0 | 0 | 0 | 0 | 0 | 0 | 0 | 7.9178 | 0
2294 | 7.9178 | 0 | 0 | 0 | 0 | 0 | 0 | 0 | 0 | 0 | 7.9178 | 0
2295 | 7.9178 | 0 | 0 | 0 | 0 | 0 | 0 | 0 | 0 | 0 | 7.9178 | 0
2296 | 7.9178 | 0 | 0 | 0 | 0 | 0 | 0 | 0 | 0 | 0 | 7.9178 | 0
2297 | 7.9178 | 0 | 0 | 0 | 0 | 0 | 0 | 0 | 0 | 0 | 7.9178 | 0
2298 | 7.9178 | 0 | 0 | 0 | 0 | 0 | 0 | 0 | 0 | 0 | 7.9178 | 0
2299 | 7.9178 | 0 | 0 | 0 | 0 | 0 | 0 | 0 | 0 | 0 | 7.9178 | 0
2300 | 7.9178 | 0 | 0 | 0 | 0 | 0 | 0 | 0 | 0 | 0 | 7.9178 | 0
2301 | 7.9178 | 0 | 0 | 0 | 0 | 0 | 0 | 0 | 0 | 0 | 7.9178 | 0
2302 | 7.9178 | 0 | 0 | 0 | 0 | 0 | 0 | 0 | 0 | 0 | 7.9178 | 0
2303 | 7.9178 | 0 | 0 | 0 | 0 | 0 | 0 | 0 | 0 | 0 | 7.9178 | 0
2304 | 7.9178 | 0 | 0 | 0 | 0 | 0 | 0 | 0 | 0 | 0 | 7.9178 | 0
2305 | 7.9178 | 0 | 0 | 0 | 0 | 0 | 0 | 0 | 0 | 0 | 7.9178 | 0
2306 | 7.9178 | 0 | 0 | 0 | 0 | 0 | 0 | 0 | 0 | 0 | 7.9178 | 0
2307 | 7.9178 | 0 | 0 | 0 | 0 | 0 | 0 | 0 | 0 | 0 | 7.9178 | 0
2308 | 7.9178 | 0 | 0 | 0 | 0 | 0 | 0 | 0 | 0 | 0 | 7.9178 | 0
2309 | 7.9178 | 0 | 0 | 0 | 0 | 0 | 0 | 0 | 0 | 0 | 7.9178 | 0
2310 | 7.9178 | 0 | 0 | 0 | 0 | 0 | 0 | 0 | 0 | 0 | 7.9178 | 0
2311 | 7.9178 | 0 | 0 | 0 | 0 | 0 | 0 | 0 | 0 | 0 | 7.9178 | 0
2312 | 7.9178 | 0 | 0 | 0 | 0 | 0 | 0 | 0 | 0 | 0 | 7.9178 | 0
2313 | 7.9178 | 0 | 0 | 0 | 0 | 0 | 0 | 0 | 0 | 0 | 7.9178 | 0
2314 | 7.9178 | 4.169 | 0 | 0 | 0 | 0 | 0 | 0 | 0 | 0 | 3.7488 | 0
2315 | 30.2109 | 30.2109 | 0 | 0 | 0 | 0 | 0 | 0 | 0 | 22.2931 | 0 | 0
2316 | 33.4747 | 33.4747 | 0 | 0 | 0 | 0 | 0 | 0 | 0 | 25.5569 | 0 | 0
2317 | 33.4747 | 33.4747 | 0 | 0 | 0 | 0 | 0 | 0 | 0 | 25.5569 | 0 | 0
2318 | 33.4747 | 33.4747 | 0 | 0 | 0 | 0 | 0 | 0 | 0 | 25.5569 | 0 | 0
2319 | 33.4747 | 33.4747 | 0 | 0 | 0 | 0 | 0 | 0 | 0 | 25.5569 | 0 | 0
2320 | 23.815 | 23.815 | 0 | 0 | 0 | 0 | 0 | 0 | 0 | 15.8972 | 0 | 0
2321 | 7.9178 | 1.5679 | 0 | 0 | 0 | 0 | 0 | 0 | 0 | 0 | 6.3499 | 0
2322 | 7.9178 | 0 | 0 | 0 | 0 | 0 | 0 | 0 | 0 | 0 | 7.9178 | 0
2323 | 7.9178 | 0 | 0 | 0 | 0 | 0 | 0 | 0 | 0 | 0 | 7.9178 | 0
2324 | 7.9178 | 0 | 0 | 0 | 0 | 0 | 0 | 0 | 0 | 0 | 7.9178 | 0
2325 | 7.9178 | 0 | 0 | 0 | 0 | 0 | 0 | 0 | 0 | 0 | 7.9178 | 0
2326 | 7.9178 | 0 | 0 | 0 | 0 | 0 | 0 | 0 | 0 | 0 | 7.9178 | 0
2327 | 7.9178 | 0 | 0 | 0 | 0 | 0 | 0 | 0 | 0 | 0 | 7.9178 | 0
2328 | 7.9178 | 0 | 0 | 0 | 0 | 0 | 0 | 0 | 0 | 0 | 7.9178 | 0
2329 | 7.9178 | 0 | 0 | 0 | 0 | 0 | 0 | 0 | 0 | 0 | 7.9178 | 0
2330 | 7.9178 | 0 | 0 | 0 | 0 | 0 | 0 | 0 | 0 | 0 | 7.9178 | 0
2331 | 7.9178 | 0 | 0 | 0 | 0 | 0 | 0 | 0 | 0 | 0 | 7.9178 | 0
2332 | 7.9178 | 0 | 0 | 0 | 0 | 0 | 0 | 0 | 0 | 0 | 7.9178 | 0
2333 | 7.9178 | 0 | 0 | 0 | 0 | 0 | 0 | 0 | 0 | 0 | 7.9178 | 0
2334 | 7.9178 | 0 | 0 | 0 | 0 | 0 | 0 | 0 | 0 | 0 | 7.9178 | 0
2335 | 7.9178 | 0 | 0 | 0 | 0 | 0 | 0 | 0 | 0 | 0 | 7.9178 | 0
2336 | 7.9178 | 0 | 0 | 0 | 0 | 0 | 0 | 0 | 0 | 0 | 7.9178 | 0
2337 | 7.9178 | 0 | 0 | 0 | 0 | 0 | 0 | 0 | 0 | 0 | 7.9178 | 0
2338 | 23.1082 | 23.1082 | 0 | 0 | 0 | 0 | 0 | 0 | 0 | 15.1904 | 0 | 0
2339 | 33.4747 | 33.4747 | 0 | 0 | 0 | 0 | 0 | 0 | 0 | 25.5569 | 0 | 0
2340 | 33.4747 | 33.4747 | 0 | 0 | 0 | 0 | 0 | 0 | 0 | 25.5569 | 0 | 0
2341 | 33.4747 | 33.4747 | 0 | 0 | 0 | 0 | 0 | 0 | 0 | 25.5569 | 0 | 0
2342 | 33.4747 | 33.4747 | 0 | 0 | 0 | 0 | 0 | 0 | 0 | 25.5569 | 0 | 0
2343 | 33.4747 | 33.4747 | 0 | 0 | 0 | 0 | 0 | 0 | 0 | 25.5569 | 0 | 0
2344 | 29.689 | 29.689 | 0 | 0 | 0 | 0 | 0 | 0 | 0 | 21.7712 | 0 | 0
2345 | 7.9178 | 6.4977 | 0 | 0 | 0 | 0 | 0 | 0 | 0 | 0 | 1.4201 | 0
2346 | 7.9178 | 0 | 0 | 0 | 0 | 0 | 0 | 0 | 0 | 0 | 7.9178 | 0
2347 | 7.9178 | 0 | 0 | 0 | 0 | 0 | 0 | 0 | 0 | 0 | 7.9178 | 0
2348 | 7.9178 | 0 | 0 | 0 | 0 | 0 | 0 | 0 | 0 | 0 | 7.9178 | 0
2349 | 7.9178 | 0 | 0 | 0 | 0 | 0 | 0 | 0 | 0 | 0 | 7.9178 | 0
2350 | 7.9178 | 0 | 0 | 0 | 0 | 0 | 0 | 0 | 0 | 0 | 7.9178 | 0
2351 | 7.9178 | 0 | 0 | 0 | 0 | 0 | 0 | 0 | 0 | 0 | 7.9178 | 0
2352 | 7.9178 | 0 | 0 | 0 | 0 | 0 | 0 | 0 | 0 | 0 | 7.9178 | 0
2353 | 7.9178 | 0 | 0 | 0 | 0 | 0 | 0 | 0 | 0 | 0 | 7.9178 | 0
2354 | 7.9178 | 0 | 0 | 0 | 0 | 0 | 0 | 0 | 0 | 0 | 7.9178 | 0
2355 | 7.9178 | 0 | 0 | 0 | 0 | 0 | 0 | 0 | 0 | 0 | 7.9178 | 0
2356 | 7.9178 | 0 | 0 | 0 | 0 | 0 | 0 | 0 | 0 | 0 | 7.9178 | 0
2357 | 7.9178 | 0 | 0 | 0 | 0 | 0 | 0 | 0 | 0 | 0 | 7.9178 | 0
2358 | 7.9178 | 0 | 0 | 0 | 0 | 0 | 0 | 0 | 0 | 0 | 7.9178 | 0
2359 | 7.9178 | 0 | 0 | 0 | 0 | 0 | 0 | 0 | 0 | 0 | 7.9178 | 0
2360 | 7.9178 | 0 | 0 | 0 | 0 | 0 | 0 | 0 | 0 | 0 | 7.9178 | 0
2361 | 7.9178 | 0 | 0 | 0 | 0 | 0 | 0 | 0 | 0 | 0 | 7.9178 | 0
2362 | 8.2775 | 8.2775 | 0 | 0 | 0 | 0 | 0 | 0 | 0 | 0.35965 | 0 | 0
2363 | 22.0255 | 22.0255 | 0 | 0 | 0 | 0 | 0 | 0 | 0 | 14.1077 | 0 | 0
2364 | 32.1255 | 32.1255 | 0 | 0 | 0 | 0 | 0 | 0 | 0 | 24.2077 | 0 | 0
2365 | 33.4747 | 33.4747 | 0 | 0 | 0 | 0 | 0 | 0 | 0 | 25.5569 | 0 | 0
2366 | 30.0033 | 30.0033 | 0 | 0 | 0 | 0 | 0 | 0 | 0 | 22.0855 | 0 | 0
2367 | 21.43 | 21.43 | 0 | 0 | 0 | 0 | 0 | 0 | 0 | 13.5122 | 0 | 0
2368 | 7.9178 | 6.6784 | 0 | 0 | 0 | 0 | 0 | 0 | 0 | 0 | 1.2394 | 0
2369 | 7.9178 | 0 | 0 | 0 | 0 | 0 | 0 | 0 | 0 | 0 | 7.9178 | 0
2370 | 7.9178 | 0 | 0 | 0 | 0 | 0 | 0 | 0 | 0 | 0 | 7.9178 | 0
2371 | 7.9178 | 0 | 0 | 0 | 0 | 0 | 0 | 0 | 0 | 0 | 7.9178 | 0
2372 | 7.9178 | 0 | 0 | 0 | 0 | 0 | 0 | 0 | 0 | 0 | 7.9178 | 0
2373 | 7.9178 | 0 | 0 | 0 | 0 | 0 | 0 | 0 | 0 | 0 | 7.9178 | 0
2374 | 7.9178 | 0 | 0 | 0 | 0 | 0 | 0 | 0 | 0 | 0 | 7.9178 | 0
2375 | 7.9178 | 0 | 0 | 0 | 0 | 0 | 0 | 0 | 0 | 0 | 7.9178 | 0
2376 | 7.9178 | 0 | 0 | 0 | 0 | 0 | 0 | 0 | 0 | 0 | 7.9178 | 0
2377 | 7.9178 | 0 | 0 | 0 | 0 | 0 | 0 | 0 | 0 | 0 | 7.9178 | 0
2378 | 7.9178 | 0 | 0 | 0 | 0 | 0 | 0 | 0 | 0 | 0 | 7.9178 | 0
2379 | 7.9178 | 0 | 0 | 0 | 0 | 0 | 0 | 0 | 0 | 0 | 7.9178 | 0
2380 | 7.9178 | 0 | 0 | 0 | 0 | 0 | 0 | 0 | 0 | 0 | 7.9178 | 0
2381 | 7.9178 | 0 | 0 | 0 | 0 | 0 | 0 | 0 | 0 | 0 | 7.9178 | 0
2382 | 7.9178 | 0 | 0 | 0 | 0 | 0 | 0 | 0 | 0 | 0 | 7.9178 | 0
2383 | 7.9178 | 0 | 0 | 0 | 0 | 0 | 0 | 0 | 0 | 0 | 7.9178 | 0
2384 | 7.9178 | 0 | 0 | 0 | 0 | 0 | 0 | 0 | 0 | 0 | 7.9178 | 0
2385 | 7.9178 | 0 | 0 | 0 | 0 | 0 | 0 | 0 | 0 | 0 | 7.9178 | 0
2386 | 19.3879 | 19.3879 | 0 | 0 | 0 | 0 | 0 | 0 | 0 | 11.4701 | 0 | 0
2387 | 33.4747 | 33.4747 | 0 | 0 | 0 | 0 | 0 | 0 | 0 | 25.5569 | 0 | 0
2388 | 33.4747 | 33.4747 | 0 | 0 | 0 | 0 | 0 | 0 | 0 | 25.5569 | 0 | 0
2389 | 33.4747 | 33.4747 | 0 | 0 | 0 | 0 | 0 | 0 | 0 | 25.5569 | 0 | 0
2390 | 33.4747 | 33.4747 | 0 | 0 | 0 | 0 | 0 | 0 | 0 | 25.5569 | 0 | 0
2391 | 31.896 | 31.896 | 0 | 0 | 0 | 0 | 0 | 0 | 0 | 23.9782 | 0 | 0
2392 | 15.642 | 15.642 | 0 | 0 | 0 | 0 | 0 | 0 | 0 | 7.7242 | 0 | 0
2393 | 7.9178 | 0 | 0 | 0 | 0 | 0 | 0 | 0 | 0 | 0 | 7.9178 | 0
2394 | 7.9178 | 0 | 0 | 0 | 0 | 0 | 0 | 0 | 0 | 0 | 7.9178 | 0
2395 | 7.9178 | 0 | 0 | 0 | 0 | 0 | 0 | 0 | 0 | 0 | 7.9178 | 0
2396 | 7.9178 | 0 | 0 | 0 | 0 | 0 | 0 | 0 | 0 | 0 | 7.9178 | 0
2397 | 7.9178 | 0 | 0 | 0 | 0 | 0 | 0 | 0 | 0 | 0 | 7.9178 | 0
2398 | 7.9178 | 0 | 0 | 0 | 0 | 0 | 0 | 0 | 0 | 0 | 7.9178 | 0
2399 | 7.9178 | 0 | 0 | 0 | 0 | 0 | 0 | 0 | 0 | 0 | 7.9178 | 0
2400 | 7.9178 | 0 | 0 | 0 | 0 | 0 | 0 | 0 | 0 | 0 | 7.9178 | 0
2401 | 7.9178 | 0 | 0 | 0 | 0 | 0 | 0 | 0 | 0 | 0 | 7.9178 | 0
2402 | 7.9178 | 0 | 0 | 0 | 0 | 0 | 0 | 0 | 0 | 0 | 7.9178 | 0
2403 | 7.9178 | 0 | 0 | 0 | 0 | 0 | 0 | 0 | 0 | 0 | 7.9178 | 0
2404 | 7.9178 | 0 | 0 | 0 | 0 | 0 | 0 | 0 | 0 | 0 | 7.9178 | 0
2405 | 7.9178 | 0 | 0 | 0 | 0 | 0 | 0 | 0 | 0 | 0 | 7.9178 | 0
2406 | 7.9178 | 0 | 0 | 0 | 0 | 0 | 0 | 0 | 0 | 0 | 7.9178 | 0
2407 | 7.9178 | 0 | 0 | 0 | 0 | 0 | 0 | 0 | 0 | 0 | 7.9178 | 0
2408 | 7.9178 | 0 | 0 | 0 | 0 | 0 | 0 | 0 | 0 | 0 | 7.9178 | 0
2409 | 7.9178 | 0 | 0 | 0 | 0 | 0 | 0 | 0 | 0 | 0 | 7.9178 | 0
2410 | 7.9178 | 0 | 0 | 0 | 0 | 0 | 0 | 0 | 0 | 0 | 7.9178 | 0
2411 | 21.9906 | 21.9906 | 0 | 0 | 0 | 0 | 0 | 0 | 0 | 14.0728 | 0 | 0
2412 | 33.4747 | 33.4747 | 0 | 0 | 0 | 0 | 0 | 0 | 0 | 25.5569 | 0 | 0
2413 | 33.4747 | 33.4747 | 0 | 0 | 0 | 0 | 0 | 0 | 0 | 25.5569 | 0 | 0
2414 | 33.4747 | 33.4747 | 0 | 0 | 0 | 0 | 0 | 0 | 0 | 25.5569 | 0 | 0
2415 | 33.4747 | 33.4747 | 0 | 0 | 0 | 0 | 0 | 0 | 0 | 25.5569 | 0 | 0
2416 | 31.4805 | 31.4805 | 0 | 0 | 0 | 0 | 0 | 0 | 0 | 23.5627 | 0 | 0
2417 | 9.3881 | 9.3881 | 0 | 0 | 0 | 0 | 0 | 0 | 0 | 1.4703 | 0 | 0
2418 | 7.9178 | 0 | 0 | 0 | 0 | 0 | 0 | 0 | 0 | 0 | 7.9178 | 0
2419 | 7.9178 | 0 | 0 | 0 | 0 | 0 | 0 | 0 | 0 | 0 | 7.9178 | 0
2420 | 7.9178 | 0 | 0 | 0 | 0 | 0 | 0 | 0 | 0 | 0 | 7.9178 | 0
2421 | 7.9178 | 0 | 0 | 0 | 0 | 0 | 0 | 0 | 0 | 0 | 7.9178 | 0
2422 | 7.9178 | 0 | 0 | 0 | 0 | 0 | 0 | 0 | 0 | 0 | 7.9178 | 0
2423 | 7.9178 | 0 | 0 | 0 | 0 | 0 | 0 | 0 | 0 | 0 | 7.9178 | 0
2424 | 7.9178 | 0 | 0 | 0 | 0 | 0 | 0 | 0 | 0 | 0 | 7.9178 | 0
2425 | 7.9178 | 0 | 0 | 0 | 0 | 0 | 0 | 0 | 0 | 0 | 7.9178 | 0
2426 | 7.9178 | 0 | 0 | 0 | 0 | 0 | 0 | 0 | 0 | 0 | 7.9178 | 0
2427 | 7.9178 | 0 | 0 | 0 | 0 | 0 | 0 | 0 | 0 | 0 | 7.9178 | 0
2428 | 7.9178 | 0 | 0 | 0 | 0 | 0 | 0 | 0 | 0 | 0 | 7.9178 | 0
2429 | 7.9178 | 0 | 0 | 0 | 0 | 0 | 0 | 0 | 0 | 0 | 7.9178 | 0
2430 | 7.9178 | 0 | 0 | 0 | 0 | 0 | 0 | 0 | 0 | 0 | 7.9178 | 0
2431 | 7.9178 | 0 | 0 | 0 | 0 | 0 | 0 | 0 | 0 | 0 | 7.9178 | 0
2432 | 7.9178 | 0 | 0 | 0 | 0 | 0 | 0 | 0 | 0 | 0 | 7.9178 | 0
2433 | 7.9178 | 5.537 | 0 | 0 | 0 | 0 | 0 | 0 | 0 | 0 | 2.3808 | 0
2434 | 29.0607 | 29.0607 | 0 | 0 | 0 | 0 | 0 | 0 | 0 | 21.1429 | 0 | 0
2435 | 33.4747 | 33.4747 | 0 | 0 | 0 | 0 | 0 | 0 | 0 | 25.5569 | 0 | 0
2436 | 33.4747 | 33.4747 | 0 | 0 | 0 | 0 | 0 | 0 | 0 | 25.5569 | 0 | 0
2437 | 33.4747 | 33.4747 | 0 | 0 | 0 | 0 | 0 | 0 | 0 | 25.5569 | 0 | 0
2438 | 33.4747 | 33.4747 | 0 | 0 | 0 | 0 | 0 | 0 | 0 | 25.5569 | 0 | 0
2439 | 33.4747 | 33.4747 | 0 | 0 | 0 | 0 | 0 | 0 | 0 | 25.5569 | 0 | 0
2440 | 33.4747 | 33.4747 | 0 | 0 | 0 | 0 | 0 | 0 | 0 | 25.5569 | 0 | 0
2441 | 13.7131 | 13.7131 | 0 | 0 | 0 | 0 | 0 | 0 | 0 | 5.7953 | 0 | 0
2442 | 7.9178 | 0 | 0 | 0 | 0 | 0 | 0 | 0 | 0 | 0 | 7.9178 | 0
2443 | 7.9178 | 0 | 0 | 0 | 0 | 0 | 0 | 0 | 0 | 0 | 7.9178 | 0
2444 | 7.9178 | 0 | 0 | 0 | 0 | 0 | 0 | 0 | 0 | 0 | 7.9178 | 0
2445 | 7.9178 | 0 | 0 | 0 | 0 | 0 | 0 | 0 | 0 | 0 | 7.9178 | 0
2446 | 7.9178 | 0 | 0 | 0 | 0 | 0 | 0 | 0 | 0 | 0 | 7.9178 | 0
2447 | 7.9178 | 0 | 0 | 0 | 0 | 0 | 0 | 0 | 0 | 0 | 7.9178 | 0
2448 | 7.9178 | 0 | 0 | 0 | 0 | 0 | 0 | 0 | 0 | 0 | 7.9178 | 0
2449 | 7.9178 | 0 | 0 | 0 | 0 | 0 | 0 | 0 | 0 | 0 | 7.9178 | 0
2450 | 7.9178 | 0 | 0 | 0 | 0 | 0 | 0 | 0 | 0 | 0 | 7.9178 | 0
2451 | 7.9178 | 0 | 0 | 0 | 0 | 0 | 0 | 0 | 0 | 0 | 7.9178 | 0
2452 | 7.9178 | 0 | 0 | 0 | 0 | 0 | 0 | 0 | 0 | 0 | 7.9178 | 0
2453 | 7.9178 | 0 | 0 | 0 | 0 | 0 | 0 | 0 | 0 | 0 | 7.9178 | 0
2454 | 7.9178 | 0 | 0 | 0 | 0 | 0 | 0 | 0 | 0 | 0 | 7.9178 | 0
2455 | 7.9178 | 0 | 0 | 0 | 0 | 0 | 0 | 0 | 0 | 0 | 7.9178 | 0
2456 | 7.9178 | 0 | 0 | 0 | 0 | 0 | 0 | 0 | 0 | 0 | 7.9178 | 0
2457 | 9.2694 | 9.2694 | 0 | 0 | 0 | 0 | 0 | 0 | 0 | 1.3516 | 0 | 0
2458 | 32.025 | 32.025 | 0 | 0 | 0 | 0 | 0 | 0 | 0 | 24.1072 | 0 | 0
2459 | 33.4747 | 33.4747 | 0 | 0 | 0 | 0 | 0 | 0 | 0 | 25.5569 | 0 | 0
2460 | 33.4747 | 33.4747 | 0 | 0 | 0 | 0 | 0 | 0 | 0 | 25.5569 | 0 | 0
2461 | 33.4747 | 33.4747 | 0 | 0 | 0 | 0 | 0 | 0 | 0 | 25.5569 | 0 | 0
2462 | 33.4747 | 33.4747 | 0 | 0 | 0 | 0 | 0 | 0 | 0 | 25.5569 | 0 | 0
2463 | 33.4747 | 33.4747 | 0 | 0 | 0 | 0 | 0 | 0 | 0 | 25.5569 | 0 | 0
2464 | 27.3566 | 27.3566 | 0 | 0 | 0 | 0 | 0 | 0 | 0 | 19.4388 | 0 | 0
2465 | 7.9178 | 5.3215 | 0 | 0 | 0 | 0 | 0 | 0 | 0 | 0 | 2.5963 | 0
2466 | 7.9178 | 0 | 0 | 0 | 0 | 0 | 0 | 0 | 0 | 0 | 7.9178 | 0
2467 | 7.9178 | 0 | 0 | 0 | 0 | 0 | 0 | 0 | 0 | 0 | 7.9178 | 0
2468 | 7.9178 | 0 | 0 | 0 | 0 | 0 | 0 | 0 | 0 | 0 | 7.9178 | 0
2469 | 7.9178 | 0 | 0 | 0 | 0 | 0 | 0 | 0 | 0 | 0 | 7.9178 | 0
2470 | 7.9178 | 0 | 0 | 0 | 0 | 0 | 0 | 0 | 0 | 0 | 7.9178 | 0
2471 | 7.9178 | 0 | 0 | 0 | 0 | 0 | 0 | 0 | 0 | 0 | 7.9178 | 0
2472 | 7.9178 | 0 | 0 | 0 | 0 | 0 | 0 | 0 | 0 | 0 | 7.9178 | 0
2473 | 7.9178 | 0 | 0 | 0 | 0 | 0 | 0 | 0 | 0 | 0 | 7.9178 | 0
2474 | 7.9178 | 0 | 0 | 0 | 0 | 0 | 0 | 0 | 0 | 0 | 7.9178 | 0
2475 | 7.9178 | 0 | 0 | 0 | 0 | 0 | 0 | 0 | 0 | 0 | 7.9178 | 0
2476 | 7.9178 | 0 | 0 | 0 | 0 | 0 | 0 | 0 | 0 | 0 | 7.9178 | 0
2477 | 7.9178 | 0 | 0 | 0 | 0 | 0 | 0 | 0 | 0 | 0 | 7.9178 | 0
2478 | 7.9178 | 0 | 0 | 0 | 0 | 0 | 0 | 0 | 0 | 0 | 7.9178 | 0
2479 | 7.9178 | 0 | 0 | 0 | 0 | 0 | 0 | 0 | 0 | 0 | 7.9178 | 0
2480 | 7.9178 | 0 | 0 | 0 | 0 | 0 | 0 | 0 | 0 | 0 | 7.9178 | 0
2481 | 11.5104 | 11.5104 | 0 | 0 | 0 | 0 | 0 | 0 | 0 | 3.5926 | 0 | 0
2482 | 25.0448 | 25.0448 | 0 | 0 | 0 | 0 | 0 | 0 | 0 | 17.127 | 0 | 0
2483 | 29.7451 | 29.7451 | 0 | 0 | 0 | 0 | 0 | 0 | 0 | 21.8273 | 0 | 0
2484 | 23.2863 | 23.2863 | 0 | 0 | 0 | 0 | 0 | 0 | 0 | 15.3685 | 0 | 0
2485 | 7.9178 | 5.0059 | 0 | 0 | 0 | 0 | 0 | 0 | 0 | 0 | 2.9119 | 0
2486 | 9.7403 | 9.7403 | 0 | 0 | 0 | 0 | 0 | 0 | 0 | 1.8225 | 0 | 0
2487 | 7.9178 | 5.5002 | 0 | 0 | 0 | 0 | 0 | 0 | 0 | 0 | 2.4176 | 0
2488 | 7.9178 | 0 | 0 | 0 | 0 | 0 | 0 | 0 | 0 | 0 | 7.9178 | 0
2489 | 7.9178 | 0 | 0 | 0 | 0 | 0 | 0 | 0 | 0 | 0 | 7.9178 | 0
2490 | 7.9178 | 0 | 0 | 0 | 0 | 0 | 0 | 0 | 0 | 0 | 7.9178 | 0
2491 | 7.9178 | 0 | 0 | 0 | 0 | 0 | 0 | 0 | 0 | 0 | 7.9178 | 0
2492 | 7.9178 | 0 | 0 | 0 | 0 | 0 | 0 | 0 | 0 | 0 | 7.9178 | 0
2493 | 7.9178 | 0 | 0 | 0 | 0 | 0 | 0 | 0 | 0 | 0 | 7.9178 | 0
2494 | 7.9178 | 0 | 0 | 0 | 0 | 0 | 0 | 0 | 0 | 0 | 7.9178 | 0
2495 | 7.9178 | 0 | 0 | 0 | 0 | 0 | 0 | 0 | 0 | 0 | 7.9178 | 0
2496 | 7.9178 | 0 | 0 | 0 | 0 | 0 | 0 | 0 | 0 | 0 | 7.9178 | 0
2497 | 7.9178 | 0 | 0 | 0 | 0 | 0 | 0 | 0 | 0 | 0 | 7.9178 | 0
2498 | 7.9178 | 0 | 0 | 0 | 0 | 0 | 0 | 0 | 0 | 0 | 7.9178 | 0
2499 | 7.9178 | 0 | 0 | 0 | 0 | 0 | 0 | 0 | 0 | 0 | 7.9178 | 0
2500 | 7.9178 | 0 | 0 | 0 | 0 | 0 | 0 | 0 | 0 | 0 | 7.9178 | 0
2501 | 7.9178 | 0 | 0 | 0 | 0 | 0 | 0 | 0 | 0 | 0 | 7.9178 | 0
2502 | 7.9178 | 0 | 0 | 0 | 0 | 0 | 0 | 0 | 0 | 0 | 7.9178 | 0
2503 | 7.9178 | 0 | 0 | 0 | 0 | 0 | 0 | 0 | 0 | 0 | 7.9178 | 0
2504 | 7.9178 | 0 | 0 | 0 | 0 | 0 | 0 | 0 | 0 | 0 | 7.9178 | 0
2505 | 7.9178 | 6.9791 | 0 | 0 | 0 | 0 | 0 | 0 | 0 | 0 | 0.93868 | 0
2506 | 29.5514 | 29.5514 | 0 | 0 | 0 | 0 | 0 | 0 | 0 | 21.6336 | 0 | 0
2507 | 33.4747 | 33.4747 | 0 | 0 | 0 | 0 | 0 | 0 | 0 | 25.5569 | 0 | 0
2508 | 33.4747 | 33.4747 | 0 | 0 | 0 | 0 | 0 | 0 | 0 | 25.5569 | 0 | 0
2509 | 33.4747 | 33.4747 | 0 | 0 | 0 | 0 | 0 | 0 | 0 | 25.5569 | 0 | 0
2510 | 33.4747 | 33.4747 | 0 | 0 | 0 | 0 | 0 | 0 | 0 | 25.5569 | 0 | 0
2511 | 33.4747 | 33.4747 | 0 | 0 | 0 | 0 | 0 | 0 | 0 | 25.5569 | 0 | 0
2512 | 33.4747 | 33.4747 | 0 | 0 | 0 | 0 | 0 | 0 | 0 | 25.5569 | 0 | 0
2513 | 12.3218 | 12.3218 | 0 | 0 | 0 | 0 | 0 | 0 | 0 | 4.404 | 0 | 0
2514 | 7.9178 | 0 | 0 | 0 | 0 | 0 | 0 | 0 | 0 | 0 | 7.9178 | 0
2515 | 7.9178 | 0 | 0 | 0 | 0 | 0 | 0 | 0 | 0 | 0 | 7.9178 | 0
2516 | 7.9178 | 0 | 0 | 0 | 0 | 0 | 0 | 0 | 0 | 0 | 7.9178 | 0
2517 | 7.9178 | 0 | 0 | 0 | 0 | 0 | 0 | 0 | 0 | 0 | 7.9178 | 0
2518 | 7.9178 | 0 | 0 | 0 | 0 | 0 | 0 | 0 | 0 | 0 | 7.9178 | 0
2519 | 7.9178 | 0 | 0 | 0 | 0 | 0 | 0 | 0 | 0 | 0 | 7.9178 | 0
2520 | 7.9178 | 0 | 0 | 0 | 0 | 0 | 0 | 0 | 0 | 0 | 7.9178 | 0
2521 | 7.9178 | 0 | 0 | 0 | 0 | 0 | 0 | 0 | 0 | 0 | 7.9178 | 0
2522 | 7.9178 | 0 | 0 | 0 | 0 | 0 | 0 | 0 | 0 | 0 | 7.9178 | 0
2523 | 7.9178 | 0 | 0 | 0 | 0 | 0 | 0 | 0 | 0 | 0 | 7.9178 | 0
2524 | 7.9178 | 0 | 0 | 0 | 0 | 0 | 0 | 0 | 0 | 0 | 7.9178 | 0
2525 | 7.9178 | 0 | 0 | 0 | 0 | 0 | 0 | 0 | 0 | 0 | 7.9178 | 0
2526 | 7.9178 | 0 | 0 | 0 | 0 | 0 | 0 | 0 | 0 | 0 | 7.9178 | 0
2527 | 7.9178 | 0 | 0 | 0 | 0 | 0 | 0 | 0 | 0 | 0 | 7.9178 | 0
2528 | 7.9178 | 0 | 0 | 0 | 0 | 0 | 0 | 0 | 0 | 0 | 7.9178 | 0
2529 | 7.9178 | 3.0576 | 0 | 0 | 0 | 0 | 0 | 0 | 0 | 0 | 4.8602 | 0
2530 | 30.4425 | 30.4425 | 0 | 0 | 0 | 0 | 0 | 0 | 0 | 22.5247 | 0 | 0
2531 | 33.4747 | 33.4747 | 0 | 0 | 0 | 0 | 0 | 0 | 0 | 25.5569 | 0 | 0
2532 | 33.4747 | 33.4747 | 0 | 0 | 0 | 0 | 0 | 0 | 0 | 25.5569 | 0 | 0
2533 | 33.4747 | 33.4747 | 0 | 0 | 0 | 0 | 0 | 0 | 0 | 25.5569 | 0 | 0
2534 | 33.4747 | 33.4747 | 0 | 0 | 0 | 0 | 0 | 0 | 0 | 25.5569 | 0 | 0
2535 | 33.4747 | 33.4747 | 0 | 0 | 0 | 0 | 0 | 0 | 0 | 25.5569 | 0 | 0
2536 | 31.6287 | 31.6287 | 0 | 0 | 0 | 0 | 0 | 0 | 0 | 23.7109 | 0 | 0
2537 | 7.9178 | 2.8776 | 0 | 0 | 0 | 0 | 0 | 0 | 0 | 0 | 5.0402 | 0
2538 | 7.9178 | 0 | 0 | 0 | 0 | 0 | 0 | 0 | 0 | 0 | 7.9178 | 0
2539 | 7.9178 | 0 | 0 | 0 | 0 | 0 | 0 | 0 | 0 | 0 | 7.9178 | 0
2540 | 7.9178 | 0 | 0 | 0 | 0 | 0 | 0 | 0 | 0 | 0 | 7.9178 | 0
2541 | 7.9178 | 0 | 0 | 0 | 0 | 0 | 0 | 0 | 0 | 0 | 7.9178 | 0
2542 | 7.9178 | 0 | 0 | 0 | 0 | 0 | 0 | 0 | 0 | 0 | 7.9178 | 0
2543 | 7.9178 | 0 | 0 | 0 | 0 | 0 | 0 | 0 | 0 | 0 | 7.9178 | 0
2544 | 7.9178 | 0 | 0 | 0 | 0 | 0 | 0 | 0 | 0 | 0 | 7.9178 | 0
2545 | 7.9178 | 0 | 0 | 0 | 0 | 0 | 0 | 0 | 0 | 0 | 7.9178 | 0
2546 | 7.9178 | 0 | 0 | 0 | 0 | 0 | 0 | 0 | 0 | 0 | 7.9178 | 0
2547 | 7.9178 | 0 | 0 | 0 | 0 | 0 | 0 | 0 | 0 | 0 | 7.9178 | 0
2548 | 7.9178 | 0 | 0 | 0 | 0 | 0 | 0 | 0 | 0 | 0 | 7.9178 | 0
2549 | 7.9178 | 0 | 0 | 0 | 0 | 0 | 0 | 0 | 0 | 0 | 7.9178 | 0
2550 | 7.9178 | 0 | 0 | 0 | 0 | 0 | 0 | 0 | 0 | 0 | 7.9178 | 0
2551 | 7.9178 | 0 | 0 | 0 | 0 | 0 | 0 | 0 | 0 | 0 | 7.9178 | 0
2552 | 7.9178 | 0 | 0 | 0 | 0 | 0 | 0 | 0 | 0 | 0 | 7.9178 | 0
2553 | 7.9178 | 0 | 0 | 0 | 0 | 0 | 0 | 0 | 0 | 0 | 7.9178 | 0
2554 | 7.9178 | 0 | 0 | 0 | 0 | 0 | 0 | 0 | 0 | 0 | 7.9178 | 0
2555 | 7.9178 | 0 | 0 | 0 | 0 | 0 | 0 | 0 | 0 | 0 | 7.9178 | 0
2556 | 7.9178 | 0 | 0 | 0 | 0 | 0 | 0 | 0 | 0 | 0 | 7.9178 | 0
2557 | 7.9178 | 0 | 0 | 0 | 0 | 0 | 0 | 0 | 0 | 0 | 7.9178 | 0
2558 | 7.9178 | 0 | 0 | 0 | 0 | 0 | 0 | 0 | 0 | 0 | 7.9178 | 0
2559 | 7.9178 | 0 | 0 | 0 | 0 | 0 | 0 | 0 | 0 | 0 | 7.9178 | 0
2560 | 7.9178 | 0 | 0 | 0 | 0 | 0 | 0 | 0 | 0 | 0 | 7.9178 | 0
2561 | 7.9178 | 0 | 0 | 0 | 0 | 0 | 0 | 0 | 0 | 0 | 7.9178 | 0
2562 | 7.9178 | 0 | 0 | 0 | 0 | 0 | 0 | 0 | 0 | 0 | 7.9178 | 0
2563 | 7.9178 | 0 | 0 | 0 | 0 | 0 | 0 | 0 | 0 | 0 | 7.9178 | 0
2564 | 7.9178 | 0 | 0 | 0 | 0 | 0 | 0 | 0 | 0 | 0 | 7.9178 | 0
2565 | 7.9178 | 0 | 0 | 0 | 0 | 0 | 0 | 0 | 0 | 0 | 7.9178 | 0
2566 | 7.9178 | 0 | 0 | 0 | 0 | 0 | 0 | 0 | 0 | 0 | 7.9178 | 0
2567 | 7.9178 | 0 | 0 | 0 | 0 | 0 | 0 | 0 | 0 | 0 | 7.9178 | 0
2568 | 7.9178 | 0 | 0 | 0 | 0 | 0 | 0 | 0 | 0 | 0 | 7.9178 | 0
2569 | 7.9178 | 0 | 0 | 0 | 0 | 0 | 0 | 0 | 0 | 0 | 7.9178 | 0
2570 | 7.9178 | 0 | 0 | 0 | 0 | 0 | 0 | 0 | 0 | 0 | 7.9178 | 0
2571 | 7.9178 | 0 | 0 | 0 | 0 | 0 | 0 | 0 | 0 | 0 | 7.9178 | 0
2572 | 7.9178 | 0 | 0 | 0 | 0 | 0 | 0 | 0 | 0 | 0 | 7.9178 | 0
2573 | 7.9178 | 0 | 0 | 0 | 0 | 0 | 0 | 0 | 0 | 0 | 7.9178 | 0
2574 | 7.9178 | 0 | 0 | 0 | 0 | 0 | 0 | 0 | 0 | 0 | 7.9178 | 0
2575 | 7.9178 | 0 | 0 | 0 | 0 | 0 | 0 | 0 | 0 | 0 | 7.9178 | 0
2576 | 7.9178 | 0 | 0 | 0 | 0 | 0 | 0 | 0 | 0 | 0 | 7.9178 | 0
2577 | 7.9178 | 0 | 0 | 0 | 0 | 0 | 0 | 0 | 0 | 0 | 7.9178 | 0
2578 | 15.7843 | 15.7843 | 0 | 0 | 0 | 0 | 0 | 0 | 0 | 7.8665 | 0 | 0
2579 | 25.6185 | 25.6185 | 0 | 0 | 0 | 0 | 0 | 0 | 0 | 17.7007 | 0 | 0
2580 | 26.9279 | 26.9279 | 0 | 0 | 0 | 0 | 0 | 0 | 0 | 19.0101 | 0 | 0
2581 | 28.9748 | 28.9748 | 0 | 0 | 0 | 0 | 0 | 0 | 0 | 21.057 | 0 | 0
2582 | 18.6043 | 18.6043 | 0 | 0 | 0 | 0 | 0 | 0 | 0 | 10.6865 | 0 | 0
2583 | 7.9178 | 0 | 0 | 0 | 0 | 0 | 0 | 0 | 0 | 0 | 7.9178 | 0
2584 | 7.9178 | 0 | 0 | 0 | 0 | 0 | 0 | 0 | 0 | 0 | 7.9178 | 0
2585 | 7.9178 | 0 | 0 | 0 | 0 | 0 | 0 | 0 | 0 | 0 | 7.9178 | 0
2586 | 7.9178 | 0 | 0 | 0 | 0 | 0 | 0 | 0 | 0 | 0 | 7.9178 | 0
2587 | 7.9178 | 0 | 0 | 0 | 0 | 0 | 0 | 0 | 0 | 0 | 7.9178 | 0
2588 | 7.9178 | 0 | 0 | 0 | 0 | 0 | 0 | 0 | 0 | 0 | 7.9178 | 0
2589 | 7.9178 | 0 | 0 | 0 | 0 | 0 | 0 | 0 | 0 | 0 | 7.9178 | 0
2590 | 7.9178 | 0 | 0 | 0 | 0 | 0 | 0 | 0 | 0 | 0 | 7.9178 | 0
2591 | 7.9178 | 0 | 0 | 0 | 0 | 0 | 0 | 0 | 0 | 0 | 7.9178 | 0
2592 | 7.9178 | 0 | 0 | 0 | 0 | 0 | 0 | 0 | 0 | 0 | 7.9178 | 0
2593 | 7.9178 | 0 | 0 | 0 | 0 | 0 | 0 | 0 | 0 | 0 | 7.9178 | 0
2594 | 7.9178 | 0 | 0 | 0 | 0 | 0 | 0 | 0 | 0 | 0 | 7.9178 | 0
2595 | 7.9178 | 0 | 0 | 0 | 0 | 0 | 0 | 0 | 0 | 0 | 7.9178 | 0
2596 | 7.9178 | 0 | 0 | 0 | 0 | 0 | 0 | 0 | 0 | 0 | 7.9178 | 0
2597 | 7.9178 | 0 | 0 | 0 | 0 | 0 | 0 | 0 | 0 | 0 | 7.9178 | 0
2598 | 7.9178 | 0 | 0 | 0 | 0 | 0 | 0 | 0 | 0 | 0 | 7.9178 | 0
2599 | 7.9178 | 0 | 0 | 0 | 0 | 0 | 0 | 0 | 0 | 0 | 7.9178 | 0
2600 | 7.9178 | 0 | 0 | 0 | 0 | 0 | 0 | 0 | 0 | 0 | 7.9178 | 0
2601 | 14.3509 | 14.3509 | 0 | 0 | 0 | 0 | 0 | 0 | 0 | 6.4331 | 0 | 0
2602 | 33.4747 | 33.4747 | 0 | 0 | 0 | 0 | 0 | 0 | 0 | 25.5569 | 0 | 0
2603 | 33.4747 | 33.4747 | 0 | 0 | 0 | 0 | 0 | 0 | 0 | 25.5569 | 0 | 0
2604 | 33.4747 | 33.4747 | 0 | 0 | 0 | 0 | 0 | 0 | 0 | 25.5569 | 0 | 0
2605 | 33.4747 | 33.4747 | 0 | 0 | 0 | 0 | 0 | 0 | 0 | 25.5569 | 0 | 0
2606 | 33.4747 | 33.4747 | 0 | 0 | 0 | 0 | 0 | 0 | 0 | 25.5569 | 0 | 0
2607 | 33.4747 | 33.4747 | 0 | 0 | 0 | 0 | 0 | 0 | 0 | 25.5569 | 0 | 0
2608 | 33.4747 | 33.4747 | 0 | 0 | 0 | 0 | 0 | 0 | 0 | 25.5569 | 0 | 0
2609 | 13.6744 | 13.6744 | 0 | 0 | 0 | 0 | 0 | 0 | 0 | 5.7566 | 0 | 0
2610 | 7.9178 | 0 | 0 | 0 | 0 | 0 | 0 | 0 | 0 | 0 | 7.9178 | 0
2611 | 7.9178 | 0 | 0 | 0 | 0 | 0 | 0 | 0 | 0 | 0 | 7.9178 | 0
2612 | 7.9178 | 0 | 0 | 0 | 0 | 0 | 0 | 0 | 0 | 0 | 7.9178 | 0
2613 | 7.9178 | 0 | 0 | 0 | 0 | 0 | 0 | 0 | 0 | 0 | 7.9178 | 0
2614 | 7.9178 | 0 | 0 | 0 | 0 | 0 | 0 | 0 | 0 | 0 | 7.9178 | 0
2615 | 7.9178 | 0 | 0 | 0 | 0 | 0 | 0 | 0 | 0 | 0 | 7.9178 | 0
2616 | 7.9178 | 0 | 0 | 0 | 0 | 0 | 0 | 0 | 0 | 0 | 7.9178 | 0
2617 | 7.9178 | 0 | 0 | 0 | 0 | 0 | 0 | 0 | 0 | 0 | 7.9178 | 0
2618 | 7.9178 | 0 | 0 | 0 | 0 | 0 | 0 | 0 | 0 | 0 | 7.9178 | 0
2619 | 7.9178 | 0 | 0 | 0 | 0 | 0 | 0 | 0 | 0 | 0 | 7.9178 | 0
2620 | 7.9178 | 0 | 0 | 0 | 0 | 0 | 0 | 0 | 0 | 0 | 7.9178 | 0
2621 | 7.9178 | 0 | 0 | 0 | 0 | 0 | 0 | 0 | 0 | 0 | 7.9178 | 0
2622 | 7.9178 | 0 | 0 | 0 | 0 | 0 | 0 | 0 | 0 | 0 | 7.9178 | 0
2623 | 7.9178 | 0 | 0 | 0 | 0 | 0 | 0 | 0 | 0 | 0 | 7.9178 | 0
2624 | 7.9178 | 0 | 0 | 0 | 0 | 0 | 0 | 0 | 0 | 0 | 7.9178 | 0
2625 | 7.9178 | 0 | 0 | 0 | 0 | 0 | 0 | 0 | 0 | 0 | 7.9178 | 0
2626 | 7.9178 | 0 | 0 | 0 | 0 | 0 | 0 | 0 | 0 | 0 | 7.9178 | 0
2627 | 7.9178 | 0 | 0 | 0 | 0 | 0 | 0 | 0 | 0 | 0 | 7.9178 | 0
2628 | 7.9178 | 0 | 0 | 0 | 0 | 0 | 0 | 0 | 0 | 0 | 7.9178 | 0
2629 | 7.9178 | 0 | 0 | 0 | 0 | 0 | 0 | 0 | 0 | 0 | 7.9178 | 0
2630 | 7.9178 | 0 | 0 | 0 | 0 | 0 | 0 | 0 | 0 | 0 | 7.9178 | 0
2631 | 7.9178 | 0 | 0 | 0 | 0 | 0 | 0 | 0 | 0 | 0 | 7.9178 | 0
2632 | 7.9178 | 0 | 0 | 0 | 0 | 0 | 0 | 0 | 0 | 0 | 7.9178 | 0
2633 | 7.9178 | 0 | 0 | 0 | 0 | 0 | 0 | 0 | 0 | 0 | 7.9178 | 0
2634 | 7.9178 | 0 | 0 | 0 | 0 | 0 | 0 | 0 | 0 | 0 | 7.9178 | 0
2635 | 7.9178 | 0 | 0 | 0 | 0 | 0 | 0 | 0 | 0 | 0 | 7.9178 | 0
2636 | 7.9178 | 0 | 0 | 0 | 0 | 0 | 0 | 0 | 0 | 0 | 7.9178 | 0
2637 | 7.9178 | 0 | 0 | 0 | 0 | 0 | 0 | 0 | 0 | 0 | 7.9178 | 0
2638 | 7.9178 | 0 | 0 | 0 | 0 | 0 | 0 | 0 | 0 | 0 | 7.9178 | 0
2639 | 7.9178 | 0 | 0 | 0 | 0 | 0 | 0 | 0 | 0 | 0 | 7.9178 | 0
2640 | 7.9178 | 0 | 0 | 0 | 0 | 0 | 0 | 0 | 0 | 0 | 7.9178 | 0
2641 | 7.9178 | 0 | 0 | 0 | 0 | 0 | 0 | 0 | 0 | 0 | 7.9178 | 0
2642 | 7.9178 | 0 | 0 | 0 | 0 | 0 | 0 | 0 | 0 | 0 | 7.9178 | 0
2643 | 7.9178 | 0 | 0 | 0 | 0 | 0 | 0 | 0 | 0 | 0 | 7.9178 | 0
2644 | 7.9178 | 0 | 0 | 0 | 0 | 0 | 0 | 0 | 0 | 0 | 7.9178 | 0
2645 | 7.9178 | 0 | 0 | 0 | 0 | 0 | 0 | 0 | 0 | 0 | 7.9178 | 0
2646 | 7.9178 | 0 | 0 | 0 | 0 | 0 | 0 | 0 | 0 | 0 | 7.9178 | 0
2647 | 7.9178 | 0 | 0 | 0 | 0 | 0 | 0 | 0 | 0 | 0 | 7.9178 | 0
2648 | 7.9178 | 0 | 0 | 0 | 0 | 0 | 0 | 0 | 0 | 0 | 7.9178 | 0
2649 | 7.9178 | 1.4152 | 0 | 0 | 0 | 0 | 0 | 0 | 0 | 0 | 6.5026 | 0
2650 | 23.9113 | 23.9113 | 0 | 0 | 0 | 0 | 0 | 0 | 0 | 15.9935 | 0 | 0
2651 | 33.4747 | 33.4747 | 0 | 0 | 0 | 0 | 0 | 0 | 0 | 25.5569 | 0 | 0
2652 | 33.4747 | 33.4747 | 0 | 0 | 0 | 0 | 0 | 0 | 0 | 25.5569 | 0 | 0
2653 | 33.4747 | 33.4747 | 0 | 0 | 0 | 0 | 0 | 0 | 0 | 25.5569 | 0 | 0
2654 | 33.4747 | 33.4747 | 0 | 0 | 0 | 0 | 0 | 0 | 0 | 25.5569 | 0 | 0
2655 | 30.3121 | 30.3121 | 0 | 0 | 0 | 0 | 0 | 0 | 0 | 22.3943 | 0 | 0
2656 | 13.8129 | 13.8129 | 0 | 0 | 0 | 0 | 0 | 0 | 0 | 5.8951 | 0 | 0
2657 | 7.9178 | 0 | 0 | 0 | 0 | 0 | 0 | 0 | 0 | 0 | 7.9178 | 0
2658 | 7.9178 | 0 | 0 | 0 | 0 | 0 | 0 | 0 | 0 | 0 | 7.9178 | 0
2659 | 7.9178 | 0 | 0 | 0 | 0 | 0 | 0 | 0 | 0 | 0 | 7.9178 | 0
2660 | 7.9178 | 0 | 0 | 0 | 0 | 0 | 0 | 0 | 0 | 0 | 7.9178 | 0
2661 | 7.9178 | 0 | 0 | 0 | 0 | 0 | 0 | 0 | 0 | 0 | 7.9178 | 0
2662 | 7.9178 | 0 | 0 | 0 | 0 | 0 | 0 | 0 | 0 | 0 | 7.9178 | 0
2663 | 7.9178 | 0 | 0 | 0 | 0 | 0 | 0 | 0 | 0 | 0 | 7.9178 | 0
2664 | 7.9178 | 0 | 0 | 0 | 0 | 0 | 0 | 0 | 0 | 0 | 7.9178 | 0
2665 | 7.9178 | 0 | 0 | 0 | 0 | 0 | 0 | 0 | 0 | 0 | 7.9178 | 0
2666 | 7.9178 | 0 | 0 | 0 | 0 | 0 | 0 | 0 | 0 | 0 | 7.9178 | 0
2667 | 7.9178 | 0 | 0 | 0 | 0 | 0 | 0 | 0 | 0 | 0 | 7.9178 | 0
2668 | 7.9178 | 0 | 0 | 0 | 0 | 0 | 0 | 0 | 0 | 0 | 7.9178 | 0
2669 | 7.9178 | 0 | 0 | 0 | 0 | 0 | 0 | 0 | 0 | 0 | 7.9178 | 0
2670 | 7.9178 | 0 | 0 | 0 | 0 | 0 | 0 | 0 | 0 | 0 | 7.9178 | 0
2671 | 7.9178 | 0 | 0 | 0 | 0 | 0 | 0 | 0 | 0 | 0 | 7.9178 | 0
2672 | 7.9178 | 0 | 0 | 0 | 0 | 0 | 0 | 0 | 0 | 0 | 7.9178 | 0
2673 | 12.6086 | 12.6086 | 0 | 0 | 0 | 0 | 0 | 0 | 0 | 4.6908 | 0 | 0
2674 | 33.4747 | 33.4747 | 0 | 0 | 0 | 0 | 0 | 0 | 0 | 25.5569 | 0 | 0
2675 | 33.4747 | 33.4747 | 0 | 0 | 0 | 0 | 0 | 0 | 0 | 25.5569 | 0 | 0
2676 | 33.4747 | 33.4747 | 0 | 0 | 0 | 0 | 0 | 0 | 0 | 25.5569 | 0 | 0
2677 | 33.4747 | 33.4747 | 0 | 0 | 0 | 0 | 0 | 0 | 0 | 25.5569 | 0 | 0
2678 | 33.4747 | 33.4747 | 0 | 0 | 0 | 0 | 0 | 0 | 0 | 25.5569 | 0 | 0
2679 | 33.4747 | 33.4747 | 0 | 0 | 0 | 0 | 0 | 0 | 0 | 25.5569 | 0 | 0
2680 | 31.3732 | 31.3732 | 0 | 0 | 0 | 0 | 0 | 0 | 0 | 23.4554 | 0 | 0
2681 | 11.8468 | 11.8468 | 0 | 0 | 0 | 0 | 0 | 0 | 0 | 3.929 | 0 | 0
2682 | 7.9178 | 0 | 0 | 0 | 0 | 0 | 0 | 0 | 0 | 0 | 7.9178 | 0
2683 | 7.9178 | 0 | 0 | 0 | 0 | 0 | 0 | 0 | 0 | 0 | 7.9178 | 0
2684 | 7.9178 | 0 | 0 | 0 | 0 | 0 | 0 | 0 | 0 | 0 | 7.9178 | 0
2685 | 7.9178 | 0 | 0 | 0 | 0 | 0 | 0 | 0 | 0 | 0 | 7.9178 | 0
2686 | 7.9178 | 0 | 0 | 0 | 0 | 0 | 0 | 0 | 0 | 0 | 7.9178 | 0
2687 | 7.9178 | 0 | 0 | 0 | 0 | 0 | 0 | 0 | 0 | 0 | 7.9178 | 0
2688 | 7.9178 | 0 | 0 | 0 | 0 | 0 | 0 | 0 | 0 | 0 | 7.9178 | 0
2689 | 7.9178 | 0 | 0 | 0 | 0 | 0 | 0 | 0 | 0 | 0 | 7.9178 | 0
2690 | 7.9178 | 0 | 0 | 0 | 0 | 0 | 0 | 0 | 0 | 0 | 7.9178 | 0
2691 | 7.9178 | 0 | 0 | 0 | 0 | 0 | 0 | 0 | 0 | 0 | 7.9178 | 0
2692 | 7.9178 | 0 | 0 | 0 | 0 | 0 | 0 | 0 | 0 | 0 | 7.9178 | 0
2693 | 7.9178 | 0 | 0 | 0 | 0 | 0 | 0 | 0 | 0 | 0 | 7.9178 | 0
2694 | 7.9178 | 0 | 0 | 0 | 0 | 0 | 0 | 0 | 0 | 0 | 7.9178 | 0
2695 | 7.9178 | 0 | 0 | 0 | 0 | 0 | 0 | 0 | 0 | 0 | 7.9178 | 0
2696 | 7.9178 | 0 | 0 | 0 | 0 | 0 | 0 | 0 | 0 | 0 | 7.9178 | 0
2697 | 20.6755 | 20.6755 | 0 | 0 | 0 | 0 | 0 | 0 | 0 | 12.7577 | 0 | 0
2698 | 33.4747 | 33.4747 | 0 | 0 | 0 | 0 | 0 | 0 | 0 | 25.5569 | 0 | 0
2699 | 33.4747 | 33.4747 | 0 | 0 | 0 | 0 | 0 | 0 | 0 | 25.5569 | 0 | 0
2700 | 33.4747 | 33.4747 | 0 | 0 | 0 | 0 | 0 | 0 | 0 | 25.5569 | 0 | 0
2701 | 33.4747 | 33.4747 | 0 | 0 | 0 | 0 | 0 | 0 | 0 | 25.5569 | 0 | 0
2702 | 33.4747 | 33.4747 | 0 | 0 | 0 | 0 | 0 | 0 | 0 | 25.5569 | 0 | 0
2703 | 33.4747 | 33.4747 | 0 | 0 | 0 | 0 | 0 | 0 | 0 | 25.5569 | 0 | 0
2704 | 33.4747 | 33.4747 | 0 | 0 | 0 | 0 | 0 | 0 | 0 | 25.5569 | 0 | 0
2705 | 20.7552 | 20.7552 | 0 | 0 | 0 | 0 | 0 | 0 | 0 | 12.8374 | 0 | 0
2706 | 7.9178 | 0 | 0 | 0 | 0 | 0 | 0 | 0 | 0 | 0 | 7.9178 | 0
2707 | 7.9178 | 0 | 0 | 0 | 0 | 0 | 0 | 0 | 0 | 0 | 7.9178 | 0
2708 | 7.9178 | 0 | 0 | 0 | 0 | 0 | 0 | 0 | 0 | 0 | 7.9178 | 0
2709 | 7.9178 | 0 | 0 | 0 | 0 | 0 | 0 | 0 | 0 | 0 | 7.9178 | 0
2710 | 7.9178 | 0 | 0 | 0 | 0 | 0 | 0 | 0 | 0 | 0 | 7.9178 | 0
2711 | 7.9178 | 0 | 0 | 0 | 0 | 0 | 0 | 0 | 0 | 0 | 7.9178 | 0
2712 | 7.9178 | 0 | 0 | 0 | 0 | 0 | 0 | 0 | 0 | 0 | 7.9178 | 0
2713 | 7.9178 | 0 | 0 | 0 | 0 | 0 | 0 | 0 | 0 | 0 | 7.9178 | 0
2714 | 7.9178 | 0 | 0 | 0 | 0 | 0 | 0 | 0 | 0 | 0 | 7.9178 | 0
2715 | 7.9178 | 0 | 0 | 0 | 0 | 0 | 0 | 0 | 0 | 0 | 7.9178 | 0
2716 | 7.9178 | 0 | 0 | 0 | 0 | 0 | 0 | 0 | 0 | 0 | 7.9178 | 0
2717 | 7.9178 | 0 | 0 | 0 | 0 | 0 | 0 | 0 | 0 | 0 | 7.9178 | 0
2718 | 7.9178 | 0 | 0 | 0 | 0 | 0 | 0 | 0 | 0 | 0 | 7.9178 | 0
2719 | 7.9178 | 0 | 0 | 0 | 0 | 0 | 0 | 0 | 0 | 0 | 7.9178 | 0
2720 | 7.9178 | 0 | 0 | 0 | 0 | 0 | 0 | 0 | 0 | 0 | 7.9178 | 0
2721 | 21.5625 | 21.5625 | 0 | 0 | 0 | 0 | 0 | 0 | 0 | 13.6447 | 0 | 0
2722 | 33.4747 | 33.4747 | 0 | 0 | 0 | 0 | 0 | 0 | 0 | 25.5569 | 0 | 0
2723 | 33.4747 | 33.4747 | 0 | 0 | 0 | 0 | 0 | 0 | 0 | 25.5569 | 0 | 0
2724 | 33.4747 | 33.4747 | 0 | 0 | 0 | 0 | 0 | 0 | 0 | 25.5569 | 0 | 0
2725 | 33.4747 | 33.4747 | 0 | 0 | 0 | 0 | 0 | 0 | 0 | 25.5569 | 0 | 0
2726 | 33.4747 | 33.4747 | 0 | 0 | 0 | 0 | 0 | 0 | 0 | 25.5569 | 0 | 0
2727 | 33.4747 | 33.4747 | 0 | 0 | 0 | 0 | 0 | 0 | 0 | 25.5569 | 0 | 0
2728 | 33.4747 | 33.4747 | 0 | 0 | 0 | 0 | 0 | 0 | 0 | 25.5569 | 0 | 0
2729 | 14.1796 | 14.1796 | 0 | 0 | 0 | 0 | 0 | 0 | 0 | 6.2618 | 0 | 0
2730 | 7.9178 | 0 | 0 | 0 | 0 | 0 | 0 | 0 | 0 | 0 | 7.9178 | 0
2731 | 7.9178 | 0 | 0 | 0 | 0 | 0 | 0 | 0 | 0 | 0 | 7.9178 | 0
2732 | 7.9178 | 0 | 0 | 0 | 0 | 0 | 0 | 0 | 0 | 0 | 7.9178 | 0
2733 | 7.9178 | 0 | 0 | 0 | 0 | 0 | 0 | 0 | 0 | 0 | 7.9178 | 0
2734 | 7.9178 | 0 | 0 | 0 | 0 | 0 | 0 | 0 | 0 | 0 | 7.9178 | 0
2735 | 7.9178 | 0 | 0 | 0 | 0 | 0 | 0 | 0 | 0 | 0 | 7.9178 | 0
2736 | 7.9178 | 0 | 0 | 0 | 0 | 0 | 0 | 0 | 0 | 0 | 7.9178 | 0
2737 | 7.9178 | 0 | 0 | 0 | 0 | 0 | 0 | 0 | 0 | 0 | 7.9178 | 0
2738 | 7.9178 | 0 | 0 | 0 | 0 | 0 | 0 | 0 | 0 | 0 | 7.9178 | 0
2739 | 7.9178 | 0 | 0 | 0 | 0 | 0 | 0 | 0 | 0 | 0 | 7.9178 | 0
2740 | 7.9178 | 0 | 0 | 0 | 0 | 0 | 0 | 0 | 0 | 0 | 7.9178 | 0
2741 | 7.9178 | 0 | 0 | 0 | 0 | 0 | 0 | 0 | 0 | 0 | 7.9178 | 0
2742 | 7.9178 | 0 | 0 | 0 | 0 | 0 | 0 | 0 | 0 | 0 | 7.9178 | 0
2743 | 7.9178 | 0 | 0 | 0 | 0 | 0 | 0 | 0 | 0 | 0 | 7.9178 | 0
2744 | 7.9178 | 0 | 0 | 0 | 0 | 0 | 0 | 0 | 0 | 0 | 7.9178 | 0
2745 | 7.9178 | 0 | 0 | 0 | 0 | 0 | 0 | 0 | 0 | 0 | 7.9178 | 0
2746 | 16.4667 | 16.4667 | 0 | 0 | 0 | 0 | 0 | 0 | 0 | 8.5489 | 0 | 0
2747 | 31.1786 | 31.1786 | 0 | 0 | 0 | 0 | 0 | 0 | 0 | 23.2607 | 0 | 0
2748 | 33.4747 | 33.4747 | 0 | 0 | 0 | 0 | 0 | 0 | 0 | 25.5569 | 0 | 0
2749 | 33.4747 | 33.4747 | 0 | 0 | 0 | 0 | 0 | 0 | 0 | 25.5569 | 0 | 0
2750 | 17.8625 | 17.8625 | 0 | 0 | 0 | 0 | 0 | 0 | 0 | 9.9447 | 0 | 0
2751 | 7.9178 | 0 | 0 | 0 | 0 | 0 | 0 | 0 | 0 | 0 | 7.9178 | 0
2752 | 7.9178 | 0 | 0 | 0 | 0 | 0 | 0 | 0 | 0 | 0 | 7.9178 | 0
2753 | 7.9178 | 0 | 0 | 0 | 0 | 0 | 0 | 0 | 0 | 0 | 7.9178 | 0
2754 | 7.9178 | 0 | 0 | 0 | 0 | 0 | 0 | 0 | 0 | 0 | 7.9178 | 0
2755 | 7.9178 | 0 | 0 | 0 | 0 | 0 | 0 | 0 | 0 | 0 | 7.9178 | 0
2756 | 7.9178 | 0 | 0 | 0 | 0 | 0 | 0 | 0 | 0 | 0 | 7.9178 | 0
2757 | 7.9178 | 0 | 0 | 0 | 0 | 0 | 0 | 0 | 0 | 0 | 7.9178 | 0
2758 | 7.9178 | 0 | 0 | 0 | 0 | 0 | 0 | 0 | 0 | 0 | 7.9178 | 0
2759 | 7.9178 | 0 | 0 | 0 | 0 | 0 | 0 | 0 | 0 | 0 | 7.9178 | 0
2760 | 7.9178 | 0 | 0 | 0 | 0 | 0 | 0 | 0 | 0 | 0 | 7.9178 | 0
2761 | 7.9178 | 0 | 0 | 0 | 0 | 0 | 0 | 0 | 0 | 0 | 7.9178 | 0
2762 | 7.9178 | 0 | 0 | 0 | 0 | 0 | 0 | 0 | 0 | 0 | 7.9178 | 0
2763 | 7.9178 | 0 | 0 | 0 | 0 | 0 | 0 | 0 | 0 | 0 | 7.9178 | 0
2764 | 7.9178 | 0 | 0 | 0 | 0 | 0 | 0 | 0 | 0 | 0 | 7.9178 | 0
2765 | 7.9178 | 0 | 0 | 0 | 0 | 0 | 0 | 0 | 0 | 0 | 7.9178 | 0
2766 | 7.9178 | 0 | 0 | 0 | 0 | 0 | 0 | 0 | 0 | 0 | 7.9178 | 0
2767 | 7.9178 | 0 | 0 | 0 | 0 | 0 | 0 | 0 | 0 | 0 | 7.9178 | 0
2768 | 7.9178 | 0 | 0 | 0 | 0 | 0 | 0 | 0 | 0 | 0 | 7.9178 | 0
2769 | 7.9178 | 0 | 0 | 0 | 0 | 0 | 0 | 0 | 0 | 0 | 7.9178 | 0
2770 | 7.9178 | 0 | 0 | 0 | 0 | 0 | 0 | 0 | 0 | 0 | 7.9178 | 0
2771 | 15.9012 | 15.9012 | 0 | 0 | 0 | 0 | 0 | 0 | 0 | 7.9834 | 0 | 0
2772 | 32.4157 | 32.4157 | 0 | 0 | 0 | 0 | 0 | 0 | 0 | 24.4979 | 0 | 0
2773 | 33.4747 | 33.4747 | 0 | 0 | 0 | 0 | 0 | 0 | 0 | 25.5569 | 0 | 0
2774 | 33.4747 | 33.4747 | 0 | 0 | 0 | 0 | 0 | 0 | 0 | 25.5569 | 0 | 0
2775 | 33.4747 | 33.4747 | 0 | 0 | 0 | 0 | 0 | 0 | 0 | 25.5569 | 0 | 0
2776 | 31.29 | 31.29 | 0 | 0 | 0 | 0 | 0 | 0 | 0 | 23.3722 | 0 | 0
2777 | 11.6343 | 11.6343 | 0 | 0 | 0 | 0 | 0 | 0 | 0 | 3.7165 | 0 | 0
2778 | 7.9178 | 0 | 0 | 0 | 0 | 0 | 0 | 0 | 0 | 0 | 7.9178 | 0
2779 | 7.9178 | 0 | 0 | 0 | 0 | 0 | 0 | 0 | 0 | 0 | 7.9178 | 0
2780 | 7.9178 | 0 | 0 | 0 | 0 | 0 | 0 | 0 | 0 | 0 | 7.9178 | 0
2781 | 7.9178 | 0 | 0 | 0 | 0 | 0 | 0 | 0 | 0 | 0 | 7.9178 | 0
2782 | 7.9178 | 0 | 0 | 0 | 0 | 0 | 0 | 0 | 0 | 0 | 7.9178 | 0
2783 | 7.9178 | 0 | 0 | 0 | 0 | 0 | 0 | 0 | 0 | 0 | 7.9178 | 0
2784 | 7.9178 | 0 | 0 | 0 | 0 | 0 | 0 | 0 | 0 | 0 | 7.9178 | 0
2785 | 7.9178 | 0 | 0 | 0 | 0 | 0 | 0 | 0 | 0 | 0 | 7.9178 | 0
2786 | 7.9178 | 0 | 0 | 0 | 0 | 0 | 0 | 0 | 0 | 0 | 7.9178 | 0
2787 | 7.9178 | 0 | 0 | 0 | 0 | 0 | 0 | 0 | 0 | 0 | 7.9178 | 0
2788 | 7.9178 | 0 | 0 | 0 | 0 | 0 | 0 | 0 | 0 | 0 | 7.9178 | 0
2789 | 7.9178 | 0 | 0 | 0 | 0 | 0 | 0 | 0 | 0 | 0 | 7.9178 | 0
2790 | 7.9178 | 0 | 0 | 0 | 0 | 0 | 0 | 0 | 0 | 0 | 7.9178 | 0
2791 | 7.9178 | 0 | 0 | 0 | 0 | 0 | 0 | 0 | 0 | 0 | 7.9178 | 0
2792 | 7.9178 | 0 | 0 | 0 | 0 | 0 | 0 | 0 | 0 | 0 | 7.9178 | 0
2793 | 7.9178 | 7.0657 | 0 | 0 | 0 | 0 | 0 | 0 | 0 | 0 | 0.8521 | 0
2794 | 33.4747 | 33.4747 | 0 | 0 | 0 | 0 | 0 | 0 | 0 | 25.5569 | 0 | 0
2795 | 33.4747 | 33.4747 | 0 | 0 | 0 | 0 | 0 | 0 | 0 | 25.5569 | 0 | 0
2796 | 33.4747 | 33.4747 | 0 | 0 | 0 | 0 | 0 | 0 | 0 | 25.5569 | 0 | 0
2797 | 33.4747 | 33.4747 | 0 | 0 | 0 | 0 | 0 | 0 | 0 | 25.5569 | 0 | 0
2798 | 33.4747 | 33.4747 | 0 | 0 | 0 | 0 | 0 | 0 | 0 | 25.5569 | 0 | 0
2799 | 33.4747 | 33.4747 | 0 | 0 | 0 | 0 | 0 | 0 | 0 | 25.5569 | 0 | 0
2800 | 33.4747 | 33.4747 | 0 | 0 | 0 | 0 | 0 | 0 | 0 | 25.5569 | 0 | 0
2801 | 14.2503 | 14.2503 | 0 | 0 | 0 | 0 | 0 | 0 | 0 | 6.3325 | 0 | 0
2802 | 7.9178 | 0 | 0 | 0 | 0 | 0 | 0 | 0 | 0 | 0 | 7.9178 | 0
2803 | 7.9178 | 0 | 0 | 0 | 0 | 0 | 0 | 0 | 0 | 0 | 7.9178 | 0
2804 | 7.9178 | 0 | 0 | 0 | 0 | 0 | 0 | 0 | 0 | 0 | 7.9178 | 0
2805 | 7.9178 | 0 | 0 | 0 | 0 | 0 | 0 | 0 | 0 | 0 | 7.9178 | 0
2806 | 7.9178 | 0 | 0 | 0 | 0 | 0 | 0 | 0 | 0 | 0 | 7.9178 | 0
2807 | 7.9178 | 0 | 0 | 0 | 0 | 0 | 0 | 0 | 0 | 0 | 7.9178 | 0
2808 | 7.9178 | 0 | 0 | 0 | 0 | 0 | 0 | 0 | 0 | 0 | 7.9178 | 0
2809 | 7.9178 | 0 | 0 | 0 | 0 | 0 | 0 | 0 | 0 | 0 | 7.9178 | 0
2810 | 7.9178 | 0 | 0 | 0 | 0 | 0 | 0 | 0 | 0 | 0 | 7.9178 | 0
2811 | 7.9178 | 0 | 0 | 0 | 0 | 0 | 0 | 0 | 0 | 0 | 7.9178 | 0
2812 | 7.9178 | 0 | 0 | 0 | 0 | 0 | 0 | 0 | 0 | 0 | 7.9178 | 0
2813 | 7.9178 | 0 | 0 | 0 | 0 | 0 | 0 | 0 | 0 | 0 | 7.9178 | 0
2814 | 7.9178 | 0 | 0 | 0 | 0 | 0 | 0 | 0 | 0 | 0 | 7.9178 | 0
2815 | 7.9178 | 0 | 0 | 0 | 0 | 0 | 0 | 0 | 0 | 0 | 7.9178 | 0
2816 | 7.9178 | 0 | 0 | 0 | 0 | 0 | 0 | 0 | 0 | 0 | 7.9178 | 0
2817 | 18.2773 | 18.2773 | 0 | 0 | 0 | 0 | 0 | 0 | 0 | 10.3595 | 0 | 0
2818 | 33.4747 | 33.4747 | 0 | 0 | 0 | 0 | 0 | 0 | 0 | 25.5569 | 0 | 0
2819 | 33.4747 | 33.4747 | 0 | 0 | 0 | 0 | 0 | 0 | 0 | 25.5569 | 0 | 0
2820 | 33.4747 | 33.4747 | 0 | 0 | 0 | 0 | 0 | 0 | 0 | 25.5569 | 0 | 0
2821 | 33.4747 | 33.4747 | 0 | 0 | 0 | 0 | 0 | 0 | 0 | 25.5569 | 0 | 0
2822 | 33.4747 | 33.4747 | 0 | 0 | 0 | 0 | 0 | 0 | 0 | 25.5569 | 0 | 0
2823 | 33.4747 | 33.4747 | 0 | 0 | 0 | 0 | 0 | 0 | 0 | 25.5569 | 0 | 0
2824 | 29.659 | 29.659 | 0 | 0 | 0 | 0 | 0 | 0 | 0 | 21.7412 | 0 | 0
2825 | 7.9178 | 7.9013 | 0 | 0 | 0 | 0 | 0 | 0 | 0 | 0 | 0.01646 | 0
2826 | 7.9178 | 0 | 0 | 0 | 0 | 0 | 0 | 0 | 0 | 0 | 7.9178 | 0
2827 | 7.9178 | 0 | 0 | 0 | 0 | 0 | 0 | 0 | 0 | 0 | 7.9178 | 0
2828 | 7.9178 | 0 | 0 | 0 | 0 | 0 | 0 | 0 | 0 | 0 | 7.9178 | 0
2829 | 7.9178 | 0 | 0 | 0 | 0 | 0 | 0 | 0 | 0 | 0 | 7.9178 | 0
2830 | 7.9178 | 0 | 0 | 0 | 0 | 0 | 0 | 0 | 0 | 0 | 7.9178 | 0
2831 | 7.9178 | 0 | 0 | 0 | 0 | 0 | 0 | 0 | 0 | 0 | 7.9178 | 0
2832 | 7.9178 | 0 | 0 | 0 | 0 | 0 | 0 | 0 | 0 | 0 | 7.9178 | 0
2833 | 7.9178 | 0 | 0 | 0 | 0 | 0 | 0 | 0 | 0 | 0 | 7.9178 | 0
2834 | 7.9178 | 0 | 0 | 0 | 0 | 0 | 0 | 0 | 0 | 0 | 7.9178 | 0
2835 | 7.9178 | 0 | 0 | 0 | 0 | 0 | 0 | 0 | 0 | 0 | 7.9178 | 0
2836 | 7.9178 | 0 | 0 | 0 | 0 | 0 | 0 | 0 | 0 | 0 | 7.9178 | 0
2837 | 7.9178 | 0 | 0 | 0 | 0 | 0 | 0 | 0 | 0 | 0 | 7.9178 | 0
2838 | 7.9178 | 0 | 0 | 0 | 0 | 0 | 0 | 0 | 0 | 0 | 7.9178 | 0
2839 | 7.9178 | 0 | 0 | 0 | 0 | 0 | 0 | 0 | 0 | 0 | 7.9178 | 0
2840 | 7.9178 | 0 | 0 | 0 | 0 | 0 | 0 | 0 | 0 | 0 | 7.9178 | 0
2841 | 19.6329 | 19.6329 | 0 | 0 | 0 | 0 | 0 | 0 | 0 | 11.7151 | 0 | 0
2842 | 33.4747 | 33.4747 | 0 | 0 | 0 | 0 | 0 | 0 | 0 | 25.5569 | 0 | 0
2843 | 33.4747 | 33.4747 | 0 | 0 | 0 | 0 | 0 | 0 | 0 | 25.5569 | 0 | 0
2844 | 33.4747 | 33.4747 | 0 | 0 | 0 | 0 | 0 | 0 | 0 | 25.5569 | 0 | 0
2845 | 33.4747 | 33.4747 | 0 | 0 | 0 | 0 | 0 | 0 | 0 | 25.5569 | 0 | 0
2846 | 33.4747 | 33.4747 | 0 | 0 | 0 | 0 | 0 | 0 | 0 | 25.5569 | 0 | 0
2847 | 33.4747 | 33.4747 | 0 | 0 | 0 | 0 | 0 | 0 | 0 | 25.5569 | 0 | 0
2848 | 33.4747 | 33.4747 | 0 | 0 | 0 | 0 | 0 | 0 | 0 | 25.5569 | 0 | 0
2849 | 15.4559 | 15.4559 | 0 | 0 | 0 | 0 | 0 | 0 | 0 | 7.5381 | 0 | 0
2850 | 7.9178 | 0 | 0 | 0 | 0 | 0 | 0 | 0 | 0 | 0 | 7.9178 | 0
2851 | 7.9178 | 0 | 0 | 0 | 0 | 0 | 0 | 0 | 0 | 0 | 7.9178 | 0
2852 | 7.9178 | 0 | 0 | 0 | 0 | 0 | 0 | 0 | 0 | 0 | 7.9178 | 0
2853 | 7.9178 | 0 | 0 | 0 | 0 | 0 | 0 | 0 | 0 | 0 | 7.9178 | 0
2854 | 7.9178 | 0 | 0 | 0 | 0 | 0 | 0 | 0 | 0 | 0 | 7.9178 | 0
2855 | 7.9178 | 0 | 0 | 0 | 0 | 0 | 0 | 0 | 0 | 0 | 7.9178 | 0
2856 | 7.9178 | 0 | 0 | 0 | 0 | 0 | 0 | 0 | 0 | 0 | 7.9178 | 0
2857 | 7.9178 | 0 | 0 | 0 | 0 | 0 | 0 | 0 | 0 | 0 | 7.9178 | 0
2858 | 7.9178 | 0 | 0 | 0 | 0 | 0 | 0 | 0 | 0 | 0 | 7.9178 | 0
2859 | 7.9178 | 0 | 0 | 0 | 0 | 0 | 0 | 0 | 0 | 0 | 7.9178 | 0
2860 | 7.9178 | 0 | 0 | 0 | 0 | 0 | 0 | 0 | 0 | 0 | 7.9178 | 0
2861 | 7.9178 | 0 | 0 | 0 | 0 | 0 | 0 | 0 | 0 | 0 | 7.9178 | 0
2862 | 7.9178 | 0 | 0 | 0 | 0 | 0 | 0 | 0 | 0 | 0 | 7.9178 | 0
2863 | 7.9178 | 0 | 0 | 0 | 0 | 0 | 0 | 0 | 0 | 0 | 7.9178 | 0
2864 | 7.9178 | 0 | 0 | 0 | 0 | 0 | 0 | 0 | 0 | 0 | 7.9178 | 0
2865 | 15.2997 | 15.2997 | 0 | 0 | 0 | 0 | 0 | 0 | 0 | 7.3818 | 0 | 0
2866 | 33.4747 | 33.4747 | 0 | 0 | 0 | 0 | 0 | 0 | 0 | 25.5569 | 0 | 0
2867 | 33.4747 | 33.4747 | 0 | 0 | 0 | 0 | 0 | 0 | 0 | 25.5569 | 0 | 0
2868 | 33.4747 | 33.4747 | 0 | 0 | 0 | 0 | 0 | 0 | 0 | 25.5569 | 0 | 0
2869 | 33.4747 | 33.4747 | 0 | 0 | 0 | 0 | 0 | 0 | 0 | 25.5569 | 0 | 0
2870 | 33.4747 | 33.4747 | 0 | 0 | 0 | 0 | 0 | 0 | 0 | 25.5569 | 0 | 0
2871 | 33.4747 | 33.4747 | 0 | 0 | 0 | 0 | 0 | 0 | 0 | 25.5569 | 0 | 0
2872 | 33.4747 | 33.4747 | 0 | 0 | 0 | 0 | 0 | 0 | 0 | 25.5569 | 0 | 0
2873 | 12.4517 | 12.4517 | 0 | 0 | 0 | 0 | 0 | 0 | 0 | 4.5339 | 0 | 0
2874 | 7.9178 | 0 | 0 | 0 | 0 | 0 | 0 | 0 | 0 | 0 | 7.9178 | 0
2875 | 7.9178 | 0 | 0 | 0 | 0 | 0 | 0 | 0 | 0 | 0 | 7.9178 | 0
2876 | 7.9178 | 0 | 0 | 0 | 0 | 0 | 0 | 0 | 0 | 0 | 7.9178 | 0
2877 | 7.9178 | 0 | 0 | 0 | 0 | 0 | 0 | 0 | 0 | 0 | 7.9178 | 0
2878 | 7.9178 | 0 | 0 | 0 | 0 | 0 | 0 | 0 | 0 | 0 | 7.9178 | 0
2879 | 7.9178 | 0 | 0 | 0 | 0 | 0 | 0 | 0 | 0 | 0 | 7.9178 | 0
2880 | 7.9178 | 0 | 0 | 0 | 0 | 0 | 0 | 0 | 0 | 0 | 7.9178 | 0
2881 | 7.9178 | 0 | 0 | 0 | 0 | 0 | 0 | 0 | 0 | 0 | 7.9178 | 0
2882 | 7.9178 | 0 | 0 | 0 | 0 | 0 | 0 | 0 | 0 | 0 | 7.9178 | 0
2883 | 7.9178 | 0 | 0 | 0 | 0 | 0 | 0 | 0 | 0 | 0 | 7.9178 | 0
2884 | 7.9178 | 0 | 0 | 0 | 0 | 0 | 0 | 0 | 0 | 0 | 7.9178 | 0
2885 | 7.9178 | 0 | 0 | 0 | 0 | 0 | 0 | 0 | 0 | 0 | 7.9178 | 0
2886 | 7.9178 | 0 | 0 | 0 | 0 | 0 | 0 | 0 | 0 | 0 | 7.9178 | 0
2887 | 7.9178 | 0 | 0 | 0 | 0 | 0 | 0 | 0 | 0 | 0 | 7.9178 | 0
2888 | 7.9178 | 0 | 0 | 0 | 0 | 0 | 0 | 0 | 0 | 0 | 7.9178 | 0
2889 | 11.7211 | 11.7211 | 0 | 0 | 0 | 0 | 0 | 0 | 0 | 3.8033 | 0 | 0
2890 | 33.4747 | 33.4747 | 0 | 0 | 0 | 0 | 0 | 0 | 0 | 25.5569 | 0 | 0
2891 | 33.4747 | 33.4747 | 0 | 0 | 0 | 0 | 0 | 0 | 0 | 25.5569 | 0 | 0
2892 | 33.4747 | 33.4747 | 0 | 0 | 0 | 0 | 0 | 0 | 0 | 25.5569 | 0 | 0
2893 | 33.4747 | 33.4747 | 0 | 0 | 0 | 0 | 0 | 0 | 0 | 25.5569 | 0 | 0
2894 | 33.4747 | 33.4747 | 0 | 0 | 0 | 0 | 0 | 0 | 0 | 25.5569 | 0 | 0
2895 | 33.4747 | 33.4747 | 0 | 0 | 0 | 0 | 0 | 0 | 0 | 25.5569 | 0 | 0
2896 | 33.4747 | 33.4747 | 0 | 0 | 0 | 0 | 0 | 0 | 0 | 25.5569 | 0 | 0
2897 | 13.4413 | 13.4413 | 0 | 0 | 0 | 0 | 0 | 0 | 0 | 5.5235 | 0 | 0
2898 | 7.9178 | 0 | 0 | 0 | 0 | 0 | 0 | 0 | 0 | 0 | 7.9178 | 0
2899 | 7.9178 | 0 | 0 | 0 | 0 | 0 | 0 | 0 | 0 | 0 | 7.9178 | 0
2900 | 7.9178 | 0 | 0 | 0 | 0 | 0 | 0 | 0 | 0 | 0 | 7.9178 | 0
2901 | 7.9178 | 0 | 0 | 0 | 0 | 0 | 0 | 0 | 0 | 0 | 7.9178 | 0
2902 | 7.9178 | 0 | 0 | 0 | 0 | 0 | 0 | 0 | 0 | 0 | 7.9178 | 0
2903 | 7.9178 | 0 | 0 | 0 | 0 | 0 | 0 | 0 | 0 | 0 | 7.9178 | 0
2904 | 7.9178 | 0 | 0 | 0 | 0 | 0 | 0 | 0 | 0 | 0 | 7.9178 | 0
2905 | 7.9178 | 0 | 0 | 0 | 0 | 0 | 0 | 0 | 0 | 0 | 7.9178 | 0
2906 | 7.9178 | 0 | 0 | 0 | 0 | 0 | 0 | 0 | 0 | 0 | 7.9178 | 0
2907 | 7.9178 | 0 | 0 | 0 | 0 | 0 | 0 | 0 | 0 | 0 | 7.9178 | 0
2908 | 7.9178 | 0 | 0 | 0 | 0 | 0 | 0 | 0 | 0 | 0 | 7.9178 | 0
2909 | 7.9178 | 0 | 0 | 0 | 0 | 0 | 0 | 0 | 0 | 0 | 7.9178 | 0
2910 | 7.9178 | 0 | 0 | 0 | 0 | 0 | 0 | 0 | 0 | 0 | 7.9178 | 0
2911 | 7.9178 | 0 | 0 | 0 | 0 | 0 | 0 | 0 | 0 | 0 | 7.9178 | 0
2912 | 7.9178 | 0 | 0 | 0 | 0 | 0 | 0 | 0 | 0 | 0 | 7.9178 | 0
2913 | 7.9178 | 4.56 | 0 | 0 | 0 | 0 | 0 | 0 | 0 | 0 | 3.3578 | 0
2914 | 22.5455 | 22.5455 | 0 | 0 | 0 | 0 | 0 | 0 | 0 | 14.6277 | 0 | 0
2915 | 33.4747 | 33.4747 | 0 | 0 | 0 | 0 | 0 | 0 | 0 | 25.5569 | 0 | 0
2916 | 33.4747 | 33.4747 | 0 | 0 | 0 | 0 | 0 | 0 | 0 | 25.5569 | 0 | 0
2917 | 33.4747 | 33.4747 | 0 | 0 | 0 | 0 | 0 | 0 | 0 | 25.5569 | 0 | 0
2918 | 33.4747 | 33.4747 | 0 | 0 | 0 | 0 | 0 | 0 | 0 | 25.5569 | 0 | 0
2919 | 33.4747 | 33.4747 | 0 | 0 | 0 | 0 | 0 | 0 | 0 | 25.5569 | 0 | 0
2920 | 23.4102 | 23.4102 | 0 | 0 | 0 | 0 | 0 | 0 | 0 | 15.4924 | 0 | 0
2921 | 7.9178 | 4.3429 | 0 | 0 | 0 | 0 | 0 | 0 | 0 | 0 | 3.5749 | 0
2922 | 7.9178 | 0 | 0 | 0 | 0 | 0 | 0 | 0 | 0 | 0 | 7.9178 | 0
2923 | 7.9178 | 0 | 0 | 0 | 0 | 0 | 0 | 0 | 0 | 0 | 7.9178 | 0
2924 | 7.9178 | 0 | 0 | 0 | 0 | 0 | 0 | 0 | 0 | 0 | 7.9178 | 0
2925 | 7.9178 | 0 | 0 | 0 | 0 | 0 | 0 | 0 | 0 | 0 | 7.9178 | 0
2926 | 7.9178 | 0 | 0 | 0 | 0 | 0 | 0 | 0 | 0 | 0 | 7.9178 | 0
2927 | 7.9178 | 0 | 0 | 0 | 0 | 0 | 0 | 0 | 0 | 0 | 7.9178 | 0
2928 | 7.9178 | 0 | 0 | 0 | 0 | 0 | 0 | 0 | 0 | 0 | 7.9178 | 0
2929 | 7.9178 | 0 | 0 | 0 | 0 | 0 | 0 | 0 | 0 | 0 | 7.9178 | 0
2930 | 7.9178 | 0 | 0 | 0 | 0 | 0 | 0 | 0 | 0 | 0 | 7.9178 | 0
2931 | 7.9178 | 0 | 0 | 0 | 0 | 0 | 0 | 0 | 0 | 0 | 7.9178 | 0
2932 | 7.9178 | 0 | 0 | 0 | 0 | 0 | 0 | 0 | 0 | 0 | 7.9178 | 0
2933 | 7.9178 | 0 | 0 | 0 | 0 | 0 | 0 | 0 | 0 | 0 | 7.9178 | 0
2934 | 7.9178 | 0 | 0 | 0 | 0 | 0 | 0 | 0 | 0 | 0 | 7.9178 | 0
2935 | 7.9178 | 0 | 0 | 0 | 0 | 0 | 0 | 0 | 0 | 0 | 7.9178 | 0
2936 | 7.9178 | 0 | 0 | 0 | 0 | 0 | 0 | 0 | 0 | 0 | 7.9178 | 0
2937 | 19.231 | 19.231 | 0 | 0 | 0 | 0 | 0 | 0 | 0 | 11.3132 | 0 | 0
2938 | 33.4747 | 33.4747 | 0 | 0 | 0 | 0 | 0 | 0 | 0 | 25.5569 | 0 | 0
2939 | 33.4747 | 33.4747 | 0 | 0 | 0 | 0 | 0 | 0 | 0 | 25.5569 | 0 | 0
2940 | 33.4747 | 33.4747 | 0 | 0 | 0 | 0 | 0 | 0 | 0 | 25.5569 | 0 | 0
2941 | 33.4747 | 33.4747 | 0 | 0 | 0 | 0 | 0 | 0 | 0 | 25.5569 | 0 | 0
2942 | 33.4747 | 33.4747 | 0 | 0 | 0 | 0 | 0 | 0 | 0 | 25.5569 | 0 | 0
2943 | 33.4747 | 33.4747 | 0 | 0 | 0 | 0 | 0 | 0 | 0 | 25.5569 | 0 | 0
2944 | 33.4747 | 33.4747 | 0 | 0 | 0 | 0 | 0 | 0 | 0 | 25.5569 | 0 | 0
2945 | 13.4509 | 13.4509 | 0 | 0 | 0 | 0 | 0 | 0 | 0 | 5.5331 | 0 | 0
2946 | 7.9178 | 0 | 0 | 0 | 0 | 0 | 0 | 0 | 0 | 0 | 7.9178 | 0
2947 | 7.9178 | 0 | 0 | 0 | 0 | 0 | 0 | 0 | 0 | 0 | 7.9178 | 0
2948 | 7.9178 | 0 | 0 | 0 | 0 | 0 | 0 | 0 | 0 | 0 | 7.9178 | 0
2949 | 7.9178 | 0 | 0 | 0 | 0 | 0 | 0 | 0 | 0 | 0 | 7.9178 | 0
2950 | 7.9178 | 0 | 0 | 0 | 0 | 0 | 0 | 0 | 0 | 0 | 7.9178 | 0
2951 | 7.9178 | 0 | 0 | 0 | 0 | 0 | 0 | 0 | 0 | 0 | 7.9178 | 0
2952 | 7.9178 | 0 | 0 | 0 | 0 | 0 | 0 | 0 | 0 | 0 | 7.9178 | 0
2953 | 7.9178 | 0 | 0 | 0 | 0 | 0 | 0 | 0 | 0 | 0 | 7.9178 | 0
2954 | 7.9178 | 0 | 0 | 0 | 0 | 0 | 0 | 0 | 0 | 0 | 7.9178 | 0
2955 | 7.9178 | 0 | 0 | 0 | 0 | 0 | 0 | 0 | 0 | 0 | 7.9178 | 0
2956 | 7.9178 | 0 | 0 | 0 | 0 | 0 | 0 | 0 | 0 | 0 | 7.9178 | 0
2957 | 7.9178 | 0 | 0 | 0 | 0 | 0 | 0 | 0 | 0 | 0 | 7.9178 | 0
2958 | 7.9178 | 0 | 0 | 0 | 0 | 0 | 0 | 0 | 0 | 0 | 7.9178 | 0
2959 | 7.9178 | 0 | 0 | 0 | 0 | 0 | 0 | 0 | 0 | 0 | 7.9178 | 0
2960 | 7.9178 | 0 | 0 | 0 | 0 | 0 | 0 | 0 | 0 | 0 | 7.9178 | 0
2961 | 14.9831 | 14.9831 | 0 | 0 | 0 | 0 | 0 | 0 | 0 | 7.0653 | 0 | 0
2962 | 33.0647 | 33.0647 | 0 | 0 | 0 | 0 | 0 | 0 | 0 | 25.1469 | 0 | 0
2963 | 33.4747 | 33.4747 | 0 | 0 | 0 | 0 | 0 | 0 | 0 | 25.5569 | 0 | 0
2964 | 33.4747 | 33.4747 | 0 | 0 | 0 | 0 | 0 | 0 | 0 | 25.5569 | 0 | 0
2965 | 33.4747 | 33.4747 | 0 | 0 | 0 | 0 | 0 | 0 | 0 | 25.5569 | 0 | 0
2966 | 33.4747 | 33.4747 | 0 | 0 | 0 | 0 | 0 | 0 | 0 | 25.5569 | 0 | 0
2967 | 25.6946 | 25.6946 | 0 | 0 | 0 | 0 | 0 | 0 | 0 | 17.7768 | 0 | 0
2968 | 7.9178 | 2.4516 | 0 | 0 | 0 | 0 | 0 | 0 | 0 | 0 | 5.4662 | 0
2969 | 7.9178 | 0 | 0 | 0 | 0 | 0 | 0 | 0 | 0 | 0 | 7.9178 | 0
2970 | 7.9178 | 0 | 0 | 0 | 0 | 0 | 0 | 0 | 0 | 0 | 7.9178 | 0
2971 | 7.9178 | 0 | 0 | 0 | 0 | 0 | 0 | 0 | 0 | 0 | 7.9178 | 0
2972 | 7.9178 | 0 | 0 | 0 | 0 | 0 | 0 | 0 | 0 | 0 | 7.9178 | 0
2973 | 7.9178 | 0 | 0 | 0 | 0 | 0 | 0 | 0 | 0 | 0 | 7.9178 | 0
2974 | 7.9178 | 0 | 0 | 0 | 0 | 0 | 0 | 0 | 0 | 0 | 7.9178 | 0
2975 | 7.9178 | 0 | 0 | 0 | 0 | 0 | 0 | 0 | 0 | 0 | 7.9178 | 0
2976 | 7.9178 | 0 | 0 | 0 | 0 | 0 | 0 | 0 | 0 | 0 | 7.9178 | 0
2977 | 7.9178 | 0 | 0 | 0 | 0 | 0 | 0 | 0 | 0 | 0 | 7.9178 | 0
2978 | 7.9178 | 0 | 0 | 0 | 0 | 0 | 0 | 0 | 0 | 0 | 7.9178 | 0
2979 | 7.9178 | 0 | 0 | 0 | 0 | 0 | 0 | 0 | 0 | 0 | 7.9178 | 0
2980 | 7.9178 | 0 | 0 | 0 | 0 | 0 | 0 | 0 | 0 | 0 | 7.9178 | 0
2981 | 7.9178 | 0 | 0 | 0 | 0 | 0 | 0 | 0 | 0 | 0 | 7.9178 | 0
2982 | 7.9178 | 0 | 0 | 0 | 0 | 0 | 0 | 0 | 0 | 0 | 7.9178 | 0
2983 | 7.9178 | 0 | 0 | 0 | 0 | 0 | 0 | 0 | 0 | 0 | 7.9178 | 0
2984 | 7.9178 | 0 | 0 | 0 | 0 | 0 | 0 | 0 | 0 | 0 | 7.9178 | 0
2985 | 7.9178 | 0 | 0 | 0 | 0 | 0 | 0 | 0 | 0 | 0 | 7.9178 | 0
2986 | 12.2416 | 12.2416 | 0 | 0 | 0 | 0 | 0 | 0 | 0 | 4.3238 | 0 | 0
2987 | 23.4353 | 23.4353 | 0 | 0 | 0 | 0 | 0 | 0 | 0 | 15.5175 | 0 | 0
2988 | 25.9604 | 25.9604 | 0 | 0 | 0 | 0 | 0 | 0 | 0 | 18.0426 | 0 | 0
2989 | 21.6653 | 21.6653 | 0 | 0 | 0 | 0 | 0 | 0 | 0 | 13.7474 | 0 | 0
2990 | 11.9766 | 11.9766 | 0 | 0 | 0 | 0 | 0 | 0 | 0 | 4.0588 | 0 | 0
2991 | 7.9178 | 1.9035 | 0 | 0 | 0 | 0 | 0 | 0 | 0 | 0 | 6.0144 | 0
2992 | 7.9178 | 0 | 0 | 0 | 0 | 0 | 0 | 0 | 0 | 0 | 7.9178 | 0
2993 | 7.9178 | 0 | 0 | 0 | 0 | 0 | 0 | 0 | 0 | 0 | 7.9178 | 0
2994 | 7.9178 | 0 | 0 | 0 | 0 | 0 | 0 | 0 | 0 | 0 | 7.9178 | 0
2995 | 7.9178 | 0 | 0 | 0 | 0 | 0 | 0 | 0 | 0 | 0 | 7.9178 | 0
2996 | 7.9178 | 0 | 0 | 0 | 0 | 0 | 0 | 0 | 0 | 0 | 7.9178 | 0
2997 | 7.9178 | 0 | 0 | 0 | 0 | 0 | 0 | 0 | 0 | 0 | 7.9178 | 0
2998 | 7.9178 | 0 | 0 | 0 | 0 | 0 | 0 | 0 | 0 | 0 | 7.9178 | 0
2999 | 7.9178 | 0 | 0 | 0 | 0 | 0 | 0 | 0 | 0 | 0 | 7.9178 | 0
3000 | 7.9178 | 0 | 0 | 0 | 0 | 0 | 0 | 0 | 0 | 0 | 7.9178 | 0
3001 | 7.9178 | 0 | 0 | 0 | 0 | 0 | 0 | 0 | 0 | 0 | 7.9178 | 0
3002 | 7.9178 | 0 | 0 | 0 | 0 | 0 | 0 | 0 | 0 | 0 | 7.9178 | 0
3003 | 7.9178 | 0 | 0 | 0 | 0 | 0 | 0 | 0 | 0 | 0 | 7.9178 | 0
3004 | 7.9178 | 0 | 0 | 0 | 0 | 0 | 0 | 0 | 0 | 0 | 7.9178 | 0
3005 | 7.9178 | 0 | 0 | 0 | 0 | 0 | 0 | 0 | 0 | 0 | 7.9178 | 0
3006 | 7.9178 | 0 | 0 | 0 | 0 | 0 | 0 | 0 | 0 | 0 | 7.9178 | 0
3007 | 7.9178 | 0 | 0 | 0 | 0 | 0 | 0 | 0 | 0 | 0 | 7.9178 | 0
3008 | 7.9178 | 0 | 0 | 0 | 0 | 0 | 0 | 0 | 0 | 0 | 7.9178 | 0
3009 | 17.9502 | 17.9502 | 0 | 0 | 0 | 0 | 0 | 0 | 0 | 10.0324 | 0 | 0
3010 | 33.4747 | 33.4747 | 0 | 0 | 0 | 0 | 0 | 0 | 0 | 25.5569 | 0 | 0
3011 | 33.4747 | 33.4747 | 0 | 0 | 0 | 0 | 0 | 0 | 0 | 25.5569 | 0 | 0
3012 | 33.4747 | 33.4747 | 0 | 0 | 0 | 0 | 0 | 0 | 0 | 25.5569 | 0 | 0
3013 | 33.4747 | 33.4747 | 0 | 0 | 0 | 0 | 0 | 0 | 0 | 25.5569 | 0 | 0
3014 | 33.4747 | 33.4747 | 0 | 0 | 0 | 0 | 0 | 0 | 0 | 25.5569 | 0 | 0
3015 | 33.4747 | 33.4747 | 0 | 0 | 0 | 0 | 0 | 0 | 0 | 25.5569 | 0 | 0
3016 | 33.4747 | 33.4747 | 0 | 0 | 0 | 0 | 0 | 0 | 0 | 25.5569 | 0 | 0
3017 | 15.1193 | 15.1193 | 0 | 0 | 0 | 0 | 0 | 0 | 0 | 7.2015 | 0 | 0
3018 | 7.9178 | 0 | 0 | 0 | 0 | 0 | 0 | 0 | 0 | 0 | 7.9178 | 0
3019 | 7.9178 | 0 | 0 | 0 | 0 | 0 | 0 | 0 | 0 | 0 | 7.9178 | 0
3020 | 7.9178 | 0 | 0 | 0 | 0 | 0 | 0 | 0 | 0 | 0 | 7.9178 | 0
3021 | 7.9178 | 0 | 0 | 0 | 0 | 0 | 0 | 0 | 0 | 0 | 7.9178 | 0
3022 | 7.9178 | 0 | 0 | 0 | 0 | 0 | 0 | 0 | 0 | 0 | 7.9178 | 0
3023 | 7.9178 | 0 | 0 | 0 | 0 | 0 | 0 | 0 | 0 | 0 | 7.9178 | 0
3024 | 7.9178 | 0 | 0 | 0 | 0 | 0 | 0 | 0 | 0 | 0 | 7.9178 | 0
3025 | 7.9178 | 0 | 0 | 0 | 0 | 0 | 0 | 0 | 0 | 0 | 7.9178 | 0
3026 | 7.9178 | 0 | 0 | 0 | 0 | 0 | 0 | 0 | 0 | 0 | 7.9178 | 0
3027 | 7.9178 | 0 | 0 | 0 | 0 | 0 | 0 | 0 | 0 | 0 | 7.9178 | 0
3028 | 7.9178 | 0 | 0 | 0 | 0 | 0 | 0 | 0 | 0 | 0 | 7.9178 | 0
3029 | 7.9178 | 0 | 0 | 0 | 0 | 0 | 0 | 0 | 0 | 0 | 7.9178 | 0
3030 | 7.9178 | 0 | 0 | 0 | 0 | 0 | 0 | 0 | 0 | 0 | 7.9178 | 0
3031 | 7.9178 | 0 | 0 | 0 | 0 | 0 | 0 | 0 | 0 | 0 | 7.9178 | 0
3032 | 7.9178 | 0 | 0 | 0 | 0 | 0 | 0 | 0 | 0 | 0 | 7.9178 | 0
3033 | 21.019 | 21.019 | 0 | 0 | 0 | 0 | 0 | 0 | 0 | 13.1012 | 0 | 0
3034 | 33.4747 | 33.4747 | 0 | 0 | 0 | 0 | 0 | 0 | 0 | 25.5569 | 0 | 0
3035 | 33.4747 | 33.4747 | 0 | 0 | 0 | 0 | 0 | 0 | 0 | 25.5569 | 0 | 0
3036 | 33.4747 | 33.4747 | 0 | 0 | 0 | 0 | 0 | 0 | 0 | 25.5569 | 0 | 0
3037 | 33.4747 | 33.4747 | 0 | 0 | 0 | 0 | 0 | 0 | 0 | 25.5569 | 0 | 0
3038 | 33.4747 | 33.4747 | 0 | 0 | 0 | 0 | 0 | 0 | 0 | 25.5569 | 0 | 0
3039 | 33.4747 | 33.4747 | 0 | 0 | 0 | 0 | 0 | 0 | 0 | 25.5569 | 0 | 0
3040 | 33.4747 | 33.4747 | 0 | 0 | 0 | 0 | 0 | 0 | 0 | 25.5569 | 0 | 0
3041 | 20.6833 | 20.6833 | 0 | 0 | 0 | 0 | 0 | 0 | 0 | 12.7655 | 0 | 0
3042 | 7.9178 | 0 | 0 | 0 | 0 | 0 | 0 | 0 | 0 | 0 | 7.9178 | 0
3043 | 7.9178 | 0 | 0 | 0 | 0 | 0 | 0 | 0 | 0 | 0 | 7.9178 | 0
3044 | 7.9178 | 0 | 0 | 0 | 0 | 0 | 0 | 0 | 0 | 0 | 7.9178 | 0
3045 | 7.9178 | 0 | 0 | 0 | 0 | 0 | 0 | 0 | 0 | 0 | 7.9178 | 0
3046 | 7.9178 | 0 | 0 | 0 | 0 | 0 | 0 | 0 | 0 | 0 | 7.9178 | 0
3047 | 7.9178 | 0 | 0 | 0 | 0 | 0 | 0 | 0 | 0 | 0 | 7.9178 | 0
3048 | 7.9178 | 0 | 0 | 0 | 0 | 0 | 0 | 0 | 0 | 0 | 7.9178 | 0
3049 | 7.9178 | 0 | 0 | 0 | 0 | 0 | 0 | 0 | 0 | 0 | 7.9178 | 0
3050 | 7.9178 | 0 | 0 | 0 | 0 | 0 | 0 | 0 | 0 | 0 | 7.9178 | 0
3051 | 7.9178 | 0 | 0 | 0 | 0 | 0 | 0 | 0 | 0 | 0 | 7.9178 | 0
3052 | 7.9178 | 0 | 0 | 0 | 0 | 0 | 0 | 0 | 0 | 0 | 7.9178 | 0
3053 | 7.9178 | 0 | 0 | 0 | 0 | 0 | 0 | 0 | 0 | 0 | 7.9178 | 0
3054 | 7.9178 | 0 | 0 | 0 | 0 | 0 | 0 | 0 | 0 | 0 | 7.9178 | 0
3055 | 7.9178 | 0 | 0 | 0 | 0 | 0 | 0 | 0 | 0 | 0 | 7.9178 | 0
3056 | 7.9178 | 0 | 0 | 0 | 0 | 0 | 0 | 0 | 0 | 0 | 7.9178 | 0
3057 | 9.7211 | 9.7211 | 0 | 0 | 0 | 0 | 0 | 0 | 0 | 1.8033 | 0 | 0
3058 | 25.3216 | 25.3216 | 0 | 0 | 0 | 0 | 0 | 0 | 0 | 17.4038 | 0 | 0
3059 | 32.9404 | 32.9404 | 0 | 0 | 0 | 0 | 0 | 0 | 0 | 25.0226 | 0 | 0
3060 | 31.4536 | 31.4536 | 0 | 0 | 0 | 0 | 0 | 0 | 0 | 23.5358 | 0 | 0
3061 | 22.0071 | 22.0071 | 0 | 0 | 0 | 0 | 0 | 0 | 0 | 14.0893 | 0 | 0
3062 | 8.6909 | 8.6909 | 0 | 0 | 0 | 0 | 0 | 0 | 0 | 0.77312 | 0 | 0
3063 | 7.9178 | 0 | 0 | 0 | 0 | 0 | 0 | 0 | 0 | 0 | 7.9178 | 0
3064 | 7.9178 | 0 | 0 | 0 | 0 | 0 | 0 | 0 | 0 | 0 | 7.9178 | 0
3065 | 7.9178 | 0 | 0 | 0 | 0 | 0 | 0 | 0 | 0 | 0 | 7.9178 | 0
3066 | 7.9178 | 0 | 0 | 0 | 0 | 0 | 0 | 0 | 0 | 0 | 7.9178 | 0
3067 | 7.9178 | 0 | 0 | 0 | 0 | 0 | 0 | 0 | 0 | 0 | 7.9178 | 0
3068 | 7.9178 | 0 | 0 | 0 | 0 | 0 | 0 | 0 | 0 | 0 | 7.9178 | 0
3069 | 7.9178 | 0 | 0 | 0 | 0 | 0 | 0 | 0 | 0 | 0 | 7.9178 | 0
3070 | 7.9178 | 0 | 0 | 0 | 0 | 0 | 0 | 0 | 0 | 0 | 7.9178 | 0
3071 | 7.9178 | 0 | 0 | 0 | 0 | 0 | 0 | 0 | 0 | 0 | 7.9178 | 0
3072 | 7.9178 | 0 | 0 | 0 | 0 | 0 | 0 | 0 | 0 | 0 | 7.9178 | 0
3073 | 7.9178 | 0 | 0 | 0 | 0 | 0 | 0 | 0 | 0 | 0 | 7.9178 | 0
3074 | 7.9178 | 0 | 0 | 0 | 0 | 0 | 0 | 0 | 0 | 0 | 7.9178 | 0
3075 | 7.9178 | 0 | 0 | 0 | 0 | 0 | 0 | 0 | 0 | 0 | 7.9178 | 0
3076 | 7.9178 | 0 | 0 | 0 | 0 | 0 | 0 | 0 | 0 | 0 | 7.9178 | 0
3077 | 7.9178 | 0 | 0 | 0 | 0 | 0 | 0 | 0 | 0 | 0 | 7.9178 | 0
3078 | 7.9178 | 0 | 0 | 0 | 0 | 0 | 0 | 0 | 0 | 0 | 7.9178 | 0
3079 | 7.9178 | 0 | 0 | 0 | 0 | 0 | 0 | 0 | 0 | 0 | 7.9178 | 0
3080 | 7.9178 | 0 | 0 | 0 | 0 | 0 | 0 | 0 | 0 | 0 | 7.9178 | 0
3081 | 7.9178 | 0 | 0 | 0 | 0 | 0 | 0 | 0 | 0 | 0 | 7.9178 | 0
3082 | 7.9178 | 0 | 0 | 0 | 0 | 0 | 0 | 0 | 0 | 0 | 7.9178 | 0
3083 | 7.9178 | 0 | 0 | 0 | 0 | 0 | 0 | 0 | 0 | 0 | 7.9178 | 0
3084 | 7.9178 | 0 | 0 | 0 | 0 | 0 | 0 | 0 | 0 | 0 | 7.9178 | 0
3085 | 7.9178 | 0 | 0 | 0 | 0 | 0 | 0 | 0 | 0 | 0 | 7.9178 | 0
3086 | 7.9178 | 0 | 0 | 0 | 0 | 0 | 0 | 0 | 0 | 0 | 7.9178 | 0
3087 | 7.9178 | 0 | 0 | 0 | 0 | 0 | 0 | 0 | 0 | 0 | 7.9178 | 0
3088 | 7.9178 | 0 | 0 | 0 | 0 | 0 | 0 | 0 | 0 | 0 | 7.9178 | 0
3089 | 7.9178 | 0 | 0 | 0 | 0 | 0 | 0 | 0 | 0 | 0 | 7.9178 | 0
3090 | 7.9178 | 0 | 0 | 0 | 0 | 0 | 0 | 0 | 0 | 0 | 7.9178 | 0
3091 | 7.9178 | 0 | 0 | 0 | 0 | 0 | 0 | 0 | 0 | 0 | 7.9178 | 0
3092 | 7.9178 | 0 | 0 | 0 | 0 | 0 | 0 | 0 | 0 | 0 | 7.9178 | 0
3093 | 7.9178 | 0 | 0 | 0 | 0 | 0 | 0 | 0 | 0 | 0 | 7.9178 | 0
3094 | 7.9178 | 0 | 0 | 0 | 0 | 0 | 0 | 0 | 0 | 0 | 7.9178 | 0
3095 | 7.9178 | 0 | 0 | 0 | 0 | 0 | 0 | 0 | 0 | 0 | 7.9178 | 0
3096 | 7.9178 | 0 | 0 | 0 | 0 | 0 | 0 | 0 | 0 | 0 | 7.9178 | 0
3097 | 7.9178 | 0 | 0 | 0 | 0 | 0 | 0 | 0 | 0 | 0 | 7.9178 | 0
3098 | 7.9178 | 0 | 0 | 0 | 0 | 0 | 0 | 0 | 0 | 0 | 7.9178 | 0
3099 | 7.9178 | 0 | 0 | 0 | 0 | 0 | 0 | 0 | 0 | 0 | 7.9178 | 0
3100 | 7.9178 | 0 | 0 | 0 | 0 | 0 | 0 | 0 | 0 | 0 | 7.9178 | 0
3101 | 7.9178 | 0 | 0 | 0 | 0 | 0 | 0 | 0 | 0 | 0 | 7.9178 | 0
3102 | 7.9178 | 0 | 0 | 0 | 0 | 0 | 0 | 0 | 0 | 0 | 7.9178 | 0
3103 | 7.9178 | 0 | 0 | 0 | 0 | 0 | 0 | 0 | 0 | 0 | 7.9178 | 0
3104 | 7.9178 | 0 | 0 | 0 | 0 | 0 | 0 | 0 | 0 | 0 | 7.9178 | 0
3105 | 7.9178 | 0 | 0 | 0 | 0 | 0 | 0 | 0 | 0 | 0 | 7.9178 | 0
3106 | 7.9178 | 0 | 0 | 0 | 0 | 0 | 0 | 0 | 0 | 0 | 7.9178 | 0
3107 | 7.9178 | 0 | 0 | 0 | 0 | 0 | 0 | 0 | 0 | 0 | 7.9178 | 0
3108 | 7.9178 | 0.73833 | 0 | 0 | 0 | 0 | 0 | 0 | 0 | 0 | 7.1795 | 0
3109 | 17.1148 | 17.1148 | 0 | 0 | 0 | 0 | 0 | 0 | 0 | 9.197 | 0 | 0
3110 | 25.0209 | 25.0209 | 0 | 0 | 0 | 0 | 0 | 0 | 0 | 17.1031 | 0 | 0
3111 | 24.1234 | 24.1234 | 0 | 0 | 0 | 0 | 0 | 0 | 0 | 16.2056 | 0 | 0
3112 | 19.7547 | 19.7547 | 0 | 0 | 0 | 0 | 0 | 0 | 0 | 11.8369 | 0 | 0
3113 | 7.9178 | 1.9033 | 0 | 0 | 0 | 0 | 0 | 0 | 0 | 0 | 6.0145 | 0
3114 | 7.9178 | 0 | 0 | 0 | 0 | 0 | 0 | 0 | 0 | 0 | 7.9178 | 0
3115 | 7.9178 | 0 | 0 | 0 | 0 | 0 | 0 | 0 | 0 | 0 | 7.9178 | 0
3116 | 7.9178 | 0 | 0 | 0 | 0 | 0 | 0 | 0 | 0 | 0 | 7.9178 | 0
3117 | 7.9178 | 0 | 0 | 0 | 0 | 0 | 0 | 0 | 0 | 0 | 7.9178 | 0
3118 | 7.9178 | 0 | 0 | 0 | 0 | 0 | 0 | 0 | 0 | 0 | 7.9178 | 0
3119 | 7.9178 | 0 | 0 | 0 | 0 | 0 | 0 | 0 | 0 | 0 | 7.9178 | 0
3120 | 7.9178 | 0 | 0 | 0 | 0 | 0 | 0 | 0 | 0 | 0 | 7.9178 | 0
3121 | 7.9178 | 0 | 0 | 0 | 0 | 0 | 0 | 0 | 0 | 0 | 7.9178 | 0
3122 | 7.9178 | 0 | 0 | 0 | 0 | 0 | 0 | 0 | 0 | 0 | 7.9178 | 0
3123 | 7.9178 | 0 | 0 | 0 | 0 | 0 | 0 | 0 | 0 | 0 | 7.9178 | 0
3124 | 7.9178 | 0 | 0 | 0 | 0 | 0 | 0 | 0 | 0 | 0 | 7.9178 | 0
3125 | 7.9178 | 0 | 0 | 0 | 0 | 0 | 0 | 0 | 0 | 0 | 7.9178 | 0
3126 | 7.9178 | 0 | 0 | 0 | 0 | 0 | 0 | 0 | 0 | 0 | 7.9178 | 0
3127 | 7.9178 | 0 | 0 | 0 | 0 | 0 | 0 | 0 | 0 | 0 | 7.9178 | 0
3128 | 7.9178 | 0 | 0 | 0 | 0 | 0 | 0 | 0 | 0 | 0 | 7.9178 | 0
3129 | 7.9178 | 0 | 0 | 0 | 0 | 0 | 0 | 0 | 0 | 0 | 7.9178 | 0
3130 | 13.465 | 13.465 | 0 | 0 | 0 | 0 | 0 | 0 | 0 | 5.5472 | 0 | 0
3131 | 29.9769 | 29.9769 | 0 | 0 | 0 | 0 | 0 | 0 | 0 | 22.0591 | 0 | 0
3132 | 33.4747 | 33.4747 | 0 | 0 | 0 | 0 | 0 | 0 | 0 | 25.5569 | 0 | 0
3133 | 33.4747 | 33.4747 | 0 | 0 | 0 | 0 | 0 | 0 | 0 | 25.5569 | 0 | 0
3134 | 33.4747 | 33.4747 | 0 | 0 | 0 | 0 | 0 | 0 | 0 | 25.5569 | 0 | 0
3135 | 32.1455 | 32.1455 | 0 | 0 | 0 | 0 | 0 | 0 | 0 | 24.2277 | 0 | 0
3136 | 18.0415 | 18.0415 | 0 | 0 | 0 | 0 | 0 | 0 | 0 | 10.1237 | 0 | 0
3137 | 7.9178 | 0 | 0 | 0 | 0 | 0 | 0 | 0 | 0 | 0 | 7.9178 | 0
3138 | 7.9178 | 0 | 0 | 0 | 0 | 0 | 0 | 0 | 0 | 0 | 7.9178 | 0
3139 | 7.9178 | 0 | 0 | 0 | 0 | 0 | 0 | 0 | 0 | 0 | 7.9178 | 0
3140 | 7.9178 | 0 | 0 | 0 | 0 | 0 | 0 | 0 | 0 | 0 | 7.9178 | 0
3141 | 7.9178 | 0 | 0 | 0 | 0 | 0 | 0 | 0 | 0 | 0 | 7.9178 | 0
3142 | 7.9178 | 0 | 0 | 0 | 0 | 0 | 0 | 0 | 0 | 0 | 7.9178 | 0
3143 | 7.9178 | 0 | 0 | 0 | 0 | 0 | 0 | 0 | 0 | 0 | 7.9178 | 0
3144 | 7.9178 | 0 | 0 | 0 | 0 | 0 | 0 | 0 | 0 | 0 | 7.9178 | 0
3145 | 7.9178 | 0 | 0 | 0 | 0 | 0 | 0 | 0 | 0 | 0 | 7.9178 | 0
3146 | 7.9178 | 0 | 0 | 0 | 0 | 0 | 0 | 0 | 0 | 0 | 7.9178 | 0
3147 | 7.9178 | 0 | 0 | 0 | 0 | 0 | 0 | 0 | 0 | 0 | 7.9178 | 0
3148 | 7.9178 | 0 | 0 | 0 | 0 | 0 | 0 | 0 | 0 | 0 | 7.9178 | 0
3149 | 7.9178 | 0 | 0 | 0 | 0 | 0 | 0 | 0 | 0 | 0 | 7.9178 | 0
3150 | 7.9178 | 0 | 0 | 0 | 0 | 0 | 0 | 0 | 0 | 0 | 7.9178 | 0
3151 | 7.9178 | 0 | 0 | 0 | 0 | 0 | 0 | 0 | 0 | 0 | 7.9178 | 0
3152 | 7.9178 | 0 | 0 | 0 | 0 | 0 | 0 | 0 | 0 | 0 | 7.9178 | 0
3153 | 7.9178 | 0 | 0 | 0 | 0 | 0 | 0 | 0 | 0 | 0 | 7.9178 | 0
3154 | 7.9178 | 0 | 0 | 0 | 0 | 0 | 0 | 0 | 0 | 0 | 7.9178 | 0
3155 | 7.9178 | 0 | 0 | 0 | 0 | 0 | 0 | 0 | 0 | 0 | 7.9178 | 0
3156 | 7.9178 | 0 | 0 | 0 | 0 | 0 | 0 | 0 | 0 | 0 | 7.9178 | 0
3157 | 7.9178 | 0 | 0 | 0 | 0 | 0 | 0 | 0 | 0 | 0 | 7.9178 | 0
3158 | 7.9178 | 0 | 0 | 0 | 0 | 0 | 0 | 0 | 0 | 0 | 7.9178 | 0
3159 | 7.9178 | 0 | 0 | 0 | 0 | 0 | 0 | 0 | 0 | 0 | 7.9178 | 0
3160 | 7.9178 | 0 | 0 | 0 | 0 | 0 | 0 | 0 | 0 | 0 | 7.9178 | 0
3161 | 7.9178 | 0 | 0 | 0 | 0 | 0 | 0 | 0 | 0 | 0 | 7.9178 | 0
3162 | 7.9178 | 0 | 0 | 0 | 0 | 0 | 0 | 0 | 0 | 0 | 7.9178 | 0
3163 | 7.9178 | 0 | 0 | 0 | 0 | 0 | 0 | 0 | 0 | 0 | 7.9178 | 0
3164 | 7.9178 | 0 | 0 | 0 | 0 | 0 | 0 | 0 | 0 | 0 | 7.9178 | 0
3165 | 7.9178 | 0 | 0 | 0 | 0 | 0 | 0 | 0 | 0 | 0 | 7.9178 | 0
3166 | 7.9178 | 0 | 0 | 0 | 0 | 0 | 0 | 0 | 0 | 0 | 7.9178 | 0
3167 | 7.9178 | 0 | 0 | 0 | 0 | 0 | 0 | 0 | 0 | 0 | 7.9178 | 0
3168 | 7.9178 | 0 | 0 | 0 | 0 | 0 | 0 | 0 | 0 | 0 | 7.9178 | 0
3169 | 7.9178 | 0 | 0 | 0 | 0 | 0 | 0 | 0 | 0 | 0 | 7.9178 | 0
3170 | 7.9178 | 0 | 0 | 0 | 0 | 0 | 0 | 0 | 0 | 0 | 7.9178 | 0
3171 | 7.9178 | 0 | 0 | 0 | 0 | 0 | 0 | 0 | 0 | 0 | 7.9178 | 0
3172 | 7.9178 | 0 | 0 | 0 | 0 | 0 | 0 | 0 | 0 | 0 | 7.9178 | 0
3173 | 7.9178 | 0 | 0 | 0 | 0 | 0 | 0 | 0 | 0 | 0 | 7.9178 | 0
3174 | 7.9178 | 0 | 0 | 0 | 0 | 0 | 0 | 0 | 0 | 0 | 7.9178 | 0
3175 | 7.9178 | 0 | 0 | 0 | 0 | 0 | 0 | 0 | 0 | 0 | 7.9178 | 0
3176 | 7.9178 | 0 | 0 | 0 | 0 | 0 | 0 | 0 | 0 | 0 | 7.9178 | 0
3177 | 9.7559 | 9.7559 | 0 | 0 | 0 | 0 | 0 | 0 | 0 | 1.8381 | 0 | 0
3178 | 28.4157 | 28.4157 | 0 | 0 | 0 | 0 | 0 | 0 | 0 | 20.4979 | 0 | 0
3179 | 33.4747 | 33.4747 | 0 | 0 | 0 | 0 | 0 | 0 | 0 | 25.5569 | 0 | 0
3180 | 33.4747 | 33.4747 | 0 | 0 | 0 | 0 | 0 | 0 | 0 | 25.5569 | 0 | 0
3181 | 33.4747 | 33.4747 | 0 | 0 | 0 | 0 | 0 | 0 | 0 | 25.5569 | 0 | 0
3182 | 33.4747 | 33.4747 | 0 | 0 | 0 | 0 | 0 | 0 | 0 | 25.5569 | 0 | 0
3183 | 28.7906 | 28.7906 | 0 | 0 | 0 | 0 | 0 | 0 | 0 | 20.8728 | 0 | 0
3184 | 9.9461 | 9.9461 | 0 | 0 | 0 | 0 | 0 | 0 | 0 | 2.0283 | 0 | 0
3185 | 7.9178 | 0 | 0 | 0 | 0 | 0 | 0 | 0 | 0 | 0 | 7.9178 | 0
3186 | 7.9178 | 0 | 0 | 0 | 0 | 0 | 0 | 0 | 0 | 0 | 7.9178 | 0
3187 | 7.9178 | 0 | 0 | 0 | 0 | 0 | 0 | 0 | 0 | 0 | 7.9178 | 0
3188 | 7.9178 | 0 | 0 | 0 | 0 | 0 | 0 | 0 | 0 | 0 | 7.9178 | 0
3189 | 7.9178 | 0 | 0 | 0 | 0 | 0 | 0 | 0 | 0 | 0 | 7.9178 | 0
3190 | 7.9178 | 0 | 0 | 0 | 0 | 0 | 0 | 0 | 0 | 0 | 7.9178 | 0
3191 | 7.9178 | 0 | 0 | 0 | 0 | 0 | 0 | 0 | 0 | 0 | 7.9178 | 0
3192 | 7.9178 | 0 | 0 | 0 | 0 | 0 | 0 | 0 | 0 | 0 | 7.9178 | 0
3193 | 7.9178 | 0 | 0 | 0 | 0 | 0 | 0 | 0 | 0 | 0 | 7.9178 | 0
3194 | 7.9178 | 0 | 0 | 0 | 0 | 0 | 0 | 0 | 0 | 0 | 7.9178 | 0
3195 | 7.9178 | 0 | 0 | 0 | 0 | 0 | 0 | 0 | 0 | 0 | 7.9178 | 0
3196 | 7.9178 | 0 | 0 | 0 | 0 | 0 | 0 | 0 | 0 | 0 | 7.9178 | 0
3197 | 7.9178 | 0 | 0 | 0 | 0 | 0 | 0 | 0 | 0 | 0 | 7.9178 | 0
3198 | 7.9178 | 0 | 0 | 0 | 0 | 0 | 0 | 0 | 0 | 0 | 7.9178 | 0
3199 | 7.9178 | 0 | 0 | 0 | 0 | 0 | 0 | 0 | 0 | 0 | 7.9178 | 0
3200 | 7.9178 | 0 | 0 | 0 | 0 | 0 | 0 | 0 | 0 | 0 | 7.9178 | 0
3201 | 26.4287 | 26.4287 | 0 | 0 | 0 | 0 | 0 | 0 | 0 | 18.5109 | 0 | 0
3202 | 33.4747 | 33.4747 | 0 | 0 | 0 | 0 | 0 | 0 | 0 | 25.5569 | 0 | 0
3203 | 33.4747 | 33.4747 | 0 | 0 | 0 | 0 | 0 | 0 | 0 | 25.5569 | 0 | 0
3204 | 33.4747 | 33.4747 | 0 | 0 | 0 | 0 | 0 | 0 | 0 | 25.5569 | 0 | 0
3205 | 33.4747 | 33.4747 | 0 | 0 | 0 | 0 | 0 | 0 | 0 | 25.5569 | 0 | 0
3206 | 33.4747 | 33.4747 | 0 | 0 | 0 | 0 | 0 | 0 | 0 | 25.5569 | 0 | 0
3207 | 33.4747 | 33.4747 | 0 | 0 | 0 | 0 | 0 | 0 | 0 | 25.5569 | 0 | 0
3208 | 33.4747 | 33.4747 | 0 | 0 | 0 | 0 | 0 | 0 | 0 | 25.5569 | 0 | 0
3209 | 24.2045 | 24.2045 | 0 | 0 | 0 | 0 | 0 | 0 | 0 | 16.2867 | 0 | 0
3210 | 7.9178 | 0 | 0 | 0 | 0 | 0 | 0 | 0 | 0 | 0 | 7.9178 | 0
3211 | 7.9178 | 0 | 0 | 0 | 0 | 0 | 0 | 0 | 0 | 0 | 7.9178 | 0
3212 | 7.9178 | 0 | 0 | 0 | 0 | 0 | 0 | 0 | 0 | 0 | 7.9178 | 0
3213 | 7.9178 | 0 | 0 | 0 | 0 | 0 | 0 | 0 | 0 | 0 | 7.9178 | 0
3214 | 7.9178 | 0 | 0 | 0 | 0 | 0 | 0 | 0 | 0 | 0 | 7.9178 | 0
3215 | 7.9178 | 0 | 0 | 0 | 0 | 0 | 0 | 0 | 0 | 0 | 7.9178 | 0
3216 | 7.9178 | 0 | 0 | 0 | 0 | 0 | 0 | 0 | 0 | 0 | 7.9178 | 0
3217 | 7.9178 | 0 | 0 | 0 | 0 | 0 | 0 | 0 | 0 | 0 | 7.9178 | 0
3218 | 7.9178 | 0 | 0 | 0 | 0 | 0 | 0 | 0 | 0 | 0 | 7.9178 | 0
3219 | 7.9178 | 0 | 0 | 0 | 0 | 0 | 0 | 0 | 0 | 0 | 7.9178 | 0
3220 | 7.9178 | 0 | 0 | 0 | 0 | 0 | 0 | 0 | 0 | 0 | 7.9178 | 0
3221 | 7.9178 | 0 | 0 | 0 | 0 | 0 | 0 | 0 | 0 | 0 | 7.9178 | 0
3222 | 7.9178 | 0 | 0 | 0 | 0 | 0 | 0 | 0 | 0 | 0 | 7.9178 | 0
3223 | 7.9178 | 0 | 0 | 0 | 0 | 0 | 0 | 0 | 0 | 0 | 7.9178 | 0
3224 | 7.9178 | 0 | 0 | 0 | 0 | 0 | 0 | 0 | 0 | 0 | 7.9178 | 0
3225 | 14.3347 | 14.3347 | 0 | 0 | 0 | 0 | 0 | 0 | 0 | 6.4169 | 0 | 0
3226 | 28.1096 | 28.1096 | 0 | 0 | 0 | 0 | 0 | 0 | 0 | 20.1918 | 0 | 0
3227 | 33.4747 | 33.4747 | 0 | 0 | 0 | 0 | 0 | 0 | 0 | 25.5569 | 0 | 0
3228 | 33.4747 | 33.4747 | 0 | 0 | 0 | 0 | 0 | 0 | 0 | 25.5569 | 0 | 0
3229 | 33.4747 | 33.4747 | 0 | 0 | 0 | 0 | 0 | 0 | 0 | 25.5569 | 0 | 0
3230 | 33.4747 | 33.4747 | 0 | 0 | 0 | 0 | 0 | 0 | 0 | 25.5569 | 0 | 0
3231 | 32.996 | 32.996 | 0 | 0 | 0 | 0 | 0 | 0 | 0 | 25.0782 | 0 | 0
3232 | 20.1923 | 20.1923 | 0 | 0 | 0 | 0 | 0 | 0 | 0 | 12.2745 | 0 | 0
3233 | 7.9178 | 2.3399 | 0 | 0 | 0 | 0 | 0 | 0 | 0 | 0 | 5.5779 | 0
3234 | 7.9178 | 0 | 0 | 0 | 0 | 0 | 0 | 0 | 0 | 0 | 7.9178 | 0
3235 | 7.9178 | 0 | 0 | 0 | 0 | 0 | 0 | 0 | 0 | 0 | 7.9178 | 0
3236 | 7.9178 | 0 | 0 | 0 | 0 | 0 | 0 | 0 | 0 | 0 | 7.9178 | 0
3237 | 7.9178 | 0 | 0 | 0 | 0 | 0 | 0 | 0 | 0 | 0 | 7.9178 | 0
3238 | 7.9178 | 0 | 0 | 0 | 0 | 0 | 0 | 0 | 0 | 0 | 7.9178 | 0
3239 | 7.9178 | 0 | 0 | 0 | 0 | 0 | 0 | 0 | 0 | 0 | 7.9178 | 0
3240 | 7.9178 | 0 | 0 | 0 | 0 | 0 | 0 | 0 | 0 | 0 | 7.9178 | 0
3241 | 7.9178 | 0 | 0 | 0 | 0 | 0 | 0 | 0 | 0 | 0 | 7.9178 | 0
3242 | 7.9178 | 0 | 0 | 0 | 0 | 0 | 0 | 0 | 0 | 0 | 7.9178 | 0
3243 | 7.9178 | 0 | 0 | 0 | 0 | 0 | 0 | 0 | 0 | 0 | 7.9178 | 0
3244 | 7.9178 | 0 | 0 | 0 | 0 | 0 | 0 | 0 | 0 | 0 | 7.9178 | 0
3245 | 7.9178 | 0 | 0 | 0 | 0 | 0 | 0 | 0 | 0 | 0 | 7.9178 | 0
3246 | 7.9178 | 0 | 0 | 0 | 0 | 0 | 0 | 0 | 0 | 0 | 7.9178 | 0
3247 | 7.9178 | 0 | 0 | 0 | 0 | 0 | 0 | 0 | 0 | 0 | 7.9178 | 0
3248 | 7.9178 | 0 | 0 | 0 | 0 | 0 | 0 | 0 | 0 | 0 | 7.9178 | 0
3249 | 7.9178 | 5.9956 | 0 | 0 | 0 | 0 | 0 | 0 | 0 | 0 | 1.9222 | 0
3250 | 26.1112 | 26.1112 | 0 | 0 | 0 | 0 | 0 | 0 | 0 | 18.1933 | 0 | 0
3251 | 33.4747 | 33.4747 | 0 | 0 | 0 | 0 | 0 | 0 | 0 | 25.5569 | 0 | 0
3252 | 33.4747 | 33.4747 | 0 | 0 | 0 | 0 | 0 | 0 | 0 | 25.5569 | 0 | 0
3253 | 33.4747 | 33.4747 | 0 | 0 | 0 | 0 | 0 | 0 | 0 | 25.5569 | 0 | 0
3254 | 33.4747 | 33.4747 | 0 | 0 | 0 | 0 | 0 | 0 | 0 | 25.5569 | 0 | 0
3255 | 24.5363 | 24.5363 | 0 | 0 | 0 | 0 | 0 | 0 | 0 | 16.6185 | 0 | 0
3256 | 9.8009 | 9.8009 | 0 | 0 | 0 | 0 | 0 | 0 | 0 | 1.8831 | 0 | 0
3257 | 7.9178 | 0 | 0 | 0 | 0 | 0 | 0 | 0 | 0 | 0 | 7.9178 | 0
3258 | 7.9178 | 0 | 0 | 0 | 0 | 0 | 0 | 0 | 0 | 0 | 7.9178 | 0
3259 | 7.9178 | 0 | 0 | 0 | 0 | 0 | 0 | 0 | 0 | 0 | 7.9178 | 0
3260 | 7.9178 | 0 | 0 | 0 | 0 | 0 | 0 | 0 | 0 | 0 | 7.9178 | 0
3261 | 7.9178 | 0 | 0 | 0 | 0 | 0 | 0 | 0 | 0 | 0 | 7.9178 | 0
3262 | 7.9178 | 0 | 0 | 0 | 0 | 0 | 0 | 0 | 0 | 0 | 7.9178 | 0
3263 | 7.9178 | 0 | 0 | 0 | 0 | 0 | 0 | 0 | 0 | 0 | 7.9178 | 0
3264 | 7.9178 | 0 | 0 | 0 | 0 | 0 | 0 | 0 | 0 | 0 | 7.9178 | 0
3265 | 7.9178 | 0 | 0 | 0 | 0 | 0 | 0 | 0 | 0 | 0 | 7.9178 | 0
3266 | 7.9178 | 0 | 0 | 0 | 0 | 0 | 0 | 0 | 0 | 0 | 7.9178 | 0
3267 | 7.9178 | 0 | 0 | 0 | 0 | 0 | 0 | 0 | 0 | 0 | 7.9178 | 0
3268 | 7.9178 | 0 | 0 | 0 | 0 | 0 | 0 | 0 | 0 | 0 | 7.9178 | 0
3269 | 7.9178 | 0 | 0 | 0 | 0 | 0 | 0 | 0 | 0 | 0 | 7.9178 | 0
3270 | 7.9178 | 0 | 0 | 0 | 0 | 0 | 0 | 0 | 0 | 0 | 7.9178 | 0
3271 | 7.9178 | 0 | 0 | 0 | 0 | 0 | 0 | 0 | 0 | 0 | 7.9178 | 0
3272 | 7.9178 | 0 | 0 | 0 | 0 | 0 | 0 | 0 | 0 | 0 | 7.9178 | 0
3273 | 14.4021 | 14.4021 | 0 | 0 | 0 | 0 | 0 | 0 | 0 | 6.4842 | 0 | 0
3274 | 33.4747 | 33.4747 | 0 | 0 | 0 | 0 | 0 | 0 | 0 | 25.5569 | 0 | 0
3275 | 33.4747 | 33.4747 | 0 | 0 | 0 | 0 | 0 | 0 | 0 | 25.5569 | 0 | 0
3276 | 33.4747 | 33.4747 | 0 | 0 | 0 | 0 | 0 | 0 | 0 | 25.5569 | 0 | 0
3277 | 33.4747 | 33.4747 | 0 | 0 | 0 | 0 | 0 | 0 | 0 | 25.5569 | 0 | 0
3278 | 33.4747 | 33.4747 | 0 | 0 | 0 | 0 | 0 | 0 | 0 | 25.5569 | 0 | 0
3279 | 33.4747 | 33.4747 | 0 | 0 | 0 | 0 | 0 | 0 | 0 | 25.5569 | 0 | 0
3280 | 25.7911 | 25.7911 | 0 | 0 | 0 | 0 | 0 | 0 | 0 | 17.8733 | 0 | 0
3281 | 8.2591 | 8.2591 | 0 | 0 | 0 | 0 | 0 | 0 | 0 | 0.34126 | 0 | 0
3282 | 7.9178 | 0 | 0 | 0 | 0 | 0 | 0 | 0 | 0 | 0 | 7.9178 | 0
3283 | 7.9178 | 0 | 0 | 0 | 0 | 0 | 0 | 0 | 0 | 0 | 7.9178 | 0
3284 | 7.9178 | 0 | 0 | 0 | 0 | 0 | 0 | 0 | 0 | 0 | 7.9178 | 0
3285 | 7.9178 | 0 | 0 | 0 | 0 | 0 | 0 | 0 | 0 | 0 | 7.9178 | 0
3286 | 7.9178 | 0 | 0 | 0 | 0 | 0 | 0 | 0 | 0 | 0 | 7.9178 | 0
3287 | 7.9178 | 0 | 0 | 0 | 0 | 0 | 0 | 0 | 0 | 0 | 7.9178 | 0
3288 | 7.9178 | 0 | 0 | 0 | 0 | 0 | 0 | 0 | 0 | 0 | 7.9178 | 0
3289 | 7.9178 | 0 | 0 | 0 | 0 | 0 | 0 | 0 | 0 | 0 | 7.9178 | 0
3290 | 7.9178 | 0 | 0 | 0 | 0 | 0 | 0 | 0 | 0 | 0 | 7.9178 | 0
3291 | 7.9178 | 0 | 0 | 0 | 0 | 0 | 0 | 0 | 0 | 0 | 7.9178 | 0
3292 | 7.9178 | 0 | 0 | 0 | 0 | 0 | 0 | 0 | 0 | 0 | 7.9178 | 0
3293 | 7.9178 | 0 | 0 | 0 | 0 | 0 | 0 | 0 | 0 | 0 | 7.9178 | 0
3294 | 7.9178 | 0 | 0 | 0 | 0 | 0 | 0 | 0 | 0 | 0 | 7.9178 | 0
3295 | 7.9178 | 0 | 0 | 0 | 0 | 0 | 0 | 0 | 0 | 0 | 7.9178 | 0
3296 | 7.9178 | 0 | 0 | 0 | 0 | 0 | 0 | 0 | 0 | 0 | 7.9178 | 0
3297 | 15.5256 | 15.5256 | 0 | 0 | 0 | 0 | 0 | 0 | 0 | 7.6078 | 0 | 0
3298 | 33.4747 | 33.4747 | 0 | 0 | 0 | 0 | 0 | 0 | 0 | 25.5569 | 0 | 0
3299 | 33.4747 | 33.4747 | 0 | 0 | 0 | 0 | 0 | 0 | 0 | 25.5569 | 0 | 0
3300 | 33.4747 | 33.4747 | 0 | 0 | 0 | 0 | 0 | 0 | 0 | 25.5569 | 0 | 0
3301 | 33.4747 | 33.4747 | 0 | 0 | 0 | 0 | 0 | 0 | 0 | 25.5569 | 0 | 0
3302 | 33.4747 | 33.4747 | 0 | 0 | 0 | 0 | 0 | 0 | 0 | 25.5569 | 0 | 0
3303 | 33.4747 | 33.4747 | 0 | 0 | 0 | 0 | 0 | 0 | 0 | 25.5569 | 0 | 0
3304 | 30.0141 | 30.0141 | 0 | 0 | 0 | 0 | 0 | 0 | 0 | 22.0963 | 0 | 0
3305 | 9.4578 | 9.4578 | 0 | 0 | 0 | 0 | 0 | 0 | 0 | 1.54 | 0 | 0
3306 | 7.9178 | 0 | 0 | 0 | 0 | 0 | 0 | 0 | 0 | 0 | 7.9178 | 0
3307 | 7.9178 | 0 | 0 | 0 | 0 | 0 | 0 | 0 | 0 | 0 | 7.9178 | 0
3308 | 7.9178 | 0 | 0 | 0 | 0 | 0 | 0 | 0 | 0 | 0 | 7.9178 | 0
3309 | 7.9178 | 0 | 0 | 0 | 0 | 0 | 0 | 0 | 0 | 0 | 7.9178 | 0
3310 | 7.9178 | 0 | 0 | 0 | 0 | 0 | 0 | 0 | 0 | 0 | 7.9178 | 0
3311 | 7.9178 | 0 | 0 | 0 | 0 | 0 | 0 | 0 | 0 | 0 | 7.9178 | 0
3312 | 7.9178 | 0 | 0 | 0 | 0 | 0 | 0 | 0 | 0 | 0 | 7.9178 | 0
3313 | 7.9178 | 0 | 0 | 0 | 0 | 0 | 0 | 0 | 0 | 0 | 7.9178 | 0
3314 | 7.9178 | 0 | 0 | 0 | 0 | 0 | 0 | 0 | 0 | 0 | 7.9178 | 0
3315 | 7.9178 | 0 | 0 | 0 | 0 | 0 | 0 | 0 | 0 | 0 | 7.9178 | 0
3316 | 7.9178 | 0 | 0 | 0 | 0 | 0 | 0 | 0 | 0 | 0 | 7.9178 | 0
3317 | 7.9178 | 0 | 0 | 0 | 0 | 0 | 0 | 0 | 0 | 0 | 7.9178 | 0
3318 | 7.9178 | 0 | 0 | 0 | 0 | 0 | 0 | 0 | 0 | 0 | 7.9178 | 0
3319 | 7.9178 | 0 | 0 | 0 | 0 | 0 | 0 | 0 | 0 | 0 | 7.9178 | 0
3320 | 7.9178 | 0 | 0 | 0 | 0 | 0 | 0 | 0 | 0 | 0 | 7.9178 | 0
3321 | 19.3357 | 19.3357 | 0 | 0 | 0 | 0 | 0 | 0 | 0 | 11.4179 | 0 | 0
3322 | 33.4747 | 33.4747 | 0 | 0 | 0 | 0 | 0 | 0 | 0 | 25.5569 | 0 | 0
3323 | 33.4747 | 33.4747 | 0 | 0 | 0 | 0 | 0 | 0 | 0 | 25.5569 | 0 | 0
3324 | 33.4747 | 33.4747 | 0 | 0 | 0 | 0 | 0 | 0 | 0 | 25.5569 | 0 | 0
3325 | 33.4747 | 33.4747 | 0 | 0 | 0 | 0 | 0 | 0 | 0 | 25.5569 | 0 | 0
3326 | 33.4747 | 33.4747 | 0 | 0 | 0 | 0 | 0 | 0 | 0 | 25.5569 | 0 | 0
3327 | 33.4747 | 33.4747 | 0 | 0 | 0 | 0 | 0 | 0 | 0 | 25.5569 | 0 | 0
3328 | 33.4747 | 33.4747 | 0 | 0 | 0 | 0 | 0 | 0 | 0 | 25.5569 | 0 | 0
3329 | 12.8617 | 12.8617 | 0 | 0 | 0 | 0 | 0 | 0 | 0 | 4.9438 | 0 | 0
3330 | 7.9178 | 0 | 0 | 0 | 0 | 0 | 0 | 0 | 0 | 0 | 7.9178 | 0
3331 | 7.9178 | 0 | 0 | 0 | 0 | 0 | 0 | 0 | 0 | 0 | 7.9178 | 0
3332 | 7.9178 | 0 | 0 | 0 | 0 | 0 | 0 | 0 | 0 | 0 | 7.9178 | 0
3333 | 7.9178 | 0 | 0 | 0 | 0 | 0 | 0 | 0 | 0 | 0 | 7.9178 | 0
3334 | 7.9178 | 0 | 0 | 0 | 0 | 0 | 0 | 0 | 0 | 0 | 7.9178 | 0
3335 | 7.9178 | 0 | 0 | 0 | 0 | 0 | 0 | 0 | 0 | 0 | 7.9178 | 0
3336 | 7.9178 | 0 | 0 | 0 | 0 | 0 | 0 | 0 | 0 | 0 | 7.9178 | 0
3337 | 7.9178 | 0 | 0 | 0 | 0 | 0 | 0 | 0 | 0 | 0 | 7.9178 | 0
3338 | 7.9178 | 0 | 0 | 0 | 0 | 0 | 0 | 0 | 0 | 0 | 7.9178 | 0
3339 | 7.9178 | 0 | 0 | 0 | 0 | 0 | 0 | 0 | 0 | 0 | 7.9178 | 0
3340 | 7.9178 | 0 | 0 | 0 | 0 | 0 | 0 | 0 | 0 | 0 | 7.9178 | 0
3341 | 7.9178 | 0 | 0 | 0 | 0 | 0 | 0 | 0 | 0 | 0 | 7.9178 | 0
3342 | 7.9178 | 0 | 0 | 0 | 0 | 0 | 0 | 0 | 0 | 0 | 7.9178 | 0
3343 | 7.9178 | 0 | 0 | 0 | 0 | 0 | 0 | 0 | 0 | 0 | 7.9178 | 0
3344 | 7.9178 | 0 | 0 | 0 | 0 | 0 | 0 | 0 | 0 | 0 | 7.9178 | 0
3345 | 12.2867 | 12.2867 | 0 | 0 | 0 | 0 | 0 | 0 | 0 | 4.3689 | 0 | 0
3346 | 29.2403 | 29.2403 | 0 | 0 | 0 | 0 | 0 | 0 | 0 | 21.3225 | 0 | 0
3347 | 33.4747 | 33.4747 | 0 | 0 | 0 | 0 | 0 | 0 | 0 | 25.5569 | 0 | 0
3348 | 33.4747 | 33.4747 | 0 | 0 | 0 | 0 | 0 | 0 | 0 | 25.5569 | 0 | 0
3349 | 33.4747 | 33.4747 | 0 | 0 | 0 | 0 | 0 | 0 | 0 | 25.5569 | 0 | 0
3350 | 33.4747 | 33.4747 | 0 | 0 | 0 | 0 | 0 | 0 | 0 | 25.5569 | 0 | 0
3351 | 33.4747 | 33.4747 | 0 | 0 | 0 | 0 | 0 | 0 | 0 | 25.5569 | 0 | 0
3352 | 24.58 | 24.58 | 0 | 0 | 0 | 0 | 0 | 0 | 0 | 16.6622 | 0 | 0
3353 | 7.9178 | 4.7989 | 0 | 0 | 0 | 0 | 0 | 0 | 0 | 0 | 3.1189 | 0
3354 | 7.9178 | 0 | 0 | 0 | 0 | 0 | 0 | 0 | 0 | 0 | 7.9178 | 0
3355 | 7.9178 | 0 | 0 | 0 | 0 | 0 | 0 | 0 | 0 | 0 | 7.9178 | 0
3356 | 7.9178 | 0 | 0 | 0 | 0 | 0 | 0 | 0 | 0 | 0 | 7.9178 | 0
3357 | 7.9178 | 0 | 0 | 0 | 0 | 0 | 0 | 0 | 0 | 0 | 7.9178 | 0
3358 | 7.9178 | 0 | 0 | 0 | 0 | 0 | 0 | 0 | 0 | 0 | 7.9178 | 0
3359 | 7.9178 | 0 | 0 | 0 | 0 | 0 | 0 | 0 | 0 | 0 | 7.9178 | 0
3360 | 7.9178 | 0 | 0 | 0 | 0 | 0 | 0 | 0 | 0 | 0 | 7.9178 | 0
3361 | 7.9178 | 0 | 0 | 0 | 0 | 0 | 0 | 0 | 0 | 0 | 7.9178 | 0
3362 | 7.9178 | 0 | 0 | 0 | 0 | 0 | 0 | 0 | 0 | 0 | 7.9178 | 0
3363 | 7.9178 | 0 | 0 | 0 | 0 | 0 | 0 | 0 | 0 | 0 | 7.9178 | 0
3364 | 7.9178 | 0 | 0 | 0 | 0 | 0 | 0 | 0 | 0 | 0 | 7.9178 | 0
3365 | 7.9178 | 0 | 0 | 0 | 0 | 0 | 0 | 0 | 0 | 0 | 7.9178 | 0
3366 | 7.9178 | 0 | 0 | 0 | 0 | 0 | 0 | 0 | 0 | 0 | 7.9178 | 0
3367 | 7.9178 | 0 | 0 | 0 | 0 | 0 | 0 | 0 | 0 | 0 | 7.9178 | 0
3368 | 7.9178 | 0 | 0 | 0 | 0 | 0 | 0 | 0 | 0 | 0 | 7.9178 | 0
3369 | 13.4061 | 13.4061 | 0 | 0 | 0 | 0 | 0 | 0 | 0 | 5.4883 | 0 | 0
3370 | 30.7156 | 30.7156 | 0 | 0 | 0 | 0 | 0 | 0 | 0 | 22.7978 | 0 | 0
3371 | 33.4747 | 33.4747 | 0 | 0 | 0 | 0 | 0 | 0 | 0 | 25.5569 | 0 | 0
3372 | 33.4747 | 33.4747 | 0 | 0 | 0 | 0 | 0 | 0 | 0 | 25.5569 | 0 | 0
3373 | 33.4747 | 33.4747 | 0 | 0 | 0 | 0 | 0 | 0 | 0 | 25.5569 | 0 | 0
3374 | 33.4747 | 33.4747 | 0 | 0 | 0 | 0 | 0 | 0 | 0 | 25.5569 | 0 | 0
3375 | 33.4747 | 33.4747 | 0 | 0 | 0 | 0 | 0 | 0 | 0 | 25.5569 | 0 | 0
3376 | 33.4747 | 33.4747 | 0 | 0 | 0 | 0 | 0 | 0 | 0 | 25.5569 | 0 | 0
3377 | 15.6896 | 15.6896 | 0 | 0 | 0 | 0 | 0 | 0 | 0 | 7.7718 | 0 | 0
3378 | 7.9178 | 0 | 0 | 0 | 0 | 0 | 0 | 0 | 0 | 0 | 7.9178 | 0
3379 | 7.9178 | 0 | 0 | 0 | 0 | 0 | 0 | 0 | 0 | 0 | 7.9178 | 0
3380 | 7.9178 | 0 | 0 | 0 | 0 | 0 | 0 | 0 | 0 | 0 | 7.9178 | 0
3381 | 7.9178 | 0 | 0 | 0 | 0 | 0 | 0 | 0 | 0 | 0 | 7.9178 | 0
3382 | 7.9178 | 0 | 0 | 0 | 0 | 0 | 0 | 0 | 0 | 0 | 7.9178 | 0
3383 | 7.9178 | 0 | 0 | 0 | 0 | 0 | 0 | 0 | 0 | 0 | 7.9178 | 0
3384 | 7.9178 | 0 | 0 | 0 | 0 | 0 | 0 | 0 | 0 | 0 | 7.9178 | 0
3385 | 7.9178 | 0 | 0 | 0 | 0 | 0 | 0 | 0 | 0 | 0 | 7.9178 | 0
3386 | 7.9178 | 0 | 0 | 0 | 0 | 0 | 0 | 0 | 0 | 0 | 7.9178 | 0
3387 | 7.9178 | 0 | 0 | 0 | 0 | 0 | 0 | 0 | 0 | 0 | 7.9178 | 0
3388 | 7.9178 | 0 | 0 | 0 | 0 | 0 | 0 | 0 | 0 | 0 | 7.9178 | 0
3389 | 7.9178 | 0 | 0 | 0 | 0 | 0 | 0 | 0 | 0 | 0 | 7.9178 | 0
3390 | 7.9178 | 0 | 0 | 0 | 0 | 0 | 0 | 0 | 0 | 0 | 7.9178 | 0
3391 | 7.9178 | 0 | 0 | 0 | 0 | 0 | 0 | 0 | 0 | 0 | 7.9178 | 0
3392 | 7.9178 | 0 | 0 | 0 | 0 | 0 | 0 | 0 | 0 | 0 | 7.9178 | 0
3393 | 18.6858 | 18.6858 | 0 | 0 | 0 | 0 | 0 | 0 | 0 | 10.768 | 0 | 0
3394 | 33.4747 | 33.4747 | 0 | 0 | 0 | 0 | 0 | 0 | 0 | 25.5569 | 0 | 0
3395 | 33.4747 | 33.4747 | 0 | 0 | 0 | 0 | 0 | 0 | 0 | 25.5569 | 0 | 0
3396 | 33.4747 | 33.4747 | 0 | 0 | 0 | 0 | 0 | 0 | 0 | 25.5569 | 0 | 0
3397 | 33.4747 | 33.4747 | 0 | 0 | 0 | 0 | 0 | 0 | 0 | 25.5569 | 0 | 0
3398 | 33.4747 | 33.4747 | 0 | 0 | 0 | 0 | 0 | 0 | 0 | 25.5569 | 0 | 0
3399 | 33.4747 | 33.4747 | 0 | 0 | 0 | 0 | 0 | 0 | 0 | 25.5569 | 0 | 0
3400 | 26.1933 | 26.1933 | 0 | 0 | 0 | 0 | 0 | 0 | 0 | 18.2755 | 0 | 0
3401 | 8.3734 | 8.3734 | 0 | 0 | 0 | 0 | 0 | 0 | 0 | 0.45562 | 0 | 0
3402 | 7.9178 | 0 | 0 | 0 | 0 | 0 | 0 | 0 | 0 | 0 | 7.9178 | 0
3403 | 7.9178 | 0 | 0 | 0 | 0 | 0 | 0 | 0 | 0 | 0 | 7.9178 | 0
3404 | 7.9178 | 0 | 0 | 0 | 0 | 0 | 0 | 0 | 0 | 0 | 7.9178 | 0
3405 | 7.9178 | 0 | 0 | 0 | 0 | 0 | 0 | 0 | 0 | 0 | 7.9178 | 0
3406 | 7.9178 | 0 | 0 | 0 | 0 | 0 | 0 | 0 | 0 | 0 | 7.9178 | 0
3407 | 7.9178 | 0 | 0 | 0 | 0 | 0 | 0 | 0 | 0 | 0 | 7.9178 | 0
3408 | 7.9178 | 0 | 0 | 0 | 0 | 0 | 0 | 0 | 0 | 0 | 7.9178 | 0
3409 | 7.9178 | 0 | 0 | 0 | 0 | 0 | 0 | 0 | 0 | 0 | 7.9178 | 0
3410 | 7.9178 | 0 | 0 | 0 | 0 | 0 | 0 | 0 | 0 | 0 | 7.9178 | 0
3411 | 7.9178 | 0 | 0 | 0 | 0 | 0 | 0 | 0 | 0 | 0 | 7.9178 | 0
3412 | 7.9178 | 0 | 0 | 0 | 0 | 0 | 0 | 0 | 0 | 0 | 7.9178 | 0
3413 | 7.9178 | 0 | 0 | 0 | 0 | 0 | 0 | 0 | 0 | 0 | 7.9178 | 0
3414 | 7.9178 | 0 | 0 | 0 | 0 | 0 | 0 | 0 | 0 | 0 | 7.9178 | 0
3415 | 7.9178 | 0 | 0 | 0 | 0 | 0 | 0 | 0 | 0 | 0 | 7.9178 | 0
3416 | 7.9178 | 0 | 0 | 0 | 0 | 0 | 0 | 0 | 0 | 0 | 7.9178 | 0
3417 | 7.9178 | 0 | 0 | 0 | 0 | 0 | 0 | 0 | 0 | 0 | 7.9178 | 0
3418 | 11.6111 | 11.6111 | 0 | 0 | 0 | 0 | 0 | 0 | 0 | 3.6933 | 0 | 0
3419 | 22.2577 | 22.2577 | 0 | 0 | 0 | 0 | 0 | 0 | 0 | 14.3399 | 0 | 0
3420 | 25.0456 | 25.0456 | 0 | 0 | 0 | 0 | 0 | 0 | 0 | 17.1278 | 0 | 0
3421 | 21.0182 | 21.0182 | 0 | 0 | 0 | 0 | 0 | 0 | 0 | 13.1004 | 0 | 0
3422 | 12.0531 | 12.0531 | 0 | 0 | 0 | 0 | 0 | 0 | 0 | 4.1353 | 0 | 0
3423 | 7.9178 | 0 | 0 | 0 | 0 | 0 | 0 | 0 | 0 | 0 | 7.9178 | 0
3424 | 7.9178 | 0 | 0 | 0 | 0 | 0 | 0 | 0 | 0 | 0 | 7.9178 | 0
3425 | 7.9178 | 0 | 0 | 0 | 0 | 0 | 0 | 0 | 0 | 0 | 7.9178 | 0
3426 | 7.9178 | 0 | 0 | 0 | 0 | 0 | 0 | 0 | 0 | 0 | 7.9178 | 0
3427 | 7.9178 | 0 | 0 | 0 | 0 | 0 | 0 | 0 | 0 | 0 | 7.9178 | 0
3428 | 7.9178 | 0 | 0 | 0 | 0 | 0 | 0 | 0 | 0 | 0 | 7.9178 | 0
3429 | 7.9178 | 0 | 0 | 0 | 0 | 0 | 0 | 0 | 0 | 0 | 7.9178 | 0
3430 | 7.9178 | 0 | 0 | 0 | 0 | 0 | 0 | 0 | 0 | 0 | 7.9178 | 0
3431 | 7.9178 | 0 | 0 | 0 | 0 | 0 | 0 | 0 | 0 | 0 | 7.9178 | 0
3432 | 7.9178 | 0 | 0 | 0 | 0 | 0 | 0 | 0 | 0 | 0 | 7.9178 | 0
3433 | 7.9178 | 0 | 0 | 0 | 0 | 0 | 0 | 0 | 0 | 0 | 7.9178 | 0
3434 | 7.9178 | 0 | 0 | 0 | 0 | 0 | 0 | 0 | 0 | 0 | 7.9178 | 0
3435 | 7.9178 | 0 | 0 | 0 | 0 | 0 | 0 | 0 | 0 | 0 | 7.9178 | 0
3436 | 7.9178 | 0 | 0 | 0 | 0 | 0 | 0 | 0 | 0 | 0 | 7.9178 | 0
3437 | 7.9178 | 0 | 0 | 0 | 0 | 0 | 0 | 0 | 0 | 0 | 7.9178 | 0
3438 | 7.9178 | 0 | 0 | 0 | 0 | 0 | 0 | 0 | 0 | 0 | 7.9178 | 0
3439 | 7.9178 | 0 | 0 | 0 | 0 | 0 | 0 | 0 | 0 | 0 | 7.9178 | 0
3440 | 7.9178 | 0 | 0 | 0 | 0 | 0 | 0 | 0 | 0 | 0 | 7.9178 | 0
3441 | 7.9178 | 0 | 0 | 0 | 0 | 0 | 0 | 0 | 0 | 0 | 7.9178 | 0
3442 | 7.9178 | 0 | 0 | 0 | 0 | 0 | 0 | 0 | 0 | 0 | 7.9178 | 0
3443 | 12.7525 | 12.7525 | 0 | 0 | 0 | 0 | 0 | 0 | 0 | 4.8347 | 0 | 0
3444 | 25.5004 | 25.5004 | 0 | 0 | 0 | 0 | 0 | 0 | 0 | 17.5826 | 0 | 0
3445 | 32.8895 | 32.8895 | 0 | 0 | 0 | 0 | 0 | 0 | 0 | 24.9716 | 0 | 0
3446 | 33.4747 | 33.4747 | 0 | 0 | 0 | 0 | 0 | 0 | 0 | 25.5569 | 0 | 0
3447 | 28.0895 | 28.0895 | 0 | 0 | 0 | 0 | 0 | 0 | 0 | 20.1717 | 0 | 0
3448 | 18.7648 | 18.7648 | 0 | 0 | 0 | 0 | 0 | 0 | 0 | 10.847 | 0 | 0
3449 | 7.9178 | 2.681 | 0 | 0 | 0 | 0 | 0 | 0 | 0 | 0 | 5.2368 | 0
3450 | 7.9178 | 0 | 0 | 0 | 0 | 0 | 0 | 0 | 0 | 0 | 7.9178 | 0
3451 | 7.9178 | 0 | 0 | 0 | 0 | 0 | 0 | 0 | 0 | 0 | 7.9178 | 0
3452 | 7.9178 | 0 | 0 | 0 | 0 | 0 | 0 | 0 | 0 | 0 | 7.9178 | 0
3453 | 7.9178 | 0 | 0 | 0 | 0 | 0 | 0 | 0 | 0 | 0 | 7.9178 | 0
3454 | 7.9178 | 0 | 0 | 0 | 0 | 0 | 0 | 0 | 0 | 0 | 7.9178 | 0
3455 | 7.9178 | 0 | 0 | 0 | 0 | 0 | 0 | 0 | 0 | 0 | 7.9178 | 0
3456 | 7.9178 | 0 | 0 | 0 | 0 | 0 | 0 | 0 | 0 | 0 | 7.9178 | 0
3457 | 7.9178 | 0 | 0 | 0 | 0 | 0 | 0 | 0 | 0 | 0 | 7.9178 | 0
3458 | 7.9178 | 0 | 0 | 0 | 0 | 0 | 0 | 0 | 0 | 0 | 7.9178 | 0
3459 | 7.9178 | 0 | 0 | 0 | 0 | 0 | 0 | 0 | 0 | 0 | 7.9178 | 0
3460 | 7.9178 | 0 | 0 | 0 | 0 | 0 | 0 | 0 | 0 | 0 | 7.9178 | 0
3461 | 7.9178 | 0 | 0 | 0 | 0 | 0 | 0 | 0 | 0 | 0 | 7.9178 | 0
3462 | 7.9178 | 0 | 0 | 0 | 0 | 0 | 0 | 0 | 0 | 0 | 7.9178 | 0
3463 | 7.9178 | 0 | 0 | 0 | 0 | 0 | 0 | 0 | 0 | 0 | 7.9178 | 0
3464 | 7.9178 | 0 | 0 | 0 | 0 | 0 | 0 | 0 | 0 | 0 | 7.9178 | 0
3465 | 16.5881 | 16.5881 | 0 | 0 | 0 | 0 | 0 | 0 | 0 | 8.6703 | 0 | 0
3466 | 33.4747 | 33.4747 | 0 | 0 | 0 | 0 | 0 | 0 | 0 | 25.5569 | 0 | 0
3467 | 33.4747 | 33.4747 | 0 | 0 | 0 | 0 | 0 | 0 | 0 | 25.5569 | 0 | 0
3468 | 33.4747 | 33.4747 | 0 | 0 | 0 | 0 | 0 | 0 | 0 | 25.5569 | 0 | 0
3469 | 33.4747 | 33.4747 | 0 | 0 | 0 | 0 | 0 | 0 | 0 | 25.5569 | 0 | 0
3470 | 33.4747 | 33.4747 | 0 | 0 | 0 | 0 | 0 | 0 | 0 | 25.5569 | 0 | 0
3471 | 33.4747 | 33.4747 | 0 | 0 | 0 | 0 | 0 | 0 | 0 | 25.5569 | 0 | 0
3472 | 33.4747 | 33.4747 | 0 | 0 | 0 | 0 | 0 | 0 | 0 | 25.5569 | 0 | 0
3473 | 14.9318 | 14.9318 | 0 | 0 | 0 | 0 | 0 | 0 | 0 | 7.014 | 0 | 0
3474 | 7.9178 | 0 | 0 | 0 | 0 | 0 | 0 | 0 | 0 | 0 | 7.9178 | 0
3475 | 7.9178 | 0 | 0 | 0 | 0 | 0 | 0 | 0 | 0 | 0 | 7.9178 | 0
3476 | 7.9178 | 0 | 0 | 0 | 0 | 0 | 0 | 0 | 0 | 0 | 7.9178 | 0
3477 | 7.9178 | 0 | 0 | 0 | 0 | 0 | 0 | 0 | 0 | 0 | 7.9178 | 0
3478 | 7.9178 | 0 | 0 | 0 | 0 | 0 | 0 | 0 | 0 | 0 | 7.9178 | 0
3479 | 7.9178 | 0 | 0 | 0 | 0 | 0 | 0 | 0 | 0 | 0 | 7.9178 | 0
3480 | 7.9178 | 0 | 0 | 0 | 0 | 0 | 0 | 0 | 0 | 0 | 7.9178 | 0
3481 | 7.9178 | 0 | 0 | 0 | 0 | 0 | 0 | 0 | 0 | 0 | 7.9178 | 0
3482 | 7.9178 | 0 | 0 | 0 | 0 | 0 | 0 | 0 | 0 | 0 | 7.9178 | 0
3483 | 7.9178 | 0 | 0 | 0 | 0 | 0 | 0 | 0 | 0 | 0 | 7.9178 | 0
3484 | 7.9178 | 0 | 0 | 0 | 0 | 0 | 0 | 0 | 0 | 0 | 7.9178 | 0
3485 | 7.9178 | 0 | 0 | 0 | 0 | 0 | 0 | 0 | 0 | 0 | 7.9178 | 0
3486 | 7.9178 | 0 | 0 | 0 | 0 | 0 | 0 | 0 | 0 | 0 | 7.9178 | 0
3487 | 7.9178 | 0 | 0 | 0 | 0 | 0 | 0 | 0 | 0 | 0 | 7.9178 | 0
3488 | 7.9178 | 0 | 0 | 0 | 0 | 0 | 0 | 0 | 0 | 0 | 7.9178 | 0
3489 | 24.9726 | 24.9726 | 0 | 0 | 0 | 0 | 0 | 0 | 0 | 17.0548 | 0 | 0
3490 | 33.4747 | 33.4747 | 0 | 0 | 0 | 0 | 0 | 0 | 0 | 25.5569 | 0 | 0
3491 | 33.4747 | 33.4747 | 0 | 0 | 0 | 0 | 0 | 0 | 0 | 25.5569 | 0 | 0
3492 | 33.4747 | 33.4747 | 0 | 0 | 0 | 0 | 0 | 0 | 0 | 25.5569 | 0 | 0
3493 | 33.4747 | 33.4747 | 0 | 0 | 0 | 0 | 0 | 0 | 0 | 25.5569 | 0 | 0
3494 | 33.4747 | 33.4747 | 0 | 0 | 0 | 0 | 0 | 0 | 0 | 25.5569 | 0 | 0
3495 | 33.4747 | 33.4747 | 0 | 0 | 0 | 0 | 0 | 0 | 0 | 25.5569 | 0 | 0
3496 | 32.7731 | 32.7731 | 0 | 0 | 0 | 0 | 0 | 0 | 0 | 24.8553 | 0 | 0
3497 | 13.5441 | 13.5441 | 0 | 0 | 0 | 0 | 0 | 0 | 0 | 5.6263 | 0 | 0
3498 | 7.9178 | 0 | 0 | 0 | 0 | 0 | 0 | 0 | 0 | 0 | 7.9178 | 0
3499 | 7.9178 | 0 | 0 | 0 | 0 | 0 | 0 | 0 | 0 | 0 | 7.9178 | 0
3500 | 7.9178 | 0 | 0 | 0 | 0 | 0 | 0 | 0 | 0 | 0 | 7.9178 | 0
3501 | 7.9178 | 0 | 0 | 0 | 0 | 0 | 0 | 0 | 0 | 0 | 7.9178 | 0
3502 | 7.9178 | 0 | 0 | 0 | 0 | 0 | 0 | 0 | 0 | 0 | 7.9178 | 0
3503 | 7.9178 | 0 | 0 | 0 | 0 | 0 | 0 | 0 | 0 | 0 | 7.9178 | 0
3504 | 7.9178 | 0 | 0 | 0 | 0 | 0 | 0 | 0 | 0 | 0 | 7.9178 | 0
3505 | 7.9178 | 0 | 0 | 0 | 0 | 0 | 0 | 0 | 0 | 0 | 7.9178 | 0
3506 | 7.9178 | 0 | 0 | 0 | 0 | 0 | 0 | 0 | 0 | 0 | 7.9178 | 0
3507 | 7.9178 | 0 | 0 | 0 | 0 | 0 | 0 | 0 | 0 | 0 | 7.9178 | 0
3508 | 7.9178 | 0 | 0 | 0 | 0 | 0 | 0 | 0 | 0 | 0 | 7.9178 | 0
3509 | 7.9178 | 0 | 0 | 0 | 0 | 0 | 0 | 0 | 0 | 0 | 7.9178 | 0
3510 | 7.9178 | 0 | 0 | 0 | 0 | 0 | 0 | 0 | 0 | 0 | 7.9178 | 0
3511 | 7.9178 | 0 | 0 | 0 | 0 | 0 | 0 | 0 | 0 | 0 | 7.9178 | 0
3512 | 7.9178 | 0 | 0 | 0 | 0 | 0 | 0 | 0 | 0 | 0 | 7.9178 | 0
3513 | 25.8087 | 25.8087 | 0 | 0 | 0 | 0 | 0 | 0 | 0 | 17.8909 | 0 | 0
3514 | 33.4747 | 33.4747 | 0 | 0 | 0 | 0 | 0 | 0 | 0 | 25.5569 | 0 | 0
3515 | 33.4747 | 33.4747 | 0 | 0 | 0 | 0 | 0 | 0 | 0 | 25.5569 | 0 | 0
3516 | 33.4747 | 33.4747 | 0 | 0 | 0 | 0 | 0 | 0 | 0 | 25.5569 | 0 | 0
3517 | 33.4747 | 33.4747 | 0 | 0 | 0 | 0 | 0 | 0 | 0 | 25.5569 | 0 | 0
3518 | 33.4747 | 33.4747 | 0 | 0 | 0 | 0 | 0 | 0 | 0 | 25.5569 | 0 | 0
3519 | 33.4747 | 33.4747 | 0 | 0 | 0 | 0 | 0 | 0 | 0 | 25.5569 | 0 | 0
3520 | 33.4747 | 33.4747 | 0 | 0 | 0 | 0 | 0 | 0 | 0 | 25.5569 | 0 | 0
3521 | 19.2479 | 19.2479 | 0 | 0 | 0 | 0 | 0 | 0 | 0 | 11.3301 | 0 | 0
3522 | 7.9178 | 0 | 0 | 0 | 0 | 0 | 0 | 0 | 0 | 0 | 7.9178 | 0
3523 | 7.9178 | 0 | 0 | 0 | 0 | 0 | 0 | 0 | 0 | 0 | 7.9178 | 0
3524 | 7.9178 | 0 | 0 | 0 | 0 | 0 | 0 | 0 | 0 | 0 | 7.9178 | 0
3525 | 7.9178 | 0 | 0 | 0 | 0 | 0 | 0 | 0 | 0 | 0 | 7.9178 | 0
3526 | 7.9178 | 0 | 0 | 0 | 0 | 0 | 0 | 0 | 0 | 0 | 7.9178 | 0
3527 | 7.9178 | 0 | 0 | 0 | 0 | 0 | 0 | 0 | 0 | 0 | 7.9178 | 0
3528 | 7.9178 | 0 | 0 | 0 | 0 | 0 | 0 | 0 | 0 | 0 | 7.9178 | 0
3529 | 7.9178 | 0 | 0 | 0 | 0 | 0 | 0 | 0 | 0 | 0 | 7.9178 | 0
3530 | 7.9178 | 0 | 0 | 0 | 0 | 0 | 0 | 0 | 0 | 0 | 7.9178 | 0
3531 | 7.9178 | 0 | 0 | 0 | 0 | 0 | 0 | 0 | 0 | 0 | 7.9178 | 0
3532 | 7.9178 | 0 | 0 | 0 | 0 | 0 | 0 | 0 | 0 | 0 | 7.9178 | 0
3533 | 7.9178 | 0 | 0 | 0 | 0 | 0 | 0 | 0 | 0 | 0 | 7.9178 | 0
3534 | 7.9178 | 0 | 0 | 0 | 0 | 0 | 0 | 0 | 0 | 0 | 7.9178 | 0
3535 | 7.9178 | 0 | 0 | 0 | 0 | 0 | 0 | 0 | 0 | 0 | 7.9178 | 0
3536 | 7.9178 | 0 | 0 | 0 | 0 | 0 | 0 | 0 | 0 | 0 | 7.9178 | 0
3537 | 17.4681 | 17.4681 | 0 | 0 | 0 | 0 | 0 | 0 | 0 | 9.5503 | 0 | 0
3538 | 33.4747 | 33.4747 | 0 | 0 | 0 | 0 | 0 | 0 | 0 | 25.5569 | 0 | 0
3539 | 33.4747 | 33.4747 | 0 | 0 | 0 | 0 | 0 | 0 | 0 | 25.5569 | 0 | 0
3540 | 33.4747 | 33.4747 | 0 | 0 | 0 | 0 | 0 | 0 | 0 | 25.5569 | 0 | 0
3541 | 33.4747 | 33.4747 | 0 | 0 | 0 | 0 | 0 | 0 | 0 | 25.5569 | 0 | 0
3542 | 33.4747 | 33.4747 | 0 | 0 | 0 | 0 | 0 | 0 | 0 | 25.5569 | 0 | 0
3543 | 33.4747 | 33.4747 | 0 | 0 | 0 | 0 | 0 | 0 | 0 | 25.5569 | 0 | 0
3544 | 33.4747 | 33.4747 | 0 | 0 | 0 | 0 | 0 | 0 | 0 | 25.5569 | 0 | 0
3545 | 18.8229 | 18.8229 | 0 | 0 | 0 | 0 | 0 | 0 | 0 | 10.9051 | 0 | 0
3546 | 7.9178 | 0 | 0 | 0 | 0 | 0 | 0 | 0 | 0 | 0 | 7.9178 | 0
3547 | 7.9178 | 0 | 0 | 0 | 0 | 0 | 0 | 0 | 0 | 0 | 7.9178 | 0
3548 | 7.9178 | 0 | 0 | 0 | 0 | 0 | 0 | 0 | 0 | 0 | 7.9178 | 0
3549 | 7.9178 | 0 | 0 | 0 | 0 | 0 | 0 | 0 | 0 | 0 | 7.9178 | 0
3550 | 7.9178 | 0 | 0 | 0 | 0 | 0 | 0 | 0 | 0 | 0 | 7.9178 | 0
3551 | 7.9178 | 0 | 0 | 0 | 0 | 0 | 0 | 0 | 0 | 0 | 7.9178 | 0
3552 | 7.9178 | 0 | 0 | 0 | 0 | 0 | 0 | 0 | 0 | 0 | 7.9178 | 0
3553 | 7.9178 | 0 | 0 | 0 | 0 | 0 | 0 | 0 | 0 | 0 | 7.9178 | 0
3554 | 7.9178 | 0 | 0 | 0 | 0 | 0 | 0 | 0 | 0 | 0 | 7.9178 | 0
3555 | 7.9178 | 0 | 0 | 0 | 0 | 0 | 0 | 0 | 0 | 0 | 7.9178 | 0
3556 | 7.9178 | 0 | 0 | 0 | 0 | 0 | 0 | 0 | 0 | 0 | 7.9178 | 0
3557 | 7.9178 | 0 | 0 | 0 | 0 | 0 | 0 | 0 | 0 | 0 | 7.9178 | 0
3558 | 7.9178 | 0 | 0 | 0 | 0 | 0 | 0 | 0 | 0 | 0 | 7.9178 | 0
3559 | 7.9178 | 0 | 0 | 0 | 0 | 0 | 0 | 0 | 0 | 0 | 7.9178 | 0
3560 | 7.9178 | 0 | 0 | 0 | 0 | 0 | 0 | 0 | 0 | 0 | 7.9178 | 0
3561 | 12.361 | 12.361 | 0 | 0 | 0 | 0 | 0 | 0 | 0 | 4.4432 | 0 | 0
3562 | 30.1404 | 30.1404 | 0 | 0 | 0 | 0 | 0 | 0 | 0 | 22.2226 | 0 | 0
3563 | 33.4747 | 33.4747 | 0 | 0 | 0 | 0 | 0 | 0 | 0 | 25.5569 | 0 | 0
3564 | 33.4747 | 33.4747 | 0 | 0 | 0 | 0 | 0 | 0 | 0 | 25.5569 | 0 | 0
3565 | 33.4747 | 33.4747 | 0 | 0 | 0 | 0 | 0 | 0 | 0 | 25.5569 | 0 | 0
3566 | 33.4747 | 33.4747 | 0 | 0 | 0 | 0 | 0 | 0 | 0 | 25.5569 | 0 | 0
3567 | 33.4747 | 33.4747 | 0 | 0 | 0 | 0 | 0 | 0 | 0 | 25.5569 | 0 | 0
3568 | 26.1016 | 26.1016 | 0 | 0 | 0 | 0 | 0 | 0 | 0 | 18.1838 | 0 | 0
3569 | 7.9178 | 5.2574 | 0 | 0 | 0 | 0 | 0 | 0 | 0 | 0 | 2.6604 | 0
3570 | 7.9178 | 0 | 0 | 0 | 0 | 0 | 0 | 0 | 0 | 0 | 7.9178 | 0
3571 | 7.9178 | 0 | 0 | 0 | 0 | 0 | 0 | 0 | 0 | 0 | 7.9178 | 0
3572 | 7.9178 | 0 | 0 | 0 | 0 | 0 | 0 | 0 | 0 | 0 | 7.9178 | 0
3573 | 7.9178 | 0 | 0 | 0 | 0 | 0 | 0 | 0 | 0 | 0 | 7.9178 | 0
3574 | 7.9178 | 0 | 0 | 0 | 0 | 0 | 0 | 0 | 0 | 0 | 7.9178 | 0
3575 | 7.9178 | 0 | 0 | 0 | 0 | 0 | 0 | 0 | 0 | 0 | 7.9178 | 0
3576 | 7.9178 | 0 | 0 | 0 | 0 | 0 | 0 | 0 | 0 | 0 | 7.9178 | 0
3577 | 7.9178 | 0 | 0 | 0 | 0 | 0 | 0 | 0 | 0 | 0 | 7.9178 | 0
3578 | 7.9178 | 0 | 0 | 0 | 0 | 0 | 0 | 0 | 0 | 0 | 7.9178 | 0
3579 | 7.9178 | 0 | 0 | 0 | 0 | 0 | 0 | 0 | 0 | 0 | 7.9178 | 0
3580 | 7.9178 | 0 | 0 | 0 | 0 | 0 | 0 | 0 | 0 | 0 | 7.9178 | 0
3581 | 7.9178 | 0 | 0 | 0 | 0 | 0 | 0 | 0 | 0 | 0 | 7.9178 | 0
3582 | 7.9178 | 0 | 0 | 0 | 0 | 0 | 0 | 0 | 0 | 0 | 7.9178 | 0
3583 | 7.9178 | 0 | 0 | 0 | 0 | 0 | 0 | 0 | 0 | 0 | 7.9178 | 0
3584 | 7.9178 | 0 | 0 | 0 | 0 | 0 | 0 | 0 | 0 | 0 | 7.9178 | 0
3585 | 8.9265 | 8.9265 | 0 | 0 | 0 | 0 | 0 | 0 | 0 | 1.0087 | 0 | 0
3586 | 21.7473 | 21.7473 | 0 | 0 | 0 | 0 | 0 | 0 | 0 | 13.8295 | 0 | 0
3587 | 27.6985 | 27.6985 | 0 | 0 | 0 | 0 | 0 | 0 | 0 | 19.7807 | 0 | 0
3588 | 32.593 | 32.593 | 0 | 0 | 0 | 0 | 0 | 0 | 0 | 24.6751 | 0 | 0
3589 | 33.4747 | 33.4747 | 0 | 0 | 0 | 0 | 0 | 0 | 0 | 25.5569 | 0 | 0
3590 | 33.4747 | 33.4747 | 0 | 0 | 0 | 0 | 0 | 0 | 0 | 25.5569 | 0 | 0
3591 | 19.5183 | 19.5183 | 0 | 0 | 0 | 0 | 0 | 0 | 0 | 11.6005 | 0 | 0
3592 | 7.9178 | 6.7374 | 0 | 0 | 0 | 0 | 0 | 0 | 0 | 0 | 1.1804 | 0
3593 | 7.9178 | 0 | 0 | 0 | 0 | 0 | 0 | 0 | 0 | 0 | 7.9178 | 0
3594 | 7.9178 | 0 | 0 | 0 | 0 | 0 | 0 | 0 | 0 | 0 | 7.9178 | 0
3595 | 7.9178 | 0 | 0 | 0 | 0 | 0 | 0 | 0 | 0 | 0 | 7.9178 | 0
3596 | 7.9178 | 0 | 0 | 0 | 0 | 0 | 0 | 0 | 0 | 0 | 7.9178 | 0
3597 | 7.9178 | 0 | 0 | 0 | 0 | 0 | 0 | 0 | 0 | 0 | 7.9178 | 0
3598 | 7.9178 | 0 | 0 | 0 | 0 | 0 | 0 | 0 | 0 | 0 | 7.9178 | 0
3599 | 7.9178 | 0 | 0 | 0 | 0 | 0 | 0 | 0 | 0 | 0 | 7.9178 | 0
3600 | 7.9178 | 0 | 0 | 0 | 0 | 0 | 0 | 0 | 0 | 0 | 7.9178 | 0
3601 | 7.9178 | 0 | 0 | 0 | 0 | 0 | 0 | 0 | 0 | 0 | 7.9178 | 0
3602 | 7.9178 | 0 | 0 | 0 | 0 | 0 | 0 | 0 | 0 | 0 | 7.9178 | 0
3603 | 7.9178 | 0 | 0 | 0 | 0 | 0 | 0 | 0 | 0 | 0 | 7.9178 | 0
3604 | 7.9178 | 0 | 0 | 0 | 0 | 0 | 0 | 0 | 0 | 0 | 7.9178 | 0
3605 | 7.9178 | 0 | 0 | 0 | 0 | 0 | 0 | 0 | 0 | 0 | 7.9178 | 0
3606 | 7.9178 | 0 | 0 | 0 | 0 | 0 | 0 | 0 | 0 | 0 | 7.9178 | 0
3607 | 7.9178 | 0 | 0 | 0 | 0 | 0 | 0 | 0 | 0 | 0 | 7.9178 | 0
3608 | 7.9178 | 0 | 0 | 0 | 0 | 0 | 0 | 0 | 0 | 0 | 7.9178 | 0
3609 | 7.9178 | 0 | 0 | 0 | 0 | 0 | 0 | 0 | 0 | 0 | 7.9178 | 0
3610 | 7.9178 | 0 | 0 | 0 | 0 | 0 | 0 | 0 | 0 | 0 | 7.9178 | 0
3611 | 7.9178 | 6.913 | 0 | 0 | 0 | 0 | 0 | 0 | 0 | 0 | 1.0048 | 0
3612 | 12.3903 | 12.3903 | 0 | 0 | 0 | 0 | 0 | 0 | 0 | 4.4725 | 0 | 0
3613 | 15.3512 | 15.3512 | 0 | 0 | 0 | 0 | 0 | 0 | 0 | 7.4334 | 0 | 0
3614 | 14.4698 | 14.4698 | 0 | 0 | 0 | 0 | 0 | 0 | 0 | 6.552 | 0 | 0
3615 | 7.9178 | 7.2123 | 0 | 0 | 0 | 0 | 0 | 0 | 0 | 0 | 0.70555 | 0
3616 | 7.9178 | 0 | 0 | 0 | 0 | 0 | 0 | 0 | 0 | 0 | 7.9178 | 0
3617 | 7.9178 | 0 | 0 | 0 | 0 | 0 | 0 | 0 | 0 | 0 | 7.9178 | 0
3618 | 7.9178 | 0 | 0 | 0 | 0 | 0 | 0 | 0 | 0 | 0 | 7.9178 | 0
3619 | 7.9178 | 0 | 0 | 0 | 0 | 0 | 0 | 0 | 0 | 0 | 7.9178 | 0
3620 | 7.9178 | 0 | 0 | 0 | 0 | 0 | 0 | 0 | 0 | 0 | 7.9178 | 0
3621 | 7.9178 | 0 | 0 | 0 | 0 | 0 | 0 | 0 | 0 | 0 | 7.9178 | 0
3622 | 7.9178 | 0 | 0 | 0 | 0 | 0 | 0 | 0 | 0 | 0 | 7.9178 | 0
3623 | 7.9178 | 0 | 0 | 0 | 0 | 0 | 0 | 0 | 0 | 0 | 7.9178 | 0
3624 | 7.9178 | 0 | 0 | 0 | 0 | 0 | 0 | 0 | 0 | 0 | 7.9178 | 0
3625 | 7.9178 | 0 | 0 | 0 | 0 | 0 | 0 | 0 | 0 | 0 | 7.9178 | 0
3626 | 7.9178 | 0 | 0 | 0 | 0 | 0 | 0 | 0 | 0 | 0 | 7.9178 | 0
3627 | 7.9178 | 0 | 0 | 0 | 0 | 0 | 0 | 0 | 0 | 0 | 7.9178 | 0
3628 | 7.9178 | 0 | 0 | 0 | 0 | 0 | 0 | 0 | 0 | 0 | 7.9178 | 0
3629 | 7.9178 | 0 | 0 | 0 | 0 | 0 | 0 | 0 | 0 | 0 | 7.9178 | 0
3630 | 7.9178 | 0 | 0 | 0 | 0 | 0 | 0 | 0 | 0 | 0 | 7.9178 | 0
3631 | 7.9178 | 0 | 0 | 0 | 0 | 0 | 0 | 0 | 0 | 0 | 7.9178 | 0
3632 | 7.9178 | 0 | 0 | 0 | 0 | 0 | 0 | 0 | 0 | 0 | 7.9178 | 0
3633 | 7.9178 | 0 | 0 | 0 | 0 | 0 | 0 | 0 | 0 | 0 | 7.9178 | 0
3634 | 7.9178 | 0 | 0 | 0 | 0 | 0 | 0 | 0 | 0 | 0 | 7.9178 | 0
3635 | 9.7477 | 9.7477 | 0 | 0 | 0 | 0 | 0 | 0 | 0 | 1.8299 | 0 | 0
3636 | 19.5906 | 19.5906 | 0 | 0 | 0 | 0 | 0 | 0 | 0 | 11.6728 | 0 | 0
3637 | 27.8673 | 27.8673 | 0 | 0 | 0 | 0 | 0 | 0 | 0 | 19.9495 | 0 | 0
3638 | 31.3458 | 31.3458 | 0 | 0 | 0 | 0 | 0 | 0 | 0 | 23.428 | 0 | 0
3639 | 24.9274 | 24.9274 | 0 | 0 | 0 | 0 | 0 | 0 | 0 | 17.0096 | 0 | 0
3640 | 13.9523 | 13.9523 | 0 | 0 | 0 | 0 | 0 | 0 | 0 | 6.0345 | 0 | 0
3641 | 7.9178 | 0 | 0 | 0 | 0 | 0 | 0 | 0 | 0 | 0 | 7.9178 | 0
3642 | 7.9178 | 0 | 0 | 0 | 0 | 0 | 0 | 0 | 0 | 0 | 7.9178 | 0
3643 | 7.9178 | 0 | 0 | 0 | 0 | 0 | 0 | 0 | 0 | 0 | 7.9178 | 0
3644 | 7.9178 | 0 | 0 | 0 | 0 | 0 | 0 | 0 | 0 | 0 | 7.9178 | 0
3645 | 7.9178 | 0 | 0 | 0 | 0 | 0 | 0 | 0 | 0 | 0 | 7.9178 | 0
3646 | 7.9178 | 0 | 0 | 0 | 0 | 0 | 0 | 0 | 0 | 0 | 7.9178 | 0
3647 | 7.9178 | 0 | 0 | 0 | 0 | 0 | 0 | 0 | 0 | 0 | 7.9178 | 0
3648 | 7.9178 | 0 | 0 | 0 | 0 | 0 | 0 | 0 | 0 | 0 | 7.9178 | 0
3649 | 7.9178 | 0 | 0 | 0 | 0 | 0 | 0 | 0 | 0 | 0 | 7.9178 | 0
3650 | 7.9178 | 0 | 0 | 0 | 0 | 0 | 0 | 0 | 0 | 0 | 7.9178 | 0
3651 | 7.9178 | 0 | 0 | 0 | 0 | 0 | 0 | 0 | 0 | 0 | 7.9178 | 0
3652 | 7.9178 | 0 | 0 | 0 | 0 | 0 | 0 | 0 | 0 | 0 | 7.9178 | 0
3653 | 7.9178 | 0 | 0 | 0 | 0 | 0 | 0 | 0 | 0 | 0 | 7.9178 | 0
3654 | 7.9178 | 0 | 0 | 0 | 0 | 0 | 0 | 0 | 0 | 0 | 7.9178 | 0
3655 | 7.9178 | 0 | 0 | 0 | 0 | 0 | 0 | 0 | 0 | 0 | 7.9178 | 0
3656 | 7.9178 | 0 | 0 | 0 | 0 | 0 | 0 | 0 | 0 | 0 | 7.9178 | 0
3657 | 19.5771 | 19.5771 | 0 | 0 | 0 | 0 | 0 | 0 | 0 | 11.6593 | 0 | 0
3658 | 33.4747 | 33.4747 | 0 | 0 | 0 | 0 | 0 | 0 | 0 | 25.5569 | 0 | 0
3659 | 33.4747 | 33.4747 | 0 | 0 | 0 | 0 | 0 | 0 | 0 | 25.5569 | 0 | 0
3660 | 33.4747 | 33.4747 | 0 | 0 | 0 | 0 | 0 | 0 | 0 | 25.5569 | 0 | 0
3661 | 33.4747 | 33.4747 | 0 | 0 | 0 | 0 | 0 | 0 | 0 | 25.5569 | 0 | 0
3662 | 33.4747 | 33.4747 | 0 | 0 | 0 | 0 | 0 | 0 | 0 | 25.5569 | 0 | 0
3663 | 33.4747 | 33.4747 | 0 | 0 | 0 | 0 | 0 | 0 | 0 | 25.5569 | 0 | 0
3664 | 33.4747 | 33.4747 | 0 | 0 | 0 | 0 | 0 | 0 | 0 | 25.5569 | 0 | 0
3665 | 15.1525 | 15.1525 | 0 | 0 | 0 | 0 | 0 | 0 | 0 | 7.2347 | 0 | 0
3666 | 7.9178 | 0 | 0 | 0 | 0 | 0 | 0 | 0 | 0 | 0 | 7.9178 | 0
3667 | 7.9178 | 0 | 0 | 0 | 0 | 0 | 0 | 0 | 0 | 0 | 7.9178 | 0
3668 | 7.9178 | 0 | 0 | 0 | 0 | 0 | 0 | 0 | 0 | 0 | 7.9178 | 0
3669 | 7.9178 | 0 | 0 | 0 | 0 | 0 | 0 | 0 | 0 | 0 | 7.9178 | 0
3670 | 7.9178 | 0 | 0 | 0 | 0 | 0 | 0 | 0 | 0 | 0 | 7.9178 | 0
3671 | 7.9178 | 0 | 0 | 0 | 0 | 0 | 0 | 0 | 0 | 0 | 7.9178 | 0
3672 | 7.9178 | 0 | 0 | 0 | 0 | 0 | 0 | 0 | 0 | 0 | 7.9178 | 0
3673 | 7.9178 | 0 | 0 | 0 | 0 | 0 | 0 | 0 | 0 | 0 | 7.9178 | 0
3674 | 7.9178 | 0 | 0 | 0 | 0 | 0 | 0 | 0 | 0 | 0 | 7.9178 | 0
3675 | 7.9178 | 0 | 0 | 0 | 0 | 0 | 0 | 0 | 0 | 0 | 7.9178 | 0
3676 | 7.9178 | 0 | 0 | 0 | 0 | 0 | 0 | 0 | 0 | 0 | 7.9178 | 0
3677 | 7.9178 | 0 | 0 | 0 | 0 | 0 | 0 | 0 | 0 | 0 | 7.9178 | 0
3678 | 7.9178 | 0 | 0 | 0 | 0 | 0 | 0 | 0 | 0 | 0 | 7.9178 | 0
3679 | 7.9178 | 0 | 0 | 0 | 0 | 0 | 0 | 0 | 0 | 0 | 7.9178 | 0
3680 | 7.9178 | 0 | 0 | 0 | 0 | 0 | 0 | 0 | 0 | 0 | 7.9178 | 0
3681 | 22.3331 | 22.3331 | 0 | 0 | 0 | 0 | 0 | 0 | 0 | 14.4153 | 0 | 0
3682 | 33.4747 | 33.4747 | 0 | 0 | 0 | 0 | 0 | 0 | 0 | 25.5569 | 0 | 0
3683 | 33.4747 | 33.4747 | 0 | 0 | 0 | 0 | 0 | 0 | 0 | 25.5569 | 0 | 0
3684 | 33.4747 | 33.4747 | 0 | 0 | 0 | 0 | 0 | 0 | 0 | 25.5569 | 0 | 0
3685 | 33.4747 | 33.4747 | 0 | 0 | 0 | 0 | 0 | 0 | 0 | 25.5569 | 0 | 0
3686 | 33.4747 | 33.4747 | 0 | 0 | 0 | 0 | 0 | 0 | 0 | 25.5569 | 0 | 0
3687 | 33.4747 | 33.4747 | 0 | 0 | 0 | 0 | 0 | 0 | 0 | 25.5569 | 0 | 0
3688 | 33.4747 | 33.4747 | 0 | 0 | 0 | 0 | 0 | 0 | 0 | 25.5569 | 0 | 0
3689 | 15.8207 | 15.8207 | 0 | 0 | 0 | 0 | 0 | 0 | 0 | 7.9029 | 0 | 0
3690 | 7.9178 | 0 | 0 | 0 | 0 | 0 | 0 | 0 | 0 | 0 | 7.9178 | 0
3691 | 7.9178 | 0 | 0 | 0 | 0 | 0 | 0 | 0 | 0 | 0 | 7.9178 | 0
3692 | 7.9178 | 0 | 0 | 0 | 0 | 0 | 0 | 0 | 0 | 0 | 7.9178 | 0
3693 | 7.9178 | 0 | 0 | 0 | 0 | 0 | 0 | 0 | 0 | 0 | 7.9178 | 0
3694 | 7.9178 | 0 | 0 | 0 | 0 | 0 | 0 | 0 | 0 | 0 | 7.9178 | 0
3695 | 7.9178 | 0 | 0 | 0 | 0 | 0 | 0 | 0 | 0 | 0 | 7.9178 | 0
3696 | 7.9178 | 0 | 0 | 0 | 0 | 0 | 0 | 0 | 0 | 0 | 7.9178 | 0
3697 | 7.9178 | 0 | 0 | 0 | 0 | 0 | 0 | 0 | 0 | 0 | 7.9178 | 0
3698 | 7.9178 | 0 | 0 | 0 | 0 | 0 | 0 | 0 | 0 | 0 | 7.9178 | 0
3699 | 7.9178 | 0 | 0 | 0 | 0 | 0 | 0 | 0 | 0 | 0 | 7.9178 | 0
3700 | 7.9178 | 0 | 0 | 0 | 0 | 0 | 0 | 0 | 0 | 0 | 7.9178 | 0
3701 | 7.9178 | 0 | 0 | 0 | 0 | 0 | 0 | 0 | 0 | 0 | 7.9178 | 0
3702 | 7.9178 | 0 | 0 | 0 | 0 | 0 | 0 | 0 | 0 | 0 | 7.9178 | 0
3703 | 7.9178 | 0 | 0 | 0 | 0 | 0 | 0 | 0 | 0 | 0 | 7.9178 | 0
3704 | 7.9178 | 1.0079 | 0 | 0 | 0 | 0 | 0 | 0 | 0 | 0 | 6.9099 | 0
3705 | 27.875 | 27.875 | 0 | 0 | 0 | 0 | 0 | 0 | 0 | 19.9572 | 0 | 0
3706 | 33.4747 | 33.4747 | 0 | 0 | 0 | 0 | 0 | 0 | 0 | 25.5569 | 0 | 0
3707 | 33.4747 | 33.4747 | 0 | 0 | 0 | 0 | 0 | 0 | 0 | 25.5569 | 0 | 0
3708 | 33.4747 | 33.4747 | 0 | 0 | 0 | 0 | 0 | 0 | 0 | 25.5569 | 0 | 0
3709 | 33.4747 | 33.4747 | 0 | 0 | 0 | 0 | 0 | 0 | 0 | 25.5569 | 0 | 0
3710 | 33.4747 | 33.4747 | 0 | 0 | 0 | 0 | 0 | 0 | 0 | 25.5569 | 0 | 0
3711 | 33.4747 | 33.4747 | 0 | 0 | 0 | 0 | 0 | 0 | 0 | 25.5569 | 0 | 0
3712 | 33.4747 | 33.4747 | 0 | 0 | 0 | 0 | 0 | 0 | 0 | 25.5569 | 0 | 0
3713 | 24.3603 | 24.3603 | 0 | 0 | 0 | 0 | 0 | 0 | 0 | 16.4425 | 0 | 0
3714 | 7.9178 | 0 | 0 | 0 | 0 | 0 | 0 | 0 | 0 | 0 | 7.9178 | 0
3715 | 7.9178 | 0 | 0 | 0 | 0 | 0 | 0 | 0 | 0 | 0 | 7.9178 | 0
3716 | 7.9178 | 0 | 0 | 0 | 0 | 0 | 0 | 0 | 0 | 0 | 7.9178 | 0
3717 | 7.9178 | 0 | 0 | 0 | 0 | 0 | 0 | 0 | 0 | 0 | 7.9178 | 0
3718 | 7.9178 | 0 | 0 | 0 | 0 | 0 | 0 | 0 | 0 | 0 | 7.9178 | 0
3719 | 7.9178 | 0 | 0 | 0 | 0 | 0 | 0 | 0 | 0 | 0 | 7.9178 | 0
3720 | 7.9178 | 0 | 0 | 0 | 0 | 0 | 0 | 0 | 0 | 0 | 7.9178 | 0
3721 | 7.9178 | 0 | 0 | 0 | 0 | 0 | 0 | 0 | 0 | 0 | 7.9178 | 0
3722 | 7.9178 | 0 | 0 | 0 | 0 | 0 | 0 | 0 | 0 | 0 | 7.9178 | 0
3723 | 7.9178 | 0 | 0 | 0 | 0 | 0 | 0 | 0 | 0 | 0 | 7.9178 | 0
3724 | 7.9178 | 0 | 0 | 0 | 0 | 0 | 0 | 0 | 0 | 0 | 7.9178 | 0
3725 | 7.9178 | 0 | 0 | 0 | 0 | 0 | 0 | 0 | 0 | 0 | 7.9178 | 0
3726 | 7.9178 | 0 | 0 | 0 | 0 | 0 | 0 | 0 | 0 | 0 | 7.9178 | 0
3727 | 7.9178 | 0 | 0 | 0 | 0 | 0 | 0 | 0 | 0 | 0 | 7.9178 | 0
3728 | 7.9178 | 0 | 0 | 0 | 0 | 0 | 0 | 0 | 0 | 0 | 7.9178 | 0
3729 | 15.027 | 15.027 | 0 | 0 | 0 | 0 | 0 | 0 | 0 | 7.1092 | 0 | 0
3730 | 33.4747 | 33.4747 | 0 | 0 | 0 | 0 | 0 | 0 | 0 | 25.5569 | 0 | 0
3731 | 33.4747 | 33.4747 | 0 | 0 | 0 | 0 | 0 | 0 | 0 | 25.5569 | 0 | 0
3732 | 33.4747 | 33.4747 | 0 | 0 | 0 | 0 | 0 | 0 | 0 | 25.5569 | 0 | 0
3733 | 33.4747 | 33.4747 | 0 | 0 | 0 | 0 | 0 | 0 | 0 | 25.5569 | 0 | 0
3734 | 33.4747 | 33.4747 | 0 | 0 | 0 | 0 | 0 | 0 | 0 | 25.5569 | 0 | 0
3735 | 33.4747 | 33.4747 | 0 | 0 | 0 | 0 | 0 | 0 | 0 | 25.5569 | 0 | 0
3736 | 31.1586 | 31.1586 | 0 | 0 | 0 | 0 | 0 | 0 | 0 | 23.2408 | 0 | 0
3737 | 8.0629 | 8.0629 | 0 | 0 | 0 | 0 | 0 | 0 | 0 | 0.14512 | 0 | 0
3738 | 7.9178 | 0 | 0 | 0 | 0 | 0 | 0 | 0 | 0 | 0 | 7.9178 | 0
3739 | 7.9178 | 0 | 0 | 0 | 0 | 0 | 0 | 0 | 0 | 0 | 7.9178 | 0
3740 | 7.9178 | 0 | 0 | 0 | 0 | 0 | 0 | 0 | 0 | 0 | 7.9178 | 0
3741 | 7.9178 | 0 | 0 | 0 | 0 | 0 | 0 | 0 | 0 | 0 | 7.9178 | 0
3742 | 7.9178 | 0 | 0 | 0 | 0 | 0 | 0 | 0 | 0 | 0 | 7.9178 | 0
3743 | 7.9178 | 0 | 0 | 0 | 0 | 0 | 0 | 0 | 0 | 0 | 7.9178 | 0
3744 | 7.9178 | 0 | 0 | 0 | 0 | 0 | 0 | 0 | 0 | 0 | 7.9178 | 0
3745 | 7.9178 | 0 | 0 | 0 | 0 | 0 | 0 | 0 | 0 | 0 | 7.9178 | 0
3746 | 7.9178 | 0 | 0 | 0 | 0 | 0 | 0 | 0 | 0 | 0 | 7.9178 | 0
3747 | 7.9178 | 0 | 0 | 0 | 0 | 0 | 0 | 0 | 0 | 0 | 7.9178 | 0
3748 | 7.9178 | 0 | 0 | 0 | 0 | 0 | 0 | 0 | 0 | 0 | 7.9178 | 0
3749 | 7.9178 | 0 | 0 | 0 | 0 | 0 | 0 | 0 | 0 | 0 | 7.9178 | 0
3750 | 7.9178 | 0 | 0 | 0 | 0 | 0 | 0 | 0 | 0 | 0 | 7.9178 | 0
3751 | 7.9178 | 0 | 0 | 0 | 0 | 0 | 0 | 0 | 0 | 0 | 7.9178 | 0
3752 | 7.9178 | 0 | 0 | 0 | 0 | 0 | 0 | 0 | 0 | 0 | 7.9178 | 0
3753 | 7.9178 | 0 | 0 | 0 | 0 | 0 | 0 | 0 | 0 | 0 | 7.9178 | 0
3754 | 7.9178 | 0 | 0 | 0 | 0 | 0 | 0 | 0 | 0 | 0 | 7.9178 | 0
3755 | 7.9178 | 0 | 0 | 0 | 0 | 0 | 0 | 0 | 0 | 0 | 7.9178 | 0
3756 | 7.9178 | 0 | 0 | 0 | 0 | 0 | 0 | 0 | 0 | 0 | 7.9178 | 0
3757 | 7.9178 | 0 | 0 | 0 | 0 | 0 | 0 | 0 | 0 | 0 | 7.9178 | 0
3758 | 7.9178 | 0 | 0 | 0 | 0 | 0 | 0 | 0 | 0 | 0 | 7.9178 | 0
3759 | 7.9178 | 0 | 0 | 0 | 0 | 0 | 0 | 0 | 0 | 0 | 7.9178 | 0
3760 | 7.9178 | 0 | 0 | 0 | 0 | 0 | 0 | 0 | 0 | 0 | 7.9178 | 0
3761 | 7.9178 | 0 | 0 | 0 | 0 | 0 | 0 | 0 | 0 | 0 | 7.9178 | 0
3762 | 7.9178 | 0 | 0 | 0 | 0 | 0 | 0 | 0 | 0 | 0 | 7.9178 | 0
3763 | 7.9178 | 0 | 0 | 0 | 0 | 0 | 0 | 0 | 0 | 0 | 7.9178 | 0
3764 | 7.9178 | 0 | 0 | 0 | 0 | 0 | 0 | 0 | 0 | 0 | 7.9178 | 0
3765 | 7.9178 | 0 | 0 | 0 | 0 | 0 | 0 | 0 | 0 | 0 | 7.9178 | 0
3766 | 7.9178 | 0 | 0 | 0 | 0 | 0 | 0 | 0 | 0 | 0 | 7.9178 | 0
3767 | 7.9178 | 0 | 0 | 0 | 0 | 0 | 0 | 0 | 0 | 0 | 7.9178 | 0
3768 | 7.9178 | 0 | 0 | 0 | 0 | 0 | 0 | 0 | 0 | 0 | 7.9178 | 0
3769 | 7.9178 | 0 | 0 | 0 | 0 | 0 | 0 | 0 | 0 | 0 | 7.9178 | 0
3770 | 7.9178 | 0 | 0 | 0 | 0 | 0 | 0 | 0 | 0 | 0 | 7.9178 | 0
3771 | 7.9178 | 0 | 0 | 0 | 0 | 0 | 0 | 0 | 0 | 0 | 7.9178 | 0
3772 | 7.9178 | 0 | 0 | 0 | 0 | 0 | 0 | 0 | 0 | 0 | 7.9178 | 0
3773 | 7.9178 | 0 | 0 | 0 | 0 | 0 | 0 | 0 | 0 | 0 | 7.9178 | 0
3774 | 7.9178 | 0 | 0 | 0 | 0 | 0 | 0 | 0 | 0 | 0 | 7.9178 | 0
3775 | 7.9178 | 0 | 0 | 0 | 0 | 0 | 0 | 0 | 0 | 0 | 7.9178 | 0
3776 | 7.9178 | 0 | 0 | 0 | 0 | 0 | 0 | 0 | 0 | 0 | 7.9178 | 0
3777 | 7.9178 | 0 | 0 | 0 | 0 | 0 | 0 | 0 | 0 | 0 | 7.9178 | 0
3778 | 7.9178 | 0 | 0 | 0 | 0 | 0 | 0 | 0 | 0 | 0 | 7.9178 | 0
3779 | 7.9178 | 0 | 0 | 0 | 0 | 0 | 0 | 0 | 0 | 0 | 7.9178 | 0
3780 | 7.9178 | 0 | 0 | 0 | 0 | 0 | 0 | 0 | 0 | 0 | 7.9178 | 0
3781 | 7.9178 | 0 | 0 | 0 | 0 | 0 | 0 | 0 | 0 | 0 | 7.9178 | 0
3782 | 7.9178 | 0 | 0 | 0 | 0 | 0 | 0 | 0 | 0 | 0 | 7.9178 | 0
3783 | 7.9178 | 0 | 0 | 0 | 0 | 0 | 0 | 0 | 0 | 0 | 7.9178 | 0
3784 | 7.9178 | 0 | 0 | 0 | 0 | 0 | 0 | 0 | 0 | 0 | 7.9178 | 0
3785 | 7.9178 | 0 | 0 | 0 | 0 | 0 | 0 | 0 | 0 | 0 | 7.9178 | 0
3786 | 7.9178 | 0 | 0 | 0 | 0 | 0 | 0 | 0 | 0 | 0 | 7.9178 | 0
3787 | 7.9178 | 0 | 0 | 0 | 0 | 0 | 0 | 0 | 0 | 0 | 7.9178 | 0
3788 | 7.9178 | 0 | 0 | 0 | 0 | 0 | 0 | 0 | 0 | 0 | 7.9178 | 0
3789 | 7.9178 | 0 | 0 | 0 | 0 | 0 | 0 | 0 | 0 | 0 | 7.9178 | 0
3790 | 7.9178 | 0 | 0 | 0 | 0 | 0 | 0 | 0 | 0 | 0 | 7.9178 | 0
3791 | 7.9178 | 0 | 0 | 0 | 0 | 0 | 0 | 0 | 0 | 0 | 7.9178 | 0
3792 | 7.9178 | 0 | 0 | 0 | 0 | 0 | 0 | 0 | 0 | 0 | 7.9178 | 0
3793 | 7.9178 | 0 | 0 | 0 | 0 | 0 | 0 | 0 | 0 | 0 | 7.9178 | 0
3794 | 7.9178 | 0 | 0 | 0 | 0 | 0 | 0 | 0 | 0 | 0 | 7.9178 | 0
3795 | 7.9178 | 0 | 0 | 0 | 0 | 0 | 0 | 0 | 0 | 0 | 7.9178 | 0
3796 | 7.9178 | 0 | 0 | 0 | 0 | 0 | 0 | 0 | 0 | 0 | 7.9178 | 0
3797 | 7.9178 | 0 | 0 | 0 | 0 | 0 | 0 | 0 | 0 | 0 | 7.9178 | 0
3798 | 7.9178 | 0 | 0 | 0 | 0 | 0 | 0 | 0 | 0 | 0 | 7.9178 | 0
3799 | 7.9178 | 0 | 0 | 0 | 0 | 0 | 0 | 0 | 0 | 0 | 7.9178 | 0
3800 | 7.9178 | 0 | 0 | 0 | 0 | 0 | 0 | 0 | 0 | 0 | 7.9178 | 0
3801 | 7.9178 | 0.6499 | 0 | 0 | 0 | 0 | 0 | 0 | 0 | 0 | 7.2679 | 0
3802 | 19.4776 | 19.4776 | 0 | 0 | 0 | 0 | 0 | 0 | 0 | 11.5598 | 0 | 0
3803 | 33.4747 | 33.4747 | 0 | 0 | 0 | 0 | 0 | 0 | 0 | 25.5569 | 0 | 0
3804 | 33.4747 | 33.4747 | 0 | 0 | 0 | 0 | 0 | 0 | 0 | 25.5569 | 0 | 0
3805 | 33.4747 | 33.4747 | 0 | 0 | 0 | 0 | 0 | 0 | 0 | 25.5569 | 0 | 0
3806 | 33.4747 | 33.4747 | 0 | 0 | 0 | 0 | 0 | 0 | 0 | 25.5569 | 0 | 0
3807 | 33.4747 | 33.4747 | 0 | 0 | 0 | 0 | 0 | 0 | 0 | 25.5569 | 0 | 0
3808 | 33.4747 | 33.4747 | 0 | 0 | 0 | 0 | 0 | 0 | 0 | 25.5569 | 0 | 0
3809 | 12.842 | 12.842 | 0 | 0 | 0 | 0 | 0 | 0 | 0 | 4.9242 | 0 | 0
3810 | 7.9178 | 0 | 0 | 0 | 0 | 0 | 0 | 0 | 0 | 0 | 7.9178 | 0
3811 | 7.9178 | 0 | 0 | 0 | 0 | 0 | 0 | 0 | 0 | 0 | 7.9178 | 0
3812 | 7.9178 | 0 | 0 | 0 | 0 | 0 | 0 | 0 | 0 | 0 | 7.9178 | 0
3813 | 7.9178 | 0 | 0 | 0 | 0 | 0 | 0 | 0 | 0 | 0 | 7.9178 | 0
3814 | 7.9178 | 0 | 0 | 0 | 0 | 0 | 0 | 0 | 0 | 0 | 7.9178 | 0
3815 | 7.9178 | 0 | 0 | 0 | 0 | 0 | 0 | 0 | 0 | 0 | 7.9178 | 0
3816 | 7.9178 | 0 | 0 | 0 | 0 | 0 | 0 | 0 | 0 | 0 | 7.9178 | 0
3817 | 7.9178 | 0 | 0 | 0 | 0 | 0 | 0 | 0 | 0 | 0 | 7.9178 | 0
3818 | 7.9178 | 0 | 0 | 0 | 0 | 0 | 0 | 0 | 0 | 0 | 7.9178 | 0
3819 | 7.9178 | 0 | 0 | 0 | 0 | 0 | 0 | 0 | 0 | 0 | 7.9178 | 0
3820 | 7.9178 | 0 | 0 | 0 | 0 | 0 | 0 | 0 | 0 | 0 | 7.9178 | 0
3821 | 7.9178 | 0 | 0 | 0 | 0 | 0 | 0 | 0 | 0 | 0 | 7.9178 | 0
3822 | 7.9178 | 0 | 0 | 0 | 0 | 0 | 0 | 0 | 0 | 0 | 7.9178 | 0
3823 | 7.9178 | 0 | 0 | 0 | 0 | 0 | 0 | 0 | 0 | 0 | 7.9178 | 0
3824 | 7.9178 | 0 | 0 | 0 | 0 | 0 | 0 | 0 | 0 | 0 | 7.9178 | 0
3825 | 7.9178 | 2.6282 | 0 | 0 | 0 | 0 | 0 | 0 | 0 | 0 | 5.2896 | 0
3826 | 21.6234 | 21.6234 | 0 | 0 | 0 | 0 | 0 | 0 | 0 | 13.7055 | 0 | 0
3827 | 33.4747 | 33.4747 | 0 | 0 | 0 | 0 | 0 | 0 | 0 | 25.5569 | 0 | 0
3828 | 33.4747 | 33.4747 | 0 | 0 | 0 | 0 | 0 | 0 | 0 | 25.5569 | 0 | 0
3829 | 33.4747 | 33.4747 | 0 | 0 | 0 | 0 | 0 | 0 | 0 | 25.5569 | 0 | 0
3830 | 33.4747 | 33.4747 | 0 | 0 | 0 | 0 | 0 | 0 | 0 | 25.5569 | 0 | 0
3831 | 33.4747 | 33.4747 | 0 | 0 | 0 | 0 | 0 | 0 | 0 | 25.5569 | 0 | 0
3832 | 29.8199 | 29.8199 | 0 | 0 | 0 | 0 | 0 | 0 | 0 | 21.9021 | 0 | 0
3833 | 9.2049 | 9.2049 | 0 | 0 | 0 | 0 | 0 | 0 | 0 | 1.2871 | 0 | 0
3834 | 7.9178 | 0 | 0 | 0 | 0 | 0 | 0 | 0 | 0 | 0 | 7.9178 | 0
3835 | 7.9178 | 0 | 0 | 0 | 0 | 0 | 0 | 0 | 0 | 0 | 7.9178 | 0
3836 | 7.9178 | 0 | 0 | 0 | 0 | 0 | 0 | 0 | 0 | 0 | 7.9178 | 0
3837 | 7.9178 | 0 | 0 | 0 | 0 | 0 | 0 | 0 | 0 | 0 | 7.9178 | 0
3838 | 7.9178 | 0 | 0 | 0 | 0 | 0 | 0 | 0 | 0 | 0 | 7.9178 | 0
3839 | 7.9178 | 0 | 0 | 0 | 0 | 0 | 0 | 0 | 0 | 0 | 7.9178 | 0
3840 | 7.9178 | 0 | 0 | 0 | 0 | 0 | 0 | 0 | 0 | 0 | 7.9178 | 0
3841 | 7.9178 | 0 | 0 | 0 | 0 | 0 | 0 | 0 | 0 | 0 | 7.9178 | 0
3842 | 7.9178 | 0 | 0 | 0 | 0 | 0 | 0 | 0 | 0 | 0 | 7.9178 | 0
3843 | 7.9178 | 0 | 0 | 0 | 0 | 0 | 0 | 0 | 0 | 0 | 7.9178 | 0
3844 | 7.9178 | 0 | 0 | 0 | 0 | 0 | 0 | 0 | 0 | 0 | 7.9178 | 0
3845 | 7.9178 | 0 | 0 | 0 | 0 | 0 | 0 | 0 | 0 | 0 | 7.9178 | 0
3846 | 7.9178 | 0 | 0 | 0 | 0 | 0 | 0 | 0 | 0 | 0 | 7.9178 | 0
3847 | 7.9178 | 0 | 0 | 0 | 0 | 0 | 0 | 0 | 0 | 0 | 7.9178 | 0
3848 | 7.9178 | 0 | 0 | 0 | 0 | 0 | 0 | 0 | 0 | 0 | 7.9178 | 0
3849 | 7.9178 | 0 | 0 | 0 | 0 | 0 | 0 | 0 | 0 | 0 | 7.9178 | 0
3850 | 7.9178 | 2.7896 | 0 | 0 | 0 | 0 | 0 | 0 | 0 | 0 | 5.1282 | 0
3851 | 20.7407 | 20.7407 | 0 | 0 | 0 | 0 | 0 | 0 | 0 | 12.8229 | 0 | 0
3852 | 33.2137 | 33.2137 | 0 | 0 | 0 | 0 | 0 | 0 | 0 | 25.2959 | 0 | 0
3853 | 33.4747 | 33.4747 | 0 | 0 | 0 | 0 | 0 | 0 | 0 | 25.5569 | 0 | 0
3854 | 31.002 | 31.002 | 0 | 0 | 0 | 0 | 0 | 0 | 0 | 23.0842 | 0 | 0
3855 | 16.5648 | 16.5648 | 0 | 0 | 0 | 0 | 0 | 0 | 0 | 8.647 | 0 | 0
3856 | 7.9178 | 4.738 | 0 | 0 | 0 | 0 | 0 | 0 | 0 | 0 | 3.1798 | 0
3857 | 7.9178 | 0 | 0 | 0 | 0 | 0 | 0 | 0 | 0 | 0 | 7.9178 | 0
3858 | 7.9178 | 0 | 0 | 0 | 0 | 0 | 0 | 0 | 0 | 0 | 7.9178 | 0
3859 | 7.9178 | 0 | 0 | 0 | 0 | 0 | 0 | 0 | 0 | 0 | 7.9178 | 0
3860 | 7.9178 | 0 | 0 | 0 | 0 | 0 | 0 | 0 | 0 | 0 | 7.9178 | 0
3861 | 7.9178 | 0 | 0 | 0 | 0 | 0 | 0 | 0 | 0 | 0 | 7.9178 | 0
3862 | 7.9178 | 0 | 0 | 0 | 0 | 0 | 0 | 0 | 0 | 0 | 7.9178 | 0
3863 | 7.9178 | 0 | 0 | 0 | 0 | 0 | 0 | 0 | 0 | 0 | 7.9178 | 0
3864 | 7.9178 | 0 | 0 | 0 | 0 | 0 | 0 | 0 | 0 | 0 | 7.9178 | 0
3865 | 7.9178 | 0 | 0 | 0 | 0 | 0 | 0 | 0 | 0 | 0 | 7.9178 | 0
3866 | 7.9178 | 0 | 0 | 0 | 0 | 0 | 0 | 0 | 0 | 0 | 7.9178 | 0
3867 | 7.9178 | 0 | 0 | 0 | 0 | 0 | 0 | 0 | 0 | 0 | 7.9178 | 0
3868 | 7.9178 | 0 | 0 | 0 | 0 | 0 | 0 | 0 | 0 | 0 | 7.9178 | 0
3869 | 7.9178 | 0 | 0 | 0 | 0 | 0 | 0 | 0 | 0 | 0 | 7.9178 | 0
3870 | 7.9178 | 0 | 0 | 0 | 0 | 0 | 0 | 0 | 0 | 0 | 7.9178 | 0
3871 | 7.9178 | 0 | 0 | 0 | 0 | 0 | 0 | 0 | 0 | 0 | 7.9178 | 0
3872 | 7.9178 | 0 | 0 | 0 | 0 | 0 | 0 | 0 | 0 | 0 | 7.9178 | 0
3873 | 7.9178 | 7.6163 | 0 | 0 | 0 | 0 | 0 | 0 | 0 | 0 | 0.30146 | 0
3874 | 24.8035 | 24.8035 | 0 | 0 | 0 | 0 | 0 | 0 | 0 | 16.8857 | 0 | 0
3875 | 33.4747 | 33.4747 | 0 | 0 | 0 | 0 | 0 | 0 | 0 | 25.5569 | 0 | 0
3876 | 33.4747 | 33.4747 | 0 | 0 | 0 | 0 | 0 | 0 | 0 | 25.5569 | 0 | 0
3877 | 33.4747 | 33.4747 | 0 | 0 | 0 | 0 | 0 | 0 | 0 | 25.5569 | 0 | 0
3878 | 33.4747 | 33.4747 | 0 | 0 | 0 | 0 | 0 | 0 | 0 | 25.5569 | 0 | 0
3879 | 33.4747 | 33.4747 | 0 | 0 | 0 | 0 | 0 | 0 | 0 | 25.5569 | 0 | 0
3880 | 33.1194 | 33.1194 | 0 | 0 | 0 | 0 | 0 | 0 | 0 | 25.2016 | 0 | 0
3881 | 15.7986 | 15.7986 | 0 | 0 | 0 | 0 | 0 | 0 | 0 | 7.8808 | 0 | 0
3882 | 7.9178 | 0 | 0 | 0 | 0 | 0 | 0 | 0 | 0 | 0 | 7.9178 | 0
3883 | 7.9178 | 0 | 0 | 0 | 0 | 0 | 0 | 0 | 0 | 0 | 7.9178 | 0
3884 | 7.9178 | 0 | 0 | 0 | 0 | 0 | 0 | 0 | 0 | 0 | 7.9178 | 0
3885 | 7.9178 | 0 | 0 | 0 | 0 | 0 | 0 | 0 | 0 | 0 | 7.9178 | 0
3886 | 7.9178 | 0 | 0 | 0 | 0 | 0 | 0 | 0 | 0 | 0 | 7.9178 | 0
3887 | 7.9178 | 0 | 0 | 0 | 0 | 0 | 0 | 0 | 0 | 0 | 7.9178 | 0
3888 | 7.9178 | 0 | 0 | 0 | 0 | 0 | 0 | 0 | 0 | 0 | 7.9178 | 0
3889 | 7.9178 | 0 | 0 | 0 | 0 | 0 | 0 | 0 | 0 | 0 | 7.9178 | 0
3890 | 7.9178 | 0 | 0 | 0 | 0 | 0 | 0 | 0 | 0 | 0 | 7.9178 | 0
3891 | 7.9178 | 0 | 0 | 0 | 0 | 0 | 0 | 0 | 0 | 0 | 7.9178 | 0
3892 | 7.9178 | 0 | 0 | 0 | 0 | 0 | 0 | 0 | 0 | 0 | 7.9178 | 0
3893 | 7.9178 | 0 | 0 | 0 | 0 | 0 | 0 | 0 | 0 | 0 | 7.9178 | 0
3894 | 7.9178 | 0 | 0 | 0 | 0 | 0 | 0 | 0 | 0 | 0 | 7.9178 | 0
3895 | 7.9178 | 0 | 0 | 0 | 0 | 0 | 0 | 0 | 0 | 0 | 7.9178 | 0
3896 | 7.9178 | 0 | 0 | 0 | 0 | 0 | 0 | 0 | 0 | 0 | 7.9178 | 0
3897 | 7.9178 | 4.534 | 0 | 0 | 0 | 0 | 0 | 0 | 0 | 0 | 3.3838 | 0
3898 | 17.9294 | 17.9294 | 0 | 0 | 0 | 0 | 0 | 0 | 0 | 10.0116 | 0 | 0
3899 | 29.5838 | 29.5838 | 0 | 0 | 0 | 0 | 0 | 0 | 0 | 21.666 | 0 | 0
3900 | 33.4747 | 33.4747 | 0 | 0 | 0 | 0 | 0 | 0 | 0 | 25.5569 | 0 | 0
3901 | 33.4747 | 33.4747 | 0 | 0 | 0 | 0 | 0 | 0 | 0 | 25.5569 | 0 | 0
3902 | 32.234 | 32.234 | 0 | 0 | 0 | 0 | 0 | 0 | 0 | 24.3162 | 0 | 0
3903 | 19.4483 | 19.4483 | 0 | 0 | 0 | 0 | 0 | 0 | 0 | 11.5305 | 0 | 0
3904 | 10.8555 | 10.8555 | 0 | 0 | 0 | 0 | 0 | 0 | 0 | 2.9377 | 0 | 0
3905 | 7.9178 | 0 | 0 | 0 | 0 | 0 | 0 | 0 | 0 | 0 | 7.9178 | 0
3906 | 7.9178 | 0 | 0 | 0 | 0 | 0 | 0 | 0 | 0 | 0 | 7.9178 | 0
3907 | 7.9178 | 0 | 0 | 0 | 0 | 0 | 0 | 0 | 0 | 0 | 7.9178 | 0
3908 | 7.9178 | 0 | 0 | 0 | 0 | 0 | 0 | 0 | 0 | 0 | 7.9178 | 0
3909 | 7.9178 | 0 | 0 | 0 | 0 | 0 | 0 | 0 | 0 | 0 | 7.9178 | 0
3910 | 7.9178 | 0 | 0 | 0 | 0 | 0 | 0 | 0 | 0 | 0 | 7.9178 | 0
3911 | 7.9178 | 0 | 0 | 0 | 0 | 0 | 0 | 0 | 0 | 0 | 7.9178 | 0
3912 | 7.9178 | 0 | 0 | 0 | 0 | 0 | 0 | 0 | 0 | 0 | 7.9178 | 0
3913 | 7.9178 | 0 | 0 | 0 | 0 | 0 | 0 | 0 | 0 | 0 | 7.9178 | 0
3914 | 7.9178 | 0 | 0 | 0 | 0 | 0 | 0 | 0 | 0 | 0 | 7.9178 | 0
3915 | 7.9178 | 0 | 0 | 0 | 0 | 0 | 0 | 0 | 0 | 0 | 7.9178 | 0
3916 | 7.9178 | 0 | 0 | 0 | 0 | 0 | 0 | 0 | 0 | 0 | 7.9178 | 0
3917 | 7.9178 | 0 | 0 | 0 | 0 | 0 | 0 | 0 | 0 | 0 | 7.9178 | 0
3918 | 7.9178 | 0 | 0 | 0 | 0 | 0 | 0 | 0 | 0 | 0 | 7.9178 | 0
3919 | 7.9178 | 0 | 0 | 0 | 0 | 0 | 0 | 0 | 0 | 0 | 7.9178 | 0
3920 | 7.9178 | 0 | 0 | 0 | 0 | 0 | 0 | 0 | 0 | 0 | 7.9178 | 0
3921 | 8.6164 | 8.6164 | 0 | 0 | 0 | 0 | 0 | 0 | 0 | 0.69864 | 0 | 0
3922 | 23.9808 | 23.9808 | 0 | 0 | 0 | 0 | 0 | 0 | 0 | 16.063 | 0 | 0
3923 | 33.4747 | 33.4747 | 0 | 0 | 0 | 0 | 0 | 0 | 0 | 25.5569 | 0 | 0
3924 | 33.4747 | 33.4747 | 0 | 0 | 0 | 0 | 0 | 0 | 0 | 25.5569 | 0 | 0
3925 | 33.4747 | 33.4747 | 0 | 0 | 0 | 0 | 0 | 0 | 0 | 25.5569 | 0 | 0
3926 | 33.4747 | 33.4747 | 0 | 0 | 0 | 0 | 0 | 0 | 0 | 25.5569 | 0 | 0
3927 | 24.617 | 24.617 | 0 | 0 | 0 | 0 | 0 | 0 | 0 | 16.6992 | 0 | 0
3928 | 10.6164 | 10.6164 | 0 | 0 | 0 | 0 | 0 | 0 | 0 | 2.6986 | 0 | 0
3929 | 7.9178 | 0 | 0 | 0 | 0 | 0 | 0 | 0 | 0 | 0 | 7.9178 | 0
3930 | 7.9178 | 0 | 0 | 0 | 0 | 0 | 0 | 0 | 0 | 0 | 7.9178 | 0
3931 | 7.9178 | 0 | 0 | 0 | 0 | 0 | 0 | 0 | 0 | 0 | 7.9178 | 0
3932 | 7.9178 | 0 | 0 | 0 | 0 | 0 | 0 | 0 | 0 | 0 | 7.9178 | 0
3933 | 7.9178 | 0 | 0 | 0 | 0 | 0 | 0 | 0 | 0 | 0 | 7.9178 | 0
3934 | 7.9178 | 0 | 0 | 0 | 0 | 0 | 0 | 0 | 0 | 0 | 7.9178 | 0
3935 | 7.9178 | 0 | 0 | 0 | 0 | 0 | 0 | 0 | 0 | 0 | 7.9178 | 0
3936 | 7.9178 | 0 | 0 | 0 | 0 | 0 | 0 | 0 | 0 | 0 | 7.9178 | 0
3937 | 7.9178 | 0 | 0 | 0 | 0 | 0 | 0 | 0 | 0 | 0 | 7.9178 | 0
3938 | 7.9178 | 0 | 0 | 0 | 0 | 0 | 0 | 0 | 0 | 0 | 7.9178 | 0
3939 | 7.9178 | 0 | 0 | 0 | 0 | 0 | 0 | 0 | 0 | 0 | 7.9178 | 0
3940 | 7.9178 | 0 | 0 | 0 | 0 | 0 | 0 | 0 | 0 | 0 | 7.9178 | 0
3941 | 7.9178 | 0 | 0 | 0 | 0 | 0 | 0 | 0 | 0 | 0 | 7.9178 | 0
3942 | 7.9178 | 0 | 0 | 0 | 0 | 0 | 0 | 0 | 0 | 0 | 7.9178 | 0
3943 | 7.9178 | 0 | 0 | 0 | 0 | 0 | 0 | 0 | 0 | 0 | 7.9178 | 0
3944 | 7.9178 | 0 | 0 | 0 | 0 | 0 | 0 | 0 | 0 | 0 | 7.9178 | 0
3945 | 9.4973 | 9.4973 | 0 | 0 | 0 | 0 | 0 | 0 | 0 | 1.5795 | 0 | 0
3946 | 28.3694 | 28.3694 | 0 | 0 | 0 | 0 | 0 | 0 | 0 | 20.4516 | 0 | 0
3947 | 33.4747 | 33.4747 | 0 | 0 | 0 | 0 | 0 | 0 | 0 | 25.5569 | 0 | 0
3948 | 33.4747 | 33.4747 | 0 | 0 | 0 | 0 | 0 | 0 | 0 | 25.5569 | 0 | 0
3949 | 33.4747 | 33.4747 | 0 | 0 | 0 | 0 | 0 | 0 | 0 | 25.5569 | 0 | 0
3950 | 33.4747 | 33.4747 | 0 | 0 | 0 | 0 | 0 | 0 | 0 | 25.5569 | 0 | 0
3951 | 33.4747 | 33.4747 | 0 | 0 | 0 | 0 | 0 | 0 | 0 | 25.5569 | 0 | 0
3952 | 32.2487 | 32.2487 | 0 | 0 | 0 | 0 | 0 | 0 | 0 | 24.3309 | 0 | 0
3953 | 13.0889 | 13.0889 | 0 | 0 | 0 | 0 | 0 | 0 | 0 | 5.1711 | 0 | 0
3954 | 7.9178 | 0 | 0 | 0 | 0 | 0 | 0 | 0 | 0 | 0 | 7.9178 | 0
3955 | 7.9178 | 0 | 0 | 0 | 0 | 0 | 0 | 0 | 0 | 0 | 7.9178 | 0
3956 | 7.9178 | 0 | 0 | 0 | 0 | 0 | 0 | 0 | 0 | 0 | 7.9178 | 0
3957 | 7.9178 | 0 | 0 | 0 | 0 | 0 | 0 | 0 | 0 | 0 | 7.9178 | 0
3958 | 7.9178 | 0 | 0 | 0 | 0 | 0 | 0 | 0 | 0 | 0 | 7.9178 | 0
3959 | 7.9178 | 0 | 0 | 0 | 0 | 0 | 0 | 0 | 0 | 0 | 7.9178 | 0
3960 | 7.9178 | 0 | 0 | 0 | 0 | 0 | 0 | 0 | 0 | 0 | 7.9178 | 0
3961 | 7.9178 | 0 | 0 | 0 | 0 | 0 | 0 | 0 | 0 | 0 | 7.9178 | 0
3962 | 7.9178 | 0 | 0 | 0 | 0 | 0 | 0 | 0 | 0 | 0 | 7.9178 | 0
3963 | 7.9178 | 0 | 0 | 0 | 0 | 0 | 0 | 0 | 0 | 0 | 7.9178 | 0
3964 | 7.9178 | 0 | 0 | 0 | 0 | 0 | 0 | 0 | 0 | 0 | 7.9178 | 0
3965 | 7.9178 | 0 | 0 | 0 | 0 | 0 | 0 | 0 | 0 | 0 | 7.9178 | 0
3966 | 7.9178 | 0 | 0 | 0 | 0 | 0 | 0 | 0 | 0 | 0 | 7.9178 | 0
3967 | 7.9178 | 0 | 0 | 0 | 0 | 0 | 0 | 0 | 0 | 0 | 7.9178 | 0
3968 | 7.9178 | 0 | 0 | 0 | 0 | 0 | 0 | 0 | 0 | 0 | 7.9178 | 0
3969 | 14.1553 | 14.1553 | 0 | 0 | 0 | 0 | 0 | 0 | 0 | 6.2375 | 0 | 0
3970 | 32.7769 | 32.7769 | 0 | 0 | 0 | 0 | 0 | 0 | 0 | 24.8591 | 0 | 0
3971 | 33.4747 | 33.4747 | 0 | 0 | 0 | 0 | 0 | 0 | 0 | 25.5569 | 0 | 0
3972 | 33.4747 | 33.4747 | 0 | 0 | 0 | 0 | 0 | 0 | 0 | 25.5569 | 0 | 0
3973 | 33.4747 | 33.4747 | 0 | 0 | 0 | 0 | 0 | 0 | 0 | 25.5569 | 0 | 0
3974 | 33.4747 | 33.4747 | 0 | 0 | 0 | 0 | 0 | 0 | 0 | 25.5569 | 0 | 0
3975 | 33.4747 | 33.4747 | 0 | 0 | 0 | 0 | 0 | 0 | 0 | 25.5569 | 0 | 0
3976 | 28.3183 | 28.3183 | 0 | 0 | 0 | 0 | 0 | 0 | 0 | 20.4005 | 0 | 0
3977 | 8.1876 | 8.1876 | 0 | 0 | 0 | 0 | 0 | 0 | 0 | 0.2698 | 0 | 0
3978 | 7.9178 | 0 | 0 | 0 | 0 | 0 | 0 | 0 | 0 | 0 | 7.9178 | 0
3979 | 7.9178 | 0 | 0 | 0 | 0 | 0 | 0 | 0 | 0 | 0 | 7.9178 | 0
3980 | 7.9178 | 0 | 0 | 0 | 0 | 0 | 0 | 0 | 0 | 0 | 7.9178 | 0
3981 | 7.9178 | 0 | 0 | 0 | 0 | 0 | 0 | 0 | 0 | 0 | 7.9178 | 0
3982 | 7.9178 | 0 | 0 | 0 | 0 | 0 | 0 | 0 | 0 | 0 | 7.9178 | 0
3983 | 7.9178 | 0 | 0 | 0 | 0 | 0 | 0 | 0 | 0 | 0 | 7.9178 | 0
3984 | 7.9178 | 0 | 0 | 0 | 0 | 0 | 0 | 0 | 0 | 0 | 7.9178 | 0
3985 | 7.9178 | 0 | 0 | 0 | 0 | 0 | 0 | 0 | 0 | 0 | 7.9178 | 0
3986 | 7.9178 | 0 | 0 | 0 | 0 | 0 | 0 | 0 | 0 | 0 | 7.9178 | 0
3987 | 7.9178 | 0 | 0 | 0 | 0 | 0 | 0 | 0 | 0 | 0 | 7.9178 | 0
3988 | 7.9178 | 0 | 0 | 0 | 0 | 0 | 0 | 0 | 0 | 0 | 7.9178 | 0
3989 | 7.9178 | 0 | 0 | 0 | 0 | 0 | 0 | 0 | 0 | 0 | 7.9178 | 0
3990 | 7.9178 | 0 | 0 | 0 | 0 | 0 | 0 | 0 | 0 | 0 | 7.9178 | 0
3991 | 7.9178 | 0 | 0 | 0 | 0 | 0 | 0 | 0 | 0 | 0 | 7.9178 | 0
3992 | 7.9178 | 0 | 0 | 0 | 0 | 0 | 0 | 0 | 0 | 0 | 7.9178 | 0
3993 | 8.5982 | 8.5982 | 0 | 0 | 0 | 0 | 0 | 0 | 0 | 0.68044 | 0 | 0
3994 | 28.5541 | 28.5541 | 0 | 0 | 0 | 0 | 0 | 0 | 0 | 20.6363 | 0 | 0
3995 | 33.4747 | 33.4747 | 0 | 0 | 0 | 0 | 0 | 0 | 0 | 25.5569 | 0 | 0
3996 | 33.4747 | 33.4747 | 0 | 0 | 0 | 0 | 0 | 0 | 0 | 25.5569 | 0 | 0
3997 | 33.4747 | 33.4747 | 0 | 0 | 0 | 0 | 0 | 0 | 0 | 25.5569 | 0 | 0
3998 | 33.4747 | 33.4747 | 0 | 0 | 0 | 0 | 0 | 0 | 0 | 25.5569 | 0 | 0
3999 | 33.4747 | 33.4747 | 0 | 0 | 0 | 0 | 0 | 0 | 0 | 25.5569 | 0 | 0
4000 | 26.316 | 26.316 | 0 | 0 | 0 | 0 | 0 | 0 | 0 | 18.3982 | 0 | 0
4001 | 7.9178 | 6.5576 | 0 | 0 | 0 | 0 | 0 | 0 | 0 | 0 | 1.3602 | 0
4002 | 7.9178 | 0 | 0 | 0 | 0 | 0 | 0 | 0 | 0 | 0 | 7.9178 | 0
4003 | 7.9178 | 0 | 0 | 0 | 0 | 0 | 0 | 0 | 0 | 0 | 7.9178 | 0
4004 | 7.9178 | 0 | 0 | 0 | 0 | 0 | 0 | 0 | 0 | 0 | 7.9178 | 0
4005 | 7.9178 | 0 | 0 | 0 | 0 | 0 | 0 | 0 | 0 | 0 | 7.9178 | 0
4006 | 7.9178 | 0 | 0 | 0 | 0 | 0 | 0 | 0 | 0 | 0 | 7.9178 | 0
4007 | 7.9178 | 0 | 0 | 0 | 0 | 0 | 0 | 0 | 0 | 0 | 7.9178 | 0
4008 | 7.9178 | 0 | 0 | 0 | 0 | 0 | 0 | 0 | 0 | 0 | 7.9178 | 0
4009 | 7.9178 | 0 | 0 | 0 | 0 | 0 | 0 | 0 | 0 | 0 | 7.9178 | 0
4010 | 7.9178 | 0 | 0 | 0 | 0 | 0 | 0 | 0 | 0 | 0 | 7.9178 | 0
4011 | 7.9178 | 0 | 0 | 0 | 0 | 0 | 0 | 0 | 0 | 0 | 7.9178 | 0
4012 | 7.9178 | 0 | 0 | 0 | 0 | 0 | 0 | 0 | 0 | 0 | 7.9178 | 0
4013 | 7.9178 | 0 | 0 | 0 | 0 | 0 | 0 | 0 | 0 | 0 | 7.9178 | 0
4014 | 7.9178 | 0 | 0 | 0 | 0 | 0 | 0 | 0 | 0 | 0 | 7.9178 | 0
4015 | 7.9178 | 0 | 0 | 0 | 0 | 0 | 0 | 0 | 0 | 0 | 7.9178 | 0
4016 | 7.9178 | 0 | 0 | 0 | 0 | 0 | 0 | 0 | 0 | 0 | 7.9178 | 0
4017 | 14.9773 | 14.9773 | 0 | 0 | 0 | 0 | 0 | 0 | 0 | 7.0595 | 0 | 0
4018 | 33.4747 | 33.4747 | 0 | 0 | 0 | 0 | 0 | 0 | 0 | 25.5569 | 0 | 0
4019 | 33.4747 | 33.4747 | 0 | 0 | 0 | 0 | 0 | 0 | 0 | 25.5569 | 0 | 0
4020 | 33.4747 | 33.4747 | 0 | 0 | 0 | 0 | 0 | 0 | 0 | 25.5569 | 0 | 0
4021 | 33.4747 | 33.4747 | 0 | 0 | 0 | 0 | 0 | 0 | 0 | 25.5569 | 0 | 0
4022 | 33.4747 | 33.4747 | 0 | 0 | 0 | 0 | 0 | 0 | 0 | 25.5569 | 0 | 0
4023 | 33.4747 | 33.4747 | 0 | 0 | 0 | 0 | 0 | 0 | 0 | 25.5569 | 0 | 0
4024 | 32.6254 | 32.6254 | 0 | 0 | 0 | 0 | 0 | 0 | 0 | 24.7076 | 0 | 0
4025 | 12.6918 | 12.6918 | 0 | 0 | 0 | 0 | 0 | 0 | 0 | 4.774 | 0 | 0
4026 | 7.9178 | 0 | 0 | 0 | 0 | 0 | 0 | 0 | 0 | 0 | 7.9178 | 0
4027 | 7.9178 | 0 | 0 | 0 | 0 | 0 | 0 | 0 | 0 | 0 | 7.9178 | 0
4028 | 7.9178 | 0 | 0 | 0 | 0 | 0 | 0 | 0 | 0 | 0 | 7.9178 | 0
4029 | 7.9178 | 0 | 0 | 0 | 0 | 0 | 0 | 0 | 0 | 0 | 7.9178 | 0
4030 | 7.9178 | 0 | 0 | 0 | 0 | 0 | 0 | 0 | 0 | 0 | 7.9178 | 0
4031 | 7.9178 | 0 | 0 | 0 | 0 | 0 | 0 | 0 | 0 | 0 | 7.9178 | 0
4032 | 7.9178 | 0 | 0 | 0 | 0 | 0 | 0 | 0 | 0 | 0 | 7.9178 | 0
4033 | 7.9178 | 0 | 0 | 0 | 0 | 0 | 0 | 0 | 0 | 0 | 7.9178 | 0
4034 | 7.9178 | 0 | 0 | 0 | 0 | 0 | 0 | 0 | 0 | 0 | 7.9178 | 0
4035 | 7.9178 | 0 | 0 | 0 | 0 | 0 | 0 | 0 | 0 | 0 | 7.9178 | 0
4036 | 7.9178 | 0 | 0 | 0 | 0 | 0 | 0 | 0 | 0 | 0 | 7.9178 | 0
4037 | 7.9178 | 0 | 0 | 0 | 0 | 0 | 0 | 0 | 0 | 0 | 7.9178 | 0
4038 | 7.9178 | 0 | 0 | 0 | 0 | 0 | 0 | 0 | 0 | 0 | 7.9178 | 0
4039 | 7.9178 | 0 | 0 | 0 | 0 | 0 | 0 | 0 | 0 | 0 | 7.9178 | 0
4040 | 7.9178 | 0 | 0 | 0 | 0 | 0 | 0 | 0 | 0 | 0 | 7.9178 | 0
4041 | 18.3504 | 18.3504 | 0 | 0 | 0 | 0 | 0 | 0 | 0 | 10.4326 | 0 | 0
4042 | 33.4747 | 33.4747 | 0 | 0 | 0 | 0 | 0 | 0 | 0 | 25.5569 | 0 | 0
4043 | 33.4747 | 33.4747 | 0 | 0 | 0 | 0 | 0 | 0 | 0 | 25.5569 | 0 | 0
4044 | 33.4747 | 33.4747 | 0 | 0 | 0 | 0 | 0 | 0 | 0 | 25.5569 | 0 | 0
4045 | 33.4747 | 33.4747 | 0 | 0 | 0 | 0 | 0 | 0 | 0 | 25.5569 | 0 | 0
4046 | 33.4747 | 33.4747 | 0 | 0 | 0 | 0 | 0 | 0 | 0 | 25.5569 | 0 | 0
4047 | 33.4747 | 33.4747 | 0 | 0 | 0 | 0 | 0 | 0 | 0 | 25.5569 | 0 | 0
4048 | 33.4747 | 33.4747 | 0 | 0 | 0 | 0 | 0 | 0 | 0 | 25.5569 | 0 | 0
4049 | 20.025 | 20.025 | 0 | 0 | 0 | 0 | 0 | 0 | 0 | 12.1072 | 0 | 0
4050 | 7.9178 | 0 | 0 | 0 | 0 | 0 | 0 | 0 | 0 | 0 | 7.9178 | 0
4051 | 7.9178 | 0 | 0 | 0 | 0 | 0 | 0 | 0 | 0 | 0 | 7.9178 | 0
4052 | 7.9178 | 0 | 0 | 0 | 0 | 0 | 0 | 0 | 0 | 0 | 7.9178 | 0
4053 | 7.9178 | 0 | 0 | 0 | 0 | 0 | 0 | 0 | 0 | 0 | 7.9178 | 0
4054 | 7.9178 | 0 | 0 | 0 | 0 | 0 | 0 | 0 | 0 | 0 | 7.9178 | 0
4055 | 7.9178 | 0 | 0 | 0 | 0 | 0 | 0 | 0 | 0 | 0 | 7.9178 | 0
4056 | 7.9178 | 0 | 0 | 0 | 0 | 0 | 0 | 0 | 0 | 0 | 7.9178 | 0
4057 | 7.9178 | 0 | 0 | 0 | 0 | 0 | 0 | 0 | 0 | 0 | 7.9178 | 0
4058 | 7.9178 | 0 | 0 | 0 | 0 | 0 | 0 | 0 | 0 | 0 | 7.9178 | 0
4059 | 7.9178 | 0 | 0 | 0 | 0 | 0 | 0 | 0 | 0 | 0 | 7.9178 | 0
4060 | 7.9178 | 0 | 0 | 0 | 0 | 0 | 0 | 0 | 0 | 0 | 7.9178 | 0
4061 | 7.9178 | 0 | 0 | 0 | 0 | 0 | 0 | 0 | 0 | 0 | 7.9178 | 0
4062 | 7.9178 | 0 | 0 | 0 | 0 | 0 | 0 | 0 | 0 | 0 | 7.9178 | 0
4063 | 7.9178 | 0 | 0 | 0 | 0 | 0 | 0 | 0 | 0 | 0 | 7.9178 | 0
4064 | 7.9178 | 0 | 0 | 0 | 0 | 0 | 0 | 0 | 0 | 0 | 7.9178 | 0
4065 | 9.7329 | 9.7329 | 0 | 0 | 0 | 0 | 0 | 0 | 0 | 1.8151 | 0 | 0
4066 | 25.329 | 25.329 | 0 | 0 | 0 | 0 | 0 | 0 | 0 | 17.4112 | 0 | 0
4067 | 33.4747 | 33.4747 | 0 | 0 | 0 | 0 | 0 | 0 | 0 | 25.5569 | 0 | 0
4068 | 33.4747 | 33.4747 | 0 | 0 | 0 | 0 | 0 | 0 | 0 | 25.5569 | 0 | 0
4069 | 33.4747 | 33.4747 | 0 | 0 | 0 | 0 | 0 | 0 | 0 | 25.5569 | 0 | 0
4070 | 33.4747 | 33.4747 | 0 | 0 | 0 | 0 | 0 | 0 | 0 | 25.5569 | 0 | 0
4071 | 33.4747 | 33.4747 | 0 | 0 | 0 | 0 | 0 | 0 | 0 | 25.5569 | 0 | 0
4072 | 21.6886 | 21.6886 | 0 | 0 | 0 | 0 | 0 | 0 | 0 | 13.7708 | 0 | 0
4073 | 7.9178 | 2.1652 | 0 | 0 | 0 | 0 | 0 | 0 | 0 | 0 | 5.7526 | 0
4074 | 7.9178 | 0 | 0 | 0 | 0 | 0 | 0 | 0 | 0 | 0 | 7.9178 | 0
4075 | 7.9178 | 0 | 0 | 0 | 0 | 0 | 0 | 0 | 0 | 0 | 7.9178 | 0
4076 | 7.9178 | 0 | 0 | 0 | 0 | 0 | 0 | 0 | 0 | 0 | 7.9178 | 0
4077 | 7.9178 | 0 | 0 | 0 | 0 | 0 | 0 | 0 | 0 | 0 | 7.9178 | 0
4078 | 7.9178 | 0 | 0 | 0 | 0 | 0 | 0 | 0 | 0 | 0 | 7.9178 | 0
4079 | 7.9178 | 0 | 0 | 0 | 0 | 0 | 0 | 0 | 0 | 0 | 7.9178 | 0
4080 | 7.9178 | 0 | 0 | 0 | 0 | 0 | 0 | 0 | 0 | 0 | 7.9178 | 0
4081 | 7.9178 | 0 | 0 | 0 | 0 | 0 | 0 | 0 | 0 | 0 | 7.9178 | 0
4082 | 7.9178 | 0 | 0 | 0 | 0 | 0 | 0 | 0 | 0 | 0 | 7.9178 | 0
4083 | 7.9178 | 0 | 0 | 0 | 0 | 0 | 0 | 0 | 0 | 0 | 7.9178 | 0
4084 | 7.9178 | 0 | 0 | 0 | 0 | 0 | 0 | 0 | 0 | 0 | 7.9178 | 0
4085 | 7.9178 | 0 | 0 | 0 | 0 | 0 | 0 | 0 | 0 | 0 | 7.9178 | 0
4086 | 7.9178 | 0 | 0 | 0 | 0 | 0 | 0 | 0 | 0 | 0 | 7.9178 | 0
4087 | 7.9178 | 0 | 0 | 0 | 0 | 0 | 0 | 0 | 0 | 0 | 7.9178 | 0
4088 | 7.9178 | 0 | 0 | 0 | 0 | 0 | 0 | 0 | 0 | 0 | 7.9178 | 0
4089 | 7.9178 | 0 | 0 | 0 | 0 | 0 | 0 | 0 | 0 | 0 | 7.9178 | 0
4090 | 7.9178 | 0 | 0 | 0 | 0 | 0 | 0 | 0 | 0 | 0 | 7.9178 | 0
4091 | 7.9178 | 0 | 0 | 0 | 0 | 0 | 0 | 0 | 0 | 0 | 7.9178 | 0
4092 | 7.9178 | 0 | 0 | 0 | 0 | 0 | 0 | 0 | 0 | 0 | 7.9178 | 0
4093 | 7.9178 | 0.56815 | 0 | 0 | 0 | 0 | 0 | 0 | 0 | 0 | 7.3497 | 0
4094 | 7.9178 | 0 | 0 | 0 | 0 | 0 | 0 | 0 | 0 | 0 | 7.9178 | 0
4095 | 7.9178 | 0 | 0 | 0 | 0 | 0 | 0 | 0 | 0 | 0 | 7.9178 | 0
4096 | 7.9178 | 0 | 0 | 0 | 0 | 0 | 0 | 0 | 0 | 0 | 7.9178 | 0
4097 | 7.9178 | 0 | 0 | 0 | 0 | 0 | 0 | 0 | 0 | 0 | 7.9178 | 0
4098 | 7.9178 | 0 | 0 | 0 | 0 | 0 | 0 | 0 | 0 | 0 | 7.9178 | 0
4099 | 7.9178 | 0 | 0 | 0 | 0 | 0 | 0 | 0 | 0 | 0 | 7.9178 | 0
4100 | 7.9178 | 0 | 0 | 0 | 0 | 0 | 0 | 0 | 0 | 0 | 7.9178 | 0
4101 | 7.9178 | 0 | 0 | 0 | 0 | 0 | 0 | 0 | 0 | 0 | 7.9178 | 0
4102 | 7.9178 | 0 | 0 | 0 | 0 | 0 | 0 | 0 | 0 | 0 | 7.9178 | 0
4103 | 7.9178 | 0 | 0 | 0 | 0 | 0 | 0 | 0 | 0 | 0 | 7.9178 | 0
4104 | 7.9178 | 0 | 0 | 0 | 0 | 0 | 0 | 0 | 0 | 0 | 7.9178 | 0
4105 | 7.9178 | 0 | 0 | 0 | 0 | 0 | 0 | 0 | 0 | 0 | 7.9178 | 0
4106 | 7.9178 | 0 | 0 | 0 | 0 | 0 | 0 | 0 | 0 | 0 | 7.9178 | 0
4107 | 7.9178 | 0 | 0 | 0 | 0 | 0 | 0 | 0 | 0 | 0 | 7.9178 | 0
4108 | 7.9178 | 0 | 0 | 0 | 0 | 0 | 0 | 0 | 0 | 0 | 7.9178 | 0
4109 | 7.9178 | 0 | 0 | 0 | 0 | 0 | 0 | 0 | 0 | 0 | 7.9178 | 0
4110 | 7.9178 | 0 | 0 | 0 | 0 | 0 | 0 | 0 | 0 | 0 | 7.9178 | 0
4111 | 7.9178 | 0 | 0 | 0 | 0 | 0 | 0 | 0 | 0 | 0 | 7.9178 | 0
4112 | 7.9178 | 0 | 0 | 0 | 0 | 0 | 0 | 0 | 0 | 0 | 7.9178 | 0
4113 | 7.9178 | 0.59192 | 0 | 0 | 0 | 0 | 0 | 0 | 0 | 0 | 7.3259 | 0
4114 | 17.9126 | 17.9126 | 0 | 0 | 0 | 0 | 0 | 0 | 0 | 9.9948 | 0 | 0
4115 | 33.4747 | 33.4747 | 0 | 0 | 0 | 0 | 0 | 0 | 0 | 25.5569 | 0 | 0
4116 | 33.4747 | 33.4747 | 0 | 0 | 0 | 0 | 0 | 0 | 0 | 25.5569 | 0 | 0
4117 | 33.4747 | 33.4747 | 0 | 0 | 0 | 0 | 0 | 0 | 0 | 25.5569 | 0 | 0
4118 | 33.4747 | 33.4747 | 0 | 0 | 0 | 0 | 0 | 0 | 0 | 25.5569 | 0 | 0
4119 | 20.5384 | 20.5384 | 0 | 0 | 0 | 0 | 0 | 0 | 0 | 12.6206 | 0 | 0
4120 | 7.9178 | 4.4943 | 0 | 0 | 0 | 0 | 0 | 0 | 0 | 0 | 3.4235 | 0
4121 | 7.9178 | 0 | 0 | 0 | 0 | 0 | 0 | 0 | 0 | 0 | 7.9178 | 0
4122 | 7.9178 | 0 | 0 | 0 | 0 | 0 | 0 | 0 | 0 | 0 | 7.9178 | 0
4123 | 7.9178 | 0 | 0 | 0 | 0 | 0 | 0 | 0 | 0 | 0 | 7.9178 | 0
4124 | 7.9178 | 0 | 0 | 0 | 0 | 0 | 0 | 0 | 0 | 0 | 7.9178 | 0
4125 | 7.9178 | 0 | 0 | 0 | 0 | 0 | 0 | 0 | 0 | 0 | 7.9178 | 0
4126 | 7.9178 | 0 | 0 | 0 | 0 | 0 | 0 | 0 | 0 | 0 | 7.9178 | 0
4127 | 7.9178 | 0 | 0 | 0 | 0 | 0 | 0 | 0 | 0 | 0 | 7.9178 | 0
4128 | 7.9178 | 0 | 0 | 0 | 0 | 0 | 0 | 0 | 0 | 0 | 7.9178 | 0
4129 | 7.9178 | 0 | 0 | 0 | 0 | 0 | 0 | 0 | 0 | 0 | 7.9178 | 0
4130 | 7.9178 | 0 | 0 | 0 | 0 | 0 | 0 | 0 | 0 | 0 | 7.9178 | 0
4131 | 7.9178 | 0 | 0 | 0 | 0 | 0 | 0 | 0 | 0 | 0 | 7.9178 | 0
4132 | 7.9178 | 0 | 0 | 0 | 0 | 0 | 0 | 0 | 0 | 0 | 7.9178 | 0
4133 | 7.9178 | 0 | 0 | 0 | 0 | 0 | 0 | 0 | 0 | 0 | 7.9178 | 0
4134 | 7.9178 | 0 | 0 | 0 | 0 | 0 | 0 | 0 | 0 | 0 | 7.9178 | 0
4135 | 7.9178 | 0 | 0 | 0 | 0 | 0 | 0 | 0 | 0 | 0 | 7.9178 | 0
4136 | 7.9178 | 0 | 0 | 0 | 0 | 0 | 0 | 0 | 0 | 0 | 7.9178 | 0
4137 | 7.9178 | 2.3173 | 0 | 0 | 0 | 0 | 0 | 0 | 0 | 0 | 5.6005 | 0
4138 | 18.7845 | 18.7845 | 0 | 0 | 0 | 0 | 0 | 0 | 0 | 10.8667 | 0 | 0
4139 | 33.3306 | 33.3306 | 0 | 0 | 0 | 0 | 0 | 0 | 0 | 25.4128 | 0 | 0
4140 | 33.4747 | 33.4747 | 0 | 0 | 0 | 0 | 0 | 0 | 0 | 25.5569 | 0 | 0
4141 | 33.4747 | 33.4747 | 0 | 0 | 0 | 0 | 0 | 0 | 0 | 25.5569 | 0 | 0
4142 | 33.4747 | 33.4747 | 0 | 0 | 0 | 0 | 0 | 0 | 0 | 25.5569 | 0 | 0
4143 | 33.4747 | 33.4747 | 0 | 0 | 0 | 0 | 0 | 0 | 0 | 25.5569 | 0 | 0
4144 | 24.8059 | 24.8059 | 0 | 0 | 0 | 0 | 0 | 0 | 0 | 16.8881 | 0 | 0
4145 | 7.9178 | 4.4292 | 0 | 0 | 0 | 0 | 0 | 0 | 0 | 0 | 3.4886 | 0
4146 | 7.9178 | 0 | 0 | 0 | 0 | 0 | 0 | 0 | 0 | 0 | 7.9178 | 0
4147 | 7.9178 | 0 | 0 | 0 | 0 | 0 | 0 | 0 | 0 | 0 | 7.9178 | 0
4148 | 7.9178 | 0 | 0 | 0 | 0 | 0 | 0 | 0 | 0 | 0 | 7.9178 | 0
4149 | 7.9178 | 0 | 0 | 0 | 0 | 0 | 0 | 0 | 0 | 0 | 7.9178 | 0
4150 | 7.9178 | 0 | 0 | 0 | 0 | 0 | 0 | 0 | 0 | 0 | 7.9178 | 0
4151 | 7.9178 | 0 | 0 | 0 | 0 | 0 | 0 | 0 | 0 | 0 | 7.9178 | 0
4152 | 7.9178 | 0 | 0 | 0 | 0 | 0 | 0 | 0 | 0 | 0 | 7.9178 | 0
4153 | 7.9178 | 0 | 0 | 0 | 0 | 0 | 0 | 0 | 0 | 0 | 7.9178 | 0
4154 | 7.9178 | 0 | 0 | 0 | 0 | 0 | 0 | 0 | 0 | 0 | 7.9178 | 0
4155 | 7.9178 | 0 | 0 | 0 | 0 | 0 | 0 | 0 | 0 | 0 | 7.9178 | 0
4156 | 7.9178 | 0 | 0 | 0 | 0 | 0 | 0 | 0 | 0 | 0 | 7.9178 | 0
4157 | 7.9178 | 0 | 0 | 0 | 0 | 0 | 0 | 0 | 0 | 0 | 7.9178 | 0
4158 | 7.9178 | 0 | 0 | 0 | 0 | 0 | 0 | 0 | 0 | 0 | 7.9178 | 0
4159 | 7.9178 | 0 | 0 | 0 | 0 | 0 | 0 | 0 | 0 | 0 | 7.9178 | 0
4160 | 7.9178 | 0 | 0 | 0 | 0 | 0 | 0 | 0 | 0 | 0 | 7.9178 | 0
4161 | 8.5934 | 8.5934 | 0 | 0 | 0 | 0 | 0 | 0 | 0 | 0.67564 | 0 | 0
4162 | 25.3726 | 25.3726 | 0 | 0 | 0 | 0 | 0 | 0 | 0 | 17.4548 | 0 | 0
4163 | 33.4747 | 33.4747 | 0 | 0 | 0 | 0 | 0 | 0 | 0 | 25.5569 | 0 | 0
4164 | 33.4747 | 33.4747 | 0 | 0 | 0 | 0 | 0 | 0 | 0 | 25.5569 | 0 | 0
4165 | 33.4747 | 33.4747 | 0 | 0 | 0 | 0 | 0 | 0 | 0 | 25.5569 | 0 | 0
4166 | 33.4747 | 33.4747 | 0 | 0 | 0 | 0 | 0 | 0 | 0 | 25.5569 | 0 | 0
4167 | 20.9766 | 20.9766 | 0 | 0 | 0 | 0 | 0 | 0 | 0 | 13.0588 | 0 | 0
4168 | 7.9178 | 5.0475 | 0 | 0 | 0 | 0 | 0 | 0 | 0 | 0 | 2.8703 | 0
4169 | 7.9178 | 0 | 0 | 0 | 0 | 0 | 0 | 0 | 0 | 0 | 7.9178 | 0
4170 | 7.9178 | 0 | 0 | 0 | 0 | 0 | 0 | 0 | 0 | 0 | 7.9178 | 0
4171 | 7.9178 | 0 | 0 | 0 | 0 | 0 | 0 | 0 | 0 | 0 | 7.9178 | 0
4172 | 7.9178 | 0 | 0 | 0 | 0 | 0 | 0 | 0 | 0 | 0 | 7.9178 | 0
4173 | 7.9178 | 0 | 0 | 0 | 0 | 0 | 0 | 0 | 0 | 0 | 7.9178 | 0
4174 | 7.9178 | 0 | 0 | 0 | 0 | 0 | 0 | 0 | 0 | 0 | 7.9178 | 0
4175 | 7.9178 | 0 | 0 | 0 | 0 | 0 | 0 | 0 | 0 | 0 | 7.9178 | 0
4176 | 7.9178 | 0 | 0 | 0 | 0 | 0 | 0 | 0 | 0 | 0 | 7.9178 | 0
4177 | 7.9178 | 0 | 0 | 0 | 0 | 0 | 0 | 0 | 0 | 0 | 7.9178 | 0
4178 | 7.9178 | 0 | 0 | 0 | 0 | 0 | 0 | 0 | 0 | 0 | 7.9178 | 0
4179 | 7.9178 | 0 | 0 | 0 | 0 | 0 | 0 | 0 | 0 | 0 | 7.9178 | 0
4180 | 7.9178 | 0 | 0 | 0 | 0 | 0 | 0 | 0 | 0 | 0 | 7.9178 | 0
4181 | 7.9178 | 0 | 0 | 0 | 0 | 0 | 0 | 0 | 0 | 0 | 7.9178 | 0
4182 | 7.9178 | 0 | 0 | 0 | 0 | 0 | 0 | 0 | 0 | 0 | 7.9178 | 0
4183 | 7.9178 | 0 | 0 | 0 | 0 | 0 | 0 | 0 | 0 | 0 | 7.9178 | 0
4184 | 7.9178 | 0 | 0 | 0 | 0 | 0 | 0 | 0 | 0 | 0 | 7.9178 | 0
4185 | 7.9178 | 0 | 0 | 0 | 0 | 0 | 0 | 0 | 0 | 0 | 7.9178 | 0
4186 | 7.9178 | 2.6137 | 0 | 0 | 0 | 0 | 0 | 0 | 0 | 0 | 5.3041 | 0
4187 | 14.1714 | 14.1714 | 0 | 0 | 0 | 0 | 0 | 0 | 0 | 6.2536 | 0 | 0
4188 | 16.8289 | 16.8289 | 0 | 0 | 0 | 0 | 0 | 0 | 0 | 8.9111 | 0 | 0
4189 | 21.1781 | 21.1781 | 0 | 0 | 0 | 0 | 0 | 0 | 0 | 13.2603 | 0 | 0
4190 | 14.9997 | 14.9997 | 0 | 0 | 0 | 0 | 0 | 0 | 0 | 7.0819 | 0 | 0
4191 | 7.9178 | 0 | 0 | 0 | 0 | 0 | 0 | 0 | 0 | 0 | 7.9178 | 0
4192 | 7.9178 | 0 | 0 | 0 | 0 | 0 | 0 | 0 | 0 | 0 | 7.9178 | 0
4193 | 7.9178 | 0 | 0 | 0 | 0 | 0 | 0 | 0 | 0 | 0 | 7.9178 | 0
4194 | 7.9178 | 0 | 0 | 0 | 0 | 0 | 0 | 0 | 0 | 0 | 7.9178 | 0
4195 | 7.9178 | 0 | 0 | 0 | 0 | 0 | 0 | 0 | 0 | 0 | 7.9178 | 0
4196 | 7.9178 | 0 | 0 | 0 | 0 | 0 | 0 | 0 | 0 | 0 | 7.9178 | 0
4197 | 7.9178 | 0 | 0 | 0 | 0 | 0 | 0 | 0 | 0 | 0 | 7.9178 | 0
4198 | 7.9178 | 0 | 0 | 0 | 0 | 0 | 0 | 0 | 0 | 0 | 7.9178 | 0
4199 | 7.9178 | 0 | 0 | 0 | 0 | 0 | 0 | 0 | 0 | 0 | 7.9178 | 0
4200 | 7.9178 | 0 | 0 | 0 | 0 | 0 | 0 | 0 | 0 | 0 | 7.9178 | 0
4201 | 7.9178 | 0 | 0 | 0 | 0 | 0 | 0 | 0 | 0 | 0 | 7.9178 | 0
4202 | 7.9178 | 0 | 0 | 0 | 0 | 0 | 0 | 0 | 0 | 0 | 7.9178 | 0
4203 | 7.9178 | 0 | 0 | 0 | 0 | 0 | 0 | 0 | 0 | 0 | 7.9178 | 0
4204 | 7.9178 | 0 | 0 | 0 | 0 | 0 | 0 | 0 | 0 | 0 | 7.9178 | 0
4205 | 7.9178 | 0 | 0 | 0 | 0 | 0 | 0 | 0 | 0 | 0 | 7.9178 | 0
4206 | 7.9178 | 0 | 0 | 0 | 0 | 0 | 0 | 0 | 0 | 0 | 7.9178 | 0
4207 | 7.9178 | 0 | 0 | 0 | 0 | 0 | 0 | 0 | 0 | 0 | 7.9178 | 0
4208 | 7.9178 | 0 | 0 | 0 | 0 | 0 | 0 | 0 | 0 | 0 | 7.9178 | 0
4209 | 7.9178 | 2.0444 | 0 | 0 | 0 | 0 | 0 | 0 | 0 | 0 | 5.8734 | 0
4210 | 16.5767 | 16.5767 | 0 | 0 | 0 | 0 | 0 | 0 | 0 | 8.6589 | 0 | 0
4211 | 23.8056 | 23.8056 | 0 | 0 | 0 | 0 | 0 | 0 | 0 | 15.8878 | 0 | 0
4212 | 25.4827 | 25.4827 | 0 | 0 | 0 | 0 | 0 | 0 | 0 | 17.5649 | 0 | 0
4213 | 24.2956 | 24.2956 | 0 | 0 | 0 | 0 | 0 | 0 | 0 | 16.3778 | 0 | 0
4214 | 23.7264 | 23.7264 | 0 | 0 | 0 | 0 | 0 | 0 | 0 | 15.8086 | 0 | 0
4215 | 20.5068 | 20.5068 | 0 | 0 | 0 | 0 | 0 | 0 | 0 | 12.5889 | 0 | 0
4216 | 11.3834 | 11.3834 | 0 | 0 | 0 | 0 | 0 | 0 | 0 | 3.4655 | 0 | 0
4217 | 7.9178 | 2.0705 | 0 | 0 | 0 | 0 | 0 | 0 | 0 | 0 | 5.8473 | 0
4218 | 7.9178 | 0 | 0 | 0 | 0 | 0 | 0 | 0 | 0 | 0 | 7.9178 | 0
4219 | 7.9178 | 0 | 0 | 0 | 0 | 0 | 0 | 0 | 0 | 0 | 7.9178 | 0
4220 | 7.9178 | 0 | 0 | 0 | 0 | 0 | 0 | 0 | 0 | 0 | 7.9178 | 0
4221 | 7.9178 | 0 | 0 | 0 | 0 | 0 | 0 | 0 | 0 | 0 | 7.9178 | 0
4222 | 7.9178 | 0 | 0 | 0 | 0 | 0 | 0 | 0 | 0 | 0 | 7.9178 | 0
4223 | 7.9178 | 0 | 0 | 0 | 0 | 0 | 0 | 0 | 0 | 0 | 7.9178 | 0
4224 | 7.9178 | 0 | 0 | 0 | 0 | 0 | 0 | 0 | 0 | 0 | 7.9178 | 0
4225 | 7.9178 | 0 | 0 | 0 | 0 | 0 | 0 | 0 | 0 | 0 | 7.9178 | 0
4226 | 7.9178 | 0 | 0 | 0 | 0 | 0 | 0 | 0 | 0 | 0 | 7.9178 | 0
4227 | 7.9178 | 0 | 0 | 0 | 0 | 0 | 0 | 0 | 0 | 0 | 7.9178 | 0
4228 | 7.9178 | 0 | 0 | 0 | 0 | 0 | 0 | 0 | 0 | 0 | 7.9178 | 0
4229 | 7.9178 | 0 | 0 | 0 | 0 | 0 | 0 | 0 | 0 | 0 | 7.9178 | 0
4230 | 7.9178 | 0 | 0 | 0 | 0 | 0 | 0 | 0 | 0 | 0 | 7.9178 | 0
4231 | 7.9178 | 0 | 0 | 0 | 0 | 0 | 0 | 0 | 0 | 0 | 7.9178 | 0
4232 | 7.9178 | 0 | 0 | 0 | 0 | 0 | 0 | 0 | 0 | 0 | 7.9178 | 0
4233 | 7.9178 | 0 | 0 | 0 | 0 | 0 | 0 | 0 | 0 | 0 | 7.9178 | 0
4234 | 7.9178 | 0 | 0 | 0 | 0 | 0 | 0 | 0 | 0 | 0 | 7.9178 | 0
4235 | 7.9178 | 0 | 0 | 0 | 0 | 0 | 0 | 0 | 0 | 0 | 7.9178 | 0
4236 | 7.9178 | 0 | 0 | 0 | 0 | 0 | 0 | 0 | 0 | 0 | 7.9178 | 0
4237 | 7.9178 | 0 | 0 | 0 | 0 | 0 | 0 | 0 | 0 | 0 | 7.9178 | 0
4238 | 7.9178 | 0 | 0 | 0 | 0 | 0 | 0 | 0 | 0 | 0 | 7.9178 | 0
4239 | 7.9178 | 0 | 0 | 0 | 0 | 0 | 0 | 0 | 0 | 0 | 7.9178 | 0
4240 | 7.9178 | 0 | 0 | 0 | 0 | 0 | 0 | 0 | 0 | 0 | 7.9178 | 0
4241 | 7.9178 | 0 | 0 | 0 | 0 | 0 | 0 | 0 | 0 | 0 | 7.9178 | 0
4242 | 7.9178 | 0 | 0 | 0 | 0 | 0 | 0 | 0 | 0 | 0 | 7.9178 | 0
4243 | 7.9178 | 0 | 0 | 0 | 0 | 0 | 0 | 0 | 0 | 0 | 7.9178 | 0
4244 | 7.9178 | 0 | 0 | 0 | 0 | 0 | 0 | 0 | 0 | 0 | 7.9178 | 0
4245 | 7.9178 | 0 | 0 | 0 | 0 | 0 | 0 | 0 | 0 | 0 | 7.9178 | 0
4246 | 7.9178 | 0 | 0 | 0 | 0 | 0 | 0 | 0 | 0 | 0 | 7.9178 | 0
4247 | 7.9178 | 0 | 0 | 0 | 0 | 0 | 0 | 0 | 0 | 0 | 7.9178 | 0
4248 | 7.9178 | 0 | 0 | 0 | 0 | 0 | 0 | 0 | 0 | 0 | 7.9178 | 0
4249 | 7.9178 | 0 | 0 | 0 | 0 | 0 | 0 | 0 | 0 | 0 | 7.9178 | 0
4250 | 7.9178 | 0 | 0 | 0 | 0 | 0 | 0 | 0 | 0 | 0 | 7.9178 | 0
4251 | 7.9178 | 0 | 0 | 0 | 0 | 0 | 0 | 0 | 0 | 0 | 7.9178 | 0
4252 | 7.9178 | 0 | 0 | 0 | 0 | 0 | 0 | 0 | 0 | 0 | 7.9178 | 0
4253 | 7.9178 | 0 | 0 | 0 | 0 | 0 | 0 | 0 | 0 | 0 | 7.9178 | 0
4254 | 7.9178 | 0 | 0 | 0 | 0 | 0 | 0 | 0 | 0 | 0 | 7.9178 | 0
4255 | 7.9178 | 0 | 0 | 0 | 0 | 0 | 0 | 0 | 0 | 0 | 7.9178 | 0
4256 | 7.9178 | 0 | 0 | 0 | 0 | 0 | 0 | 0 | 0 | 0 | 7.9178 | 0
4257 | 7.9178 | 0 | 0 | 0 | 0 | 0 | 0 | 0 | 0 | 0 | 7.9178 | 0
4258 | 7.9178 | 0 | 0 | 0 | 0 | 0 | 0 | 0 | 0 | 0 | 7.9178 | 0
4259 | 7.9178 | 6.6618 | 0 | 0 | 0 | 0 | 0 | 0 | 0 | 0 | 1.256 | 0
4260 | 12.7088 | 12.7088 | 0 | 0 | 0 | 0 | 0 | 0 | 0 | 4.791 | 0 | 0
4261 | 14.7715 | 14.7715 | 0 | 0 | 0 | 0 | 0 | 0 | 0 | 6.8537 | 0 | 0
4262 | 16.5975 | 16.5975 | 0 | 0 | 0 | 0 | 0 | 0 | 0 | 8.6796 | 0 | 0
4263 | 13.9052 | 13.9052 | 0 | 0 | 0 | 0 | 0 | 0 | 0 | 5.9873 | 0 | 0
4264 | 7.9178 | 5.239 | 0 | 0 | 0 | 0 | 0 | 0 | 0 | 0 | 2.6789 | 0
4265 | 7.9178 | 0 | 0 | 0 | 0 | 0 | 0 | 0 | 0 | 0 | 7.9178 | 0
4266 | 7.9178 | 0 | 0 | 0 | 0 | 0 | 0 | 0 | 0 | 0 | 7.9178 | 0
4267 | 7.9178 | 0 | 0 | 0 | 0 | 0 | 0 | 0 | 0 | 0 | 7.9178 | 0
4268 | 7.9178 | 0 | 0 | 0 | 0 | 0 | 0 | 0 | 0 | 0 | 7.9178 | 0
4269 | 7.9178 | 0 | 0 | 0 | 0 | 0 | 0 | 0 | 0 | 0 | 7.9178 | 0
4270 | 7.9178 | 0 | 0 | 0 | 0 | 0 | 0 | 0 | 0 | 0 | 7.9178 | 0
4271 | 7.9178 | 0 | 0 | 0 | 0 | 0 | 0 | 0 | 0 | 0 | 7.9178 | 0
4272 | 7.9178 | 0 | 0 | 0 | 0 | 0 | 0 | 0 | 0 | 0 | 7.9178 | 0
4273 | 7.9178 | 0 | 0 | 0 | 0 | 0 | 0 | 0 | 0 | 0 | 7.9178 | 0
4274 | 7.9178 | 0 | 0 | 0 | 0 | 0 | 0 | 0 | 0 | 0 | 7.9178 | 0
4275 | 7.9178 | 0 | 0 | 0 | 0 | 0 | 0 | 0 | 0 | 0 | 7.9178 | 0
4276 | 7.9178 | 0 | 0 | 0 | 0 | 0 | 0 | 0 | 0 | 0 | 7.9178 | 0
4277 | 7.9178 | 0 | 0 | 0 | 0 | 0 | 0 | 0 | 0 | 0 | 7.9178 | 0
4278 | 7.9178 | 0 | 0 | 0 | 0 | 0 | 0 | 0 | 0 | 0 | 7.9178 | 0
4279 | 7.9178 | 0 | 0 | 0 | 0 | 0 | 0 | 0 | 0 | 0 | 7.9178 | 0
4280 | 7.9178 | 0 | 0 | 0 | 0 | 0 | 0 | 0 | 0 | 0 | 7.9178 | 0
4281 | 7.9178 | 0 | 0 | 0 | 0 | 0 | 0 | 0 | 0 | 0 | 7.9178 | 0
4282 | 15.1912 | 15.1912 | 0 | 0 | 0 | 0 | 0 | 0 | 0 | 7.2734 | 0 | 0
4283 | 24.5353 | 24.5353 | 0 | 0 | 0 | 0 | 0 | 0 | 0 | 16.6175 | 0 | 0
4284 | 33.2183 | 33.2183 | 0 | 0 | 0 | 0 | 0 | 0 | 0 | 25.3005 | 0 | 0
4285 | 33.4747 | 33.4747 | 0 | 0 | 0 | 0 | 0 | 0 | 0 | 25.5569 | 0 | 0
4286 | 33.4747 | 33.4747 | 0 | 0 | 0 | 0 | 0 | 0 | 0 | 25.5569 | 0 | 0
4287 | 25.5412 | 25.5412 | 0 | 0 | 0 | 0 | 0 | 0 | 0 | 17.6234 | 0 | 0
4288 | 7.9178 | 7.1136 | 0 | 0 | 0 | 0 | 0 | 0 | 0 | 0 | 0.80421 | 0
4289 | 7.9178 | 0 | 0 | 0 | 0 | 0 | 0 | 0 | 0 | 0 | 7.9178 | 0
4290 | 7.9178 | 0 | 0 | 0 | 0 | 0 | 0 | 0 | 0 | 0 | 7.9178 | 0
4291 | 7.9178 | 0 | 0 | 0 | 0 | 0 | 0 | 0 | 0 | 0 | 7.9178 | 0
4292 | 7.9178 | 0 | 0 | 0 | 0 | 0 | 0 | 0 | 0 | 0 | 7.9178 | 0
4293 | 7.9178 | 0 | 0 | 0 | 0 | 0 | 0 | 0 | 0 | 0 | 7.9178 | 0
4294 | 7.9178 | 0 | 0 | 0 | 0 | 0 | 0 | 0 | 0 | 0 | 7.9178 | 0
4295 | 7.9178 | 0 | 0 | 0 | 0 | 0 | 0 | 0 | 0 | 0 | 7.9178 | 0
4296 | 7.9178 | 0 | 0 | 0 | 0 | 0 | 0 | 0 | 0 | 0 | 7.9178 | 0
4297 | 7.9178 | 0 | 0 | 0 | 0 | 0 | 0 | 0 | 0 | 0 | 7.9178 | 0
4298 | 7.9178 | 0 | 0 | 0 | 0 | 0 | 0 | 0 | 0 | 0 | 7.9178 | 0
4299 | 7.9178 | 0 | 0 | 0 | 0 | 0 | 0 | 0 | 0 | 0 | 7.9178 | 0
4300 | 7.9178 | 0 | 0 | 0 | 0 | 0 | 0 | 0 | 0 | 0 | 7.9178 | 0
4301 | 7.9178 | 0 | 0 | 0 | 0 | 0 | 0 | 0 | 0 | 0 | 7.9178 | 0
4302 | 7.9178 | 0 | 0 | 0 | 0 | 0 | 0 | 0 | 0 | 0 | 7.9178 | 0
4303 | 7.9178 | 0 | 0 | 0 | 0 | 0 | 0 | 0 | 0 | 0 | 7.9178 | 0
4304 | 7.9178 | 0 | 0 | 0 | 0 | 0 | 0 | 0 | 0 | 0 | 7.9178 | 0
4305 | 7.9178 | 0 | 0 | 0 | 0 | 0 | 0 | 0 | 0 | 0 | 7.9178 | 0
4306 | 7.9178 | 0 | 0 | 0 | 0 | 0 | 0 | 0 | 0 | 0 | 7.9178 | 0
4307 | 7.9178 | 0 | 0 | 0 | 0 | 0 | 0 | 0 | 0 | 0 | 7.9178 | 0
4308 | 7.9178 | 0 | 0 | 0 | 0 | 0 | 0 | 0 | 0 | 0 | 7.9178 | 0
4309 | 7.9178 | 0 | 0 | 0 | 0 | 0 | 0 | 0 | 0 | 0 | 7.9178 | 0
4310 | 7.9178 | 0 | 0 | 0 | 0 | 0 | 0 | 0 | 0 | 0 | 7.9178 | 0
4311 | 7.9178 | 0 | 0 | 0 | 0 | 0 | 0 | 0 | 0 | 0 | 7.9178 | 0
4312 | 7.9178 | 0 | 0 | 0 | 0 | 0 | 0 | 0 | 0 | 0 | 7.9178 | 0
4313 | 7.9178 | 0 | 0 | 0 | 0 | 0 | 0 | 0 | 0 | 0 | 7.9178 | 0
4314 | 7.9178 | 0 | 0 | 0 | 0 | 0 | 0 | 0 | 0 | 0 | 7.9178 | 0
4315 | 7.9178 | 0 | 0 | 0 | 0 | 0 | 0 | 0 | 0 | 0 | 7.9178 | 0
4316 | 7.9178 | 0 | 0 | 0 | 0 | 0 | 0 | 0 | 0 | 0 | 7.9178 | 0
4317 | 7.9178 | 0 | 0 | 0 | 0 | 0 | 0 | 0 | 0 | 0 | 7.9178 | 0
4318 | 7.9178 | 0 | 0 | 0 | 0 | 0 | 0 | 0 | 0 | 0 | 7.9178 | 0
4319 | 7.9178 | 0 | 0 | 0 | 0 | 0 | 0 | 0 | 0 | 0 | 7.9178 | 0
4320 | 7.9178 | 0 | 0 | 0 | 0 | 0 | 0 | 0 | 0 | 0 | 7.9178 | 0
4321 | 7.9178 | 0 | 0 | 0 | 0 | 0 | 0 | 0 | 0 | 0 | 7.9178 | 0
4322 | 7.9178 | 0 | 0 | 0 | 0 | 0 | 0 | 0 | 0 | 0 | 7.9178 | 0
4323 | 7.9178 | 0 | 0 | 0 | 0 | 0 | 0 | 0 | 0 | 0 | 7.9178 | 0
4324 | 7.9178 | 0 | 0 | 0 | 0 | 0 | 0 | 0 | 0 | 0 | 7.9178 | 0
4325 | 7.9178 | 0 | 0 | 0 | 0 | 0 | 0 | 0 | 0 | 0 | 7.9178 | 0
4326 | 7.9178 | 0 | 0 | 0 | 0 | 0 | 0 | 0 | 0 | 0 | 7.9178 | 0
4327 | 7.9178 | 0 | 0 | 0 | 0 | 0 | 0 | 0 | 0 | 0 | 7.9178 | 0
4328 | 7.9178 | 0 | 0 | 0 | 0 | 0 | 0 | 0 | 0 | 0 | 7.9178 | 0
4329 | 7.9178 | 0 | 0 | 0 | 0 | 0 | 0 | 0 | 0 | 0 | 7.9178 | 0
4330 | 7.9178 | 0 | 0 | 0 | 0 | 0 | 0 | 0 | 0 | 0 | 7.9178 | 0
4331 | 7.9178 | 0 | 0 | 0 | 0 | 0 | 0 | 0 | 0 | 0 | 7.9178 | 0
4332 | 7.9178 | 0 | 0 | 0 | 0 | 0 | 0 | 0 | 0 | 0 | 7.9178 | 0
4333 | 7.9178 | 0 | 0 | 0 | 0 | 0 | 0 | 0 | 0 | 0 | 7.9178 | 0
4334 | 7.9178 | 0 | 0 | 0 | 0 | 0 | 0 | 0 | 0 | 0 | 7.9178 | 0
4335 | 7.9178 | 0 | 0 | 0 | 0 | 0 | 0 | 0 | 0 | 0 | 7.9178 | 0
4336 | 7.9178 | 0 | 0 | 0 | 0 | 0 | 0 | 0 | 0 | 0 | 7.9178 | 0
4337 | 7.9178 | 0 | 0 | 0 | 0 | 0 | 0 | 0 | 0 | 0 | 7.9178 | 0
4338 | 7.9178 | 0 | 0 | 0 | 0 | 0 | 0 | 0 | 0 | 0 | 7.9178 | 0
4339 | 7.9178 | 0 | 0 | 0 | 0 | 0 | 0 | 0 | 0 | 0 | 7.9178 | 0
4340 | 7.9178 | 0 | 0 | 0 | 0 | 0 | 0 | 0 | 0 | 0 | 7.9178 | 0
4341 | 7.9178 | 0 | 0 | 0 | 0 | 0 | 0 | 0 | 0 | 0 | 7.9178 | 0
4342 | 7.9178 | 0 | 0 | 0 | 0 | 0 | 0 | 0 | 0 | 0 | 7.9178 | 0
4343 | 7.9178 | 0 | 0 | 0 | 0 | 0 | 0 | 0 | 0 | 0 | 7.9178 | 0
4344 | 7.9178 | 0 | 0 | 0 | 0 | 0 | 0 | 0 | 0 | 0 | 7.9178 | 0
4345 | 7.9178 | 0 | 0 | 0 | 0 | 0 | 0 | 0 | 0 | 0 | 7.9178 | 0
4346 | 7.9178 | 0 | 0 | 0 | 0 | 0 | 0 | 0 | 0 | 0 | 7.9178 | 0
4347 | 7.9178 | 0 | 0 | 0 | 0 | 0 | 0 | 0 | 0 | 0 | 7.9178 | 0
4348 | 7.9178 | 0 | 0 | 0 | 0 | 0 | 0 | 0 | 0 | 0 | 7.9178 | 0
4349 | 7.9178 | 0 | 0 | 0 | 0 | 0 | 0 | 0 | 0 | 0 | 7.9178 | 0
4350 | 7.9178 | 0 | 0 | 0 | 0 | 0 | 0 | 0 | 0 | 0 | 7.9178 | 0
4351 | 7.9178 | 0 | 0 | 0 | 0 | 0 | 0 | 0 | 0 | 0 | 7.9178 | 0
4352 | 7.9178 | 0 | 0 | 0 | 0 | 0 | 0 | 0 | 0 | 0 | 7.9178 | 0
4353 | 7.9178 | 0 | 0 | 0 | 0 | 0 | 0 | 0 | 0 | 0 | 7.9178 | 0
4354 | 7.9178 | 0 | 0 | 0 | 0 | 0 | 0 | 0 | 0 | 0 | 7.9178 | 0
4355 | 7.9178 | 0 | 0 | 0 | 0 | 0 | 0 | 0 | 0 | 0 | 7.9178 | 0
4356 | 7.9178 | 0 | 0 | 0 | 0 | 0 | 0 | 0 | 0 | 0 | 7.9178 | 0
4357 | 7.9178 | 0 | 0 | 0 | 0 | 0 | 0 | 0 | 0 | 0 | 7.9178 | 0
4358 | 7.9178 | 0 | 0 | 0 | 0 | 0 | 0 | 0 | 0 | 0 | 7.9178 | 0
4359 | 7.9178 | 0 | 0 | 0 | 0 | 0 | 0 | 0 | 0 | 0 | 7.9178 | 0
4360 | 7.9178 | 0 | 0 | 0 | 0 | 0 | 0 | 0 | 0 | 0 | 7.9178 | 0
4361 | 7.9178 | 0 | 0 | 0 | 0 | 0 | 0 | 0 | 0 | 0 | 7.9178 | 0
4362 | 7.9178 | 0 | 0 | 0 | 0 | 0 | 0 | 0 | 0 | 0 | 7.9178 | 0
4363 | 7.9178 | 0 | 0 | 0 | 0 | 0 | 0 | 0 | 0 | 0 | 7.9178 | 0
4364 | 7.9178 | 0 | 0 | 0 | 0 | 0 | 0 | 0 | 0 | 0 | 7.9178 | 0
4365 | 7.9178 | 0 | 0 | 0 | 0 | 0 | 0 | 0 | 0 | 0 | 7.9178 | 0
4366 | 7.9178 | 0 | 0 | 0 | 0 | 0 | 0 | 0 | 0 | 0 | 7.9178 | 0
4367 | 7.9178 | 0 | 0 | 0 | 0 | 0 | 0 | 0 | 0 | 0 | 7.9178 | 0
4368 | 7.9178 | 0 | 0 | 0 | 0 | 0 | 0 | 0 | 0 | 0 | 7.9178 | 0
4369 | 7.9178 | 0 | 0 | 0 | 0 | 0 | 0 | 0 | 0 | 0 | 7.9178 | 0
4370 | 7.9178 | 0 | 0 | 0 | 0 | 0 | 0 | 0 | 0 | 0 | 7.9178 | 0
4371 | 7.9178 | 0 | 0 | 0 | 0 | 0 | 0 | 0 | 0 | 0 | 7.9178 | 0
4372 | 7.9178 | 0 | 0 | 0 | 0 | 0 | 0 | 0 | 0 | 0 | 7.9178 | 0
4373 | 7.9178 | 0 | 0 | 0 | 0 | 0 | 0 | 0 | 0 | 0 | 7.9178 | 0
4374 | 7.9178 | 0 | 0 | 0 | 0 | 0 | 0 | 0 | 0 | 0 | 7.9178 | 0
4375 | 7.9178 | 0 | 0 | 0 | 0 | 0 | 0 | 0 | 0 | 0 | 7.9178 | 0
4376 | 7.9178 | 0 | 0 | 0 | 0 | 0 | 0 | 0 | 0 | 0 | 7.9178 | 0
4377 | 7.9178 | 0 | 0 | 0 | 0 | 0 | 0 | 0 | 0 | 0 | 7.9178 | 0
4378 | 7.9178 | 0 | 0 | 0 | 0 | 0 | 0 | 0 | 0 | 0 | 7.9178 | 0
4379 | 7.9178 | 0 | 0 | 0 | 0 | 0 | 0 | 0 | 0 | 0 | 7.9178 | 0
4380 | 7.9178 | 0 | 0 | 0 | 0 | 0 | 0 | 0 | 0 | 0 | 7.9178 | 0
4381 | 7.9178 | 0 | 0 | 0 | 0 | 0 | 0 | 0 | 0 | 0 | 7.9178 | 0
4382 | 7.9178 | 0 | 0 | 0 | 0 | 0 | 0 | 0 | 0 | 0 | 7.9178 | 0
4383 | 7.9178 | 0 | 0 | 0 | 0 | 0 | 0 | 0 | 0 | 0 | 7.9178 | 0
4384 | 7.9178 | 0 | 0 | 0 | 0 | 0 | 0 | 0 | 0 | 0 | 7.9178 | 0
4385 | 7.9178 | 0 | 0 | 0 | 0 | 0 | 0 | 0 | 0 | 0 | 7.9178 | 0
4386 | 7.9178 | 0 | 0 | 0 | 0 | 0 | 0 | 0 | 0 | 0 | 7.9178 | 0
4387 | 7.9178 | 0 | 0 | 0 | 0 | 0 | 0 | 0 | 0 | 0 | 7.9178 | 0
4388 | 7.9178 | 0 | 0 | 0 | 0 | 0 | 0 | 0 | 0 | 0 | 7.9178 | 0
4389 | 7.9178 | 0 | 0 | 0 | 0 | 0 | 0 | 0 | 0 | 0 | 7.9178 | 0
4390 | 7.9178 | 0 | 0 | 0 | 0 | 0 | 0 | 0 | 0 | 0 | 7.9178 | 0
4391 | 7.9178 | 0 | 0 | 0 | 0 | 0 | 0 | 0 | 0 | 0 | 7.9178 | 0
4392 | 7.9178 | 0 | 0 | 0 | 0 | 0 | 0 | 0 | 0 | 0 | 7.9178 | 0
4393 | 7.9178 | 0 | 0 | 0 | 0 | 0 | 0 | 0 | 0 | 0 | 7.9178 | 0
4394 | 7.9178 | 0 | 0 | 0 | 0 | 0 | 0 | 0 | 0 | 0 | 7.9178 | 0
4395 | 7.9178 | 0 | 0 | 0 | 0 | 0 | 0 | 0 | 0 | 0 | 7.9178 | 0
4396 | 7.9178 | 0 | 0 | 0 | 0 | 0 | 0 | 0 | 0 | 0 | 7.9178 | 0
4397 | 7.9178 | 0 | 0 | 0 | 0 | 0 | 0 | 0 | 0 | 0 | 7.9178 | 0
4398 | 7.9178 | 0 | 0 | 0 | 0 | 0 | 0 | 0 | 0 | 0 | 7.9178 | 0
4399 | 7.9178 | 0 | 0 | 0 | 0 | 0 | 0 | 0 | 0 | 0 | 7.9178 | 0
4400 | 7.9178 | 0 | 0 | 0 | 0 | 0 | 0 | 0 | 0 | 0 | 7.9178 | 0
4401 | 7.9178 | 0 | 0 | 0 | 0 | 0 | 0 | 0 | 0 | 0 | 7.9178 | 0
4402 | 7.9178 | 0 | 0 | 0 | 0 | 0 | 0 | 0 | 0 | 0 | 7.9178 | 0
4403 | 7.9178 | 0 | 0 | 0 | 0 | 0 | 0 | 0 | 0 | 0 | 7.9178 | 0
4404 | 7.9178 | 0 | 0 | 0 | 0 | 0 | 0 | 0 | 0 | 0 | 7.9178 | 0
4405 | 7.9178 | 0 | 0 | 0 | 0 | 0 | 0 | 0 | 0 | 0 | 7.9178 | 0
4406 | 7.9178 | 0 | 0 | 0 | 0 | 0 | 0 | 0 | 0 | 0 | 7.9178 | 0
4407 | 7.9178 | 0 | 0 | 0 | 0 | 0 | 0 | 0 | 0 | 0 | 7.9178 | 0
4408 | 7.9178 | 0 | 0 | 0 | 0 | 0 | 0 | 0 | 0 | 0 | 7.9178 | 0
4409 | 7.9178 | 0 | 0 | 0 | 0 | 0 | 0 | 0 | 0 | 0 | 7.9178 | 0
4410 | 7.9178 | 0 | 0 | 0 | 0 | 0 | 0 | 0 | 0 | 0 | 7.9178 | 0
4411 | 7.9178 | 0 | 0 | 0 | 0 | 0 | 0 | 0 | 0 | 0 | 7.9178 | 0
4412 | 7.9178 | 0 | 0 | 0 | 0 | 0 | 0 | 0 | 0 | 0 | 7.9178 | 0
4413 | 7.9178 | 0 | 0 | 0 | 0 | 0 | 0 | 0 | 0 | 0 | 7.9178 | 0
4414 | 7.9178 | 0 | 0 | 0 | 0 | 0 | 0 | 0 | 0 | 0 | 7.9178 | 0
4415 | 7.9178 | 0 | 0 | 0 | 0 | 0 | 0 | 0 | 0 | 0 | 7.9178 | 0
4416 | 7.9178 | 0 | 0 | 0 | 0 | 0 | 0 | 0 | 0 | 0 | 7.9178 | 0
4417 | 7.9178 | 0 | 0 | 0 | 0 | 0 | 0 | 0 | 0 | 0 | 7.9178 | 0
4418 | 7.9178 | 0 | 0 | 0 | 0 | 0 | 0 | 0 | 0 | 0 | 7.9178 | 0
4419 | 7.9178 | 0 | 0 | 0 | 0 | 0 | 0 | 0 | 0 | 0 | 7.9178 | 0
4420 | 7.9178 | 0 | 0 | 0 | 0 | 0 | 0 | 0 | 0 | 0 | 7.9178 | 0
4421 | 7.9178 | 0 | 0 | 0 | 0 | 0 | 0 | 0 | 0 | 0 | 7.9178 | 0
4422 | 7.9178 | 0 | 0 | 0 | 0 | 0 | 0 | 0 | 0 | 0 | 7.9178 | 0
4423 | 7.9178 | 0 | 0 | 0 | 0 | 0 | 0 | 0 | 0 | 0 | 7.9178 | 0
4424 | 7.9178 | 0 | 0 | 0 | 0 | 0 | 0 | 0 | 0 | 0 | 7.9178 | 0
4425 | 7.9178 | 0 | 0 | 0 | 0 | 0 | 0 | 0 | 0 | 0 | 7.9178 | 0
4426 | 7.9178 | 0 | 0 | 0 | 0 | 0 | 0 | 0 | 0 | 0 | 7.9178 | 0
4427 | 7.9178 | 0 | 0 | 0 | 0 | 0 | 0 | 0 | 0 | 0 | 7.9178 | 0
4428 | 7.9178 | 0 | 0 | 0 | 0 | 0 | 0 | 0 | 0 | 0 | 7.9178 | 0
4429 | 7.9178 | 0 | 0 | 0 | 0 | 0 | 0 | 0 | 0 | 0 | 7.9178 | 0
4430 | 7.9178 | 0 | 0 | 0 | 0 | 0 | 0 | 0 | 0 | 0 | 7.9178 | 0
4431 | 7.9178 | 0 | 0 | 0 | 0 | 0 | 0 | 0 | 0 | 0 | 7.9178 | 0
4432 | 7.9178 | 0 | 0 | 0 | 0 | 0 | 0 | 0 | 0 | 0 | 7.9178 | 0
4433 | 7.9178 | 0 | 0 | 0 | 0 | 0 | 0 | 0 | 0 | 0 | 7.9178 | 0
4434 | 7.9178 | 0 | 0 | 0 | 0 | 0 | 0 | 0 | 0 | 0 | 7.9178 | 0
4435 | 7.9178 | 0 | 0 | 0 | 0 | 0 | 0 | 0 | 0 | 0 | 7.9178 | 0
4436 | 7.9178 | 0 | 0 | 0 | 0 | 0 | 0 | 0 | 0 | 0 | 7.9178 | 0
4437 | 7.9178 | 0 | 0 | 0 | 0 | 0 | 0 | 0 | 0 | 0 | 7.9178 | 0
4438 | 7.9178 | 0 | 0 | 0 | 0 | 0 | 0 | 0 | 0 | 0 | 7.9178 | 0
4439 | 7.9178 | 0 | 0 | 0 | 0 | 0 | 0 | 0 | 0 | 0 | 7.9178 | 0
4440 | 7.9178 | 0 | 0 | 0 | 0 | 0 | 0 | 0 | 0 | 0 | 7.9178 | 0
4441 | 7.9178 | 0 | 0 | 0 | 0 | 0 | 0 | 0 | 0 | 0 | 7.9178 | 0
4442 | 7.9178 | 0 | 0 | 0 | 0 | 0 | 0 | 0 | 0 | 0 | 7.9178 | 0
4443 | 7.9178 | 0 | 0 | 0 | 0 | 0 | 0 | 0 | 0 | 0 | 7.9178 | 0
4444 | 7.9178 | 0 | 0 | 0 | 0 | 0 | 0 | 0 | 0 | 0 | 7.9178 | 0
4445 | 7.9178 | 0 | 0 | 0 | 0 | 0 | 0 | 0 | 0 | 0 | 7.9178 | 0
4446 | 7.9178 | 0 | 0 | 0 | 0 | 0 | 0 | 0 | 0 | 0 | 7.9178 | 0
4447 | 7.9178 | 0 | 0 | 0 | 0 | 0 | 0 | 0 | 0 | 0 | 7.9178 | 0
4448 | 7.9178 | 0 | 0 | 0 | 0 | 0 | 0 | 0 | 0 | 0 | 7.9178 | 0
4449 | 7.9178 | 0 | 0 | 0 | 0 | 0 | 0 | 0 | 0 | 0 | 7.9178 | 0
4450 | 7.9178 | 0 | 0 | 0 | 0 | 0 | 0 | 0 | 0 | 0 | 7.9178 | 0
4451 | 7.9178 | 0 | 0 | 0 | 0 | 0 | 0 | 0 | 0 | 0 | 7.9178 | 0
4452 | 7.9178 | 0.084767 | 0 | 0 | 0 | 0 | 0 | 0 | 0 | 0 | 7.833 | 0
4453 | 7.9178 | 7.1382 | 0 | 0 | 0 | 0 | 0 | 0 | 0 | 0 | 0.77962 | 0
4454 | 7.9178 | 7.0647 | 0 | 0 | 0 | 0 | 0 | 0 | 0 | 0 | 0.85308 | 0
4455 | 7.9178 | 0 | 0 | 0 | 0 | 0 | 0 | 0 | 0 | 0 | 7.9178 | 0
4456 | 7.9178 | 0 | 0 | 0 | 0 | 0 | 0 | 0 | 0 | 0 | 7.9178 | 0
4457 | 7.9178 | 0 | 0 | 0 | 0 | 0 | 0 | 0 | 0 | 0 | 7.9178 | 0
4458 | 7.9178 | 0 | 0 | 0 | 0 | 0 | 0 | 0 | 0 | 0 | 7.9178 | 0
4459 | 7.9178 | 0 | 0 | 0 | 0 | 0 | 0 | 0 | 0 | 0 | 7.9178 | 0
4460 | 7.9178 | 0 | 0 | 0 | 0 | 0 | 0 | 0 | 0 | 0 | 7.9178 | 0
4461 | 7.9178 | 0 | 0 | 0 | 0 | 0 | 0 | 0 | 0 | 0 | 7.9178 | 0
4462 | 7.9178 | 0 | 0 | 0 | 0 | 0 | 0 | 0 | 0 | 0 | 7.9178 | 0
4463 | 7.9178 | 0 | 0 | 0 | 0 | 0 | 0 | 0 | 0 | 0 | 7.9178 | 0
4464 | 7.9178 | 0 | 0 | 0 | 0 | 0 | 0 | 0 | 0 | 0 | 7.9178 | 0
4465 | 7.9178 | 0 | 0 | 0 | 0 | 0 | 0 | 0 | 0 | 0 | 7.9178 | 0
4466 | 7.9178 | 0 | 0 | 0 | 0 | 0 | 0 | 0 | 0 | 0 | 7.9178 | 0
4467 | 7.9178 | 0 | 0 | 0 | 0 | 0 | 0 | 0 | 0 | 0 | 7.9178 | 0
4468 | 7.9178 | 0 | 0 | 0 | 0 | 0 | 0 | 0 | 0 | 0 | 7.9178 | 0
4469 | 7.9178 | 0 | 0 | 0 | 0 | 0 | 0 | 0 | 0 | 0 | 7.9178 | 0
4470 | 7.9178 | 0 | 0 | 0 | 0 | 0 | 0 | 0 | 0 | 0 | 7.9178 | 0
4471 | 7.9178 | 0 | 0 | 0 | 0 | 0 | 0 | 0 | 0 | 0 | 7.9178 | 0
4472 | 7.9178 | 0 | 0 | 0 | 0 | 0 | 0 | 0 | 0 | 0 | 7.9178 | 0
4473 | 7.9178 | 0 | 0 | 0 | 0 | 0 | 0 | 0 | 0 | 0 | 7.9178 | 0
4474 | 7.9178 | 0 | 0 | 0 | 0 | 0 | 0 | 0 | 0 | 0 | 7.9178 | 0
4475 | 7.9178 | 0 | 0 | 0 | 0 | 0 | 0 | 0 | 0 | 0 | 7.9178 | 0
4476 | 7.9178 | 0 | 0 | 0 | 0 | 0 | 0 | 0 | 0 | 0 | 7.9178 | 0
4477 | 7.9178 | 0 | 0 | 0 | 0 | 0 | 0 | 0 | 0 | 0 | 7.9178 | 0
4478 | 7.9178 | 0 | 0 | 0 | 0 | 0 | 0 | 0 | 0 | 0 | 7.9178 | 0
4479 | 7.9178 | 0 | 0 | 0 | 0 | 0 | 0 | 0 | 0 | 0 | 7.9178 | 0
4480 | 7.9178 | 0 | 0 | 0 | 0 | 0 | 0 | 0 | 0 | 0 | 7.9178 | 0
4481 | 7.9178 | 0 | 0 | 0 | 0 | 0 | 0 | 0 | 0 | 0 | 7.9178 | 0
4482 | 7.9178 | 0 | 0 | 0 | 0 | 0 | 0 | 0 | 0 | 0 | 7.9178 | 0
4483 | 7.9178 | 0 | 0 | 0 | 0 | 0 | 0 | 0 | 0 | 0 | 7.9178 | 0
4484 | 7.9178 | 0 | 0 | 0 | 0 | 0 | 0 | 0 | 0 | 0 | 7.9178 | 0
4485 | 7.9178 | 0 | 0 | 0 | 0 | 0 | 0 | 0 | 0 | 0 | 7.9178 | 0
4486 | 7.9178 | 0 | 0 | 0 | 0 | 0 | 0 | 0 | 0 | 0 | 7.9178 | 0
4487 | 7.9178 | 0 | 0 | 0 | 0 | 0 | 0 | 0 | 0 | 0 | 7.9178 | 0
4488 | 7.9178 | 0 | 0 | 0 | 0 | 0 | 0 | 0 | 0 | 0 | 7.9178 | 0
4489 | 7.9178 | 0 | 0 | 0 | 0 | 0 | 0 | 0 | 0 | 0 | 7.9178 | 0
4490 | 7.9178 | 0 | 0 | 0 | 0 | 0 | 0 | 0 | 0 | 0 | 7.9178 | 0
4491 | 7.9178 | 0 | 0 | 0 | 0 | 0 | 0 | 0 | 0 | 0 | 7.9178 | 0
4492 | 7.9178 | 0 | 0 | 0 | 0 | 0 | 0 | 0 | 0 | 0 | 7.9178 | 0
4493 | 7.9178 | 0 | 0 | 0 | 0 | 0 | 0 | 0 | 0 | 0 | 7.9178 | 0
4494 | 7.9178 | 0 | 0 | 0 | 0 | 0 | 0 | 0 | 0 | 0 | 7.9178 | 0
4495 | 7.9178 | 0 | 0 | 0 | 0 | 0 | 0 | 0 | 0 | 0 | 7.9178 | 0
4496 | 7.9178 | 0 | 0 | 0 | 0 | 0 | 0 | 0 | 0 | 0 | 7.9178 | 0
4497 | 7.9178 | 0 | 0 | 0 | 0 | 0 | 0 | 0 | 0 | 0 | 7.9178 | 0
4498 | 7.9178 | 0 | 0 | 0 | 0 | 0 | 0 | 0 | 0 | 0 | 7.9178 | 0
4499 | 7.9178 | 0 | 0 | 0 | 0 | 0 | 0 | 0 | 0 | 0 | 7.9178 | 0
4500 | 7.9178 | 0 | 0 | 0 | 0 | 0 | 0 | 0 | 0 | 0 | 7.9178 | 0
4501 | 7.9178 | 0 | 0 | 0 | 0 | 0 | 0 | 0 | 0 | 0 | 7.9178 | 0
4502 | 7.9178 | 0 | 0 | 0 | 0 | 0 | 0 | 0 | 0 | 0 | 7.9178 | 0
4503 | 7.9178 | 0 | 0 | 0 | 0 | 0 | 0 | 0 | 0 | 0 | 7.9178 | 0
4504 | 7.9178 | 0 | 0 | 0 | 0 | 0 | 0 | 0 | 0 | 0 | 7.9178 | 0
4505 | 7.9178 | 0 | 0 | 0 | 0 | 0 | 0 | 0 | 0 | 0 | 7.9178 | 0
4506 | 7.9178 | 0 | 0 | 0 | 0 | 0 | 0 | 0 | 0 | 0 | 7.9178 | 0
4507 | 7.9178 | 0 | 0 | 0 | 0 | 0 | 0 | 0 | 0 | 0 | 7.9178 | 0
4508 | 7.9178 | 0 | 0 | 0 | 0 | 0 | 0 | 0 | 0 | 0 | 7.9178 | 0
4509 | 7.9178 | 0 | 0 | 0 | 0 | 0 | 0 | 0 | 0 | 0 | 7.9178 | 0
4510 | 7.9178 | 0 | 0 | 0 | 0 | 0 | 0 | 0 | 0 | 0 | 7.9178 | 0
4511 | 7.9178 | 0 | 0 | 0 | 0 | 0 | 0 | 0 | 0 | 0 | 7.9178 | 0
4512 | 7.9178 | 0 | 0 | 0 | 0 | 0 | 0 | 0 | 0 | 0 | 7.9178 | 0
4513 | 7.9178 | 0 | 0 | 0 | 0 | 0 | 0 | 0 | 0 | 0 | 7.9178 | 0
4514 | 7.9178 | 0 | 0 | 0 | 0 | 0 | 0 | 0 | 0 | 0 | 7.9178 | 0
4515 | 7.9178 | 0 | 0 | 0 | 0 | 0 | 0 | 0 | 0 | 0 | 7.9178 | 0
4516 | 7.9178 | 0 | 0 | 0 | 0 | 0 | 0 | 0 | 0 | 0 | 7.9178 | 0
4517 | 7.9178 | 0 | 0 | 0 | 0 | 0 | 0 | 0 | 0 | 0 | 7.9178 | 0
4518 | 7.9178 | 0 | 0 | 0 | 0 | 0 | 0 | 0 | 0 | 0 | 7.9178 | 0
4519 | 7.9178 | 0 | 0 | 0 | 0 | 0 | 0 | 0 | 0 | 0 | 7.9178 | 0
4520 | 7.9178 | 0 | 0 | 0 | 0 | 0 | 0 | 0 | 0 | 0 | 7.9178 | 0
4521 | 7.9178 | 0 | 0 | 0 | 0 | 0 | 0 | 0 | 0 | 0 | 7.9178 | 0
4522 | 7.9178 | 0 | 0 | 0 | 0 | 0 | 0 | 0 | 0 | 0 | 7.9178 | 0
4523 | 7.9178 | 0 | 0 | 0 | 0 | 0 | 0 | 0 | 0 | 0 | 7.9178 | 0
4524 | 7.9178 | 0 | 0 | 0 | 0 | 0 | 0 | 0 | 0 | 0 | 7.9178 | 0
4525 | 7.9178 | 0 | 0 | 0 | 0 | 0 | 0 | 0 | 0 | 0 | 7.9178 | 0
4526 | 7.9178 | 0 | 0 | 0 | 0 | 0 | 0 | 0 | 0 | 0 | 7.9178 | 0
4527 | 7.9178 | 0 | 0 | 0 | 0 | 0 | 0 | 0 | 0 | 0 | 7.9178 | 0
4528 | 7.9178 | 0 | 0 | 0 | 0 | 0 | 0 | 0 | 0 | 0 | 7.9178 | 0
4529 | 7.9178 | 0 | 0 | 0 | 0 | 0 | 0 | 0 | 0 | 0 | 7.9178 | 0
4530 | 7.9178 | 0 | 0 | 0 | 0 | 0 | 0 | 0 | 0 | 0 | 7.9178 | 0
4531 | 7.9178 | 0 | 0 | 0 | 0 | 0 | 0 | 0 | 0 | 0 | 7.9178 | 0
4532 | 7.9178 | 0 | 0 | 0 | 0 | 0 | 0 | 0 | 0 | 0 | 7.9178 | 0
4533 | 7.9178 | 0 | 0 | 0 | 0 | 0 | 0 | 0 | 0 | 0 | 7.9178 | 0
4534 | 7.9178 | 0 | 0 | 0 | 0 | 0 | 0 | 0 | 0 | 0 | 7.9178 | 0
4535 | 7.9178 | 0 | 0 | 0 | 0 | 0 | 0 | 0 | 0 | 0 | 7.9178 | 0
4536 | 7.9178 | 0 | 0 | 0 | 0 | 0 | 0 | 0 | 0 | 0 | 7.9178 | 0
4537 | 7.9178 | 0 | 0 | 0 | 0 | 0 | 0 | 0 | 0 | 0 | 7.9178 | 0
4538 | 7.9178 | 0 | 0 | 0 | 0 | 0 | 0 | 0 | 0 | 0 | 7.9178 | 0
4539 | 7.9178 | 0 | 0 | 0 | 0 | 0 | 0 | 0 | 0 | 0 | 7.9178 | 0
4540 | 7.9178 | 0 | 0 | 0 | 0 | 0 | 0 | 0 | 0 | 0 | 7.9178 | 0
4541 | 7.9178 | 0 | 0 | 0 | 0 | 0 | 0 | 0 | 0 | 0 | 7.9178 | 0
4542 | 7.9178 | 0 | 0 | 0 | 0 | 0 | 0 | 0 | 0 | 0 | 7.9178 | 0
4543 | 7.9178 | 0 | 0 | 0 | 0 | 0 | 0 | 0 | 0 | 0 | 7.9178 | 0
4544 | 7.9178 | 0 | 0 | 0 | 0 | 0 | 0 | 0 | 0 | 0 | 7.9178 | 0
4545 | 7.9178 | 0 | 0 | 0 | 0 | 0 | 0 | 0 | 0 | 0 | 7.9178 | 0
4546 | 7.9178 | 0 | 0 | 0 | 0 | 0 | 0 | 0 | 0 | 0 | 7.9178 | 0
4547 | 7.9178 | 0 | 0 | 0 | 0 | 0 | 0 | 0 | 0 | 0 | 7.9178 | 0
4548 | 7.9178 | 0 | 0 | 0 | 0 | 0 | 0 | 0 | 0 | 0 | 7.9178 | 0
4549 | 7.9178 | 0 | 0 | 0 | 0 | 0 | 0 | 0 | 0 | 0 | 7.9178 | 0
4550 | 7.9178 | 0 | 0 | 0 | 0 | 0 | 0 | 0 | 0 | 0 | 7.9178 | 0
4551 | 7.9178 | 0 | 0 | 0 | 0 | 0 | 0 | 0 | 0 | 0 | 7.9178 | 0
4552 | 7.9178 | 0 | 0 | 0 | 0 | 0 | 0 | 0 | 0 | 0 | 7.9178 | 0
4553 | 7.9178 | 0 | 0 | 0 | 0 | 0 | 0 | 0 | 0 | 0 | 7.9178 | 0
4554 | 7.9178 | 0 | 0 | 0 | 0 | 0 | 0 | 0 | 0 | 0 | 7.9178 | 0
4555 | 7.9178 | 0 | 0 | 0 | 0 | 0 | 0 | 0 | 0 | 0 | 7.9178 | 0
4556 | 7.9178 | 0 | 0 | 0 | 0 | 0 | 0 | 0 | 0 | 0 | 7.9178 | 0
4557 | 7.9178 | 0 | 0 | 0 | 0 | 0 | 0 | 0 | 0 | 0 | 7.9178 | 0
4558 | 7.9178 | 0 | 0 | 0 | 0 | 0 | 0 | 0 | 0 | 0 | 7.9178 | 0
4559 | 7.9178 | 0 | 0 | 0 | 0 | 0 | 0 | 0 | 0 | 0 | 7.9178 | 0
4560 | 7.9178 | 0 | 0 | 0 | 0 | 0 | 0 | 0 | 0 | 0 | 7.9178 | 0
4561 | 7.9178 | 0 | 0 | 0 | 0 | 0 | 0 | 0 | 0 | 0 | 7.9178 | 0
4562 | 7.9178 | 0 | 0 | 0 | 0 | 0 | 0 | 0 | 0 | 0 | 7.9178 | 0
4563 | 7.9178 | 0 | 0 | 0 | 0 | 0 | 0 | 0 | 0 | 0 | 7.9178 | 0
4564 | 7.9178 | 0 | 0 | 0 | 0 | 0 | 0 | 0 | 0 | 0 | 7.9178 | 0
4565 | 7.9178 | 0 | 0 | 0 | 0 | 0 | 0 | 0 | 0 | 0 | 7.9178 | 0
4566 | 7.9178 | 0 | 0 | 0 | 0 | 0 | 0 | 0 | 0 | 0 | 7.9178 | 0
4567 | 7.9178 | 0 | 0 | 0 | 0 | 0 | 0 | 0 | 0 | 0 | 7.9178 | 0
4568 | 7.9178 | 0 | 0 | 0 | 0 | 0 | 0 | 0 | 0 | 0 | 7.9178 | 0
4569 | 7.9178 | 0 | 0 | 0 | 0 | 0 | 0 | 0 | 0 | 0 | 7.9178 | 0
4570 | 7.9178 | 0 | 0 | 0 | 0 | 0 | 0 | 0 | 0 | 0 | 7.9178 | 0
4571 | 7.9178 | 0 | 0 | 0 | 0 | 0 | 0 | 0 | 0 | 0 | 7.9178 | 0
4572 | 7.9178 | 0 | 0 | 0 | 0 | 0 | 0 | 0 | 0 | 0 | 7.9178 | 0
4573 | 7.9178 | 0 | 0 | 0 | 0 | 0 | 0 | 0 | 0 | 0 | 7.9178 | 0
4574 | 7.9178 | 0 | 0 | 0 | 0 | 0 | 0 | 0 | 0 | 0 | 7.9178 | 0
4575 | 7.9178 | 0 | 0 | 0 | 0 | 0 | 0 | 0 | 0 | 0 | 7.9178 | 0
4576 | 7.9178 | 0 | 0 | 0 | 0 | 0 | 0 | 0 | 0 | 0 | 7.9178 | 0
4577 | 7.9178 | 0 | 0 | 0 | 0 | 0 | 0 | 0 | 0 | 0 | 7.9178 | 0
4578 | 7.9178 | 0 | 0 | 0 | 0 | 0 | 0 | 0 | 0 | 0 | 7.9178 | 0
4579 | 7.9178 | 0 | 0 | 0 | 0 | 0 | 0 | 0 | 0 | 0 | 7.9178 | 0
4580 | 7.9178 | 0 | 0 | 0 | 0 | 0 | 0 | 0 | 0 | 0 | 7.9178 | 0
4581 | 7.9178 | 0 | 0 | 0 | 0 | 0 | 0 | 0 | 0 | 0 | 7.9178 | 0
4582 | 7.9178 | 0 | 0 | 0 | 0 | 0 | 0 | 0 | 0 | 0 | 7.9178 | 0
4583 | 7.9178 | 0 | 0 | 0 | 0 | 0 | 0 | 0 | 0 | 0 | 7.9178 | 0
4584 | 7.9178 | 0 | 0 | 0 | 0 | 0 | 0 | 0 | 0 | 0 | 7.9178 | 0
4585 | 7.9178 | 0 | 0 | 0 | 0 | 0 | 0 | 0 | 0 | 0 | 7.9178 | 0
4586 | 7.9178 | 0 | 0 | 0 | 0 | 0 | 0 | 0 | 0 | 0 | 7.9178 | 0
4587 | 7.9178 | 0 | 0 | 0 | 0 | 0 | 0 | 0 | 0 | 0 | 7.9178 | 0
4588 | 7.9178 | 0 | 0 | 0 | 0 | 0 | 0 | 0 | 0 | 0 | 7.9178 | 0
4589 | 7.9178 | 0 | 0 | 0 | 0 | 0 | 0 | 0 | 0 | 0 | 7.9178 | 0
4590 | 7.9178 | 0 | 0 | 0 | 0 | 0 | 0 | 0 | 0 | 0 | 7.9178 | 0
4591 | 7.9178 | 0 | 0 | 0 | 0 | 0 | 0 | 0 | 0 | 0 | 7.9178 | 0
4592 | 7.9178 | 0 | 0 | 0 | 0 | 0 | 0 | 0 | 0 | 0 | 7.9178 | 0
4593 | 7.9178 | 0 | 0 | 0 | 0 | 0 | 0 | 0 | 0 | 0 | 7.9178 | 0
4594 | 7.9178 | 0 | 0 | 0 | 0 | 0 | 0 | 0 | 0 | 0 | 7.9178 | 0
4595 | 7.9178 | 0 | 0 | 0 | 0 | 0 | 0 | 0 | 0 | 0 | 7.9178 | 0
4596 | 7.9178 | 0 | 0 | 0 | 0 | 0 | 0 | 0 | 0 | 0 | 7.9178 | 0
4597 | 7.9178 | 0 | 0 | 0 | 0 | 0 | 0 | 0 | 0 | 0 | 7.9178 | 0
4598 | 7.9178 | 0 | 0 | 0 | 0 | 0 | 0 | 0 | 0 | 0 | 7.9178 | 0
4599 | 7.9178 | 0 | 0 | 0 | 0 | 0 | 0 | 0 | 0 | 0 | 7.9178 | 0
4600 | 7.9178 | 0 | 0 | 0 | 0 | 0 | 0 | 0 | 0 | 0 | 7.9178 | 0
4601 | 7.9178 | 0 | 0 | 0 | 0 | 0 | 0 | 0 | 0 | 0 | 7.9178 | 0
4602 | 7.9178 | 0 | 0 | 0 | 0 | 0 | 0 | 0 | 0 | 0 | 7.9178 | 0
4603 | 7.9178 | 0 | 0 | 0 | 0 | 0 | 0 | 0 | 0 | 0 | 7.9178 | 0
4604 | 7.9178 | 0 | 0 | 0 | 0 | 0 | 0 | 0 | 0 | 0 | 7.9178 | 0
4605 | 7.9178 | 0 | 0 | 0 | 0 | 0 | 0 | 0 | 0 | 0 | 7.9178 | 0
4606 | 7.9178 | 0 | 0 | 0 | 0 | 0 | 0 | 0 | 0 | 0 | 7.9178 | 0
4607 | 7.9178 | 0 | 0 | 0 | 0 | 0 | 0 | 0 | 0 | 0 | 7.9178 | 0
4608 | 7.9178 | 0 | 0 | 0 | 0 | 0 | 0 | 0 | 0 | 0 | 7.9178 | 0
4609 | 7.9178 | 0 | 0 | 0 | 0 | 0 | 0 | 0 | 0 | 0 | 7.9178 | 0
4610 | 7.9178 | 0 | 0 | 0 | 0 | 0 | 0 | 0 | 0 | 0 | 7.9178 | 0
4611 | 7.9178 | 0 | 0 | 0 | 0 | 0 | 0 | 0 | 0 | 0 | 7.9178 | 0
4612 | 7.9178 | 0 | 0 | 0 | 0 | 0 | 0 | 0 | 0 | 0 | 7.9178 | 0
4613 | 7.9178 | 0 | 0 | 0 | 0 | 0 | 0 | 0 | 0 | 0 | 7.9178 | 0
4614 | 7.9178 | 0 | 0 | 0 | 0 | 0 | 0 | 0 | 0 | 0 | 7.9178 | 0
4615 | 7.9178 | 0 | 0 | 0 | 0 | 0 | 0 | 0 | 0 | 0 | 7.9178 | 0
4616 | 7.9178 | 0 | 0 | 0 | 0 | 0 | 0 | 0 | 0 | 0 | 7.9178 | 0
4617 | 7.9178 | 0 | 0 | 0 | 0 | 0 | 0 | 0 | 0 | 0 | 7.9178 | 0
4618 | 7.9178 | 6.2607 | 0 | 0 | 0 | 0 | 0 | 0 | 0 | 0 | 1.6571 | 0
4619 | 21.3573 | 21.3573 | 0 | 0 | 0 | 0 | 0 | 0 | 0 | 13.4395 | 0 | 0
4620 | 32.1605 | 32.1605 | 0 | 0 | 0 | 0 | 0 | 0 | 0 | 24.2427 | 0 | 0
4621 | 33.3045 | 33.3045 | 0 | 0 | 0 | 0 | 0 | 0 | 0 | 25.3867 | 0 | 0
4622 | 22.4767 | 22.4767 | 0 | 0 | 0 | 0 | 0 | 0 | 0 | 14.5589 | 0 | 0
4623 | 13.9996 | 13.9996 | 0 | 0 | 0 | 0 | 0 | 0 | 0 | 6.0818 | 0 | 0
4624 | 7.9178 | 0 | 0 | 0 | 0 | 0 | 0 | 0 | 0 | 0 | 7.9178 | 0
4625 | 7.9178 | 0 | 0 | 0 | 0 | 0 | 0 | 0 | 0 | 0 | 7.9178 | 0
4626 | 7.9178 | 0 | 0 | 0 | 0 | 0 | 0 | 0 | 0 | 0 | 7.9178 | 0
4627 | 7.9178 | 0 | 0 | 0 | 0 | 0 | 0 | 0 | 0 | 0 | 7.9178 | 0
4628 | 7.9178 | 0 | 0 | 0 | 0 | 0 | 0 | 0 | 0 | 0 | 7.9178 | 0
4629 | 7.9178 | 0 | 0 | 0 | 0 | 0 | 0 | 0 | 0 | 0 | 7.9178 | 0
4630 | 7.9178 | 0 | 0 | 0 | 0 | 0 | 0 | 0 | 0 | 0 | 7.9178 | 0
4631 | 7.9178 | 0 | 0 | 0 | 0 | 0 | 0 | 0 | 0 | 0 | 7.9178 | 0
4632 | 7.9178 | 0 | 0 | 0 | 0 | 0 | 0 | 0 | 0 | 0 | 7.9178 | 0
4633 | 7.9178 | 0 | 0 | 0 | 0 | 0 | 0 | 0 | 0 | 0 | 7.9178 | 0
4634 | 7.9178 | 0 | 0 | 0 | 0 | 0 | 0 | 0 | 0 | 0 | 7.9178 | 0
4635 | 7.9178 | 0 | 0 | 0 | 0 | 0 | 0 | 0 | 0 | 0 | 7.9178 | 0
4636 | 7.9178 | 0 | 0 | 0 | 0 | 0 | 0 | 0 | 0 | 0 | 7.9178 | 0
4637 | 7.9178 | 0 | 0 | 0 | 0 | 0 | 0 | 0 | 0 | 0 | 7.9178 | 0
4638 | 7.9178 | 0 | 0 | 0 | 0 | 0 | 0 | 0 | 0 | 0 | 7.9178 | 0
4639 | 7.9178 | 0 | 0 | 0 | 0 | 0 | 0 | 0 | 0 | 0 | 7.9178 | 0
4640 | 7.9178 | 0 | 0 | 0 | 0 | 0 | 0 | 0 | 0 | 0 | 7.9178 | 0
4641 | 7.9178 | 0 | 0 | 0 | 0 | 0 | 0 | 0 | 0 | 0 | 7.9178 | 0
4642 | 7.9178 | 0 | 0 | 0 | 0 | 0 | 0 | 0 | 0 | 0 | 7.9178 | 0
4643 | 10.0246 | 10.0246 | 0 | 0 | 0 | 0 | 0 | 0 | 0 | 2.1068 | 0 | 0
4644 | 21.0107 | 21.0107 | 0 | 0 | 0 | 0 | 0 | 0 | 0 | 13.0929 | 0 | 0
4645 | 23.4345 | 23.4345 | 0 | 0 | 0 | 0 | 0 | 0 | 0 | 15.5167 | 0 | 0
4646 | 19.2992 | 19.2992 | 0 | 0 | 0 | 0 | 0 | 0 | 0 | 11.3814 | 0 | 0
4647 | 7.9178 | 5.4105 | 0 | 0 | 0 | 0 | 0 | 0 | 0 | 0 | 2.5073 | 0
4648 | 7.9178 | 0 | 0 | 0 | 0 | 0 | 0 | 0 | 0 | 0 | 7.9178 | 0
4649 | 7.9178 | 0 | 0 | 0 | 0 | 0 | 0 | 0 | 0 | 0 | 7.9178 | 0
4650 | 7.9178 | 0 | 0 | 0 | 0 | 0 | 0 | 0 | 0 | 0 | 7.9178 | 0
4651 | 7.9178 | 0 | 0 | 0 | 0 | 0 | 0 | 0 | 0 | 0 | 7.9178 | 0
4652 | 7.9178 | 0 | 0 | 0 | 0 | 0 | 0 | 0 | 0 | 0 | 7.9178 | 0
4653 | 7.9178 | 0 | 0 | 0 | 0 | 0 | 0 | 0 | 0 | 0 | 7.9178 | 0
4654 | 7.9178 | 0 | 0 | 0 | 0 | 0 | 0 | 0 | 0 | 0 | 7.9178 | 0
4655 | 7.9178 | 0 | 0 | 0 | 0 | 0 | 0 | 0 | 0 | 0 | 7.9178 | 0
4656 | 7.9178 | 0 | 0 | 0 | 0 | 0 | 0 | 0 | 0 | 0 | 7.9178 | 0
4657 | 7.9178 | 0 | 0 | 0 | 0 | 0 | 0 | 0 | 0 | 0 | 7.9178 | 0
4658 | 7.9178 | 0 | 0 | 0 | 0 | 0 | 0 | 0 | 0 | 0 | 7.9178 | 0
4659 | 7.9178 | 0 | 0 | 0 | 0 | 0 | 0 | 0 | 0 | 0 | 7.9178 | 0
4660 | 7.9178 | 0 | 0 | 0 | 0 | 0 | 0 | 0 | 0 | 0 | 7.9178 | 0
4661 | 7.9178 | 0 | 0 | 0 | 0 | 0 | 0 | 0 | 0 | 0 | 7.9178 | 0
4662 | 7.9178 | 0 | 0 | 0 | 0 | 0 | 0 | 0 | 0 | 0 | 7.9178 | 0
4663 | 7.9178 | 0 | 0 | 0 | 0 | 0 | 0 | 0 | 0 | 0 | 7.9178 | 0
4664 | 7.9178 | 0 | 0 | 0 | 0 | 0 | 0 | 0 | 0 | 0 | 7.9178 | 0
4665 | 7.9178 | 0 | 0 | 0 | 0 | 0 | 0 | 0 | 0 | 0 | 7.9178 | 0
4666 | 7.9178 | 0 | 0 | 0 | 0 | 0 | 0 | 0 | 0 | 0 | 7.9178 | 0
4667 | 7.9178 | 0 | 0 | 0 | 0 | 0 | 0 | 0 | 0 | 0 | 7.9178 | 0
4668 | 7.9178 | 0 | 0 | 0 | 0 | 0 | 0 | 0 | 0 | 0 | 7.9178 | 0
4669 | 7.9178 | 3.5912 | 0 | 0 | 0 | 0 | 0 | 0 | 0 | 0 | 4.3266 | 0
4670 | 7.9178 | 0 | 0 | 0 | 0 | 0 | 0 | 0 | 0 | 0 | 7.9178 | 0
4671 | 7.9178 | 0 | 0 | 0 | 0 | 0 | 0 | 0 | 0 | 0 | 7.9178 | 0
4672 | 7.9178 | 0 | 0 | 0 | 0 | 0 | 0 | 0 | 0 | 0 | 7.9178 | 0
4673 | 7.9178 | 0 | 0 | 0 | 0 | 0 | 0 | 0 | 0 | 0 | 7.9178 | 0
4674 | 7.9178 | 0 | 0 | 0 | 0 | 0 | 0 | 0 | 0 | 0 | 7.9178 | 0
4675 | 7.9178 | 0 | 0 | 0 | 0 | 0 | 0 | 0 | 0 | 0 | 7.9178 | 0
4676 | 7.9178 | 0 | 0 | 0 | 0 | 0 | 0 | 0 | 0 | 0 | 7.9178 | 0
4677 | 7.9178 | 0 | 0 | 0 | 0 | 0 | 0 | 0 | 0 | 0 | 7.9178 | 0
4678 | 7.9178 | 0 | 0 | 0 | 0 | 0 | 0 | 0 | 0 | 0 | 7.9178 | 0
4679 | 7.9178 | 0 | 0 | 0 | 0 | 0 | 0 | 0 | 0 | 0 | 7.9178 | 0
4680 | 7.9178 | 0 | 0 | 0 | 0 | 0 | 0 | 0 | 0 | 0 | 7.9178 | 0
4681 | 7.9178 | 0 | 0 | 0 | 0 | 0 | 0 | 0 | 0 | 0 | 7.9178 | 0
4682 | 7.9178 | 0 | 0 | 0 | 0 | 0 | 0 | 0 | 0 | 0 | 7.9178 | 0
4683 | 7.9178 | 0 | 0 | 0 | 0 | 0 | 0 | 0 | 0 | 0 | 7.9178 | 0
4684 | 7.9178 | 0 | 0 | 0 | 0 | 0 | 0 | 0 | 0 | 0 | 7.9178 | 0
4685 | 7.9178 | 0 | 0 | 0 | 0 | 0 | 0 | 0 | 0 | 0 | 7.9178 | 0
4686 | 7.9178 | 0 | 0 | 0 | 0 | 0 | 0 | 0 | 0 | 0 | 7.9178 | 0
4687 | 7.9178 | 0 | 0 | 0 | 0 | 0 | 0 | 0 | 0 | 0 | 7.9178 | 0
4688 | 7.9178 | 0 | 0 | 0 | 0 | 0 | 0 | 0 | 0 | 0 | 7.9178 | 0
4689 | 7.9178 | 0 | 0 | 0 | 0 | 0 | 0 | 0 | 0 | 0 | 7.9178 | 0
4690 | 7.9178 | 0 | 0 | 0 | 0 | 0 | 0 | 0 | 0 | 0 | 7.9178 | 0
4691 | 7.9178 | 0 | 0 | 0 | 0 | 0 | 0 | 0 | 0 | 0 | 7.9178 | 0
4692 | 7.9178 | 0 | 0 | 0 | 0 | 0 | 0 | 0 | 0 | 0 | 7.9178 | 0
4693 | 7.9178 | 0 | 0 | 0 | 0 | 0 | 0 | 0 | 0 | 0 | 7.9178 | 0
4694 | 7.9178 | 0 | 0 | 0 | 0 | 0 | 0 | 0 | 0 | 0 | 7.9178 | 0
4695 | 7.9178 | 0 | 0 | 0 | 0 | 0 | 0 | 0 | 0 | 0 | 7.9178 | 0
4696 | 7.9178 | 0 | 0 | 0 | 0 | 0 | 0 | 0 | 0 | 0 | 7.9178 | 0
4697 | 7.9178 | 0 | 0 | 0 | 0 | 0 | 0 | 0 | 0 | 0 | 7.9178 | 0
4698 | 7.9178 | 0 | 0 | 0 | 0 | 0 | 0 | 0 | 0 | 0 | 7.9178 | 0
4699 | 7.9178 | 0 | 0 | 0 | 0 | 0 | 0 | 0 | 0 | 0 | 7.9178 | 0
4700 | 7.9178 | 0 | 0 | 0 | 0 | 0 | 0 | 0 | 0 | 0 | 7.9178 | 0
4701 | 7.9178 | 0 | 0 | 0 | 0 | 0 | 0 | 0 | 0 | 0 | 7.9178 | 0
4702 | 7.9178 | 0 | 0 | 0 | 0 | 0 | 0 | 0 | 0 | 0 | 7.9178 | 0
4703 | 7.9178 | 0 | 0 | 0 | 0 | 0 | 0 | 0 | 0 | 0 | 7.9178 | 0
4704 | 7.9178 | 0 | 0 | 0 | 0 | 0 | 0 | 0 | 0 | 0 | 7.9178 | 0
4705 | 7.9178 | 0 | 0 | 0 | 0 | 0 | 0 | 0 | 0 | 0 | 7.9178 | 0
4706 | 7.9178 | 0 | 0 | 0 | 0 | 0 | 0 | 0 | 0 | 0 | 7.9178 | 0
4707 | 7.9178 | 0 | 0 | 0 | 0 | 0 | 0 | 0 | 0 | 0 | 7.9178 | 0
4708 | 7.9178 | 0 | 0 | 0 | 0 | 0 | 0 | 0 | 0 | 0 | 7.9178 | 0
4709 | 7.9178 | 0 | 0 | 0 | 0 | 0 | 0 | 0 | 0 | 0 | 7.9178 | 0
4710 | 7.9178 | 0 | 0 | 0 | 0 | 0 | 0 | 0 | 0 | 0 | 7.9178 | 0
4711 | 7.9178 | 0 | 0 | 0 | 0 | 0 | 0 | 0 | 0 | 0 | 7.9178 | 0
4712 | 7.9178 | 0 | 0 | 0 | 0 | 0 | 0 | 0 | 0 | 0 | 7.9178 | 0
4713 | 7.9178 | 0 | 0 | 0 | 0 | 0 | 0 | 0 | 0 | 0 | 7.9178 | 0
4714 | 7.9178 | 0 | 0 | 0 | 0 | 0 | 0 | 0 | 0 | 0 | 7.9178 | 0
4715 | 7.9178 | 0 | 0 | 0 | 0 | 0 | 0 | 0 | 0 | 0 | 7.9178 | 0
4716 | 7.9178 | 0 | 0 | 0 | 0 | 0 | 0 | 0 | 0 | 0 | 7.9178 | 0
4717 | 7.9178 | 0 | 0 | 0 | 0 | 0 | 0 | 0 | 0 | 0 | 7.9178 | 0
4718 | 7.9178 | 0 | 0 | 0 | 0 | 0 | 0 | 0 | 0 | 0 | 7.9178 | 0
4719 | 7.9178 | 0 | 0 | 0 | 0 | 0 | 0 | 0 | 0 | 0 | 7.9178 | 0
4720 | 7.9178 | 0 | 0 | 0 | 0 | 0 | 0 | 0 | 0 | 0 | 7.9178 | 0
4721 | 7.9178 | 0 | 0 | 0 | 0 | 0 | 0 | 0 | 0 | 0 | 7.9178 | 0
4722 | 7.9178 | 0 | 0 | 0 | 0 | 0 | 0 | 0 | 0 | 0 | 7.9178 | 0
4723 | 7.9178 | 0 | 0 | 0 | 0 | 0 | 0 | 0 | 0 | 0 | 7.9178 | 0
4724 | 7.9178 | 0 | 0 | 0 | 0 | 0 | 0 | 0 | 0 | 0 | 7.9178 | 0
4725 | 7.9178 | 0 | 0 | 0 | 0 | 0 | 0 | 0 | 0 | 0 | 7.9178 | 0
4726 | 7.9178 | 0 | 0 | 0 | 0 | 0 | 0 | 0 | 0 | 0 | 7.9178 | 0
4727 | 7.9178 | 0 | 0 | 0 | 0 | 0 | 0 | 0 | 0 | 0 | 7.9178 | 0
4728 | 7.9178 | 0 | 0 | 0 | 0 | 0 | 0 | 0 | 0 | 0 | 7.9178 | 0
4729 | 7.9178 | 0 | 0 | 0 | 0 | 0 | 0 | 0 | 0 | 0 | 7.9178 | 0
4730 | 7.9178 | 0 | 0 | 0 | 0 | 0 | 0 | 0 | 0 | 0 | 7.9178 | 0
4731 | 7.9178 | 0 | 0 | 0 | 0 | 0 | 0 | 0 | 0 | 0 | 7.9178 | 0
4732 | 7.9178 | 0 | 0 | 0 | 0 | 0 | 0 | 0 | 0 | 0 | 7.9178 | 0
4733 | 7.9178 | 0 | 0 | 0 | 0 | 0 | 0 | 0 | 0 | 0 | 7.9178 | 0
4734 | 7.9178 | 0 | 0 | 0 | 0 | 0 | 0 | 0 | 0 | 0 | 7.9178 | 0
4735 | 7.9178 | 0 | 0 | 0 | 0 | 0 | 0 | 0 | 0 | 0 | 7.9178 | 0
4736 | 7.9178 | 0 | 0 | 0 | 0 | 0 | 0 | 0 | 0 | 0 | 7.9178 | 0
4737 | 7.9178 | 0 | 0 | 0 | 0 | 0 | 0 | 0 | 0 | 0 | 7.9178 | 0
4738 | 7.9178 | 0 | 0 | 0 | 0 | 0 | 0 | 0 | 0 | 0 | 7.9178 | 0
4739 | 7.9178 | 0 | 0 | 0 | 0 | 0 | 0 | 0 | 0 | 0 | 7.9178 | 0
4740 | 7.9178 | 0 | 0 | 0 | 0 | 0 | 0 | 0 | 0 | 0 | 7.9178 | 0
4741 | 7.9178 | 0 | 0 | 0 | 0 | 0 | 0 | 0 | 0 | 0 | 7.9178 | 0
4742 | 7.9178 | 0 | 0 | 0 | 0 | 0 | 0 | 0 | 0 | 0 | 7.9178 | 0
4743 | 7.9178 | 0 | 0 | 0 | 0 | 0 | 0 | 0 | 0 | 0 | 7.9178 | 0
4744 | 7.9178 | 0 | 0 | 0 | 0 | 0 | 0 | 0 | 0 | 0 | 7.9178 | 0
4745 | 7.9178 | 0 | 0 | 0 | 0 | 0 | 0 | 0 | 0 | 0 | 7.9178 | 0
4746 | 7.9178 | 0 | 0 | 0 | 0 | 0 | 0 | 0 | 0 | 0 | 7.9178 | 0
4747 | 7.9178 | 0 | 0 | 0 | 0 | 0 | 0 | 0 | 0 | 0 | 7.9178 | 0
4748 | 7.9178 | 0 | 0 | 0 | 0 | 0 | 0 | 0 | 0 | 0 | 7.9178 | 0
4749 | 7.9178 | 0 | 0 | 0 | 0 | 0 | 0 | 0 | 0 | 0 | 7.9178 | 0
4750 | 7.9178 | 0 | 0 | 0 | 0 | 0 | 0 | 0 | 0 | 0 | 7.9178 | 0
4751 | 7.9178 | 0 | 0 | 0 | 0 | 0 | 0 | 0 | 0 | 0 | 7.9178 | 0
4752 | 7.9178 | 0 | 0 | 0 | 0 | 0 | 0 | 0 | 0 | 0 | 7.9178 | 0
4753 | 7.9178 | 0 | 0 | 0 | 0 | 0 | 0 | 0 | 0 | 0 | 7.9178 | 0
4754 | 7.9178 | 0 | 0 | 0 | 0 | 0 | 0 | 0 | 0 | 0 | 7.9178 | 0
4755 | 7.9178 | 0 | 0 | 0 | 0 | 0 | 0 | 0 | 0 | 0 | 7.9178 | 0
4756 | 7.9178 | 0 | 0 | 0 | 0 | 0 | 0 | 0 | 0 | 0 | 7.9178 | 0
4757 | 7.9178 | 0 | 0 | 0 | 0 | 0 | 0 | 0 | 0 | 0 | 7.9178 | 0
4758 | 7.9178 | 0 | 0 | 0 | 0 | 0 | 0 | 0 | 0 | 0 | 7.9178 | 0
4759 | 7.9178 | 0 | 0 | 0 | 0 | 0 | 0 | 0 | 0 | 0 | 7.9178 | 0
4760 | 7.9178 | 0 | 0 | 0 | 0 | 0 | 0 | 0 | 0 | 0 | 7.9178 | 0
4761 | 7.9178 | 0 | 0 | 0 | 0 | 0 | 0 | 0 | 0 | 0 | 7.9178 | 0
4762 | 7.9178 | 0 | 0 | 0 | 0 | 0 | 0 | 0 | 0 | 0 | 7.9178 | 0
4763 | 7.9178 | 0 | 0 | 0 | 0 | 0 | 0 | 0 | 0 | 0 | 7.9178 | 0
4764 | 7.9178 | 0 | 0 | 0 | 0 | 0 | 0 | 0 | 0 | 0 | 7.9178 | 0
4765 | 7.9178 | 0 | 0 | 0 | 0 | 0 | 0 | 0 | 0 | 0 | 7.9178 | 0
4766 | 7.9178 | 0 | 0 | 0 | 0 | 0 | 0 | 0 | 0 | 0 | 7.9178 | 0
4767 | 7.9178 | 0 | 0 | 0 | 0 | 0 | 0 | 0 | 0 | 0 | 7.9178 | 0
4768 | 7.9178 | 0 | 0 | 0 | 0 | 0 | 0 | 0 | 0 | 0 | 7.9178 | 0
4769 | 7.9178 | 0 | 0 | 0 | 0 | 0 | 0 | 0 | 0 | 0 | 7.9178 | 0
4770 | 7.9178 | 0 | 0 | 0 | 0 | 0 | 0 | 0 | 0 | 0 | 7.9178 | 0
4771 | 7.9178 | 0 | 0 | 0 | 0 | 0 | 0 | 0 | 0 | 0 | 7.9178 | 0
4772 | 7.9178 | 0 | 0 | 0 | 0 | 0 | 0 | 0 | 0 | 0 | 7.9178 | 0
4773 | 7.9178 | 0 | 0 | 0 | 0 | 0 | 0 | 0 | 0 | 0 | 7.9178 | 0
4774 | 7.9178 | 0 | 0 | 0 | 0 | 0 | 0 | 0 | 0 | 0 | 7.9178 | 0
4775 | 7.9178 | 0 | 0 | 0 | 0 | 0 | 0 | 0 | 0 | 0 | 7.9178 | 0
4776 | 7.9178 | 0 | 0 | 0 | 0 | 0 | 0 | 0 | 0 | 0 | 7.9178 | 0
4777 | 7.9178 | 0 | 0 | 0 | 0 | 0 | 0 | 0 | 0 | 0 | 7.9178 | 0
4778 | 7.9178 | 0 | 0 | 0 | 0 | 0 | 0 | 0 | 0 | 0 | 7.9178 | 0
4779 | 7.9178 | 0 | 0 | 0 | 0 | 0 | 0 | 0 | 0 | 0 | 7.9178 | 0
4780 | 7.9178 | 0 | 0 | 0 | 0 | 0 | 0 | 0 | 0 | 0 | 7.9178 | 0
4781 | 7.9178 | 0 | 0 | 0 | 0 | 0 | 0 | 0 | 0 | 0 | 7.9178 | 0
4782 | 7.9178 | 0 | 0 | 0 | 0 | 0 | 0 | 0 | 0 | 0 | 7.9178 | 0
4783 | 7.9178 | 0 | 0 | 0 | 0 | 0 | 0 | 0 | 0 | 0 | 7.9178 | 0
4784 | 7.9178 | 0 | 0 | 0 | 0 | 0 | 0 | 0 | 0 | 0 | 7.9178 | 0
4785 | 7.9178 | 0 | 0 | 0 | 0 | 0 | 0 | 0 | 0 | 0 | 7.9178 | 0
4786 | 7.9178 | 0 | 0 | 0 | 0 | 0 | 0 | 0 | 0 | 0 | 7.9178 | 0
4787 | 7.9178 | 6.1544 | 0 | 0 | 0 | 0 | 0 | 0 | 0 | 0 | 1.7634 | 0
4788 | 7.9178 | 6.6203 | 0 | 0 | 0 | 0 | 0 | 0 | 0 | 0 | 1.2975 | 0
4789 | 11.0954 | 11.0954 | 0 | 0 | 0 | 0 | 0 | 0 | 0 | 3.1776 | 0 | 0
4790 | 14.1825 | 14.1825 | 0 | 0 | 0 | 0 | 0 | 0 | 0 | 6.2647 | 0 | 0
4791 | 7.9178 | 2.7282 | 0 | 0 | 0 | 0 | 0 | 0 | 0 | 0 | 5.1896 | 0
4792 | 7.9178 | 0 | 0 | 0 | 0 | 0 | 0 | 0 | 0 | 0 | 7.9178 | 0
4793 | 7.9178 | 0 | 0 | 0 | 0 | 0 | 0 | 0 | 0 | 0 | 7.9178 | 0
4794 | 7.9178 | 0 | 0 | 0 | 0 | 0 | 0 | 0 | 0 | 0 | 7.9178 | 0
4795 | 7.9178 | 0 | 0 | 0 | 0 | 0 | 0 | 0 | 0 | 0 | 7.9178 | 0
4796 | 7.9178 | 0 | 0 | 0 | 0 | 0 | 0 | 0 | 0 | 0 | 7.9178 | 0
4797 | 7.9178 | 0 | 0 | 0 | 0 | 0 | 0 | 0 | 0 | 0 | 7.9178 | 0
4798 | 7.9178 | 0 | 0 | 0 | 0 | 0 | 0 | 0 | 0 | 0 | 7.9178 | 0
4799 | 7.9178 | 0 | 0 | 0 | 0 | 0 | 0 | 0 | 0 | 0 | 7.9178 | 0
4800 | 7.9178 | 0 | 0 | 0 | 0 | 0 | 0 | 0 | 0 | 0 | 7.9178 | 0
4801 | 7.9178 | 0 | 0 | 0 | 0 | 0 | 0 | 0 | 0 | 0 | 7.9178 | 0
4802 | 7.9178 | 0 | 0 | 0 | 0 | 0 | 0 | 0 | 0 | 0 | 7.9178 | 0
4803 | 7.9178 | 0 | 0 | 0 | 0 | 0 | 0 | 0 | 0 | 0 | 7.9178 | 0
4804 | 7.9178 | 0 | 0 | 0 | 0 | 0 | 0 | 0 | 0 | 0 | 7.9178 | 0
4805 | 7.9178 | 0 | 0 | 0 | 0 | 0 | 0 | 0 | 0 | 0 | 7.9178 | 0
4806 | 7.9178 | 0 | 0 | 0 | 0 | 0 | 0 | 0 | 0 | 0 | 7.9178 | 0
4807 | 7.9178 | 0 | 0 | 0 | 0 | 0 | 0 | 0 | 0 | 0 | 7.9178 | 0
4808 | 7.9178 | 0 | 0 | 0 | 0 | 0 | 0 | 0 | 0 | 0 | 7.9178 | 0
4809 | 7.9178 | 0 | 0 | 0 | 0 | 0 | 0 | 0 | 0 | 0 | 7.9178 | 0
4810 | 7.9178 | 0 | 0 | 0 | 0 | 0 | 0 | 0 | 0 | 0 | 7.9178 | 0
4811 | 7.9178 | 4.5181 | 0 | 0 | 0 | 0 | 0 | 0 | 0 | 0 | 3.3997 | 0
4812 | 10.5672 | 10.5672 | 0 | 0 | 0 | 0 | 0 | 0 | 0 | 2.6494 | 0 | 0
4813 | 12.2013 | 12.2013 | 0 | 0 | 0 | 0 | 0 | 0 | 0 | 4.2835 | 0 | 0
4814 | 7.9178 | 5.1647 | 0 | 0 | 0 | 0 | 0 | 0 | 0 | 0 | 2.7531 | 0
4815 | 7.9178 | 0 | 0 | 0 | 0 | 0 | 0 | 0 | 0 | 0 | 7.9178 | 0
4816 | 7.9178 | 0 | 0 | 0 | 0 | 0 | 0 | 0 | 0 | 0 | 7.9178 | 0
4817 | 7.9178 | 0 | 0 | 0 | 0 | 0 | 0 | 0 | 0 | 0 | 7.9178 | 0
4818 | 7.9178 | 0 | 0 | 0 | 0 | 0 | 0 | 0 | 0 | 0 | 7.9178 | 0
4819 | 7.9178 | 0 | 0 | 0 | 0 | 0 | 0 | 0 | 0 | 0 | 7.9178 | 0
4820 | 7.9178 | 0 | 0 | 0 | 0 | 0 | 0 | 0 | 0 | 0 | 7.9178 | 0
4821 | 7.9178 | 0 | 0 | 0 | 0 | 0 | 0 | 0 | 0 | 0 | 7.9178 | 0
4822 | 7.9178 | 0 | 0 | 0 | 0 | 0 | 0 | 0 | 0 | 0 | 7.9178 | 0
4823 | 7.9178 | 0 | 0 | 0 | 0 | 0 | 0 | 0 | 0 | 0 | 7.9178 | 0
4824 | 7.9178 | 0 | 0 | 0 | 0 | 0 | 0 | 0 | 0 | 0 | 7.9178 | 0
4825 | 7.9178 | 0 | 0 | 0 | 0 | 0 | 0 | 0 | 0 | 0 | 7.9178 | 0
4826 | 7.9178 | 0 | 0 | 0 | 0 | 0 | 0 | 0 | 0 | 0 | 7.9178 | 0
4827 | 7.9178 | 0 | 0 | 0 | 0 | 0 | 0 | 0 | 0 | 0 | 7.9178 | 0
4828 | 7.9178 | 0 | 0 | 0 | 0 | 0 | 0 | 0 | 0 | 0 | 7.9178 | 0
4829 | 7.9178 | 0 | 0 | 0 | 0 | 0 | 0 | 0 | 0 | 0 | 7.9178 | 0
4830 | 7.9178 | 0 | 0 | 0 | 0 | 0 | 0 | 0 | 0 | 0 | 7.9178 | 0
4831 | 7.9178 | 0 | 0 | 0 | 0 | 0 | 0 | 0 | 0 | 0 | 7.9178 | 0
4832 | 7.9178 | 0 | 0 | 0 | 0 | 0 | 0 | 0 | 0 | 0 | 7.9178 | 0
4833 | 7.9178 | 0 | 0 | 0 | 0 | 0 | 0 | 0 | 0 | 0 | 7.9178 | 0
4834 | 7.9178 | 0 | 0 | 0 | 0 | 0 | 0 | 0 | 0 | 0 | 7.9178 | 0
4835 | 7.9178 | 0 | 0 | 0 | 0 | 0 | 0 | 0 | 0 | 0 | 7.9178 | 0
4836 | 7.9178 | 0 | 0 | 0 | 0 | 0 | 0 | 0 | 0 | 0 | 7.9178 | 0
4837 | 7.9178 | 0.70032 | 0 | 0 | 0 | 0 | 0 | 0 | 0 | 0 | 7.2175 | 0
4838 | 7.9178 | 0 | 0 | 0 | 0 | 0 | 0 | 0 | 0 | 0 | 7.9178 | 0
4839 | 7.9178 | 0 | 0 | 0 | 0 | 0 | 0 | 0 | 0 | 0 | 7.9178 | 0
4840 | 7.9178 | 0 | 0 | 0 | 0 | 0 | 0 | 0 | 0 | 0 | 7.9178 | 0
4841 | 7.9178 | 0 | 0 | 0 | 0 | 0 | 0 | 0 | 0 | 0 | 7.9178 | 0
4842 | 7.9178 | 0 | 0 | 0 | 0 | 0 | 0 | 0 | 0 | 0 | 7.9178 | 0
4843 | 7.9178 | 0 | 0 | 0 | 0 | 0 | 0 | 0 | 0 | 0 | 7.9178 | 0
4844 | 7.9178 | 0 | 0 | 0 | 0 | 0 | 0 | 0 | 0 | 0 | 7.9178 | 0
4845 | 7.9178 | 0 | 0 | 0 | 0 | 0 | 0 | 0 | 0 | 0 | 7.9178 | 0
4846 | 7.9178 | 0 | 0 | 0 | 0 | 0 | 0 | 0 | 0 | 0 | 7.9178 | 0
4847 | 7.9178 | 0 | 0 | 0 | 0 | 0 | 0 | 0 | 0 | 0 | 7.9178 | 0
4848 | 7.9178 | 0 | 0 | 0 | 0 | 0 | 0 | 0 | 0 | 0 | 7.9178 | 0
4849 | 7.9178 | 0 | 0 | 0 | 0 | 0 | 0 | 0 | 0 | 0 | 7.9178 | 0
4850 | 7.9178 | 0 | 0 | 0 | 0 | 0 | 0 | 0 | 0 | 0 | 7.9178 | 0
4851 | 7.9178 | 0 | 0 | 0 | 0 | 0 | 0 | 0 | 0 | 0 | 7.9178 | 0
4852 | 7.9178 | 0 | 0 | 0 | 0 | 0 | 0 | 0 | 0 | 0 | 7.9178 | 0
4853 | 7.9178 | 0 | 0 | 0 | 0 | 0 | 0 | 0 | 0 | 0 | 7.9178 | 0
4854 | 7.9178 | 0 | 0 | 0 | 0 | 0 | 0 | 0 | 0 | 0 | 7.9178 | 0
4855 | 7.9178 | 0 | 0 | 0 | 0 | 0 | 0 | 0 | 0 | 0 | 7.9178 | 0
4856 | 7.9178 | 0 | 0 | 0 | 0 | 0 | 0 | 0 | 0 | 0 | 7.9178 | 0
4857 | 7.9178 | 0 | 0 | 0 | 0 | 0 | 0 | 0 | 0 | 0 | 7.9178 | 0
4858 | 7.9178 | 0 | 0 | 0 | 0 | 0 | 0 | 0 | 0 | 0 | 7.9178 | 0
4859 | 7.9178 | 0 | 0 | 0 | 0 | 0 | 0 | 0 | 0 | 0 | 7.9178 | 0
4860 | 7.9178 | 0 | 0 | 0 | 0 | 0 | 0 | 0 | 0 | 0 | 7.9178 | 0
4861 | 7.9178 | 0 | 0 | 0 | 0 | 0 | 0 | 0 | 0 | 0 | 7.9178 | 0
4862 | 7.9178 | 0 | 0 | 0 | 0 | 0 | 0 | 0 | 0 | 0 | 7.9178 | 0
4863 | 7.9178 | 0 | 0 | 0 | 0 | 0 | 0 | 0 | 0 | 0 | 7.9178 | 0
4864 | 7.9178 | 0 | 0 | 0 | 0 | 0 | 0 | 0 | 0 | 0 | 7.9178 | 0
4865 | 7.9178 | 0 | 0 | 0 | 0 | 0 | 0 | 0 | 0 | 0 | 7.9178 | 0
4866 | 7.9178 | 0 | 0 | 0 | 0 | 0 | 0 | 0 | 0 | 0 | 7.9178 | 0
4867 | 7.9178 | 0 | 0 | 0 | 0 | 0 | 0 | 0 | 0 | 0 | 7.9178 | 0
4868 | 7.9178 | 0 | 0 | 0 | 0 | 0 | 0 | 0 | 0 | 0 | 7.9178 | 0
4869 | 7.9178 | 0 | 0 | 0 | 0 | 0 | 0 | 0 | 0 | 0 | 7.9178 | 0
4870 | 7.9178 | 0 | 0 | 0 | 0 | 0 | 0 | 0 | 0 | 0 | 7.9178 | 0
4871 | 7.9178 | 0 | 0 | 0 | 0 | 0 | 0 | 0 | 0 | 0 | 7.9178 | 0
4872 | 7.9178 | 0 | 0 | 0 | 0 | 0 | 0 | 0 | 0 | 0 | 7.9178 | 0
4873 | 7.9178 | 0 | 0 | 0 | 0 | 0 | 0 | 0 | 0 | 0 | 7.9178 | 0
4874 | 7.9178 | 0 | 0 | 0 | 0 | 0 | 0 | 0 | 0 | 0 | 7.9178 | 0
4875 | 7.9178 | 0 | 0 | 0 | 0 | 0 | 0 | 0 | 0 | 0 | 7.9178 | 0
4876 | 7.9178 | 0 | 0 | 0 | 0 | 0 | 0 | 0 | 0 | 0 | 7.9178 | 0
4877 | 7.9178 | 0 | 0 | 0 | 0 | 0 | 0 | 0 | 0 | 0 | 7.9178 | 0
4878 | 7.9178 | 0 | 0 | 0 | 0 | 0 | 0 | 0 | 0 | 0 | 7.9178 | 0
4879 | 7.9178 | 0 | 0 | 0 | 0 | 0 | 0 | 0 | 0 | 0 | 7.9178 | 0
4880 | 7.9178 | 0 | 0 | 0 | 0 | 0 | 0 | 0 | 0 | 0 | 7.9178 | 0
4881 | 7.9178 | 0 | 0 | 0 | 0 | 0 | 0 | 0 | 0 | 0 | 7.9178 | 0
4882 | 7.9178 | 0 | 0 | 0 | 0 | 0 | 0 | 0 | 0 | 0 | 7.9178 | 0
4883 | 7.9178 | 0 | 0 | 0 | 0 | 0 | 0 | 0 | 0 | 0 | 7.9178 | 0
4884 | 7.9178 | 0 | 0 | 0 | 0 | 0 | 0 | 0 | 0 | 0 | 7.9178 | 0
4885 | 7.9178 | 0 | 0 | 0 | 0 | 0 | 0 | 0 | 0 | 0 | 7.9178 | 0
4886 | 7.9178 | 0 | 0 | 0 | 0 | 0 | 0 | 0 | 0 | 0 | 7.9178 | 0
4887 | 7.9178 | 0 | 0 | 0 | 0 | 0 | 0 | 0 | 0 | 0 | 7.9178 | 0
4888 | 7.9178 | 0 | 0 | 0 | 0 | 0 | 0 | 0 | 0 | 0 | 7.9178 | 0
4889 | 7.9178 | 0 | 0 | 0 | 0 | 0 | 0 | 0 | 0 | 0 | 7.9178 | 0
4890 | 7.9178 | 0 | 0 | 0 | 0 | 0 | 0 | 0 | 0 | 0 | 7.9178 | 0
4891 | 7.9178 | 0 | 0 | 0 | 0 | 0 | 0 | 0 | 0 | 0 | 7.9178 | 0
4892 | 7.9178 | 0 | 0 | 0 | 0 | 0 | 0 | 0 | 0 | 0 | 7.9178 | 0
4893 | 7.9178 | 0 | 0 | 0 | 0 | 0 | 0 | 0 | 0 | 0 | 7.9178 | 0
4894 | 7.9178 | 0 | 0 | 0 | 0 | 0 | 0 | 0 | 0 | 0 | 7.9178 | 0
4895 | 7.9178 | 0 | 0 | 0 | 0 | 0 | 0 | 0 | 0 | 0 | 7.9178 | 0
4896 | 7.9178 | 0 | 0 | 0 | 0 | 0 | 0 | 0 | 0 | 0 | 7.9178 | 0
4897 | 7.9178 | 0 | 0 | 0 | 0 | 0 | 0 | 0 | 0 | 0 | 7.9178 | 0
4898 | 7.9178 | 0 | 0 | 0 | 0 | 0 | 0 | 0 | 0 | 0 | 7.9178 | 0
4899 | 7.9178 | 0 | 0 | 0 | 0 | 0 | 0 | 0 | 0 | 0 | 7.9178 | 0
4900 | 7.9178 | 0 | 0 | 0 | 0 | 0 | 0 | 0 | 0 | 0 | 7.9178 | 0
4901 | 7.9178 | 0 | 0 | 0 | 0 | 0 | 0 | 0 | 0 | 0 | 7.9178 | 0
4902 | 7.9178 | 0 | 0 | 0 | 0 | 0 | 0 | 0 | 0 | 0 | 7.9178 | 0
4903 | 7.9178 | 0 | 0 | 0 | 0 | 0 | 0 | 0 | 0 | 0 | 7.9178 | 0
4904 | 7.9178 | 0 | 0 | 0 | 0 | 0 | 0 | 0 | 0 | 0 | 7.9178 | 0
4905 | 7.9178 | 0 | 0 | 0 | 0 | 0 | 0 | 0 | 0 | 0 | 7.9178 | 0
4906 | 7.9178 | 0 | 0 | 0 | 0 | 0 | 0 | 0 | 0 | 0 | 7.9178 | 0
4907 | 7.9178 | 0 | 0 | 0 | 0 | 0 | 0 | 0 | 0 | 0 | 7.9178 | 0
4908 | 7.9178 | 0 | 0 | 0 | 0 | 0 | 0 | 0 | 0 | 0 | 7.9178 | 0
4909 | 7.9178 | 0 | 0 | 0 | 0 | 0 | 0 | 0 | 0 | 0 | 7.9178 | 0
4910 | 7.9178 | 0 | 0 | 0 | 0 | 0 | 0 | 0 | 0 | 0 | 7.9178 | 0
4911 | 7.9178 | 0 | 0 | 0 | 0 | 0 | 0 | 0 | 0 | 0 | 7.9178 | 0
4912 | 7.9178 | 0 | 0 | 0 | 0 | 0 | 0 | 0 | 0 | 0 | 7.9178 | 0
4913 | 7.9178 | 0 | 0 | 0 | 0 | 0 | 0 | 0 | 0 | 0 | 7.9178 | 0
4914 | 7.9178 | 0 | 0 | 0 | 0 | 0 | 0 | 0 | 0 | 0 | 7.9178 | 0
4915 | 7.9178 | 0 | 0 | 0 | 0 | 0 | 0 | 0 | 0 | 0 | 7.9178 | 0
4916 | 7.9178 | 0 | 0 | 0 | 0 | 0 | 0 | 0 | 0 | 0 | 7.9178 | 0
4917 | 7.9178 | 0 | 0 | 0 | 0 | 0 | 0 | 0 | 0 | 0 | 7.9178 | 0
4918 | 7.9178 | 0 | 0 | 0 | 0 | 0 | 0 | 0 | 0 | 0 | 7.9178 | 0
4919 | 7.9178 | 0 | 0 | 0 | 0 | 0 | 0 | 0 | 0 | 0 | 7.9178 | 0
4920 | 7.9178 | 0 | 0 | 0 | 0 | 0 | 0 | 0 | 0 | 0 | 7.9178 | 0
4921 | 7.9178 | 0 | 0 | 0 | 0 | 0 | 0 | 0 | 0 | 0 | 7.9178 | 0
4922 | 7.9178 | 0 | 0 | 0 | 0 | 0 | 0 | 0 | 0 | 0 | 7.9178 | 0
4923 | 7.9178 | 0 | 0 | 0 | 0 | 0 | 0 | 0 | 0 | 0 | 7.9178 | 0
4924 | 7.9178 | 0 | 0 | 0 | 0 | 0 | 0 | 0 | 0 | 0 | 7.9178 | 0
4925 | 7.9178 | 0 | 0 | 0 | 0 | 0 | 0 | 0 | 0 | 0 | 7.9178 | 0
4926 | 7.9178 | 0 | 0 | 0 | 0 | 0 | 0 | 0 | 0 | 0 | 7.9178 | 0
4927 | 7.9178 | 0 | 0 | 0 | 0 | 0 | 0 | 0 | 0 | 0 | 7.9178 | 0
4928 | 7.9178 | 0 | 0 | 0 | 0 | 0 | 0 | 0 | 0 | 0 | 7.9178 | 0
4929 | 7.9178 | 0 | 0 | 0 | 0 | 0 | 0 | 0 | 0 | 0 | 7.9178 | 0
4930 | 7.9178 | 0 | 0 | 0 | 0 | 0 | 0 | 0 | 0 | 0 | 7.9178 | 0
4931 | 7.9178 | 0 | 0 | 0 | 0 | 0 | 0 | 0 | 0 | 0 | 7.9178 | 0
4932 | 7.9178 | 0 | 0 | 0 | 0 | 0 | 0 | 0 | 0 | 0 | 7.9178 | 0
4933 | 7.9178 | 0 | 0 | 0 | 0 | 0 | 0 | 0 | 0 | 0 | 7.9178 | 0
4934 | 7.9178 | 0 | 0 | 0 | 0 | 0 | 0 | 0 | 0 | 0 | 7.9178 | 0
4935 | 7.9178 | 0 | 0 | 0 | 0 | 0 | 0 | 0 | 0 | 0 | 7.9178 | 0
4936 | 7.9178 | 0 | 0 | 0 | 0 | 0 | 0 | 0 | 0 | 0 | 7.9178 | 0
4937 | 7.9178 | 0 | 0 | 0 | 0 | 0 | 0 | 0 | 0 | 0 | 7.9178 | 0
4938 | 7.9178 | 0 | 0 | 0 | 0 | 0 | 0 | 0 | 0 | 0 | 7.9178 | 0
4939 | 7.9178 | 0 | 0 | 0 | 0 | 0 | 0 | 0 | 0 | 0 | 7.9178 | 0
4940 | 7.9178 | 0 | 0 | 0 | 0 | 0 | 0 | 0 | 0 | 0 | 7.9178 | 0
4941 | 7.9178 | 0 | 0 | 0 | 0 | 0 | 0 | 0 | 0 | 0 | 7.9178 | 0
4942 | 7.9178 | 0 | 0 | 0 | 0 | 0 | 0 | 0 | 0 | 0 | 7.9178 | 0
4943 | 7.9178 | 0 | 0 | 0 | 0 | 0 | 0 | 0 | 0 | 0 | 7.9178 | 0
4944 | 7.9178 | 0 | 0 | 0 | 0 | 0 | 0 | 0 | 0 | 0 | 7.9178 | 0
4945 | 7.9178 | 0 | 0 | 0 | 0 | 0 | 0 | 0 | 0 | 0 | 7.9178 | 0
4946 | 7.9178 | 0 | 0 | 0 | 0 | 0 | 0 | 0 | 0 | 0 | 7.9178 | 0
4947 | 7.9178 | 0 | 0 | 0 | 0 | 0 | 0 | 0 | 0 | 0 | 7.9178 | 0
4948 | 7.9178 | 0 | 0 | 0 | 0 | 0 | 0 | 0 | 0 | 0 | 7.9178 | 0
4949 | 7.9178 | 0 | 0 | 0 | 0 | 0 | 0 | 0 | 0 | 0 | 7.9178 | 0
4950 | 7.9178 | 0 | 0 | 0 | 0 | 0 | 0 | 0 | 0 | 0 | 7.9178 | 0
4951 | 7.9178 | 0 | 0 | 0 | 0 | 0 | 0 | 0 | 0 | 0 | 7.9178 | 0
4952 | 7.9178 | 0 | 0 | 0 | 0 | 0 | 0 | 0 | 0 | 0 | 7.9178 | 0
4953 | 7.9178 | 0 | 0 | 0 | 0 | 0 | 0 | 0 | 0 | 0 | 7.9178 | 0
4954 | 10.0852 | 10.0852 | 0 | 0 | 0 | 0 | 0 | 0 | 0 | 2.1674 | 0 | 0
4955 | 20.8102 | 20.8102 | 0 | 0 | 0 | 0 | 0 | 0 | 0 | 12.8924 | 0 | 0
4956 | 27.8004 | 27.8004 | 0 | 0 | 0 | 0 | 0 | 0 | 0 | 19.8826 | 0 | 0
4957 | 24.3612 | 24.3612 | 0 | 0 | 0 | 0 | 0 | 0 | 0 | 16.4434 | 0 | 0
4958 | 15.6966 | 15.6966 | 0 | 0 | 0 | 0 | 0 | 0 | 0 | 7.7788 | 0 | 0
4959 | 7.9178 | 1.9791 | 0 | 0 | 0 | 0 | 0 | 0 | 0 | 0 | 5.9387 | 0
4960 | 7.9178 | 0 | 0 | 0 | 0 | 0 | 0 | 0 | 0 | 0 | 7.9178 | 0
4961 | 7.9178 | 0 | 0 | 0 | 0 | 0 | 0 | 0 | 0 | 0 | 7.9178 | 0
4962 | 7.9178 | 0 | 0 | 0 | 0 | 0 | 0 | 0 | 0 | 0 | 7.9178 | 0
4963 | 7.9178 | 0 | 0 | 0 | 0 | 0 | 0 | 0 | 0 | 0 | 7.9178 | 0
4964 | 7.9178 | 0 | 0 | 0 | 0 | 0 | 0 | 0 | 0 | 0 | 7.9178 | 0
4965 | 7.9178 | 0 | 0 | 0 | 0 | 0 | 0 | 0 | 0 | 0 | 7.9178 | 0
4966 | 7.9178 | 0 | 0 | 0 | 0 | 0 | 0 | 0 | 0 | 0 | 7.9178 | 0
4967 | 7.9178 | 0 | 0 | 0 | 0 | 0 | 0 | 0 | 0 | 0 | 7.9178 | 0
4968 | 7.9178 | 0 | 0 | 0 | 0 | 0 | 0 | 0 | 0 | 0 | 7.9178 | 0
4969 | 7.9178 | 0 | 0 | 0 | 0 | 0 | 0 | 0 | 0 | 0 | 7.9178 | 0
4970 | 7.9178 | 0 | 0 | 0 | 0 | 0 | 0 | 0 | 0 | 0 | 7.9178 | 0
4971 | 7.9178 | 0 | 0 | 0 | 0 | 0 | 0 | 0 | 0 | 0 | 7.9178 | 0
4972 | 7.9178 | 0 | 0 | 0 | 0 | 0 | 0 | 0 | 0 | 0 | 7.9178 | 0
4973 | 7.9178 | 0 | 0 | 0 | 0 | 0 | 0 | 0 | 0 | 0 | 7.9178 | 0
4974 | 7.9178 | 0 | 0 | 0 | 0 | 0 | 0 | 0 | 0 | 0 | 7.9178 | 0
4975 | 7.9178 | 0 | 0 | 0 | 0 | 0 | 0 | 0 | 0 | 0 | 7.9178 | 0
4976 | 7.9178 | 0 | 0 | 0 | 0 | 0 | 0 | 0 | 0 | 0 | 7.9178 | 0
4977 | 7.9178 | 3.3746 | 0 | 0 | 0 | 0 | 0 | 0 | 0 | 0 | 4.5432 | 0
4978 | 20.2611 | 20.2611 | 0 | 0 | 0 | 0 | 0 | 0 | 0 | 12.3433 | 0 | 0
4979 | 28.3201 | 28.3201 | 0 | 0 | 0 | 0 | 0 | 0 | 0 | 20.4023 | 0 | 0
4980 | 28.5518 | 28.5518 | 0 | 0 | 0 | 0 | 0 | 0 | 0 | 20.634 | 0 | 0
4981 | 20.5177 | 20.5177 | 0 | 0 | 0 | 0 | 0 | 0 | 0 | 12.5999 | 0 | 0
4982 | 19.2566 | 19.2566 | 0 | 0 | 0 | 0 | 0 | 0 | 0 | 11.3388 | 0 | 0
4983 | 7.9178 | 6.3958 | 0 | 0 | 0 | 0 | 0 | 0 | 0 | 0 | 1.522 | 0
4984 | 7.9178 | 0 | 0 | 0 | 0 | 0 | 0 | 0 | 0 | 0 | 7.9178 | 0
4985 | 7.9178 | 0 | 0 | 0 | 0 | 0 | 0 | 0 | 0 | 0 | 7.9178 | 0
4986 | 7.9178 | 0 | 0 | 0 | 0 | 0 | 0 | 0 | 0 | 0 | 7.9178 | 0
4987 | 7.9178 | 0 | 0 | 0 | 0 | 0 | 0 | 0 | 0 | 0 | 7.9178 | 0
4988 | 7.9178 | 0 | 0 | 0 | 0 | 0 | 0 | 0 | 0 | 0 | 7.9178 | 0
4989 | 7.9178 | 0 | 0 | 0 | 0 | 0 | 0 | 0 | 0 | 0 | 7.9178 | 0
4990 | 7.9178 | 0 | 0 | 0 | 0 | 0 | 0 | 0 | 0 | 0 | 7.9178 | 0
4991 | 7.9178 | 0 | 0 | 0 | 0 | 0 | 0 | 0 | 0 | 0 | 7.9178 | 0
4992 | 7.9178 | 0 | 0 | 0 | 0 | 0 | 0 | 0 | 0 | 0 | 7.9178 | 0
4993 | 7.9178 | 0 | 0 | 0 | 0 | 0 | 0 | 0 | 0 | 0 | 7.9178 | 0
4994 | 7.9178 | 0 | 0 | 0 | 0 | 0 | 0 | 0 | 0 | 0 | 7.9178 | 0
4995 | 7.9178 | 0 | 0 | 0 | 0 | 0 | 0 | 0 | 0 | 0 | 7.9178 | 0
4996 | 7.9178 | 0 | 0 | 0 | 0 | 0 | 0 | 0 | 0 | 0 | 7.9178 | 0
4997 | 7.9178 | 0 | 0 | 0 | 0 | 0 | 0 | 0 | 0 | 0 | 7.9178 | 0
4998 | 7.9178 | 0 | 0 | 0 | 0 | 0 | 0 | 0 | 0 | 0 | 7.9178 | 0
4999 | 7.9178 | 0 | 0 | 0 | 0 | 0 | 0 | 0 | 0 | 0 | 7.9178 | 0
5000 | 7.9178 | 0 | 0 | 0 | 0 | 0 | 0 | 0 | 0 | 0 | 7.9178 | 0
5001 | 7.9178 | 0 | 0 | 0 | 0 | 0 | 0 | 0 | 0 | 0 | 7.9178 | 0
5002 | 7.9178 | 0 | 0 | 0 | 0 | 0 | 0 | 0 | 0 | 0 | 7.9178 | 0
5003 | 7.9178 | 0 | 0 | 0 | 0 | 0 | 0 | 0 | 0 | 0 | 7.9178 | 0
5004 | 7.9178 | 0 | 0 | 0 | 0 | 0 | 0 | 0 | 0 | 0 | 7.9178 | 0
5005 | 7.9178 | 0 | 0 | 0 | 0 | 0 | 0 | 0 | 0 | 0 | 7.9178 | 0
5006 | 7.9178 | 0 | 0 | 0 | 0 | 0 | 0 | 0 | 0 | 0 | 7.9178 | 0
5007 | 7.9178 | 0 | 0 | 0 | 0 | 0 | 0 | 0 | 0 | 0 | 7.9178 | 0
5008 | 7.9178 | 0 | 0 | 0 | 0 | 0 | 0 | 0 | 0 | 0 | 7.9178 | 0
5009 | 7.9178 | 0 | 0 | 0 | 0 | 0 | 0 | 0 | 0 | 0 | 7.9178 | 0
5010 | 7.9178 | 0 | 0 | 0 | 0 | 0 | 0 | 0 | 0 | 0 | 7.9178 | 0
5011 | 7.9178 | 0 | 0 | 0 | 0 | 0 | 0 | 0 | 0 | 0 | 7.9178 | 0
5012 | 7.9178 | 0 | 0 | 0 | 0 | 0 | 0 | 0 | 0 | 0 | 7.9178 | 0
5013 | 7.9178 | 0 | 0 | 0 | 0 | 0 | 0 | 0 | 0 | 0 | 7.9178 | 0
5014 | 7.9178 | 0 | 0 | 0 | 0 | 0 | 0 | 0 | 0 | 0 | 7.9178 | 0
5015 | 7.9178 | 0 | 0 | 0 | 0 | 0 | 0 | 0 | 0 | 0 | 7.9178 | 0
5016 | 7.9178 | 0 | 0 | 0 | 0 | 0 | 0 | 0 | 0 | 0 | 7.9178 | 0
5017 | 7.9178 | 0 | 0 | 0 | 0 | 0 | 0 | 0 | 0 | 0 | 7.9178 | 0
5018 | 7.9178 | 0 | 0 | 0 | 0 | 0 | 0 | 0 | 0 | 0 | 7.9178 | 0
5019 | 7.9178 | 0 | 0 | 0 | 0 | 0 | 0 | 0 | 0 | 0 | 7.9178 | 0
5020 | 7.9178 | 0 | 0 | 0 | 0 | 0 | 0 | 0 | 0 | 0 | 7.9178 | 0
5021 | 7.9178 | 0 | 0 | 0 | 0 | 0 | 0 | 0 | 0 | 0 | 7.9178 | 0
5022 | 7.9178 | 0 | 0 | 0 | 0 | 0 | 0 | 0 | 0 | 0 | 7.9178 | 0
5023 | 7.9178 | 0 | 0 | 0 | 0 | 0 | 0 | 0 | 0 | 0 | 7.9178 | 0
5024 | 7.9178 | 0 | 0 | 0 | 0 | 0 | 0 | 0 | 0 | 0 | 7.9178 | 0
5025 | 7.9178 | 0 | 0 | 0 | 0 | 0 | 0 | 0 | 0 | 0 | 7.9178 | 0
5026 | 7.9178 | 0 | 0 | 0 | 0 | 0 | 0 | 0 | 0 | 0 | 7.9178 | 0
5027 | 7.9178 | 0 | 0 | 0 | 0 | 0 | 0 | 0 | 0 | 0 | 7.9178 | 0
5028 | 7.9178 | 6.3185 | 0 | 0 | 0 | 0 | 0 | 0 | 0 | 0 | 1.5993 | 0
5029 | 11.4105 | 11.4105 | 0 | 0 | 0 | 0 | 0 | 0 | 0 | 3.4927 | 0 | 0
5030 | 7.9178 | 4.653 | 0 | 0 | 0 | 0 | 0 | 0 | 0 | 0 | 3.2648 | 0
5031 | 7.9178 | 0 | 0 | 0 | 0 | 0 | 0 | 0 | 0 | 0 | 7.9178 | 0
5032 | 7.9178 | 0 | 0 | 0 | 0 | 0 | 0 | 0 | 0 | 0 | 7.9178 | 0
5033 | 7.9178 | 0 | 0 | 0 | 0 | 0 | 0 | 0 | 0 | 0 | 7.9178 | 0
5034 | 7.9178 | 0 | 0 | 0 | 0 | 0 | 0 | 0 | 0 | 0 | 7.9178 | 0
5035 | 7.9178 | 0 | 0 | 0 | 0 | 0 | 0 | 0 | 0 | 0 | 7.9178 | 0
5036 | 7.9178 | 0 | 0 | 0 | 0 | 0 | 0 | 0 | 0 | 0 | 7.9178 | 0
5037 | 7.9178 | 0 | 0 | 0 | 0 | 0 | 0 | 0 | 0 | 0 | 7.9178 | 0
5038 | 7.9178 | 0 | 0 | 0 | 0 | 0 | 0 | 0 | 0 | 0 | 7.9178 | 0
5039 | 7.9178 | 0 | 0 | 0 | 0 | 0 | 0 | 0 | 0 | 0 | 7.9178 | 0
5040 | 7.9178 | 0 | 0 | 0 | 0 | 0 | 0 | 0 | 0 | 0 | 7.9178 | 0
5041 | 7.9178 | 0 | 0 | 0 | 0 | 0 | 0 | 0 | 0 | 0 | 7.9178 | 0
5042 | 7.9178 | 0 | 0 | 0 | 0 | 0 | 0 | 0 | 0 | 0 | 7.9178 | 0
5043 | 7.9178 | 0 | 0 | 0 | 0 | 0 | 0 | 0 | 0 | 0 | 7.9178 | 0
5044 | 7.9178 | 0 | 0 | 0 | 0 | 0 | 0 | 0 | 0 | 0 | 7.9178 | 0
5045 | 7.9178 | 0 | 0 | 0 | 0 | 0 | 0 | 0 | 0 | 0 | 7.9178 | 0
5046 | 7.9178 | 0 | 0 | 0 | 0 | 0 | 0 | 0 | 0 | 0 | 7.9178 | 0
5047 | 7.9178 | 0 | 0 | 0 | 0 | 0 | 0 | 0 | 0 | 0 | 7.9178 | 0
5048 | 7.9178 | 0 | 0 | 0 | 0 | 0 | 0 | 0 | 0 | 0 | 7.9178 | 0
5049 | 7.9178 | 0 | 0 | 0 | 0 | 0 | 0 | 0 | 0 | 0 | 7.9178 | 0
5050 | 7.9178 | 5.8575 | 0 | 0 | 0 | 0 | 0 | 0 | 0 | 0 | 2.0603 | 0
5051 | 15.256 | 15.256 | 0 | 0 | 0 | 0 | 0 | 0 | 0 | 7.3382 | 0 | 0
5052 | 19.9592 | 19.9592 | 0 | 0 | 0 | 0 | 0 | 0 | 0 | 12.0414 | 0 | 0
5053 | 22.2245 | 22.2245 | 0 | 0 | 0 | 0 | 0 | 0 | 0 | 14.3067 | 0 | 0
5054 | 24.7531 | 24.7531 | 0 | 0 | 0 | 0 | 0 | 0 | 0 | 16.8353 | 0 | 0
5055 | 11.5295 | 11.5295 | 0 | 0 | 0 | 0 | 0 | 0 | 0 | 3.6117 | 0 | 0
5056 | 7.9178 | 0 | 0 | 0 | 0 | 0 | 0 | 0 | 0 | 0 | 7.9178 | 0
5057 | 7.9178 | 0 | 0 | 0 | 0 | 0 | 0 | 0 | 0 | 0 | 7.9178 | 0
5058 | 7.9178 | 0 | 0 | 0 | 0 | 0 | 0 | 0 | 0 | 0 | 7.9178 | 0
5059 | 7.9178 | 0 | 0 | 0 | 0 | 0 | 0 | 0 | 0 | 0 | 7.9178 | 0
5060 | 7.9178 | 0 | 0 | 0 | 0 | 0 | 0 | 0 | 0 | 0 | 7.9178 | 0
5061 | 7.9178 | 0 | 0 | 0 | 0 | 0 | 0 | 0 | 0 | 0 | 7.9178 | 0
5062 | 7.9178 | 0 | 0 | 0 | 0 | 0 | 0 | 0 | 0 | 0 | 7.9178 | 0
5063 | 7.9178 | 0 | 0 | 0 | 0 | 0 | 0 | 0 | 0 | 0 | 7.9178 | 0
5064 | 7.9178 | 0 | 0 | 0 | 0 | 0 | 0 | 0 | 0 | 0 | 7.9178 | 0
5065 | 7.9178 | 0 | 0 | 0 | 0 | 0 | 0 | 0 | 0 | 0 | 7.9178 | 0
5066 | 7.9178 | 0 | 0 | 0 | 0 | 0 | 0 | 0 | 0 | 0 | 7.9178 | 0
5067 | 7.9178 | 0 | 0 | 0 | 0 | 0 | 0 | 0 | 0 | 0 | 7.9178 | 0
5068 | 7.9178 | 0 | 0 | 0 | 0 | 0 | 0 | 0 | 0 | 0 | 7.9178 | 0
5069 | 7.9178 | 0 | 0 | 0 | 0 | 0 | 0 | 0 | 0 | 0 | 7.9178 | 0
5070 | 7.9178 | 0 | 0 | 0 | 0 | 0 | 0 | 0 | 0 | 0 | 7.9178 | 0
5071 | 7.9178 | 0 | 0 | 0 | 0 | 0 | 0 | 0 | 0 | 0 | 7.9178 | 0
5072 | 7.9178 | 0 | 0 | 0 | 0 | 0 | 0 | 0 | 0 | 0 | 7.9178 | 0
5073 | 7.9178 | 0 | 0 | 0 | 0 | 0 | 0 | 0 | 0 | 0 | 7.9178 | 0
5074 | 7.9178 | 0 | 0 | 0 | 0 | 0 | 0 | 0 | 0 | 0 | 7.9178 | 0
5075 | 7.9178 | 0 | 0 | 0 | 0 | 0 | 0 | 0 | 0 | 0 | 7.9178 | 0
5076 | 7.9178 | 0 | 0 | 0 | 0 | 0 | 0 | 0 | 0 | 0 | 7.9178 | 0
5077 | 7.9178 | 0 | 0 | 0 | 0 | 0 | 0 | 0 | 0 | 0 | 7.9178 | 0
5078 | 7.9178 | 0 | 0 | 0 | 0 | 0 | 0 | 0 | 0 | 0 | 7.9178 | 0
5079 | 7.9178 | 0 | 0 | 0 | 0 | 0 | 0 | 0 | 0 | 0 | 7.9178 | 0
5080 | 7.9178 | 0 | 0 | 0 | 0 | 0 | 0 | 0 | 0 | 0 | 7.9178 | 0
5081 | 7.9178 | 0 | 0 | 0 | 0 | 0 | 0 | 0 | 0 | 0 | 7.9178 | 0
5082 | 7.9178 | 0 | 0 | 0 | 0 | 0 | 0 | 0 | 0 | 0 | 7.9178 | 0
5083 | 7.9178 | 0 | 0 | 0 | 0 | 0 | 0 | 0 | 0 | 0 | 7.9178 | 0
5084 | 7.9178 | 0 | 0 | 0 | 0 | 0 | 0 | 0 | 0 | 0 | 7.9178 | 0
5085 | 7.9178 | 0 | 0 | 0 | 0 | 0 | 0 | 0 | 0 | 0 | 7.9178 | 0
5086 | 7.9178 | 0 | 0 | 0 | 0 | 0 | 0 | 0 | 0 | 0 | 7.9178 | 0
5087 | 7.9178 | 0 | 0 | 0 | 0 | 0 | 0 | 0 | 0 | 0 | 7.9178 | 0
5088 | 7.9178 | 0 | 0 | 0 | 0 | 0 | 0 | 0 | 0 | 0 | 7.9178 | 0
5089 | 7.9178 | 0 | 0 | 0 | 0 | 0 | 0 | 0 | 0 | 0 | 7.9178 | 0
5090 | 7.9178 | 0 | 0 | 0 | 0 | 0 | 0 | 0 | 0 | 0 | 7.9178 | 0
5091 | 7.9178 | 0 | 0 | 0 | 0 | 0 | 0 | 0 | 0 | 0 | 7.9178 | 0
5092 | 7.9178 | 0 | 0 | 0 | 0 | 0 | 0 | 0 | 0 | 0 | 7.9178 | 0
5093 | 7.9178 | 0 | 0 | 0 | 0 | 0 | 0 | 0 | 0 | 0 | 7.9178 | 0
5094 | 7.9178 | 0 | 0 | 0 | 0 | 0 | 0 | 0 | 0 | 0 | 7.9178 | 0
5095 | 7.9178 | 0 | 0 | 0 | 0 | 0 | 0 | 0 | 0 | 0 | 7.9178 | 0
5096 | 7.9178 | 0 | 0 | 0 | 0 | 0 | 0 | 0 | 0 | 0 | 7.9178 | 0
5097 | 7.9178 | 0 | 0 | 0 | 0 | 0 | 0 | 0 | 0 | 0 | 7.9178 | 0
5098 | 7.9178 | 0 | 0 | 0 | 0 | 0 | 0 | 0 | 0 | 0 | 7.9178 | 0
5099 | 15.3635 | 15.3635 | 0 | 0 | 0 | 0 | 0 | 0 | 0 | 7.4457 | 0 | 0
5100 | 31.4571 | 31.4571 | 0 | 0 | 0 | 0 | 0 | 0 | 0 | 23.5393 | 0 | 0
5101 | 33.4747 | 33.4747 | 0 | 0 | 0 | 0 | 0 | 0 | 0 | 25.5569 | 0 | 0
5102 | 33.4747 | 33.4747 | 0 | 0 | 0 | 0 | 0 | 0 | 0 | 25.5569 | 0 | 0
5103 | 30.4877 | 30.4877 | 0 | 0 | 0 | 0 | 0 | 0 | 0 | 22.5699 | 0 | 0
5104 | 7.9178 | 4.3124 | 0 | 0 | 0 | 0 | 0 | 0 | 0 | 0 | 3.6054 | 0
5105 | 7.9178 | 0 | 0 | 0 | 0 | 0 | 0 | 0 | 0 | 0 | 7.9178 | 0
5106 | 7.9178 | 0 | 0 | 0 | 0 | 0 | 0 | 0 | 0 | 0 | 7.9178 | 0
5107 | 7.9178 | 0 | 0 | 0 | 0 | 0 | 0 | 0 | 0 | 0 | 7.9178 | 0
5108 | 7.9178 | 0 | 0 | 0 | 0 | 0 | 0 | 0 | 0 | 0 | 7.9178 | 0
5109 | 7.9178 | 0 | 0 | 0 | 0 | 0 | 0 | 0 | 0 | 0 | 7.9178 | 0
5110 | 7.9178 | 0 | 0 | 0 | 0 | 0 | 0 | 0 | 0 | 0 | 7.9178 | 0
5111 | 7.9178 | 0 | 0 | 0 | 0 | 0 | 0 | 0 | 0 | 0 | 7.9178 | 0
5112 | 7.9178 | 0 | 0 | 0 | 0 | 0 | 0 | 0 | 0 | 0 | 7.9178 | 0
5113 | 7.9178 | 0 | 0 | 0 | 0 | 0 | 0 | 0 | 0 | 0 | 7.9178 | 0
5114 | 7.9178 | 0 | 0 | 0 | 0 | 0 | 0 | 0 | 0 | 0 | 7.9178 | 0
5115 | 7.9178 | 0 | 0 | 0 | 0 | 0 | 0 | 0 | 0 | 0 | 7.9178 | 0
5116 | 7.9178 | 0 | 0 | 0 | 0 | 0 | 0 | 0 | 0 | 0 | 7.9178 | 0
5117 | 7.9178 | 0 | 0 | 0 | 0 | 0 | 0 | 0 | 0 | 0 | 7.9178 | 0
5118 | 7.9178 | 0 | 0 | 0 | 0 | 0 | 0 | 0 | 0 | 0 | 7.9178 | 0
5119 | 7.9178 | 0 | 0 | 0 | 0 | 0 | 0 | 0 | 0 | 0 | 7.9178 | 0
5120 | 7.9178 | 0 | 0 | 0 | 0 | 0 | 0 | 0 | 0 | 0 | 7.9178 | 0
5121 | 7.9178 | 0 | 0 | 0 | 0 | 0 | 0 | 0 | 0 | 0 | 7.9178 | 0
5122 | 10.1018 | 10.1018 | 0 | 0 | 0 | 0 | 0 | 0 | 0 | 2.1839 | 0 | 0
5123 | 18.9902 | 18.9902 | 0 | 0 | 0 | 0 | 0 | 0 | 0 | 11.0724 | 0 | 0
5124 | 24.3451 | 24.3451 | 0 | 0 | 0 | 0 | 0 | 0 | 0 | 16.4273 | 0 | 0
5125 | 29.7674 | 29.7674 | 0 | 0 | 0 | 0 | 0 | 0 | 0 | 21.8496 | 0 | 0
5126 | 28.9106 | 28.9106 | 0 | 0 | 0 | 0 | 0 | 0 | 0 | 20.9928 | 0 | 0
5127 | 8.501 | 8.501 | 0 | 0 | 0 | 0 | 0 | 0 | 0 | 0.58321 | 0 | 0
5128 | 7.9178 | 0 | 0 | 0 | 0 | 0 | 0 | 0 | 0 | 0 | 7.9178 | 0
5129 | 7.9178 | 0 | 0 | 0 | 0 | 0 | 0 | 0 | 0 | 0 | 7.9178 | 0
5130 | 7.9178 | 0 | 0 | 0 | 0 | 0 | 0 | 0 | 0 | 0 | 7.9178 | 0
5131 | 7.9178 | 0 | 0 | 0 | 0 | 0 | 0 | 0 | 0 | 0 | 7.9178 | 0
5132 | 7.9178 | 0 | 0 | 0 | 0 | 0 | 0 | 0 | 0 | 0 | 7.9178 | 0
5133 | 7.9178 | 0 | 0 | 0 | 0 | 0 | 0 | 0 | 0 | 0 | 7.9178 | 0
5134 | 7.9178 | 0 | 0 | 0 | 0 | 0 | 0 | 0 | 0 | 0 | 7.9178 | 0
5135 | 7.9178 | 0 | 0 | 0 | 0 | 0 | 0 | 0 | 0 | 0 | 7.9178 | 0
5136 | 7.9178 | 0 | 0 | 0 | 0 | 0 | 0 | 0 | 0 | 0 | 7.9178 | 0
5137 | 7.9178 | 0 | 0 | 0 | 0 | 0 | 0 | 0 | 0 | 0 | 7.9178 | 0
5138 | 7.9178 | 0 | 0 | 0 | 0 | 0 | 0 | 0 | 0 | 0 | 7.9178 | 0
5139 | 7.9178 | 0 | 0 | 0 | 0 | 0 | 0 | 0 | 0 | 0 | 7.9178 | 0
5140 | 7.9178 | 0 | 0 | 0 | 0 | 0 | 0 | 0 | 0 | 0 | 7.9178 | 0
5141 | 7.9178 | 0 | 0 | 0 | 0 | 0 | 0 | 0 | 0 | 0 | 7.9178 | 0
5142 | 7.9178 | 0 | 0 | 0 | 0 | 0 | 0 | 0 | 0 | 0 | 7.9178 | 0
5143 | 7.9178 | 0 | 0 | 0 | 0 | 0 | 0 | 0 | 0 | 0 | 7.9178 | 0
5144 | 7.9178 | 0 | 0 | 0 | 0 | 0 | 0 | 0 | 0 | 0 | 7.9178 | 0
5145 | 7.9178 | 4.8802 | 0 | 0 | 0 | 0 | 0 | 0 | 0 | 0 | 3.0376 | 0
5146 | 24.2193 | 24.2193 | 0 | 0 | 0 | 0 | 0 | 0 | 0 | 16.3015 | 0 | 0
5147 | 33.4747 | 33.4747 | 0 | 0 | 0 | 0 | 0 | 0 | 0 | 25.5569 | 0 | 0
5148 | 33.4747 | 33.4747 | 0 | 0 | 0 | 0 | 0 | 0 | 0 | 25.5569 | 0 | 0
5149 | 33.4747 | 33.4747 | 0 | 0 | 0 | 0 | 0 | 0 | 0 | 25.5569 | 0 | 0
5150 | 33.4747 | 33.4747 | 0 | 0 | 0 | 0 | 0 | 0 | 0 | 25.5569 | 0 | 0
5151 | 32.3129 | 32.3129 | 0 | 0 | 0 | 0 | 0 | 0 | 0 | 24.3951 | 0 | 0
5152 | 11.2518 | 11.2518 | 0 | 0 | 0 | 0 | 0 | 0 | 0 | 3.334 | 0 | 0
5153 | 7.9178 | 0 | 0 | 0 | 0 | 0 | 0 | 0 | 0 | 0 | 7.9178 | 0
5154 | 7.9178 | 0 | 0 | 0 | 0 | 0 | 0 | 0 | 0 | 0 | 7.9178 | 0
5155 | 7.9178 | 0 | 0 | 0 | 0 | 0 | 0 | 0 | 0 | 0 | 7.9178 | 0
5156 | 7.9178 | 0 | 0 | 0 | 0 | 0 | 0 | 0 | 0 | 0 | 7.9178 | 0
5157 | 7.9178 | 0 | 0 | 0 | 0 | 0 | 0 | 0 | 0 | 0 | 7.9178 | 0
5158 | 7.9178 | 0 | 0 | 0 | 0 | 0 | 0 | 0 | 0 | 0 | 7.9178 | 0
5159 | 7.9178 | 0 | 0 | 0 | 0 | 0 | 0 | 0 | 0 | 0 | 7.9178 | 0
5160 | 7.9178 | 0 | 0 | 0 | 0 | 0 | 0 | 0 | 0 | 0 | 7.9178 | 0
5161 | 7.9178 | 0 | 0 | 0 | 0 | 0 | 0 | 0 | 0 | 0 | 7.9178 | 0
5162 | 7.9178 | 0 | 0 | 0 | 0 | 0 | 0 | 0 | 0 | 0 | 7.9178 | 0
5163 | 7.9178 | 0 | 0 | 0 | 0 | 0 | 0 | 0 | 0 | 0 | 7.9178 | 0
5164 | 7.9178 | 0 | 0 | 0 | 0 | 0 | 0 | 0 | 0 | 0 | 7.9178 | 0
5165 | 7.9178 | 0 | 0 | 0 | 0 | 0 | 0 | 0 | 0 | 0 | 7.9178 | 0
5166 | 7.9178 | 0 | 0 | 0 | 0 | 0 | 0 | 0 | 0 | 0 | 7.9178 | 0
5167 | 7.9178 | 0 | 0 | 0 | 0 | 0 | 0 | 0 | 0 | 0 | 7.9178 | 0
5168 | 7.9178 | 0 | 0 | 0 | 0 | 0 | 0 | 0 | 0 | 0 | 7.9178 | 0
5169 | 7.9178 | 6.3177 | 0 | 0 | 0 | 0 | 0 | 0 | 0 | 0 | 1.6001 | 0
5170 | 24.5843 | 24.5843 | 0 | 0 | 0 | 0 | 0 | 0 | 0 | 16.6665 | 0 | 0
5171 | 33.3361 | 33.3361 | 0 | 0 | 0 | 0 | 0 | 0 | 0 | 25.4183 | 0 | 0
5172 | 33.4747 | 33.4747 | 0 | 0 | 0 | 0 | 0 | 0 | 0 | 25.5569 | 0 | 0
5173 | 33.4747 | 33.4747 | 0 | 0 | 0 | 0 | 0 | 0 | 0 | 25.5569 | 0 | 0
5174 | 28.4751 | 28.4751 | 0 | 0 | 0 | 0 | 0 | 0 | 0 | 20.5573 | 0 | 0
5175 | 11.026 | 11.026 | 0 | 0 | 0 | 0 | 0 | 0 | 0 | 3.1082 | 0 | 0
5176 | 7.9178 | 0 | 0 | 0 | 0 | 0 | 0 | 0 | 0 | 0 | 7.9178 | 0
5177 | 7.9178 | 0 | 0 | 0 | 0 | 0 | 0 | 0 | 0 | 0 | 7.9178 | 0
5178 | 7.9178 | 0 | 0 | 0 | 0 | 0 | 0 | 0 | 0 | 0 | 7.9178 | 0
5179 | 7.9178 | 0 | 0 | 0 | 0 | 0 | 0 | 0 | 0 | 0 | 7.9178 | 0
5180 | 7.9178 | 0 | 0 | 0 | 0 | 0 | 0 | 0 | 0 | 0 | 7.9178 | 0
5181 | 7.9178 | 0 | 0 | 0 | 0 | 0 | 0 | 0 | 0 | 0 | 7.9178 | 0
5182 | 7.9178 | 0 | 0 | 0 | 0 | 0 | 0 | 0 | 0 | 0 | 7.9178 | 0
5183 | 7.9178 | 0 | 0 | 0 | 0 | 0 | 0 | 0 | 0 | 0 | 7.9178 | 0
5184 | 7.9178 | 0 | 0 | 0 | 0 | 0 | 0 | 0 | 0 | 0 | 7.9178 | 0
5185 | 7.9178 | 0 | 0 | 0 | 0 | 0 | 0 | 0 | 0 | 0 | 7.9178 | 0
5186 | 7.9178 | 0 | 0 | 0 | 0 | 0 | 0 | 0 | 0 | 0 | 7.9178 | 0
5187 | 7.9178 | 0 | 0 | 0 | 0 | 0 | 0 | 0 | 0 | 0 | 7.9178 | 0
5188 | 7.9178 | 0 | 0 | 0 | 0 | 0 | 0 | 0 | 0 | 0 | 7.9178 | 0
5189 | 7.9178 | 0 | 0 | 0 | 0 | 0 | 0 | 0 | 0 | 0 | 7.9178 | 0
5190 | 7.9178 | 0 | 0 | 0 | 0 | 0 | 0 | 0 | 0 | 0 | 7.9178 | 0
5191 | 7.9178 | 0 | 0 | 0 | 0 | 0 | 0 | 0 | 0 | 0 | 7.9178 | 0
5192 | 7.9178 | 0 | 0 | 0 | 0 | 0 | 0 | 0 | 0 | 0 | 7.9178 | 0
5193 | 7.9178 | 7.557 | 0 | 0 | 0 | 0 | 0 | 0 | 0 | 0 | 0.36085 | 0
5194 | 23.4693 | 23.4693 | 0 | 0 | 0 | 0 | 0 | 0 | 0 | 15.5515 | 0 | 0
5195 | 33.2827 | 33.2827 | 0 | 0 | 0 | 0 | 0 | 0 | 0 | 25.3649 | 0 | 0
5196 | 33.4747 | 33.4747 | 0 | 0 | 0 | 0 | 0 | 0 | 0 | 25.5569 | 0 | 0
5197 | 33.4747 | 33.4747 | 0 | 0 | 0 | 0 | 0 | 0 | 0 | 25.5569 | 0 | 0
5198 | 33.4747 | 33.4747 | 0 | 0 | 0 | 0 | 0 | 0 | 0 | 25.5569 | 0 | 0
5199 | 23.5531 | 23.5531 | 0 | 0 | 0 | 0 | 0 | 0 | 0 | 15.6353 | 0 | 0
5200 | 7.9178 | 3.8474 | 0 | 0 | 0 | 0 | 0 | 0 | 0 | 0 | 4.0704 | 0
5201 | 7.9178 | 0 | 0 | 0 | 0 | 0 | 0 | 0 | 0 | 0 | 7.9178 | 0
5202 | 7.9178 | 0 | 0 | 0 | 0 | 0 | 0 | 0 | 0 | 0 | 7.9178 | 0
5203 | 7.9178 | 0 | 0 | 0 | 0 | 0 | 0 | 0 | 0 | 0 | 7.9178 | 0
5204 | 7.9178 | 0 | 0 | 0 | 0 | 0 | 0 | 0 | 0 | 0 | 7.9178 | 0
5205 | 7.9178 | 0 | 0 | 0 | 0 | 0 | 0 | 0 | 0 | 0 | 7.9178 | 0
5206 | 7.9178 | 0 | 0 | 0 | 0 | 0 | 0 | 0 | 0 | 0 | 7.9178 | 0
5207 | 7.9178 | 0 | 0 | 0 | 0 | 0 | 0 | 0 | 0 | 0 | 7.9178 | 0
5208 | 7.9178 | 0 | 0 | 0 | 0 | 0 | 0 | 0 | 0 | 0 | 7.9178 | 0
5209 | 7.9178 | 0 | 0 | 0 | 0 | 0 | 0 | 0 | 0 | 0 | 7.9178 | 0
5210 | 7.9178 | 0 | 0 | 0 | 0 | 0 | 0 | 0 | 0 | 0 | 7.9178 | 0
5211 | 7.9178 | 0 | 0 | 0 | 0 | 0 | 0 | 0 | 0 | 0 | 7.9178 | 0
5212 | 7.9178 | 0 | 0 | 0 | 0 | 0 | 0 | 0 | 0 | 0 | 7.9178 | 0
5213 | 7.9178 | 0 | 0 | 0 | 0 | 0 | 0 | 0 | 0 | 0 | 7.9178 | 0
5214 | 7.9178 | 0 | 0 | 0 | 0 | 0 | 0 | 0 | 0 | 0 | 7.9178 | 0
5215 | 7.9178 | 0 | 0 | 0 | 0 | 0 | 0 | 0 | 0 | 0 | 7.9178 | 0
5216 | 7.9178 | 0 | 0 | 0 | 0 | 0 | 0 | 0 | 0 | 0 | 7.9178 | 0
5217 | 7.9178 | 0.031159 | 0 | 0 | 0 | 0 | 0 | 0 | 0 | 0 | 7.8866 | 0
5218 | 17.6671 | 17.6671 | 0 | 0 | 0 | 0 | 0 | 0 | 0 | 9.7493 | 0 | 0
5219 | 24.9015 | 24.9015 | 0 | 0 | 0 | 0 | 0 | 0 | 0 | 16.9837 | 0 | 0
5220 | 30.9311 | 30.9311 | 0 | 0 | 0 | 0 | 0 | 0 | 0 | 23.0133 | 0 | 0
5221 | 33.4747 | 33.4747 | 0 | 0 | 0 | 0 | 0 | 0 | 0 | 25.5569 | 0 | 0
5222 | 32.5846 | 32.5846 | 0 | 0 | 0 | 0 | 0 | 0 | 0 | 24.6668 | 0 | 0
5223 | 15.6145 | 15.6145 | 0 | 0 | 0 | 0 | 0 | 0 | 0 | 7.6967 | 0 | 0
5224 | 7.9178 | 2.8913 | 0 | 0 | 0 | 0 | 0 | 0 | 0 | 0 | 5.0265 | 0
5225 | 7.9178 | 0 | 0 | 0 | 0 | 0 | 0 | 0 | 0 | 0 | 7.9178 | 0
5226 | 7.9178 | 0 | 0 | 0 | 0 | 0 | 0 | 0 | 0 | 0 | 7.9178 | 0
5227 | 7.9178 | 0 | 0 | 0 | 0 | 0 | 0 | 0 | 0 | 0 | 7.9178 | 0
5228 | 7.9178 | 0 | 0 | 0 | 0 | 0 | 0 | 0 | 0 | 0 | 7.9178 | 0
5229 | 7.9178 | 0 | 0 | 0 | 0 | 0 | 0 | 0 | 0 | 0 | 7.9178 | 0
5230 | 7.9178 | 0 | 0 | 0 | 0 | 0 | 0 | 0 | 0 | 0 | 7.9178 | 0
5231 | 7.9178 | 0 | 0 | 0 | 0 | 0 | 0 | 0 | 0 | 0 | 7.9178 | 0
5232 | 7.9178 | 0 | 0 | 0 | 0 | 0 | 0 | 0 | 0 | 0 | 7.9178 | 0
5233 | 7.9178 | 0 | 0 | 0 | 0 | 0 | 0 | 0 | 0 | 0 | 7.9178 | 0
5234 | 7.9178 | 0 | 0 | 0 | 0 | 0 | 0 | 0 | 0 | 0 | 7.9178 | 0
5235 | 7.9178 | 0 | 0 | 0 | 0 | 0 | 0 | 0 | 0 | 0 | 7.9178 | 0
5236 | 7.9178 | 0 | 0 | 0 | 0 | 0 | 0 | 0 | 0 | 0 | 7.9178 | 0
5237 | 7.9178 | 0 | 0 | 0 | 0 | 0 | 0 | 0 | 0 | 0 | 7.9178 | 0
5238 | 7.9178 | 0 | 0 | 0 | 0 | 0 | 0 | 0 | 0 | 0 | 7.9178 | 0
5239 | 7.9178 | 0 | 0 | 0 | 0 | 0 | 0 | 0 | 0 | 0 | 7.9178 | 0
5240 | 7.9178 | 0 | 0 | 0 | 0 | 0 | 0 | 0 | 0 | 0 | 7.9178 | 0
5241 | 7.9178 | 0 | 0 | 0 | 0 | 0 | 0 | 0 | 0 | 0 | 7.9178 | 0
5242 | 7.9178 | 0 | 0 | 0 | 0 | 0 | 0 | 0 | 0 | 0 | 7.9178 | 0
5243 | 7.9178 | 5.689 | 0 | 0 | 0 | 0 | 0 | 0 | 0 | 0 | 2.2288 | 0
5244 | 13.9928 | 13.9928 | 0 | 0 | 0 | 0 | 0 | 0 | 0 | 6.075 | 0 | 0
5245 | 15.1424 | 15.1424 | 0 | 0 | 0 | 0 | 0 | 0 | 0 | 7.2246 | 0 | 0
5246 | 11.7894 | 11.7894 | 0 | 0 | 0 | 0 | 0 | 0 | 0 | 3.8716 | 0 | 0
5247 | 7.9178 | 4.4933 | 0 | 0 | 0 | 0 | 0 | 0 | 0 | 0 | 3.4245 | 0
5248 | 7.9178 | 0 | 0 | 0 | 0 | 0 | 0 | 0 | 0 | 0 | 7.9178 | 0
5249 | 7.9178 | 0 | 0 | 0 | 0 | 0 | 0 | 0 | 0 | 0 | 7.9178 | 0
5250 | 7.9178 | 0 | 0 | 0 | 0 | 0 | 0 | 0 | 0 | 0 | 7.9178 | 0
5251 | 7.9178 | 0 | 0 | 0 | 0 | 0 | 0 | 0 | 0 | 0 | 7.9178 | 0
5252 | 7.9178 | 0 | 0 | 0 | 0 | 0 | 0 | 0 | 0 | 0 | 7.9178 | 0
5253 | 7.9178 | 0 | 0 | 0 | 0 | 0 | 0 | 0 | 0 | 0 | 7.9178 | 0
5254 | 7.9178 | 0 | 0 | 0 | 0 | 0 | 0 | 0 | 0 | 0 | 7.9178 | 0
5255 | 7.9178 | 0 | 0 | 0 | 0 | 0 | 0 | 0 | 0 | 0 | 7.9178 | 0
5256 | 7.9178 | 0 | 0 | 0 | 0 | 0 | 0 | 0 | 0 | 0 | 7.9178 | 0
5257 | 7.9178 | 0 | 0 | 0 | 0 | 0 | 0 | 0 | 0 | 0 | 7.9178 | 0
5258 | 7.9178 | 0 | 0 | 0 | 0 | 0 | 0 | 0 | 0 | 0 | 7.9178 | 0
5259 | 7.9178 | 0 | 0 | 0 | 0 | 0 | 0 | 0 | 0 | 0 | 7.9178 | 0
5260 | 7.9178 | 0 | 0 | 0 | 0 | 0 | 0 | 0 | 0 | 0 | 7.9178 | 0
5261 | 7.9178 | 0 | 0 | 0 | 0 | 0 | 0 | 0 | 0 | 0 | 7.9178 | 0
5262 | 7.9178 | 0 | 0 | 0 | 0 | 0 | 0 | 0 | 0 | 0 | 7.9178 | 0
5263 | 7.9178 | 0 | 0 | 0 | 0 | 0 | 0 | 0 | 0 | 0 | 7.9178 | 0
5264 | 7.9178 | 0 | 0 | 0 | 0 | 0 | 0 | 0 | 0 | 0 | 7.9178 | 0
5265 | 7.9178 | 0 | 0 | 0 | 0 | 0 | 0 | 0 | 0 | 0 | 7.9178 | 0
5266 | 7.9178 | 0 | 0 | 0 | 0 | 0 | 0 | 0 | 0 | 0 | 7.9178 | 0
5267 | 7.9178 | 0 | 0 | 0 | 0 | 0 | 0 | 0 | 0 | 0 | 7.9178 | 0
5268 | 7.9178 | 0 | 0 | 0 | 0 | 0 | 0 | 0 | 0 | 0 | 7.9178 | 0
5269 | 7.9178 | 0 | 0 | 0 | 0 | 0 | 0 | 0 | 0 | 0 | 7.9178 | 0
5270 | 7.9178 | 0 | 0 | 0 | 0 | 0 | 0 | 0 | 0 | 0 | 7.9178 | 0
5271 | 7.9178 | 0 | 0 | 0 | 0 | 0 | 0 | 0 | 0 | 0 | 7.9178 | 0
5272 | 7.9178 | 0 | 0 | 0 | 0 | 0 | 0 | 0 | 0 | 0 | 7.9178 | 0
5273 | 7.9178 | 0 | 0 | 0 | 0 | 0 | 0 | 0 | 0 | 0 | 7.9178 | 0
5274 | 7.9178 | 0 | 0 | 0 | 0 | 0 | 0 | 0 | 0 | 0 | 7.9178 | 0
5275 | 7.9178 | 0 | 0 | 0 | 0 | 0 | 0 | 0 | 0 | 0 | 7.9178 | 0
5276 | 7.9178 | 0 | 0 | 0 | 0 | 0 | 0 | 0 | 0 | 0 | 7.9178 | 0
5277 | 7.9178 | 0 | 0 | 0 | 0 | 0 | 0 | 0 | 0 | 0 | 7.9178 | 0
5278 | 7.9178 | 0 | 0 | 0 | 0 | 0 | 0 | 0 | 0 | 0 | 7.9178 | 0
5279 | 7.9178 | 0 | 0 | 0 | 0 | 0 | 0 | 0 | 0 | 0 | 7.9178 | 0
5280 | 7.9178 | 0 | 0 | 0 | 0 | 0 | 0 | 0 | 0 | 0 | 7.9178 | 0
5281 | 7.9178 | 0 | 0 | 0 | 0 | 0 | 0 | 0 | 0 | 0 | 7.9178 | 0
5282 | 7.9178 | 0 | 0 | 0 | 0 | 0 | 0 | 0 | 0 | 0 | 7.9178 | 0
5283 | 7.9178 | 0 | 0 | 0 | 0 | 0 | 0 | 0 | 0 | 0 | 7.9178 | 0
5284 | 7.9178 | 0 | 0 | 0 | 0 | 0 | 0 | 0 | 0 | 0 | 7.9178 | 0
5285 | 7.9178 | 0 | 0 | 0 | 0 | 0 | 0 | 0 | 0 | 0 | 7.9178 | 0
5286 | 7.9178 | 0 | 0 | 0 | 0 | 0 | 0 | 0 | 0 | 0 | 7.9178 | 0
5287 | 7.9178 | 0 | 0 | 0 | 0 | 0 | 0 | 0 | 0 | 0 | 7.9178 | 0
5288 | 7.9178 | 0 | 0 | 0 | 0 | 0 | 0 | 0 | 0 | 0 | 7.9178 | 0
5289 | 7.9178 | 0 | 0 | 0 | 0 | 0 | 0 | 0 | 0 | 0 | 7.9178 | 0
5290 | 7.9178 | 0 | 0 | 0 | 0 | 0 | 0 | 0 | 0 | 0 | 7.9178 | 0
5291 | 7.9178 | 0 | 0 | 0 | 0 | 0 | 0 | 0 | 0 | 0 | 7.9178 | 0
5292 | 7.9178 | 0 | 0 | 0 | 0 | 0 | 0 | 0 | 0 | 0 | 7.9178 | 0
5293 | 7.9178 | 0 | 0 | 0 | 0 | 0 | 0 | 0 | 0 | 0 | 7.9178 | 0
5294 | 7.9178 | 0 | 0 | 0 | 0 | 0 | 0 | 0 | 0 | 0 | 7.9178 | 0
5295 | 7.9178 | 0 | 0 | 0 | 0 | 0 | 0 | 0 | 0 | 0 | 7.9178 | 0
5296 | 7.9178 | 0 | 0 | 0 | 0 | 0 | 0 | 0 | 0 | 0 | 7.9178 | 0
5297 | 7.9178 | 0 | 0 | 0 | 0 | 0 | 0 | 0 | 0 | 0 | 7.9178 | 0
5298 | 7.9178 | 0 | 0 | 0 | 0 | 0 | 0 | 0 | 0 | 0 | 7.9178 | 0
5299 | 7.9178 | 0 | 0 | 0 | 0 | 0 | 0 | 0 | 0 | 0 | 7.9178 | 0
5300 | 7.9178 | 0 | 0 | 0 | 0 | 0 | 0 | 0 | 0 | 0 | 7.9178 | 0
5301 | 7.9178 | 0 | 0 | 0 | 0 | 0 | 0 | 0 | 0 | 0 | 7.9178 | 0
5302 | 7.9178 | 0 | 0 | 0 | 0 | 0 | 0 | 0 | 0 | 0 | 7.9178 | 0
5303 | 7.9178 | 0 | 0 | 0 | 0 | 0 | 0 | 0 | 0 | 0 | 7.9178 | 0
5304 | 7.9178 | 0 | 0 | 0 | 0 | 0 | 0 | 0 | 0 | 0 | 7.9178 | 0
5305 | 7.9178 | 0 | 0 | 0 | 0 | 0 | 0 | 0 | 0 | 0 | 7.9178 | 0
5306 | 7.9178 | 0 | 0 | 0 | 0 | 0 | 0 | 0 | 0 | 0 | 7.9178 | 0
5307 | 7.9178 | 0 | 0 | 0 | 0 | 0 | 0 | 0 | 0 | 0 | 7.9178 | 0
5308 | 7.9178 | 0 | 0 | 0 | 0 | 0 | 0 | 0 | 0 | 0 | 7.9178 | 0
5309 | 7.9178 | 0 | 0 | 0 | 0 | 0 | 0 | 0 | 0 | 0 | 7.9178 | 0
5310 | 7.9178 | 0 | 0 | 0 | 0 | 0 | 0 | 0 | 0 | 0 | 7.9178 | 0
5311 | 7.9178 | 0 | 0 | 0 | 0 | 0 | 0 | 0 | 0 | 0 | 7.9178 | 0
5312 | 7.9178 | 0 | 0 | 0 | 0 | 0 | 0 | 0 | 0 | 0 | 7.9178 | 0
5313 | 7.9178 | 0 | 0 | 0 | 0 | 0 | 0 | 0 | 0 | 0 | 7.9178 | 0
5314 | 7.9178 | 0 | 0 | 0 | 0 | 0 | 0 | 0 | 0 | 0 | 7.9178 | 0
5315 | 7.9178 | 0 | 0 | 0 | 0 | 0 | 0 | 0 | 0 | 0 | 7.9178 | 0
5316 | 7.9178 | 0 | 0 | 0 | 0 | 0 | 0 | 0 | 0 | 0 | 7.9178 | 0
5317 | 7.9178 | 0 | 0 | 0 | 0 | 0 | 0 | 0 | 0 | 0 | 7.9178 | 0
5318 | 7.9178 | 0 | 0 | 0 | 0 | 0 | 0 | 0 | 0 | 0 | 7.9178 | 0
5319 | 7.9178 | 0 | 0 | 0 | 0 | 0 | 0 | 0 | 0 | 0 | 7.9178 | 0
5320 | 7.9178 | 0 | 0 | 0 | 0 | 0 | 0 | 0 | 0 | 0 | 7.9178 | 0
5321 | 7.9178 | 0 | 0 | 0 | 0 | 0 | 0 | 0 | 0 | 0 | 7.9178 | 0
5322 | 7.9178 | 0 | 0 | 0 | 0 | 0 | 0 | 0 | 0 | 0 | 7.9178 | 0
5323 | 7.9178 | 0 | 0 | 0 | 0 | 0 | 0 | 0 | 0 | 0 | 7.9178 | 0
5324 | 7.9178 | 0 | 0 | 0 | 0 | 0 | 0 | 0 | 0 | 0 | 7.9178 | 0
5325 | 7.9178 | 0 | 0 | 0 | 0 | 0 | 0 | 0 | 0 | 0 | 7.9178 | 0
5326 | 7.9178 | 0 | 0 | 0 | 0 | 0 | 0 | 0 | 0 | 0 | 7.9178 | 0
5327 | 7.9178 | 0 | 0 | 0 | 0 | 0 | 0 | 0 | 0 | 0 | 7.9178 | 0
5328 | 7.9178 | 0 | 0 | 0 | 0 | 0 | 0 | 0 | 0 | 0 | 7.9178 | 0
5329 | 7.9178 | 0 | 0 | 0 | 0 | 0 | 0 | 0 | 0 | 0 | 7.9178 | 0
5330 | 7.9178 | 0 | 0 | 0 | 0 | 0 | 0 | 0 | 0 | 0 | 7.9178 | 0
5331 | 7.9178 | 0 | 0 | 0 | 0 | 0 | 0 | 0 | 0 | 0 | 7.9178 | 0
5332 | 7.9178 | 0 | 0 | 0 | 0 | 0 | 0 | 0 | 0 | 0 | 7.9178 | 0
5333 | 7.9178 | 0 | 0 | 0 | 0 | 0 | 0 | 0 | 0 | 0 | 7.9178 | 0
5334 | 7.9178 | 0 | 0 | 0 | 0 | 0 | 0 | 0 | 0 | 0 | 7.9178 | 0
5335 | 7.9178 | 0 | 0 | 0 | 0 | 0 | 0 | 0 | 0 | 0 | 7.9178 | 0
5336 | 7.9178 | 0 | 0 | 0 | 0 | 0 | 0 | 0 | 0 | 0 | 7.9178 | 0
5337 | 7.9178 | 0 | 0 | 0 | 0 | 0 | 0 | 0 | 0 | 0 | 7.9178 | 0
5338 | 8.7926 | 8.7926 | 0 | 0 | 0 | 0 | 0 | 0 | 0 | 0.87484 | 0 | 0
5339 | 20.3812 | 20.3812 | 0 | 0 | 0 | 0 | 0 | 0 | 0 | 12.4634 | 0 | 0
5340 | 27.8993 | 27.8993 | 0 | 0 | 0 | 0 | 0 | 0 | 0 | 19.9815 | 0 | 0
5341 | 31.3055 | 31.3055 | 0 | 0 | 0 | 0 | 0 | 0 | 0 | 23.3877 | 0 | 0
5342 | 14.9371 | 14.9371 | 0 | 0 | 0 | 0 | 0 | 0 | 0 | 7.0193 | 0 | 0
5343 | 7.9178 | 1.6072 | 0 | 0 | 0 | 0 | 0 | 0 | 0 | 0 | 6.3106 | 0
5344 | 7.9178 | 0 | 0 | 0 | 0 | 0 | 0 | 0 | 0 | 0 | 7.9178 | 0
5345 | 7.9178 | 0 | 0 | 0 | 0 | 0 | 0 | 0 | 0 | 0 | 7.9178 | 0
5346 | 7.9178 | 0 | 0 | 0 | 0 | 0 | 0 | 0 | 0 | 0 | 7.9178 | 0
5347 | 7.9178 | 0 | 0 | 0 | 0 | 0 | 0 | 0 | 0 | 0 | 7.9178 | 0
5348 | 7.9178 | 0 | 0 | 0 | 0 | 0 | 0 | 0 | 0 | 0 | 7.9178 | 0
5349 | 7.9178 | 0 | 0 | 0 | 0 | 0 | 0 | 0 | 0 | 0 | 7.9178 | 0
5350 | 7.9178 | 0 | 0 | 0 | 0 | 0 | 0 | 0 | 0 | 0 | 7.9178 | 0
5351 | 7.9178 | 0 | 0 | 0 | 0 | 0 | 0 | 0 | 0 | 0 | 7.9178 | 0
5352 | 7.9178 | 0 | 0 | 0 | 0 | 0 | 0 | 0 | 0 | 0 | 7.9178 | 0
5353 | 7.9178 | 0 | 0 | 0 | 0 | 0 | 0 | 0 | 0 | 0 | 7.9178 | 0
5354 | 7.9178 | 0 | 0 | 0 | 0 | 0 | 0 | 0 | 0 | 0 | 7.9178 | 0
5355 | 7.9178 | 0 | 0 | 0 | 0 | 0 | 0 | 0 | 0 | 0 | 7.9178 | 0
5356 | 7.9178 | 0 | 0 | 0 | 0 | 0 | 0 | 0 | 0 | 0 | 7.9178 | 0
5357 | 7.9178 | 0 | 0 | 0 | 0 | 0 | 0 | 0 | 0 | 0 | 7.9178 | 0
5358 | 7.9178 | 0 | 0 | 0 | 0 | 0 | 0 | 0 | 0 | 0 | 7.9178 | 0
5359 | 7.9178 | 0 | 0 | 0 | 0 | 0 | 0 | 0 | 0 | 0 | 7.9178 | 0
5360 | 7.9178 | 0 | 0 | 0 | 0 | 0 | 0 | 0 | 0 | 0 | 7.9178 | 0
5361 | 7.9178 | 6.2323 | 0 | 0 | 0 | 0 | 0 | 0 | 0 | 0 | 1.6855 | 0
5362 | 24.744 | 24.744 | 0 | 0 | 0 | 0 | 0 | 0 | 0 | 16.8262 | 0 | 0
5363 | 15.6043 | 15.6043 | 0 | 0 | 0 | 0 | 0 | 0 | 0 | 7.6865 | 0 | 0
5364 | 9.9819 | 9.9819 | 0 | 0 | 0 | 0 | 0 | 0 | 0 | 2.0641 | 0 | 0
5365 | 7.9178 | 3.2109 | 0 | 0 | 0 | 0 | 0 | 0 | 0 | 0 | 4.7069 | 0
5366 | 7.9178 | 0 | 0 | 0 | 0 | 0 | 0 | 0 | 0 | 0 | 7.9178 | 0
5367 | 7.9178 | 0 | 0 | 0 | 0 | 0 | 0 | 0 | 0 | 0 | 7.9178 | 0
5368 | 7.9178 | 0 | 0 | 0 | 0 | 0 | 0 | 0 | 0 | 0 | 7.9178 | 0
5369 | 7.9178 | 0 | 0 | 0 | 0 | 0 | 0 | 0 | 0 | 0 | 7.9178 | 0
5370 | 7.9178 | 0 | 0 | 0 | 0 | 0 | 0 | 0 | 0 | 0 | 7.9178 | 0
5371 | 7.9178 | 0 | 0 | 0 | 0 | 0 | 0 | 0 | 0 | 0 | 7.9178 | 0
5372 | 7.9178 | 0 | 0 | 0 | 0 | 0 | 0 | 0 | 0 | 0 | 7.9178 | 0
5373 | 7.9178 | 0 | 0 | 0 | 0 | 0 | 0 | 0 | 0 | 0 | 7.9178 | 0
5374 | 7.9178 | 0 | 0 | 0 | 0 | 0 | 0 | 0 | 0 | 0 | 7.9178 | 0
5375 | 7.9178 | 0 | 0 | 0 | 0 | 0 | 0 | 0 | 0 | 0 | 7.9178 | 0
5376 | 7.9178 | 0 | 0 | 0 | 0 | 0 | 0 | 0 | 0 | 0 | 7.9178 | 0
5377 | 7.9178 | 0 | 0 | 0 | 0 | 0 | 0 | 0 | 0 | 0 | 7.9178 | 0
5378 | 7.9178 | 0 | 0 | 0 | 0 | 0 | 0 | 0 | 0 | 0 | 7.9178 | 0
5379 | 7.9178 | 0 | 0 | 0 | 0 | 0 | 0 | 0 | 0 | 0 | 7.9178 | 0
5380 | 7.9178 | 0 | 0 | 0 | 0 | 0 | 0 | 0 | 0 | 0 | 7.9178 | 0
5381 | 7.9178 | 0 | 0 | 0 | 0 | 0 | 0 | 0 | 0 | 0 | 7.9178 | 0
5382 | 7.9178 | 0 | 0 | 0 | 0 | 0 | 0 | 0 | 0 | 0 | 7.9178 | 0
5383 | 7.9178 | 0 | 0 | 0 | 0 | 0 | 0 | 0 | 0 | 0 | 7.9178 | 0
5384 | 7.9178 | 0 | 0 | 0 | 0 | 0 | 0 | 0 | 0 | 0 | 7.9178 | 0
5385 | 7.9178 | 0 | 0 | 0 | 0 | 0 | 0 | 0 | 0 | 0 | 7.9178 | 0
5386 | 7.9178 | 0 | 0 | 0 | 0 | 0 | 0 | 0 | 0 | 0 | 7.9178 | 0
5387 | 7.9178 | 0 | 0 | 0 | 0 | 0 | 0 | 0 | 0 | 0 | 7.9178 | 0
5388 | 7.9178 | 0 | 0 | 0 | 0 | 0 | 0 | 0 | 0 | 0 | 7.9178 | 0
5389 | 7.9178 | 0 | 0 | 0 | 0 | 0 | 0 | 0 | 0 | 0 | 7.9178 | 0
5390 | 7.9178 | 0 | 0 | 0 | 0 | 0 | 0 | 0 | 0 | 0 | 7.9178 | 0
5391 | 7.9178 | 0 | 0 | 0 | 0 | 0 | 0 | 0 | 0 | 0 | 7.9178 | 0
5392 | 7.9178 | 0 | 0 | 0 | 0 | 0 | 0 | 0 | 0 | 0 | 7.9178 | 0
5393 | 7.9178 | 0 | 0 | 0 | 0 | 0 | 0 | 0 | 0 | 0 | 7.9178 | 0
5394 | 7.9178 | 0 | 0 | 0 | 0 | 0 | 0 | 0 | 0 | 0 | 7.9178 | 0
5395 | 7.9178 | 0 | 0 | 0 | 0 | 0 | 0 | 0 | 0 | 0 | 7.9178 | 0
5396 | 7.9178 | 0 | 0 | 0 | 0 | 0 | 0 | 0 | 0 | 0 | 7.9178 | 0
5397 | 7.9178 | 0 | 0 | 0 | 0 | 0 | 0 | 0 | 0 | 0 | 7.9178 | 0
5398 | 7.9178 | 0 | 0 | 0 | 0 | 0 | 0 | 0 | 0 | 0 | 7.9178 | 0
5399 | 7.9178 | 0 | 0 | 0 | 0 | 0 | 0 | 0 | 0 | 0 | 7.9178 | 0
5400 | 7.9178 | 0 | 0 | 0 | 0 | 0 | 0 | 0 | 0 | 0 | 7.9178 | 0
5401 | 7.9178 | 0 | 0 | 0 | 0 | 0 | 0 | 0 | 0 | 0 | 7.9178 | 0
5402 | 7.9178 | 0 | 0 | 0 | 0 | 0 | 0 | 0 | 0 | 0 | 7.9178 | 0
5403 | 7.9178 | 0 | 0 | 0 | 0 | 0 | 0 | 0 | 0 | 0 | 7.9178 | 0
5404 | 7.9178 | 0 | 0 | 0 | 0 | 0 | 0 | 0 | 0 | 0 | 7.9178 | 0
5405 | 7.9178 | 0 | 0 | 0 | 0 | 0 | 0 | 0 | 0 | 0 | 7.9178 | 0
5406 | 7.9178 | 0 | 0 | 0 | 0 | 0 | 0 | 0 | 0 | 0 | 7.9178 | 0
5407 | 7.9178 | 0 | 0 | 0 | 0 | 0 | 0 | 0 | 0 | 0 | 7.9178 | 0
5408 | 7.9178 | 0 | 0 | 0 | 0 | 0 | 0 | 0 | 0 | 0 | 7.9178 | 0
5409 | 7.9178 | 0 | 0 | 0 | 0 | 0 | 0 | 0 | 0 | 0 | 7.9178 | 0
5410 | 7.9178 | 0 | 0 | 0 | 0 | 0 | 0 | 0 | 0 | 0 | 7.9178 | 0
5411 | 7.9178 | 0 | 0 | 0 | 0 | 0 | 0 | 0 | 0 | 0 | 7.9178 | 0
5412 | 7.9178 | 0 | 0 | 0 | 0 | 0 | 0 | 0 | 0 | 0 | 7.9178 | 0
5413 | 7.9178 | 0 | 0 | 0 | 0 | 0 | 0 | 0 | 0 | 0 | 7.9178 | 0
5414 | 7.9178 | 0 | 0 | 0 | 0 | 0 | 0 | 0 | 0 | 0 | 7.9178 | 0
5415 | 7.9178 | 0 | 0 | 0 | 0 | 0 | 0 | 0 | 0 | 0 | 7.9178 | 0
5416 | 7.9178 | 0 | 0 | 0 | 0 | 0 | 0 | 0 | 0 | 0 | 7.9178 | 0
5417 | 7.9178 | 0 | 0 | 0 | 0 | 0 | 0 | 0 | 0 | 0 | 7.9178 | 0
5418 | 7.9178 | 0 | 0 | 0 | 0 | 0 | 0 | 0 | 0 | 0 | 7.9178 | 0
5419 | 7.9178 | 0 | 0 | 0 | 0 | 0 | 0 | 0 | 0 | 0 | 7.9178 | 0
5420 | 7.9178 | 0 | 0 | 0 | 0 | 0 | 0 | 0 | 0 | 0 | 7.9178 | 0
5421 | 7.9178 | 0 | 0 | 0 | 0 | 0 | 0 | 0 | 0 | 0 | 7.9178 | 0
5422 | 7.9178 | 0 | 0 | 0 | 0 | 0 | 0 | 0 | 0 | 0 | 7.9178 | 0
5423 | 7.9178 | 0 | 0 | 0 | 0 | 0 | 0 | 0 | 0 | 0 | 7.9178 | 0
5424 | 7.9178 | 0 | 0 | 0 | 0 | 0 | 0 | 0 | 0 | 0 | 7.9178 | 0
5425 | 7.9178 | 0 | 0 | 0 | 0 | 0 | 0 | 0 | 0 | 0 | 7.9178 | 0
5426 | 7.9178 | 0 | 0 | 0 | 0 | 0 | 0 | 0 | 0 | 0 | 7.9178 | 0
5427 | 7.9178 | 0 | 0 | 0 | 0 | 0 | 0 | 0 | 0 | 0 | 7.9178 | 0
5428 | 7.9178 | 0 | 0 | 0 | 0 | 0 | 0 | 0 | 0 | 0 | 7.9178 | 0
5429 | 7.9178 | 0 | 0 | 0 | 0 | 0 | 0 | 0 | 0 | 0 | 7.9178 | 0
5430 | 7.9178 | 0 | 0 | 0 | 0 | 0 | 0 | 0 | 0 | 0 | 7.9178 | 0
5431 | 7.9178 | 0 | 0 | 0 | 0 | 0 | 0 | 0 | 0 | 0 | 7.9178 | 0
5432 | 7.9178 | 0 | 0 | 0 | 0 | 0 | 0 | 0 | 0 | 0 | 7.9178 | 0
5433 | 7.9178 | 0 | 0 | 0 | 0 | 0 | 0 | 0 | 0 | 0 | 7.9178 | 0
5434 | 7.9178 | 0 | 0 | 0 | 0 | 0 | 0 | 0 | 0 | 0 | 7.9178 | 0
5435 | 7.9178 | 0 | 0 | 0 | 0 | 0 | 0 | 0 | 0 | 0 | 7.9178 | 0
5436 | 7.9178 | 0 | 0 | 0 | 0 | 0 | 0 | 0 | 0 | 0 | 7.9178 | 0
5437 | 7.9178 | 0 | 0 | 0 | 0 | 0 | 0 | 0 | 0 | 0 | 7.9178 | 0
5438 | 7.9178 | 0 | 0 | 0 | 0 | 0 | 0 | 0 | 0 | 0 | 7.9178 | 0
5439 | 7.9178 | 0 | 0 | 0 | 0 | 0 | 0 | 0 | 0 | 0 | 7.9178 | 0
5440 | 7.9178 | 0 | 0 | 0 | 0 | 0 | 0 | 0 | 0 | 0 | 7.9178 | 0
5441 | 7.9178 | 0 | 0 | 0 | 0 | 0 | 0 | 0 | 0 | 0 | 7.9178 | 0
5442 | 7.9178 | 0 | 0 | 0 | 0 | 0 | 0 | 0 | 0 | 0 | 7.9178 | 0
5443 | 7.9178 | 0 | 0 | 0 | 0 | 0 | 0 | 0 | 0 | 0 | 7.9178 | 0
5444 | 7.9178 | 0 | 0 | 0 | 0 | 0 | 0 | 0 | 0 | 0 | 7.9178 | 0
5445 | 7.9178 | 0 | 0 | 0 | 0 | 0 | 0 | 0 | 0 | 0 | 7.9178 | 0
5446 | 7.9178 | 0 | 0 | 0 | 0 | 0 | 0 | 0 | 0 | 0 | 7.9178 | 0
5447 | 7.9178 | 0 | 0 | 0 | 0 | 0 | 0 | 0 | 0 | 0 | 7.9178 | 0
5448 | 7.9178 | 0 | 0 | 0 | 0 | 0 | 0 | 0 | 0 | 0 | 7.9178 | 0
5449 | 7.9178 | 0 | 0 | 0 | 0 | 0 | 0 | 0 | 0 | 0 | 7.9178 | 0
5450 | 7.9178 | 0 | 0 | 0 | 0 | 0 | 0 | 0 | 0 | 0 | 7.9178 | 0
5451 | 7.9178 | 0 | 0 | 0 | 0 | 0 | 0 | 0 | 0 | 0 | 7.9178 | 0
5452 | 7.9178 | 0 | 0 | 0 | 0 | 0 | 0 | 0 | 0 | 0 | 7.9178 | 0
5453 | 7.9178 | 0 | 0 | 0 | 0 | 0 | 0 | 0 | 0 | 0 | 7.9178 | 0
5454 | 7.9178 | 0 | 0 | 0 | 0 | 0 | 0 | 0 | 0 | 0 | 7.9178 | 0
5455 | 7.9178 | 0 | 0 | 0 | 0 | 0 | 0 | 0 | 0 | 0 | 7.9178 | 0
5456 | 7.9178 | 0 | 0 | 0 | 0 | 0 | 0 | 0 | 0 | 0 | 7.9178 | 0
5457 | 7.9178 | 0 | 0 | 0 | 0 | 0 | 0 | 0 | 0 | 0 | 7.9178 | 0
5458 | 7.9178 | 0 | 0 | 0 | 0 | 0 | 0 | 0 | 0 | 0 | 7.9178 | 0
5459 | 7.9178 | 0 | 0 | 0 | 0 | 0 | 0 | 0 | 0 | 0 | 7.9178 | 0
5460 | 7.9178 | 0 | 0 | 0 | 0 | 0 | 0 | 0 | 0 | 0 | 7.9178 | 0
5461 | 7.9178 | 0 | 0 | 0 | 0 | 0 | 0 | 0 | 0 | 0 | 7.9178 | 0
5462 | 7.9178 | 0 | 0 | 0 | 0 | 0 | 0 | 0 | 0 | 0 | 7.9178 | 0
5463 | 7.9178 | 0 | 0 | 0 | 0 | 0 | 0 | 0 | 0 | 0 | 7.9178 | 0
5464 | 7.9178 | 0 | 0 | 0 | 0 | 0 | 0 | 0 | 0 | 0 | 7.9178 | 0
5465 | 7.9178 | 0 | 0 | 0 | 0 | 0 | 0 | 0 | 0 | 0 | 7.9178 | 0
5466 | 7.9178 | 0 | 0 | 0 | 0 | 0 | 0 | 0 | 0 | 0 | 7.9178 | 0
5467 | 7.9178 | 0 | 0 | 0 | 0 | 0 | 0 | 0 | 0 | 0 | 7.9178 | 0
5468 | 7.9178 | 0 | 0 | 0 | 0 | 0 | 0 | 0 | 0 | 0 | 7.9178 | 0
5469 | 7.9178 | 0 | 0 | 0 | 0 | 0 | 0 | 0 | 0 | 0 | 7.9178 | 0
5470 | 7.9178 | 0 | 0 | 0 | 0 | 0 | 0 | 0 | 0 | 0 | 7.9178 | 0
5471 | 7.9178 | 0 | 0 | 0 | 0 | 0 | 0 | 0 | 0 | 0 | 7.9178 | 0
5472 | 7.9178 | 0 | 0 | 0 | 0 | 0 | 0 | 0 | 0 | 0 | 7.9178 | 0
5473 | 7.9178 | 0 | 0 | 0 | 0 | 0 | 0 | 0 | 0 | 0 | 7.9178 | 0
5474 | 7.9178 | 0 | 0 | 0 | 0 | 0 | 0 | 0 | 0 | 0 | 7.9178 | 0
5475 | 7.9178 | 0 | 0 | 0 | 0 | 0 | 0 | 0 | 0 | 0 | 7.9178 | 0
5476 | 7.9178 | 0 | 0 | 0 | 0 | 0 | 0 | 0 | 0 | 0 | 7.9178 | 0
5477 | 7.9178 | 0 | 0 | 0 | 0 | 0 | 0 | 0 | 0 | 0 | 7.9178 | 0
5478 | 7.9178 | 0 | 0 | 0 | 0 | 0 | 0 | 0 | 0 | 0 | 7.9178 | 0
5479 | 7.9178 | 0 | 0 | 0 | 0 | 0 | 0 | 0 | 0 | 0 | 7.9178 | 0
5480 | 7.9178 | 0 | 0 | 0 | 0 | 0 | 0 | 0 | 0 | 0 | 7.9178 | 0
5481 | 7.9178 | 0 | 0 | 0 | 0 | 0 | 0 | 0 | 0 | 0 | 7.9178 | 0
5482 | 7.9178 | 0 | 0 | 0 | 0 | 0 | 0 | 0 | 0 | 0 | 7.9178 | 0
5483 | 7.9178 | 0.8131 | 0 | 0 | 0 | 0 | 0 | 0 | 0 | 0 | 7.1047 | 0
5484 | 7.9178 | 0 | 0 | 0 | 0 | 0 | 0 | 0 | 0 | 0 | 7.9178 | 0
5485 | 7.9178 | 5.2975 | 0 | 0 | 0 | 0 | 0 | 0 | 0 | 0 | 2.6203 | 0
5486 | 8.0989 | 8.0989 | 0 | 0 | 0 | 0 | 0 | 0 | 0 | 0.18105 | 0 | 0
5487 | 7.9178 | 0 | 0 | 0 | 0 | 0 | 0 | 0 | 0 | 0 | 7.9178 | 0
5488 | 7.9178 | 0 | 0 | 0 | 0 | 0 | 0 | 0 | 0 | 0 | 7.9178 | 0
5489 | 7.9178 | 0 | 0 | 0 | 0 | 0 | 0 | 0 | 0 | 0 | 7.9178 | 0
5490 | 7.9178 | 0 | 0 | 0 | 0 | 0 | 0 | 0 | 0 | 0 | 7.9178 | 0
5491 | 7.9178 | 0 | 0 | 0 | 0 | 0 | 0 | 0 | 0 | 0 | 7.9178 | 0
5492 | 7.9178 | 0 | 0 | 0 | 0 | 0 | 0 | 0 | 0 | 0 | 7.9178 | 0
5493 | 7.9178 | 0 | 0 | 0 | 0 | 0 | 0 | 0 | 0 | 0 | 7.9178 | 0
5494 | 7.9178 | 0 | 0 | 0 | 0 | 0 | 0 | 0 | 0 | 0 | 7.9178 | 0
5495 | 7.9178 | 0 | 0 | 0 | 0 | 0 | 0 | 0 | 0 | 0 | 7.9178 | 0
5496 | 7.9178 | 0 | 0 | 0 | 0 | 0 | 0 | 0 | 0 | 0 | 7.9178 | 0
5497 | 7.9178 | 0 | 0 | 0 | 0 | 0 | 0 | 0 | 0 | 0 | 7.9178 | 0
5498 | 7.9178 | 0 | 0 | 0 | 0 | 0 | 0 | 0 | 0 | 0 | 7.9178 | 0
5499 | 7.9178 | 0 | 0 | 0 | 0 | 0 | 0 | 0 | 0 | 0 | 7.9178 | 0
5500 | 7.9178 | 0 | 0 | 0 | 0 | 0 | 0 | 0 | 0 | 0 | 7.9178 | 0
5501 | 7.9178 | 0 | 0 | 0 | 0 | 0 | 0 | 0 | 0 | 0 | 7.9178 | 0
5502 | 7.9178 | 0 | 0 | 0 | 0 | 0 | 0 | 0 | 0 | 0 | 7.9178 | 0
5503 | 7.9178 | 0 | 0 | 0 | 0 | 0 | 0 | 0 | 0 | 0 | 7.9178 | 0
5504 | 7.9178 | 0 | 0 | 0 | 0 | 0 | 0 | 0 | 0 | 0 | 7.9178 | 0
5505 | 7.9178 | 0 | 0 | 0 | 0 | 0 | 0 | 0 | 0 | 0 | 7.9178 | 0
5506 | 7.9178 | 0 | 0 | 0 | 0 | 0 | 0 | 0 | 0 | 0 | 7.9178 | 0
5507 | 7.9178 | 0 | 0 | 0 | 0 | 0 | 0 | 0 | 0 | 0 | 7.9178 | 0
5508 | 7.9178 | 0 | 0 | 0 | 0 | 0 | 0 | 0 | 0 | 0 | 7.9178 | 0
5509 | 7.9178 | 0 | 0 | 0 | 0 | 0 | 0 | 0 | 0 | 0 | 7.9178 | 0
5510 | 7.9178 | 0 | 0 | 0 | 0 | 0 | 0 | 0 | 0 | 0 | 7.9178 | 0
5511 | 7.9178 | 0 | 0 | 0 | 0 | 0 | 0 | 0 | 0 | 0 | 7.9178 | 0
5512 | 7.9178 | 0 | 0 | 0 | 0 | 0 | 0 | 0 | 0 | 0 | 7.9178 | 0
5513 | 7.9178 | 0 | 0 | 0 | 0 | 0 | 0 | 0 | 0 | 0 | 7.9178 | 0
5514 | 7.9178 | 0 | 0 | 0 | 0 | 0 | 0 | 0 | 0 | 0 | 7.9178 | 0
5515 | 7.9178 | 0 | 0 | 0 | 0 | 0 | 0 | 0 | 0 | 0 | 7.9178 | 0
5516 | 7.9178 | 0 | 0 | 0 | 0 | 0 | 0 | 0 | 0 | 0 | 7.9178 | 0
5517 | 7.9178 | 0 | 0 | 0 | 0 | 0 | 0 | 0 | 0 | 0 | 7.9178 | 0
5518 | 7.9178 | 0 | 0 | 0 | 0 | 0 | 0 | 0 | 0 | 0 | 7.9178 | 0
5519 | 7.9178 | 0 | 0 | 0 | 0 | 0 | 0 | 0 | 0 | 0 | 7.9178 | 0
5520 | 7.9178 | 0 | 0 | 0 | 0 | 0 | 0 | 0 | 0 | 0 | 7.9178 | 0
5521 | 7.9178 | 0 | 0 | 0 | 0 | 0 | 0 | 0 | 0 | 0 | 7.9178 | 0
5522 | 7.9178 | 0 | 0 | 0 | 0 | 0 | 0 | 0 | 0 | 0 | 7.9178 | 0
5523 | 7.9178 | 0 | 0 | 0 | 0 | 0 | 0 | 0 | 0 | 0 | 7.9178 | 0
5524 | 7.9178 | 0 | 0 | 0 | 0 | 0 | 0 | 0 | 0 | 0 | 7.9178 | 0
5525 | 7.9178 | 0 | 0 | 0 | 0 | 0 | 0 | 0 | 0 | 0 | 7.9178 | 0
5526 | 7.9178 | 0 | 0 | 0 | 0 | 0 | 0 | 0 | 0 | 0 | 7.9178 | 0
5527 | 7.9178 | 0 | 0 | 0 | 0 | 0 | 0 | 0 | 0 | 0 | 7.9178 | 0
5528 | 7.9178 | 0 | 0 | 0 | 0 | 0 | 0 | 0 | 0 | 0 | 7.9178 | 0
5529 | 7.9178 | 0 | 0 | 0 | 0 | 0 | 0 | 0 | 0 | 0 | 7.9178 | 0
5530 | 7.9178 | 0 | 0 | 0 | 0 | 0 | 0 | 0 | 0 | 0 | 7.9178 | 0
5531 | 7.9178 | 0 | 0 | 0 | 0 | 0 | 0 | 0 | 0 | 0 | 7.9178 | 0
5532 | 7.9178 | 0 | 0 | 0 | 0 | 0 | 0 | 0 | 0 | 0 | 7.9178 | 0
5533 | 7.9178 | 0 | 0 | 0 | 0 | 0 | 0 | 0 | 0 | 0 | 7.9178 | 0
5534 | 7.9178 | 0 | 0 | 0 | 0 | 0 | 0 | 0 | 0 | 0 | 7.9178 | 0
5535 | 7.9178 | 0 | 0 | 0 | 0 | 0 | 0 | 0 | 0 | 0 | 7.9178 | 0
5536 | 7.9178 | 0 | 0 | 0 | 0 | 0 | 0 | 0 | 0 | 0 | 7.9178 | 0
5537 | 7.9178 | 0 | 0 | 0 | 0 | 0 | 0 | 0 | 0 | 0 | 7.9178 | 0
5538 | 7.9178 | 0 | 0 | 0 | 0 | 0 | 0 | 0 | 0 | 0 | 7.9178 | 0
5539 | 7.9178 | 0 | 0 | 0 | 0 | 0 | 0 | 0 | 0 | 0 | 7.9178 | 0
5540 | 7.9178 | 0 | 0 | 0 | 0 | 0 | 0 | 0 | 0 | 0 | 7.9178 | 0
5541 | 7.9178 | 0 | 0 | 0 | 0 | 0 | 0 | 0 | 0 | 0 | 7.9178 | 0
5542 | 7.9178 | 0 | 0 | 0 | 0 | 0 | 0 | 0 | 0 | 0 | 7.9178 | 0
5543 | 7.9178 | 0 | 0 | 0 | 0 | 0 | 0 | 0 | 0 | 0 | 7.9178 | 0
5544 | 7.9178 | 0 | 0 | 0 | 0 | 0 | 0 | 0 | 0 | 0 | 7.9178 | 0
5545 | 7.9178 | 0 | 0 | 0 | 0 | 0 | 0 | 0 | 0 | 0 | 7.9178 | 0
5546 | 7.9178 | 0 | 0 | 0 | 0 | 0 | 0 | 0 | 0 | 0 | 7.9178 | 0
5547 | 7.9178 | 0 | 0 | 0 | 0 | 0 | 0 | 0 | 0 | 0 | 7.9178 | 0
5548 | 7.9178 | 0 | 0 | 0 | 0 | 0 | 0 | 0 | 0 | 0 | 7.9178 | 0
5549 | 7.9178 | 0 | 0 | 0 | 0 | 0 | 0 | 0 | 0 | 0 | 7.9178 | 0
5550 | 7.9178 | 0 | 0 | 0 | 0 | 0 | 0 | 0 | 0 | 0 | 7.9178 | 0
5551 | 7.9178 | 0 | 0 | 0 | 0 | 0 | 0 | 0 | 0 | 0 | 7.9178 | 0
5552 | 7.9178 | 0 | 0 | 0 | 0 | 0 | 0 | 0 | 0 | 0 | 7.9178 | 0
5553 | 7.9178 | 0 | 0 | 0 | 0 | 0 | 0 | 0 | 0 | 0 | 7.9178 | 0
5554 | 7.9178 | 0 | 0 | 0 | 0 | 0 | 0 | 0 | 0 | 0 | 7.9178 | 0
5555 | 7.9178 | 0 | 0 | 0 | 0 | 0 | 0 | 0 | 0 | 0 | 7.9178 | 0
5556 | 7.9178 | 0 | 0 | 0 | 0 | 0 | 0 | 0 | 0 | 0 | 7.9178 | 0
5557 | 7.9178 | 0 | 0 | 0 | 0 | 0 | 0 | 0 | 0 | 0 | 7.9178 | 0
5558 | 7.9178 | 0 | 0 | 0 | 0 | 0 | 0 | 0 | 0 | 0 | 7.9178 | 0
5559 | 7.9178 | 0 | 0 | 0 | 0 | 0 | 0 | 0 | 0 | 0 | 7.9178 | 0
5560 | 7.9178 | 0 | 0 | 0 | 0 | 0 | 0 | 0 | 0 | 0 | 7.9178 | 0
5561 | 7.9178 | 0 | 0 | 0 | 0 | 0 | 0 | 0 | 0 | 0 | 7.9178 | 0
5562 | 7.9178 | 0 | 0 | 0 | 0 | 0 | 0 | 0 | 0 | 0 | 7.9178 | 0
5563 | 7.9178 | 0 | 0 | 0 | 0 | 0 | 0 | 0 | 0 | 0 | 7.9178 | 0
5564 | 7.9178 | 0 | 0 | 0 | 0 | 0 | 0 | 0 | 0 | 0 | 7.9178 | 0
5565 | 7.9178 | 0 | 0 | 0 | 0 | 0 | 0 | 0 | 0 | 0 | 7.9178 | 0
5566 | 7.9178 | 0 | 0 | 0 | 0 | 0 | 0 | 0 | 0 | 0 | 7.9178 | 0
5567 | 7.9178 | 0 | 0 | 0 | 0 | 0 | 0 | 0 | 0 | 0 | 7.9178 | 0
5568 | 7.9178 | 0 | 0 | 0 | 0 | 0 | 0 | 0 | 0 | 0 | 7.9178 | 0
5569 | 7.9178 | 0 | 0 | 0 | 0 | 0 | 0 | 0 | 0 | 0 | 7.9178 | 0
5570 | 7.9178 | 0 | 0 | 0 | 0 | 0 | 0 | 0 | 0 | 0 | 7.9178 | 0
5571 | 7.9178 | 0 | 0 | 0 | 0 | 0 | 0 | 0 | 0 | 0 | 7.9178 | 0
5572 | 7.9178 | 0 | 0 | 0 | 0 | 0 | 0 | 0 | 0 | 0 | 7.9178 | 0
5573 | 7.9178 | 0 | 0 | 0 | 0 | 0 | 0 | 0 | 0 | 0 | 7.9178 | 0
5574 | 7.9178 | 0 | 0 | 0 | 0 | 0 | 0 | 0 | 0 | 0 | 7.9178 | 0
5575 | 7.9178 | 0 | 0 | 0 | 0 | 0 | 0 | 0 | 0 | 0 | 7.9178 | 0
5576 | 7.9178 | 0 | 0 | 0 | 0 | 0 | 0 | 0 | 0 | 0 | 7.9178 | 0
5577 | 7.9178 | 0 | 0 | 0 | 0 | 0 | 0 | 0 | 0 | 0 | 7.9178 | 0
5578 | 7.9178 | 0 | 0 | 0 | 0 | 0 | 0 | 0 | 0 | 0 | 7.9178 | 0
5579 | 7.9178 | 0 | 0 | 0 | 0 | 0 | 0 | 0 | 0 | 0 | 7.9178 | 0
5580 | 7.9178 | 0 | 0 | 0 | 0 | 0 | 0 | 0 | 0 | 0 | 7.9178 | 0
5581 | 7.9178 | 0 | 0 | 0 | 0 | 0 | 0 | 0 | 0 | 0 | 7.9178 | 0
5582 | 7.9178 | 0 | 0 | 0 | 0 | 0 | 0 | 0 | 0 | 0 | 7.9178 | 0
5583 | 7.9178 | 0 | 0 | 0 | 0 | 0 | 0 | 0 | 0 | 0 | 7.9178 | 0
5584 | 7.9178 | 0 | 0 | 0 | 0 | 0 | 0 | 0 | 0 | 0 | 7.9178 | 0
5585 | 7.9178 | 0 | 0 | 0 | 0 | 0 | 0 | 0 | 0 | 0 | 7.9178 | 0
5586 | 7.9178 | 0 | 0 | 0 | 0 | 0 | 0 | 0 | 0 | 0 | 7.9178 | 0
5587 | 7.9178 | 0 | 0 | 0 | 0 | 0 | 0 | 0 | 0 | 0 | 7.9178 | 0
5588 | 7.9178 | 0 | 0 | 0 | 0 | 0 | 0 | 0 | 0 | 0 | 7.9178 | 0
5589 | 7.9178 | 0 | 0 | 0 | 0 | 0 | 0 | 0 | 0 | 0 | 7.9178 | 0
5590 | 7.9178 | 0 | 0 | 0 | 0 | 0 | 0 | 0 | 0 | 0 | 7.9178 | 0
5591 | 7.9178 | 0 | 0 | 0 | 0 | 0 | 0 | 0 | 0 | 0 | 7.9178 | 0
5592 | 7.9178 | 0 | 0 | 0 | 0 | 0 | 0 | 0 | 0 | 0 | 7.9178 | 0
5593 | 7.9178 | 0 | 0 | 0 | 0 | 0 | 0 | 0 | 0 | 0 | 7.9178 | 0
5594 | 7.9178 | 0 | 0 | 0 | 0 | 0 | 0 | 0 | 0 | 0 | 7.9178 | 0
5595 | 7.9178 | 0 | 0 | 0 | 0 | 0 | 0 | 0 | 0 | 0 | 7.9178 | 0
5596 | 7.9178 | 0 | 0 | 0 | 0 | 0 | 0 | 0 | 0 | 0 | 7.9178 | 0
5597 | 7.9178 | 0 | 0 | 0 | 0 | 0 | 0 | 0 | 0 | 0 | 7.9178 | 0
5598 | 7.9178 | 0 | 0 | 0 | 0 | 0 | 0 | 0 | 0 | 0 | 7.9178 | 0
5599 | 7.9178 | 0 | 0 | 0 | 0 | 0 | 0 | 0 | 0 | 0 | 7.9178 | 0
5600 | 7.9178 | 0 | 0 | 0 | 0 | 0 | 0 | 0 | 0 | 0 | 7.9178 | 0
5601 | 7.9178 | 0 | 0 | 0 | 0 | 0 | 0 | 0 | 0 | 0 | 7.9178 | 0
5602 | 7.9178 | 0 | 0 | 0 | 0 | 0 | 0 | 0 | 0 | 0 | 7.9178 | 0
5603 | 7.9178 | 0 | 0 | 0 | 0 | 0 | 0 | 0 | 0 | 0 | 7.9178 | 0
5604 | 7.9178 | 0 | 0 | 0 | 0 | 0 | 0 | 0 | 0 | 0 | 7.9178 | 0
5605 | 7.9178 | 0 | 0 | 0 | 0 | 0 | 0 | 0 | 0 | 0 | 7.9178 | 0
5606 | 7.9178 | 0 | 0 | 0 | 0 | 0 | 0 | 0 | 0 | 0 | 7.9178 | 0
5607 | 7.9178 | 0 | 0 | 0 | 0 | 0 | 0 | 0 | 0 | 0 | 7.9178 | 0
5608 | 7.9178 | 0 | 0 | 0 | 0 | 0 | 0 | 0 | 0 | 0 | 7.9178 | 0
5609 | 7.9178 | 0 | 0 | 0 | 0 | 0 | 0 | 0 | 0 | 0 | 7.9178 | 0
5610 | 7.9178 | 0 | 0 | 0 | 0 | 0 | 0 | 0 | 0 | 0 | 7.9178 | 0
5611 | 7.9178 | 0 | 0 | 0 | 0 | 0 | 0 | 0 | 0 | 0 | 7.9178 | 0
5612 | 7.9178 | 0 | 0 | 0 | 0 | 0 | 0 | 0 | 0 | 0 | 7.9178 | 0
5613 | 7.9178 | 0 | 0 | 0 | 0 | 0 | 0 | 0 | 0 | 0 | 7.9178 | 0
5614 | 7.9178 | 0 | 0 | 0 | 0 | 0 | 0 | 0 | 0 | 0 | 7.9178 | 0
5615 | 7.9178 | 0 | 0 | 0 | 0 | 0 | 0 | 0 | 0 | 0 | 7.9178 | 0
5616 | 7.9178 | 0 | 0 | 0 | 0 | 0 | 0 | 0 | 0 | 0 | 7.9178 | 0
5617 | 7.9178 | 0 | 0 | 0 | 0 | 0 | 0 | 0 | 0 | 0 | 7.9178 | 0
5618 | 7.9178 | 0 | 0 | 0 | 0 | 0 | 0 | 0 | 0 | 0 | 7.9178 | 0
5619 | 7.9178 | 0 | 0 | 0 | 0 | 0 | 0 | 0 | 0 | 0 | 7.9178 | 0
5620 | 7.9178 | 0 | 0 | 0 | 0 | 0 | 0 | 0 | 0 | 0 | 7.9178 | 0
5621 | 7.9178 | 0 | 0 | 0 | 0 | 0 | 0 | 0 | 0 | 0 | 7.9178 | 0
5622 | 7.9178 | 0 | 0 | 0 | 0 | 0 | 0 | 0 | 0 | 0 | 7.9178 | 0
5623 | 7.9178 | 0 | 0 | 0 | 0 | 0 | 0 | 0 | 0 | 0 | 7.9178 | 0
5624 | 7.9178 | 0 | 0 | 0 | 0 | 0 | 0 | 0 | 0 | 0 | 7.9178 | 0
5625 | 7.9178 | 0 | 0 | 0 | 0 | 0 | 0 | 0 | 0 | 0 | 7.9178 | 0
5626 | 7.9178 | 0 | 0 | 0 | 0 | 0 | 0 | 0 | 0 | 0 | 7.9178 | 0
5627 | 7.9178 | 0 | 0 | 0 | 0 | 0 | 0 | 0 | 0 | 0 | 7.9178 | 0
5628 | 7.9178 | 0 | 0 | 0 | 0 | 0 | 0 | 0 | 0 | 0 | 7.9178 | 0
5629 | 7.9178 | 0 | 0 | 0 | 0 | 0 | 0 | 0 | 0 | 0 | 7.9178 | 0
5630 | 7.9178 | 0 | 0 | 0 | 0 | 0 | 0 | 0 | 0 | 0 | 7.9178 | 0
5631 | 7.9178 | 0 | 0 | 0 | 0 | 0 | 0 | 0 | 0 | 0 | 7.9178 | 0
5632 | 7.9178 | 0 | 0 | 0 | 0 | 0 | 0 | 0 | 0 | 0 | 7.9178 | 0
5633 | 7.9178 | 0 | 0 | 0 | 0 | 0 | 0 | 0 | 0 | 0 | 7.9178 | 0
5634 | 7.9178 | 0 | 0 | 0 | 0 | 0 | 0 | 0 | 0 | 0 | 7.9178 | 0
5635 | 7.9178 | 0 | 0 | 0 | 0 | 0 | 0 | 0 | 0 | 0 | 7.9178 | 0
5636 | 7.9178 | 0 | 0 | 0 | 0 | 0 | 0 | 0 | 0 | 0 | 7.9178 | 0
5637 | 7.9178 | 0 | 0 | 0 | 0 | 0 | 0 | 0 | 0 | 0 | 7.9178 | 0
5638 | 7.9178 | 0 | 0 | 0 | 0 | 0 | 0 | 0 | 0 | 0 | 7.9178 | 0
5639 | 7.9178 | 0 | 0 | 0 | 0 | 0 | 0 | 0 | 0 | 0 | 7.9178 | 0
5640 | 7.9178 | 0 | 0 | 0 | 0 | 0 | 0 | 0 | 0 | 0 | 7.9178 | 0
5641 | 7.9178 | 0 | 0 | 0 | 0 | 0 | 0 | 0 | 0 | 0 | 7.9178 | 0
5642 | 7.9178 | 0 | 0 | 0 | 0 | 0 | 0 | 0 | 0 | 0 | 7.9178 | 0
5643 | 7.9178 | 0 | 0 | 0 | 0 | 0 | 0 | 0 | 0 | 0 | 7.9178 | 0
5644 | 7.9178 | 0 | 0 | 0 | 0 | 0 | 0 | 0 | 0 | 0 | 7.9178 | 0
5645 | 7.9178 | 0 | 0 | 0 | 0 | 0 | 0 | 0 | 0 | 0 | 7.9178 | 0
5646 | 7.9178 | 0 | 0 | 0 | 0 | 0 | 0 | 0 | 0 | 0 | 7.9178 | 0
5647 | 7.9178 | 0 | 0 | 0 | 0 | 0 | 0 | 0 | 0 | 0 | 7.9178 | 0
5648 | 7.9178 | 0 | 0 | 0 | 0 | 0 | 0 | 0 | 0 | 0 | 7.9178 | 0
5649 | 7.9178 | 0 | 0 | 0 | 0 | 0 | 0 | 0 | 0 | 0 | 7.9178 | 0
5650 | 7.9178 | 0 | 0 | 0 | 0 | 0 | 0 | 0 | 0 | 0 | 7.9178 | 0
5651 | 7.9178 | 0 | 0 | 0 | 0 | 0 | 0 | 0 | 0 | 0 | 7.9178 | 0
5652 | 7.9178 | 0 | 0 | 0 | 0 | 0 | 0 | 0 | 0 | 0 | 7.9178 | 0
5653 | 7.9178 | 0 | 0 | 0 | 0 | 0 | 0 | 0 | 0 | 0 | 7.9178 | 0
5654 | 7.9178 | 0 | 0 | 0 | 0 | 0 | 0 | 0 | 0 | 0 | 7.9178 | 0
5655 | 7.9178 | 0 | 0 | 0 | 0 | 0 | 0 | 0 | 0 | 0 | 7.9178 | 0
5656 | 7.9178 | 0 | 0 | 0 | 0 | 0 | 0 | 0 | 0 | 0 | 7.9178 | 0
5657 | 7.9178 | 0 | 0 | 0 | 0 | 0 | 0 | 0 | 0 | 0 | 7.9178 | 0
5658 | 7.9178 | 0 | 0 | 0 | 0 | 0 | 0 | 0 | 0 | 0 | 7.9178 | 0
5659 | 7.9178 | 0 | 0 | 0 | 0 | 0 | 0 | 0 | 0 | 0 | 7.9178 | 0
5660 | 7.9178 | 0 | 0 | 0 | 0 | 0 | 0 | 0 | 0 | 0 | 7.9178 | 0
5661 | 7.9178 | 0 | 0 | 0 | 0 | 0 | 0 | 0 | 0 | 0 | 7.9178 | 0
5662 | 7.9178 | 0 | 0 | 0 | 0 | 0 | 0 | 0 | 0 | 0 | 7.9178 | 0
5663 | 7.9178 | 0 | 0 | 0 | 0 | 0 | 0 | 0 | 0 | 0 | 7.9178 | 0
5664 | 7.9178 | 0 | 0 | 0 | 0 | 0 | 0 | 0 | 0 | 0 | 7.9178 | 0
5665 | 7.9178 | 0 | 0 | 0 | 0 | 0 | 0 | 0 | 0 | 0 | 7.9178 | 0
5666 | 7.9178 | 0 | 0 | 0 | 0 | 0 | 0 | 0 | 0 | 0 | 7.9178 | 0
5667 | 7.9178 | 0 | 0 | 0 | 0 | 0 | 0 | 0 | 0 | 0 | 7.9178 | 0
5668 | 7.9178 | 0 | 0 | 0 | 0 | 0 | 0 | 0 | 0 | 0 | 7.9178 | 0
5669 | 7.9178 | 0 | 0 | 0 | 0 | 0 | 0 | 0 | 0 | 0 | 7.9178 | 0
5670 | 7.9178 | 0 | 0 | 0 | 0 | 0 | 0 | 0 | 0 | 0 | 7.9178 | 0
5671 | 7.9178 | 0 | 0 | 0 | 0 | 0 | 0 | 0 | 0 | 0 | 7.9178 | 0
5672 | 7.9178 | 0 | 0 | 0 | 0 | 0 | 0 | 0 | 0 | 0 | 7.9178 | 0
5673 | 7.9178 | 0 | 0 | 0 | 0 | 0 | 0 | 0 | 0 | 0 | 7.9178 | 0
5674 | 7.9178 | 4.5714 | 0 | 0 | 0 | 0 | 0 | 0 | 0 | 0 | 3.3464 | 0
5675 | 19.2271 | 19.2271 | 0 | 0 | 0 | 0 | 0 | 0 | 0 | 11.3093 | 0 | 0
5676 | 25.2648 | 25.2648 | 0 | 0 | 0 | 0 | 0 | 0 | 0 | 17.347 | 0 | 0
5677 | 33.4747 | 33.4747 | 0 | 0 | 0 | 0 | 0 | 0 | 0 | 25.5569 | 0 | 0
5678 | 20.7202 | 20.7202 | 0 | 0 | 0 | 0 | 0 | 0 | 0 | 12.8024 | 0 | 0
5679 | 7.9178 | 4.5496 | 0 | 0 | 0 | 0 | 0 | 0 | 0 | 0 | 3.3682 | 0
5680 | 7.9178 | 0 | 0 | 0 | 0 | 0 | 0 | 0 | 0 | 0 | 7.9178 | 0
5681 | 7.9178 | 0 | 0 | 0 | 0 | 0 | 0 | 0 | 0 | 0 | 7.9178 | 0
5682 | 7.9178 | 0 | 0 | 0 | 0 | 0 | 0 | 0 | 0 | 0 | 7.9178 | 0
5683 | 7.9178 | 0 | 0 | 0 | 0 | 0 | 0 | 0 | 0 | 0 | 7.9178 | 0
5684 | 7.9178 | 0 | 0 | 0 | 0 | 0 | 0 | 0 | 0 | 0 | 7.9178 | 0
5685 | 7.9178 | 0 | 0 | 0 | 0 | 0 | 0 | 0 | 0 | 0 | 7.9178 | 0
5686 | 7.9178 | 0 | 0 | 0 | 0 | 0 | 0 | 0 | 0 | 0 | 7.9178 | 0
5687 | 7.9178 | 0 | 0 | 0 | 0 | 0 | 0 | 0 | 0 | 0 | 7.9178 | 0
5688 | 7.9178 | 0 | 0 | 0 | 0 | 0 | 0 | 0 | 0 | 0 | 7.9178 | 0
5689 | 7.9178 | 0 | 0 | 0 | 0 | 0 | 0 | 0 | 0 | 0 | 7.9178 | 0
5690 | 7.9178 | 0 | 0 | 0 | 0 | 0 | 0 | 0 | 0 | 0 | 7.9178 | 0
5691 | 7.9178 | 0 | 0 | 0 | 0 | 0 | 0 | 0 | 0 | 0 | 7.9178 | 0
5692 | 7.9178 | 0 | 0 | 0 | 0 | 0 | 0 | 0 | 0 | 0 | 7.9178 | 0
5693 | 7.9178 | 0 | 0 | 0 | 0 | 0 | 0 | 0 | 0 | 0 | 7.9178 | 0
5694 | 7.9178 | 0 | 0 | 0 | 0 | 0 | 0 | 0 | 0 | 0 | 7.9178 | 0
5695 | 7.9178 | 0 | 0 | 0 | 0 | 0 | 0 | 0 | 0 | 0 | 7.9178 | 0
5696 | 7.9178 | 0 | 0 | 0 | 0 | 0 | 0 | 0 | 0 | 0 | 7.9178 | 0
5697 | 7.9178 | 7.6449 | 0 | 0 | 0 | 0 | 0 | 0 | 0 | 0 | 0.27295 | 0
5698 | 29.4046 | 29.4046 | 0 | 0 | 0 | 0 | 0 | 0 | 0 | 21.4868 | 0 | 0
5699 | 33.4747 | 33.4747 | 0 | 0 | 0 | 0 | 0 | 0 | 0 | 25.5569 | 0 | 0
5700 | 33.4747 | 33.4747 | 0 | 0 | 0 | 0 | 0 | 0 | 0 | 25.5569 | 0 | 0
5701 | 33.4747 | 33.4747 | 0 | 0 | 0 | 0 | 0 | 0 | 0 | 25.5569 | 0 | 0
5702 | 33.4747 | 33.4747 | 0 | 0 | 0 | 0 | 0 | 0 | 0 | 25.5569 | 0 | 0
5703 | 33.4747 | 33.4747 | 0 | 0 | 0 | 0 | 0 | 0 | 0 | 25.5569 | 0 | 0
5704 | 33.4747 | 33.4747 | 0 | 0 | 0 | 0 | 0 | 0 | 0 | 25.5569 | 0 | 0
5705 | 15.6227 | 15.6227 | 0 | 0 | 0 | 0 | 0 | 0 | 0 | 7.7049 | 0 | 0
5706 | 7.9178 | 0 | 0 | 0 | 0 | 0 | 0 | 0 | 0 | 0 | 7.9178 | 0
5707 | 7.9178 | 0 | 0 | 0 | 0 | 0 | 0 | 0 | 0 | 0 | 7.9178 | 0
5708 | 7.9178 | 0 | 0 | 0 | 0 | 0 | 0 | 0 | 0 | 0 | 7.9178 | 0
5709 | 7.9178 | 0 | 0 | 0 | 0 | 0 | 0 | 0 | 0 | 0 | 7.9178 | 0
5710 | 7.9178 | 0 | 0 | 0 | 0 | 0 | 0 | 0 | 0 | 0 | 7.9178 | 0
5711 | 7.9178 | 0 | 0 | 0 | 0 | 0 | 0 | 0 | 0 | 0 | 7.9178 | 0
5712 | 7.9178 | 0 | 0 | 0 | 0 | 0 | 0 | 0 | 0 | 0 | 7.9178 | 0
5713 | 7.9178 | 0 | 0 | 0 | 0 | 0 | 0 | 0 | 0 | 0 | 7.9178 | 0
5714 | 7.9178 | 0 | 0 | 0 | 0 | 0 | 0 | 0 | 0 | 0 | 7.9178 | 0
5715 | 7.9178 | 0 | 0 | 0 | 0 | 0 | 0 | 0 | 0 | 0 | 7.9178 | 0
5716 | 7.9178 | 0 | 0 | 0 | 0 | 0 | 0 | 0 | 0 | 0 | 7.9178 | 0
5717 | 7.9178 | 0 | 0 | 0 | 0 | 0 | 0 | 0 | 0 | 0 | 7.9178 | 0
5718 | 7.9178 | 0 | 0 | 0 | 0 | 0 | 0 | 0 | 0 | 0 | 7.9178 | 0
5719 | 7.9178 | 0 | 0 | 0 | 0 | 0 | 0 | 0 | 0 | 0 | 7.9178 | 0
5720 | 7.9178 | 0 | 0 | 0 | 0 | 0 | 0 | 0 | 0 | 0 | 7.9178 | 0
5721 | 9.3862 | 9.3862 | 0 | 0 | 0 | 0 | 0 | 0 | 0 | 1.4684 | 0 | 0
5722 | 30.3002 | 30.3002 | 0 | 0 | 0 | 0 | 0 | 0 | 0 | 22.3824 | 0 | 0
5723 | 33.4747 | 33.4747 | 0 | 0 | 0 | 0 | 0 | 0 | 0 | 25.5569 | 0 | 0
5724 | 33.4747 | 33.4747 | 0 | 0 | 0 | 0 | 0 | 0 | 0 | 25.5569 | 0 | 0
5725 | 33.4747 | 33.4747 | 0 | 0 | 0 | 0 | 0 | 0 | 0 | 25.5569 | 0 | 0
5726 | 33.4747 | 33.4747 | 0 | 0 | 0 | 0 | 0 | 0 | 0 | 25.5569 | 0 | 0
5727 | 33.4747 | 33.4747 | 0 | 0 | 0 | 0 | 0 | 0 | 0 | 25.5569 | 0 | 0
5728 | 24.7157 | 24.7157 | 0 | 0 | 0 | 0 | 0 | 0 | 0 | 16.7979 | 0 | 0
5729 | 7.9178 | 5.603 | 0 | 0 | 0 | 0 | 0 | 0 | 0 | 0 | 2.3148 | 0
5730 | 7.9178 | 0 | 0 | 0 | 0 | 0 | 0 | 0 | 0 | 0 | 7.9178 | 0
5731 | 7.9178 | 0 | 0 | 0 | 0 | 0 | 0 | 0 | 0 | 0 | 7.9178 | 0
5732 | 7.9178 | 0 | 0 | 0 | 0 | 0 | 0 | 0 | 0 | 0 | 7.9178 | 0
5733 | 7.9178 | 0 | 0 | 0 | 0 | 0 | 0 | 0 | 0 | 0 | 7.9178 | 0
5734 | 7.9178 | 0 | 0 | 0 | 0 | 0 | 0 | 0 | 0 | 0 | 7.9178 | 0
5735 | 7.9178 | 0 | 0 | 0 | 0 | 0 | 0 | 0 | 0 | 0 | 7.9178 | 0
5736 | 7.9178 | 0 | 0 | 0 | 0 | 0 | 0 | 0 | 0 | 0 | 7.9178 | 0
5737 | 7.9178 | 0 | 0 | 0 | 0 | 0 | 0 | 0 | 0 | 0 | 7.9178 | 0
5738 | 7.9178 | 0 | 0 | 0 | 0 | 0 | 0 | 0 | 0 | 0 | 7.9178 | 0
5739 | 7.9178 | 0 | 0 | 0 | 0 | 0 | 0 | 0 | 0 | 0 | 7.9178 | 0
5740 | 7.9178 | 0 | 0 | 0 | 0 | 0 | 0 | 0 | 0 | 0 | 7.9178 | 0
5741 | 7.9178 | 0 | 0 | 0 | 0 | 0 | 0 | 0 | 0 | 0 | 7.9178 | 0
5742 | 7.9178 | 0 | 0 | 0 | 0 | 0 | 0 | 0 | 0 | 0 | 7.9178 | 0
5743 | 7.9178 | 0 | 0 | 0 | 0 | 0 | 0 | 0 | 0 | 0 | 7.9178 | 0
5744 | 7.9178 | 0 | 0 | 0 | 0 | 0 | 0 | 0 | 0 | 0 | 7.9178 | 0
5745 | 7.9178 | 0 | 0 | 0 | 0 | 0 | 0 | 0 | 0 | 0 | 7.9178 | 0
5746 | 7.9178 | 6.9462 | 0 | 0 | 0 | 0 | 0 | 0 | 0 | 0 | 0.9716 | 0
5747 | 19.2227 | 19.2227 | 0 | 0 | 0 | 0 | 0 | 0 | 0 | 11.3049 | 0 | 0
5748 | 19.0377 | 19.0377 | 0 | 0 | 0 | 0 | 0 | 0 | 0 | 11.1199 | 0 | 0
5749 | 17.0021 | 17.0021 | 0 | 0 | 0 | 0 | 0 | 0 | 0 | 9.0843 | 0 | 0
5750 | 9.8893 | 9.8893 | 0 | 0 | 0 | 0 | 0 | 0 | 0 | 1.9715 | 0 | 0
5751 | 7.9178 | 0 | 0 | 0 | 0 | 0 | 0 | 0 | 0 | 0 | 7.9178 | 0
5752 | 7.9178 | 0 | 0 | 0 | 0 | 0 | 0 | 0 | 0 | 0 | 7.9178 | 0
5753 | 7.9178 | 0 | 0 | 0 | 0 | 0 | 0 | 0 | 0 | 0 | 7.9178 | 0
5754 | 7.9178 | 0 | 0 | 0 | 0 | 0 | 0 | 0 | 0 | 0 | 7.9178 | 0
5755 | 7.9178 | 0 | 0 | 0 | 0 | 0 | 0 | 0 | 0 | 0 | 7.9178 | 0
5756 | 7.9178 | 0 | 0 | 0 | 0 | 0 | 0 | 0 | 0 | 0 | 7.9178 | 0
5757 | 7.9178 | 0 | 0 | 0 | 0 | 0 | 0 | 0 | 0 | 0 | 7.9178 | 0
5758 | 7.9178 | 0 | 0 | 0 | 0 | 0 | 0 | 0 | 0 | 0 | 7.9178 | 0
5759 | 7.9178 | 0 | 0 | 0 | 0 | 0 | 0 | 0 | 0 | 0 | 7.9178 | 0
5760 | 7.9178 | 0 | 0 | 0 | 0 | 0 | 0 | 0 | 0 | 0 | 7.9178 | 0
5761 | 7.9178 | 0 | 0 | 0 | 0 | 0 | 0 | 0 | 0 | 0 | 7.9178 | 0
5762 | 7.9178 | 0 | 0 | 0 | 0 | 0 | 0 | 0 | 0 | 0 | 7.9178 | 0
5763 | 7.9178 | 0 | 0 | 0 | 0 | 0 | 0 | 0 | 0 | 0 | 7.9178 | 0
5764 | 7.9178 | 0 | 0 | 0 | 0 | 0 | 0 | 0 | 0 | 0 | 7.9178 | 0
5765 | 7.9178 | 0 | 0 | 0 | 0 | 0 | 0 | 0 | 0 | 0 | 7.9178 | 0
5766 | 7.9178 | 0 | 0 | 0 | 0 | 0 | 0 | 0 | 0 | 0 | 7.9178 | 0
5767 | 7.9178 | 0 | 0 | 0 | 0 | 0 | 0 | 0 | 0 | 0 | 7.9178 | 0
5768 | 7.9178 | 0 | 0 | 0 | 0 | 0 | 0 | 0 | 0 | 0 | 7.9178 | 0
5769 | 7.9178 | 0 | 0 | 0 | 0 | 0 | 0 | 0 | 0 | 0 | 7.9178 | 0
5770 | 23.6411 | 23.6411 | 0 | 0 | 0 | 0 | 0 | 0 | 0 | 15.7233 | 0 | 0
5771 | 33.4747 | 33.4747 | 0 | 0 | 0 | 0 | 0 | 0 | 0 | 25.5569 | 0 | 0
5772 | 33.4747 | 33.4747 | 0 | 0 | 0 | 0 | 0 | 0 | 0 | 25.5569 | 0 | 0
5773 | 33.4747 | 33.4747 | 0 | 0 | 0 | 0 | 0 | 0 | 0 | 25.5569 | 0 | 0
5774 | 33.4747 | 33.4747 | 0 | 0 | 0 | 0 | 0 | 0 | 0 | 25.5569 | 0 | 0
5775 | 33.4747 | 33.4747 | 0 | 0 | 0 | 0 | 0 | 0 | 0 | 25.5569 | 0 | 0
5776 | 31.8637 | 31.8637 | 0 | 0 | 0 | 0 | 0 | 0 | 0 | 23.9459 | 0 | 0
5777 | 9.2265 | 9.2265 | 0 | 0 | 0 | 0 | 0 | 0 | 0 | 1.3087 | 0 | 0
5778 | 7.9178 | 0 | 0 | 0 | 0 | 0 | 0 | 0 | 0 | 0 | 7.9178 | 0
5779 | 7.9178 | 0 | 0 | 0 | 0 | 0 | 0 | 0 | 0 | 0 | 7.9178 | 0
5780 | 7.9178 | 0 | 0 | 0 | 0 | 0 | 0 | 0 | 0 | 0 | 7.9178 | 0
5781 | 7.9178 | 0 | 0 | 0 | 0 | 0 | 0 | 0 | 0 | 0 | 7.9178 | 0
5782 | 7.9178 | 0 | 0 | 0 | 0 | 0 | 0 | 0 | 0 | 0 | 7.9178 | 0
5783 | 7.9178 | 0 | 0 | 0 | 0 | 0 | 0 | 0 | 0 | 0 | 7.9178 | 0
5784 | 7.9178 | 0 | 0 | 0 | 0 | 0 | 0 | 0 | 0 | 0 | 7.9178 | 0
5785 | 7.9178 | 0 | 0 | 0 | 0 | 0 | 0 | 0 | 0 | 0 | 7.9178 | 0
5786 | 7.9178 | 0 | 0 | 0 | 0 | 0 | 0 | 0 | 0 | 0 | 7.9178 | 0
5787 | 7.9178 | 0 | 0 | 0 | 0 | 0 | 0 | 0 | 0 | 0 | 7.9178 | 0
5788 | 7.9178 | 0 | 0 | 0 | 0 | 0 | 0 | 0 | 0 | 0 | 7.9178 | 0
5789 | 7.9178 | 0 | 0 | 0 | 0 | 0 | 0 | 0 | 0 | 0 | 7.9178 | 0
5790 | 7.9178 | 0 | 0 | 0 | 0 | 0 | 0 | 0 | 0 | 0 | 7.9178 | 0
5791 | 7.9178 | 0 | 0 | 0 | 0 | 0 | 0 | 0 | 0 | 0 | 7.9178 | 0
5792 | 7.9178 | 0 | 0 | 0 | 0 | 0 | 0 | 0 | 0 | 0 | 7.9178 | 0
5793 | 7.9178 | 0 | 0 | 0 | 0 | 0 | 0 | 0 | 0 | 0 | 7.9178 | 0
5794 | 7.9178 | 0 | 0 | 0 | 0 | 0 | 0 | 0 | 0 | 0 | 7.9178 | 0
5795 | 7.9178 | 0 | 0 | 0 | 0 | 0 | 0 | 0 | 0 | 0 | 7.9178 | 0
5796 | 8.6597 | 8.6597 | 0 | 0 | 0 | 0 | 0 | 0 | 0 | 0.74185 | 0 | 0
5797 | 17.0854 | 17.0854 | 0 | 0 | 0 | 0 | 0 | 0 | 0 | 9.1676 | 0 | 0
5798 | 18.2964 | 18.2964 | 0 | 0 | 0 | 0 | 0 | 0 | 0 | 10.3786 | 0 | 0
5799 | 11.2165 | 11.2165 | 0 | 0 | 0 | 0 | 0 | 0 | 0 | 3.2987 | 0 | 0
5800 | 7.9178 | 0 | 0 | 0 | 0 | 0 | 0 | 0 | 0 | 0 | 7.9178 | 0
5801 | 7.9178 | 0 | 0 | 0 | 0 | 0 | 0 | 0 | 0 | 0 | 7.9178 | 0
5802 | 7.9178 | 0 | 0 | 0 | 0 | 0 | 0 | 0 | 0 | 0 | 7.9178 | 0
5803 | 7.9178 | 0 | 0 | 0 | 0 | 0 | 0 | 0 | 0 | 0 | 7.9178 | 0
5804 | 7.9178 | 0 | 0 | 0 | 0 | 0 | 0 | 0 | 0 | 0 | 7.9178 | 0
5805 | 7.9178 | 0 | 0 | 0 | 0 | 0 | 0 | 0 | 0 | 0 | 7.9178 | 0
5806 | 7.9178 | 0 | 0 | 0 | 0 | 0 | 0 | 0 | 0 | 0 | 7.9178 | 0
5807 | 7.9178 | 0 | 0 | 0 | 0 | 0 | 0 | 0 | 0 | 0 | 7.9178 | 0
5808 | 7.9178 | 0 | 0 | 0 | 0 | 0 | 0 | 0 | 0 | 0 | 7.9178 | 0
5809 | 7.9178 | 0 | 0 | 0 | 0 | 0 | 0 | 0 | 0 | 0 | 7.9178 | 0
5810 | 7.9178 | 0 | 0 | 0 | 0 | 0 | 0 | 0 | 0 | 0 | 7.9178 | 0
5811 | 7.9178 | 0 | 0 | 0 | 0 | 0 | 0 | 0 | 0 | 0 | 7.9178 | 0
5812 | 7.9178 | 0 | 0 | 0 | 0 | 0 | 0 | 0 | 0 | 0 | 7.9178 | 0
5813 | 7.9178 | 0 | 0 | 0 | 0 | 0 | 0 | 0 | 0 | 0 | 7.9178 | 0
5814 | 7.9178 | 0 | 0 | 0 | 0 | 0 | 0 | 0 | 0 | 0 | 7.9178 | 0
5815 | 7.9178 | 0 | 0 | 0 | 0 | 0 | 0 | 0 | 0 | 0 | 7.9178 | 0
5816 | 7.9178 | 0 | 0 | 0 | 0 | 0 | 0 | 0 | 0 | 0 | 7.9178 | 0
5817 | 7.9178 | 6.0965 | 0 | 0 | 0 | 0 | 0 | 0 | 0 | 0 | 1.8213 | 0
5818 | 28.7848 | 28.7848 | 0 | 0 | 0 | 0 | 0 | 0 | 0 | 20.867 | 0 | 0
5819 | 33.4747 | 33.4747 | 0 | 0 | 0 | 0 | 0 | 0 | 0 | 25.5569 | 0 | 0
5820 | 33.4747 | 33.4747 | 0 | 0 | 0 | 0 | 0 | 0 | 0 | 25.5569 | 0 | 0
5821 | 33.4747 | 33.4747 | 0 | 0 | 0 | 0 | 0 | 0 | 0 | 25.5569 | 0 | 0
5822 | 33.4747 | 33.4747 | 0 | 0 | 0 | 0 | 0 | 0 | 0 | 25.5569 | 0 | 0
5823 | 33.4747 | 33.4747 | 0 | 0 | 0 | 0 | 0 | 0 | 0 | 25.5569 | 0 | 0
5824 | 26.7726 | 26.7726 | 0 | 0 | 0 | 0 | 0 | 0 | 0 | 18.8548 | 0 | 0
5825 | 7.9178 | 4.9176 | 0 | 0 | 0 | 0 | 0 | 0 | 0 | 0 | 3.0002 | 0
5826 | 7.9178 | 0 | 0 | 0 | 0 | 0 | 0 | 0 | 0 | 0 | 7.9178 | 0
5827 | 7.9178 | 0 | 0 | 0 | 0 | 0 | 0 | 0 | 0 | 0 | 7.9178 | 0
5828 | 7.9178 | 0 | 0 | 0 | 0 | 0 | 0 | 0 | 0 | 0 | 7.9178 | 0
5829 | 7.9178 | 0 | 0 | 0 | 0 | 0 | 0 | 0 | 0 | 0 | 7.9178 | 0
5830 | 7.9178 | 0 | 0 | 0 | 0 | 0 | 0 | 0 | 0 | 0 | 7.9178 | 0
5831 | 7.9178 | 0 | 0 | 0 | 0 | 0 | 0 | 0 | 0 | 0 | 7.9178 | 0
5832 | 7.9178 | 0 | 0 | 0 | 0 | 0 | 0 | 0 | 0 | 0 | 7.9178 | 0
5833 | 7.9178 | 0 | 0 | 0 | 0 | 0 | 0 | 0 | 0 | 0 | 7.9178 | 0
5834 | 7.9178 | 0 | 0 | 0 | 0 | 0 | 0 | 0 | 0 | 0 | 7.9178 | 0
5835 | 7.9178 | 0 | 0 | 0 | 0 | 0 | 0 | 0 | 0 | 0 | 7.9178 | 0
5836 | 7.9178 | 0 | 0 | 0 | 0 | 0 | 0 | 0 | 0 | 0 | 7.9178 | 0
5837 | 7.9178 | 0 | 0 | 0 | 0 | 0 | 0 | 0 | 0 | 0 | 7.9178 | 0
5838 | 7.9178 | 0 | 0 | 0 | 0 | 0 | 0 | 0 | 0 | 0 | 7.9178 | 0
5839 | 7.9178 | 0 | 0 | 0 | 0 | 0 | 0 | 0 | 0 | 0 | 7.9178 | 0
5840 | 7.9178 | 0 | 0 | 0 | 0 | 0 | 0 | 0 | 0 | 0 | 7.9178 | 0
5841 | 7.9178 | 6.7639 | 0 | 0 | 0 | 0 | 0 | 0 | 0 | 0 | 1.1539 | 0
5842 | 33.4747 | 33.4747 | 0 | 0 | 0 | 0 | 0 | 0 | 0 | 25.5569 | 0 | 0
5843 | 33.4747 | 33.4747 | 0 | 0 | 0 | 0 | 0 | 0 | 0 | 25.5569 | 0 | 0
5844 | 33.4747 | 33.4747 | 0 | 0 | 0 | 0 | 0 | 0 | 0 | 25.5569 | 0 | 0
5845 | 33.4747 | 33.4747 | 0 | 0 | 0 | 0 | 0 | 0 | 0 | 25.5569 | 0 | 0
5846 | 33.4747 | 33.4747 | 0 | 0 | 0 | 0 | 0 | 0 | 0 | 25.5569 | 0 | 0
5847 | 33.4747 | 33.4747 | 0 | 0 | 0 | 0 | 0 | 0 | 0 | 25.5569 | 0 | 0
5848 | 29.0725 | 29.0725 | 0 | 0 | 0 | 0 | 0 | 0 | 0 | 21.1547 | 0 | 0
5849 | 7.9178 | 5.4688 | 0 | 0 | 0 | 0 | 0 | 0 | 0 | 0 | 2.449 | 0
5850 | 7.9178 | 0 | 0 | 0 | 0 | 0 | 0 | 0 | 0 | 0 | 7.9178 | 0
5851 | 7.9178 | 0 | 0 | 0 | 0 | 0 | 0 | 0 | 0 | 0 | 7.9178 | 0
5852 | 7.9178 | 0 | 0 | 0 | 0 | 0 | 0 | 0 | 0 | 0 | 7.9178 | 0
5853 | 7.9178 | 0 | 0 | 0 | 0 | 0 | 0 | 0 | 0 | 0 | 7.9178 | 0
5854 | 7.9178 | 0 | 0 | 0 | 0 | 0 | 0 | 0 | 0 | 0 | 7.9178 | 0
5855 | 7.9178 | 0 | 0 | 0 | 0 | 0 | 0 | 0 | 0 | 0 | 7.9178 | 0
5856 | 7.9178 | 0 | 0 | 0 | 0 | 0 | 0 | 0 | 0 | 0 | 7.9178 | 0
5857 | 7.9178 | 0 | 0 | 0 | 0 | 0 | 0 | 0 | 0 | 0 | 7.9178 | 0
5858 | 7.9178 | 0 | 0 | 0 | 0 | 0 | 0 | 0 | 0 | 0 | 7.9178 | 0
5859 | 7.9178 | 0 | 0 | 0 | 0 | 0 | 0 | 0 | 0 | 0 | 7.9178 | 0
5860 | 7.9178 | 0 | 0 | 0 | 0 | 0 | 0 | 0 | 0 | 0 | 7.9178 | 0
5861 | 7.9178 | 0 | 0 | 0 | 0 | 0 | 0 | 0 | 0 | 0 | 7.9178 | 0
5862 | 7.9178 | 0 | 0 | 0 | 0 | 0 | 0 | 0 | 0 | 0 | 7.9178 | 0
5863 | 7.9178 | 0 | 0 | 0 | 0 | 0 | 0 | 0 | 0 | 0 | 7.9178 | 0
5864 | 7.9178 | 0 | 0 | 0 | 0 | 0 | 0 | 0 | 0 | 0 | 7.9178 | 0
5865 | 11.1987 | 11.1987 | 0 | 0 | 0 | 0 | 0 | 0 | 0 | 3.2809 | 0 | 0
5866 | 31.2583 | 31.2583 | 0 | 0 | 0 | 0 | 0 | 0 | 0 | 23.3405 | 0 | 0
5867 | 33.4747 | 33.4747 | 0 | 0 | 0 | 0 | 0 | 0 | 0 | 25.5569 | 0 | 0
5868 | 33.4747 | 33.4747 | 0 | 0 | 0 | 0 | 0 | 0 | 0 | 25.5569 | 0 | 0
5869 | 33.4747 | 33.4747 | 0 | 0 | 0 | 0 | 0 | 0 | 0 | 25.5569 | 0 | 0
5870 | 29.0598 | 29.0598 | 0 | 0 | 0 | 0 | 0 | 0 | 0 | 21.142 | 0 | 0
5871 | 18.0106 | 18.0106 | 0 | 0 | 0 | 0 | 0 | 0 | 0 | 10.0928 | 0 | 0
5872 | 7.9178 | 4.5092 | 0 | 0 | 0 | 0 | 0 | 0 | 0 | 0 | 3.4086 | 0
5873 | 7.9178 | 0 | 0 | 0 | 0 | 0 | 0 | 0 | 0 | 0 | 7.9178 | 0
5874 | 7.9178 | 0 | 0 | 0 | 0 | 0 | 0 | 0 | 0 | 0 | 7.9178 | 0
5875 | 7.9178 | 0 | 0 | 0 | 0 | 0 | 0 | 0 | 0 | 0 | 7.9178 | 0
5876 | 7.9178 | 0 | 0 | 0 | 0 | 0 | 0 | 0 | 0 | 0 | 7.9178 | 0
5877 | 7.9178 | 0 | 0 | 0 | 0 | 0 | 0 | 0 | 0 | 0 | 7.9178 | 0
5878 | 7.9178 | 0 | 0 | 0 | 0 | 0 | 0 | 0 | 0 | 0 | 7.9178 | 0
5879 | 7.9178 | 0 | 0 | 0 | 0 | 0 | 0 | 0 | 0 | 0 | 7.9178 | 0
5880 | 7.9178 | 0 | 0 | 0 | 0 | 0 | 0 | 0 | 0 | 0 | 7.9178 | 0
5881 | 7.9178 | 0 | 0 | 0 | 0 | 0 | 0 | 0 | 0 | 0 | 7.9178 | 0
5882 | 7.9178 | 0 | 0 | 0 | 0 | 0 | 0 | 0 | 0 | 0 | 7.9178 | 0
5883 | 7.9178 | 0 | 0 | 0 | 0 | 0 | 0 | 0 | 0 | 0 | 7.9178 | 0
5884 | 7.9178 | 0 | 0 | 0 | 0 | 0 | 0 | 0 | 0 | 0 | 7.9178 | 0
5885 | 7.9178 | 0 | 0 | 0 | 0 | 0 | 0 | 0 | 0 | 0 | 7.9178 | 0
5886 | 7.9178 | 0 | 0 | 0 | 0 | 0 | 0 | 0 | 0 | 0 | 7.9178 | 0
5887 | 7.9178 | 0 | 0 | 0 | 0 | 0 | 0 | 0 | 0 | 0 | 7.9178 | 0
5888 | 7.9178 | 0 | 0 | 0 | 0 | 0 | 0 | 0 | 0 | 0 | 7.9178 | 0
5889 | 15.3319 | 15.3319 | 0 | 0 | 0 | 0 | 0 | 0 | 0 | 7.4141 | 0 | 0
5890 | 33.4747 | 33.4747 | 0 | 0 | 0 | 0 | 0 | 0 | 0 | 25.5569 | 0 | 0
5891 | 33.4747 | 33.4747 | 0 | 0 | 0 | 0 | 0 | 0 | 0 | 25.5569 | 0 | 0
5892 | 33.4747 | 33.4747 | 0 | 0 | 0 | 0 | 0 | 0 | 0 | 25.5569 | 0 | 0
5893 | 33.4747 | 33.4747 | 0 | 0 | 0 | 0 | 0 | 0 | 0 | 25.5569 | 0 | 0
5894 | 33.4747 | 33.4747 | 0 | 0 | 0 | 0 | 0 | 0 | 0 | 25.5569 | 0 | 0
5895 | 33.4747 | 33.4747 | 0 | 0 | 0 | 0 | 0 | 0 | 0 | 25.5569 | 0 | 0
5896 | 32.7543 | 32.7543 | 0 | 0 | 0 | 0 | 0 | 0 | 0 | 24.8365 | 0 | 0
5897 | 8.4053 | 8.4053 | 0 | 0 | 0 | 0 | 0 | 0 | 0 | 0.48751 | 0 | 0
5898 | 7.9178 | 0 | 0 | 0 | 0 | 0 | 0 | 0 | 0 | 0 | 7.9178 | 0
5899 | 7.9178 | 0 | 0 | 0 | 0 | 0 | 0 | 0 | 0 | 0 | 7.9178 | 0
5900 | 7.9178 | 0 | 0 | 0 | 0 | 0 | 0 | 0 | 0 | 0 | 7.9178 | 0
5901 | 7.9178 | 0 | 0 | 0 | 0 | 0 | 0 | 0 | 0 | 0 | 7.9178 | 0
5902 | 7.9178 | 0 | 0 | 0 | 0 | 0 | 0 | 0 | 0 | 0 | 7.9178 | 0
5903 | 7.9178 | 0 | 0 | 0 | 0 | 0 | 0 | 0 | 0 | 0 | 7.9178 | 0
5904 | 7.9178 | 0 | 0 | 0 | 0 | 0 | 0 | 0 | 0 | 0 | 7.9178 | 0
5905 | 7.9178 | 0 | 0 | 0 | 0 | 0 | 0 | 0 | 0 | 0 | 7.9178 | 0
5906 | 7.9178 | 0 | 0 | 0 | 0 | 0 | 0 | 0 | 0 | 0 | 7.9178 | 0
5907 | 7.9178 | 0 | 0 | 0 | 0 | 0 | 0 | 0 | 0 | 0 | 7.9178 | 0
5908 | 7.9178 | 0 | 0 | 0 | 0 | 0 | 0 | 0 | 0 | 0 | 7.9178 | 0
5909 | 7.9178 | 0 | 0 | 0 | 0 | 0 | 0 | 0 | 0 | 0 | 7.9178 | 0
5910 | 7.9178 | 0 | 0 | 0 | 0 | 0 | 0 | 0 | 0 | 0 | 7.9178 | 0
5911 | 7.9178 | 0 | 0 | 0 | 0 | 0 | 0 | 0 | 0 | 0 | 7.9178 | 0
5912 | 7.9178 | 0 | 0 | 0 | 0 | 0 | 0 | 0 | 0 | 0 | 7.9178 | 0
5913 | 7.9178 | 0 | 0 | 0 | 0 | 0 | 0 | 0 | 0 | 0 | 7.9178 | 0
5914 | 7.9178 | 3.2165 | 0 | 0 | 0 | 0 | 0 | 0 | 0 | 0 | 4.7013 | 0
5915 | 20.217 | 20.217 | 0 | 0 | 0 | 0 | 0 | 0 | 0 | 12.2992 | 0 | 0
5916 | 30.8154 | 30.8154 | 0 | 0 | 0 | 0 | 0 | 0 | 0 | 22.8976 | 0 | 0
5917 | 31.5253 | 31.5253 | 0 | 0 | 0 | 0 | 0 | 0 | 0 | 23.6075 | 0 | 0
5918 | 24.0852 | 24.0852 | 0 | 0 | 0 | 0 | 0 | 0 | 0 | 16.1674 | 0 | 0
5919 | 7.9178 | 7.618 | 0 | 0 | 0 | 0 | 0 | 0 | 0 | 0 | 0.29976 | 0
5920 | 7.9178 | 0 | 0 | 0 | 0 | 0 | 0 | 0 | 0 | 0 | 7.9178 | 0
5921 | 7.9178 | 0 | 0 | 0 | 0 | 0 | 0 | 0 | 0 | 0 | 7.9178 | 0
5922 | 7.9178 | 0 | 0 | 0 | 0 | 0 | 0 | 0 | 0 | 0 | 7.9178 | 0
5923 | 7.9178 | 0 | 0 | 0 | 0 | 0 | 0 | 0 | 0 | 0 | 7.9178 | 0
5924 | 7.9178 | 0 | 0 | 0 | 0 | 0 | 0 | 0 | 0 | 0 | 7.9178 | 0
5925 | 7.9178 | 0 | 0 | 0 | 0 | 0 | 0 | 0 | 0 | 0 | 7.9178 | 0
5926 | 7.9178 | 0 | 0 | 0 | 0 | 0 | 0 | 0 | 0 | 0 | 7.9178 | 0
5927 | 7.9178 | 0 | 0 | 0 | 0 | 0 | 0 | 0 | 0 | 0 | 7.9178 | 0
5928 | 7.9178 | 0 | 0 | 0 | 0 | 0 | 0 | 0 | 0 | 0 | 7.9178 | 0
5929 | 7.9178 | 0 | 0 | 0 | 0 | 0 | 0 | 0 | 0 | 0 | 7.9178 | 0
5930 | 7.9178 | 0 | 0 | 0 | 0 | 0 | 0 | 0 | 0 | 0 | 7.9178 | 0
5931 | 7.9178 | 0 | 0 | 0 | 0 | 0 | 0 | 0 | 0 | 0 | 7.9178 | 0
5932 | 7.9178 | 0 | 0 | 0 | 0 | 0 | 0 | 0 | 0 | 0 | 7.9178 | 0
5933 | 7.9178 | 0 | 0 | 0 | 0 | 0 | 0 | 0 | 0 | 0 | 7.9178 | 0
5934 | 7.9178 | 0 | 0 | 0 | 0 | 0 | 0 | 0 | 0 | 0 | 7.9178 | 0
5935 | 7.9178 | 0 | 0 | 0 | 0 | 0 | 0 | 0 | 0 | 0 | 7.9178 | 0
5936 | 7.9178 | 0 | 0 | 0 | 0 | 0 | 0 | 0 | 0 | 0 | 7.9178 | 0
5937 | 7.9178 | 0 | 0 | 0 | 0 | 0 | 0 | 0 | 0 | 0 | 7.9178 | 0
5938 | 7.9178 | 0 | 0 | 0 | 0 | 0 | 0 | 0 | 0 | 0 | 7.9178 | 0
5939 | 7.9178 | 0 | 0 | 0 | 0 | 0 | 0 | 0 | 0 | 0 | 7.9178 | 0
5940 | 7.9178 | 0 | 0 | 0 | 0 | 0 | 0 | 0 | 0 | 0 | 7.9178 | 0
5941 | 7.9178 | 0 | 0 | 0 | 0 | 0 | 0 | 0 | 0 | 0 | 7.9178 | 0
5942 | 7.9178 | 0 | 0 | 0 | 0 | 0 | 0 | 0 | 0 | 0 | 7.9178 | 0
5943 | 7.9178 | 0 | 0 | 0 | 0 | 0 | 0 | 0 | 0 | 0 | 7.9178 | 0
5944 | 7.9178 | 0 | 0 | 0 | 0 | 0 | 0 | 0 | 0 | 0 | 7.9178 | 0
5945 | 7.9178 | 0 | 0 | 0 | 0 | 0 | 0 | 0 | 0 | 0 | 7.9178 | 0
5946 | 7.9178 | 0 | 0 | 0 | 0 | 0 | 0 | 0 | 0 | 0 | 7.9178 | 0
5947 | 7.9178 | 0 | 0 | 0 | 0 | 0 | 0 | 0 | 0 | 0 | 7.9178 | 0
5948 | 7.9178 | 0 | 0 | 0 | 0 | 0 | 0 | 0 | 0 | 0 | 7.9178 | 0
5949 | 7.9178 | 0 | 0 | 0 | 0 | 0 | 0 | 0 | 0 | 0 | 7.9178 | 0
5950 | 7.9178 | 0 | 0 | 0 | 0 | 0 | 0 | 0 | 0 | 0 | 7.9178 | 0
5951 | 7.9178 | 0 | 0 | 0 | 0 | 0 | 0 | 0 | 0 | 0 | 7.9178 | 0
5952 | 7.9178 | 0 | 0 | 0 | 0 | 0 | 0 | 0 | 0 | 0 | 7.9178 | 0
5953 | 7.9178 | 0 | 0 | 0 | 0 | 0 | 0 | 0 | 0 | 0 | 7.9178 | 0
5954 | 7.9178 | 0 | 0 | 0 | 0 | 0 | 0 | 0 | 0 | 0 | 7.9178 | 0
5955 | 7.9178 | 0 | 0 | 0 | 0 | 0 | 0 | 0 | 0 | 0 | 7.9178 | 0
5956 | 7.9178 | 0 | 0 | 0 | 0 | 0 | 0 | 0 | 0 | 0 | 7.9178 | 0
5957 | 7.9178 | 0 | 0 | 0 | 0 | 0 | 0 | 0 | 0 | 0 | 7.9178 | 0
5958 | 7.9178 | 0 | 0 | 0 | 0 | 0 | 0 | 0 | 0 | 0 | 7.9178 | 0
5959 | 7.9178 | 0 | 0 | 0 | 0 | 0 | 0 | 0 | 0 | 0 | 7.9178 | 0
5960 | 7.9178 | 0 | 0 | 0 | 0 | 0 | 0 | 0 | 0 | 0 | 7.9178 | 0
5961 | 7.9178 | 0 | 0 | 0 | 0 | 0 | 0 | 0 | 0 | 0 | 7.9178 | 0
5962 | 7.9178 | 0 | 0 | 0 | 0 | 0 | 0 | 0 | 0 | 0 | 7.9178 | 0
5963 | 7.9178 | 0 | 0 | 0 | 0 | 0 | 0 | 0 | 0 | 0 | 7.9178 | 0
5964 | 7.9178 | 0 | 0 | 0 | 0 | 0 | 0 | 0 | 0 | 0 | 7.9178 | 0
5965 | 7.9178 | 0 | 0 | 0 | 0 | 0 | 0 | 0 | 0 | 0 | 7.9178 | 0
5966 | 7.9178 | 0 | 0 | 0 | 0 | 0 | 0 | 0 | 0 | 0 | 7.9178 | 0
5967 | 7.9178 | 0 | 0 | 0 | 0 | 0 | 0 | 0 | 0 | 0 | 7.9178 | 0
5968 | 7.9178 | 0 | 0 | 0 | 0 | 0 | 0 | 0 | 0 | 0 | 7.9178 | 0
5969 | 7.9178 | 0 | 0 | 0 | 0 | 0 | 0 | 0 | 0 | 0 | 7.9178 | 0
5970 | 7.9178 | 0 | 0 | 0 | 0 | 0 | 0 | 0 | 0 | 0 | 7.9178 | 0
5971 | 7.9178 | 0 | 0 | 0 | 0 | 0 | 0 | 0 | 0 | 0 | 7.9178 | 0
5972 | 7.9178 | 0 | 0 | 0 | 0 | 0 | 0 | 0 | 0 | 0 | 7.9178 | 0
5973 | 7.9178 | 0 | 0 | 0 | 0 | 0 | 0 | 0 | 0 | 0 | 7.9178 | 0
5974 | 7.9178 | 0 | 0 | 0 | 0 | 0 | 0 | 0 | 0 | 0 | 7.9178 | 0
5975 | 7.9178 | 0 | 0 | 0 | 0 | 0 | 0 | 0 | 0 | 0 | 7.9178 | 0
5976 | 7.9178 | 0 | 0 | 0 | 0 | 0 | 0 | 0 | 0 | 0 | 7.9178 | 0
5977 | 7.9178 | 0 | 0 | 0 | 0 | 0 | 0 | 0 | 0 | 0 | 7.9178 | 0
5978 | 7.9178 | 0 | 0 | 0 | 0 | 0 | 0 | 0 | 0 | 0 | 7.9178 | 0
5979 | 7.9178 | 0 | 0 | 0 | 0 | 0 | 0 | 0 | 0 | 0 | 7.9178 | 0
5980 | 7.9178 | 0 | 0 | 0 | 0 | 0 | 0 | 0 | 0 | 0 | 7.9178 | 0
5981 | 7.9178 | 0 | 0 | 0 | 0 | 0 | 0 | 0 | 0 | 0 | 7.9178 | 0
5982 | 7.9178 | 0 | 0 | 0 | 0 | 0 | 0 | 0 | 0 | 0 | 7.9178 | 0
5983 | 7.9178 | 0 | 0 | 0 | 0 | 0 | 0 | 0 | 0 | 0 | 7.9178 | 0
5984 | 7.9178 | 0 | 0 | 0 | 0 | 0 | 0 | 0 | 0 | 0 | 7.9178 | 0
5985 | 7.9178 | 0 | 0 | 0 | 0 | 0 | 0 | 0 | 0 | 0 | 7.9178 | 0
5986 | 7.9178 | 0 | 0 | 0 | 0 | 0 | 0 | 0 | 0 | 0 | 7.9178 | 0
5987 | 7.9178 | 6.6701 | 0 | 0 | 0 | 0 | 0 | 0 | 0 | 0 | 1.2477 | 0
5988 | 16.615 | 16.615 | 0 | 0 | 0 | 0 | 0 | 0 | 0 | 8.6972 | 0 | 0
5989 | 24.226 | 24.226 | 0 | 0 | 0 | 0 | 0 | 0 | 0 | 16.3082 | 0 | 0
5990 | 26.1183 | 26.1183 | 0 | 0 | 0 | 0 | 0 | 0 | 0 | 18.2005 | 0 | 0
5991 | 19.0073 | 19.0073 | 0 | 0 | 0 | 0 | 0 | 0 | 0 | 11.0895 | 0 | 0
5992 | 10.7802 | 10.7802 | 0 | 0 | 0 | 0 | 0 | 0 | 0 | 2.8624 | 0 | 0
5993 | 7.9178 | 0 | 0 | 0 | 0 | 0 | 0 | 0 | 0 | 0 | 7.9178 | 0
5994 | 7.9178 | 0 | 0 | 0 | 0 | 0 | 0 | 0 | 0 | 0 | 7.9178 | 0
5995 | 7.9178 | 0 | 0 | 0 | 0 | 0 | 0 | 0 | 0 | 0 | 7.9178 | 0
5996 | 7.9178 | 0 | 0 | 0 | 0 | 0 | 0 | 0 | 0 | 0 | 7.9178 | 0
5997 | 7.9178 | 0 | 0 | 0 | 0 | 0 | 0 | 0 | 0 | 0 | 7.9178 | 0
5998 | 7.9178 | 0 | 0 | 0 | 0 | 0 | 0 | 0 | 0 | 0 | 7.9178 | 0
5999 | 7.9178 | 0 | 0 | 0 | 0 | 0 | 0 | 0 | 0 | 0 | 7.9178 | 0
6000 | 7.9178 | 0 | 0 | 0 | 0 | 0 | 0 | 0 | 0 | 0 | 7.9178 | 0
6001 | 7.9178 | 0 | 0 | 0 | 0 | 0 | 0 | 0 | 0 | 0 | 7.9178 | 0
6002 | 7.9178 | 0 | 0 | 0 | 0 | 0 | 0 | 0 | 0 | 0 | 7.9178 | 0
6003 | 7.9178 | 0 | 0 | 0 | 0 | 0 | 0 | 0 | 0 | 0 | 7.9178 | 0
6004 | 7.9178 | 0 | 0 | 0 | 0 | 0 | 0 | 0 | 0 | 0 | 7.9178 | 0
6005 | 7.9178 | 0 | 0 | 0 | 0 | 0 | 0 | 0 | 0 | 0 | 7.9178 | 0
6006 | 7.9178 | 0 | 0 | 0 | 0 | 0 | 0 | 0 | 0 | 0 | 7.9178 | 0
6007 | 7.9178 | 0 | 0 | 0 | 0 | 0 | 0 | 0 | 0 | 0 | 7.9178 | 0
6008 | 7.9178 | 0 | 0 | 0 | 0 | 0 | 0 | 0 | 0 | 0 | 7.9178 | 0
6009 | 7.9178 | 0 | 0 | 0 | 0 | 0 | 0 | 0 | 0 | 0 | 7.9178 | 0
6010 | 15.1576 | 15.1576 | 0 | 0 | 0 | 0 | 0 | 0 | 0 | 7.2398 | 0 | 0
6011 | 33.4747 | 33.4747 | 0 | 0 | 0 | 0 | 0 | 0 | 0 | 25.5569 | 0 | 0
6012 | 33.4747 | 33.4747 | 0 | 0 | 0 | 0 | 0 | 0 | 0 | 25.5569 | 0 | 0
6013 | 33.4747 | 33.4747 | 0 | 0 | 0 | 0 | 0 | 0 | 0 | 25.5569 | 0 | 0
6014 | 33.4747 | 33.4747 | 0 | 0 | 0 | 0 | 0 | 0 | 0 | 25.5569 | 0 | 0
6015 | 33.4747 | 33.4747 | 0 | 0 | 0 | 0 | 0 | 0 | 0 | 25.5569 | 0 | 0
6016 | 22.5866 | 22.5866 | 0 | 0 | 0 | 0 | 0 | 0 | 0 | 14.6688 | 0 | 0
6017 | 7.9178 | 0 | 0 | 0 | 0 | 0 | 0 | 0 | 0 | 0 | 7.9178 | 0
6018 | 7.9178 | 0 | 0 | 0 | 0 | 0 | 0 | 0 | 0 | 0 | 7.9178 | 0
6019 | 7.9178 | 0 | 0 | 0 | 0 | 0 | 0 | 0 | 0 | 0 | 7.9178 | 0
6020 | 7.9178 | 0 | 0 | 0 | 0 | 0 | 0 | 0 | 0 | 0 | 7.9178 | 0
6021 | 7.9178 | 0 | 0 | 0 | 0 | 0 | 0 | 0 | 0 | 0 | 7.9178 | 0
6022 | 7.9178 | 0 | 0 | 0 | 0 | 0 | 0 | 0 | 0 | 0 | 7.9178 | 0
6023 | 7.9178 | 0 | 0 | 0 | 0 | 0 | 0 | 0 | 0 | 0 | 7.9178 | 0
6024 | 7.9178 | 0 | 0 | 0 | 0 | 0 | 0 | 0 | 0 | 0 | 7.9178 | 0
6025 | 7.9178 | 0 | 0 | 0 | 0 | 0 | 0 | 0 | 0 | 0 | 7.9178 | 0
6026 | 7.9178 | 0 | 0 | 0 | 0 | 0 | 0 | 0 | 0 | 0 | 7.9178 | 0
6027 | 7.9178 | 0 | 0 | 0 | 0 | 0 | 0 | 0 | 0 | 0 | 7.9178 | 0
6028 | 7.9178 | 0 | 0 | 0 | 0 | 0 | 0 | 0 | 0 | 0 | 7.9178 | 0
6029 | 7.9178 | 0 | 0 | 0 | 0 | 0 | 0 | 0 | 0 | 0 | 7.9178 | 0
6030 | 7.9178 | 0 | 0 | 0 | 0 | 0 | 0 | 0 | 0 | 0 | 7.9178 | 0
6031 | 7.9178 | 0 | 0 | 0 | 0 | 0 | 0 | 0 | 0 | 0 | 7.9178 | 0
6032 | 7.9178 | 0 | 0 | 0 | 0 | 0 | 0 | 0 | 0 | 0 | 7.9178 | 0
6033 | 7.9178 | 0 | 0 | 0 | 0 | 0 | 0 | 0 | 0 | 0 | 7.9178 | 0
6034 | 13.6485 | 13.6485 | 0 | 0 | 0 | 0 | 0 | 0 | 0 | 5.7307 | 0 | 0
6035 | 32.686 | 32.686 | 0 | 0 | 0 | 0 | 0 | 0 | 0 | 24.7682 | 0 | 0
6036 | 33.4747 | 33.4747 | 0 | 0 | 0 | 0 | 0 | 0 | 0 | 25.5569 | 0 | 0
6037 | 33.4747 | 33.4747 | 0 | 0 | 0 | 0 | 0 | 0 | 0 | 25.5569 | 0 | 0
6038 | 29.269 | 29.269 | 0 | 0 | 0 | 0 | 0 | 0 | 0 | 21.3512 | 0 | 0
6039 | 18.9611 | 18.9611 | 0 | 0 | 0 | 0 | 0 | 0 | 0 | 11.0433 | 0 | 0
6040 | 7.9178 | 7.4171 | 0 | 0 | 0 | 0 | 0 | 0 | 0 | 0 | 0.50072 | 0
6041 | 7.9178 | 0 | 0 | 0 | 0 | 0 | 0 | 0 | 0 | 0 | 7.9178 | 0
6042 | 7.9178 | 0 | 0 | 0 | 0 | 0 | 0 | 0 | 0 | 0 | 7.9178 | 0
6043 | 7.9178 | 0 | 0 | 0 | 0 | 0 | 0 | 0 | 0 | 0 | 7.9178 | 0
6044 | 7.9178 | 0 | 0 | 0 | 0 | 0 | 0 | 0 | 0 | 0 | 7.9178 | 0
6045 | 7.9178 | 0 | 0 | 0 | 0 | 0 | 0 | 0 | 0 | 0 | 7.9178 | 0
6046 | 7.9178 | 0 | 0 | 0 | 0 | 0 | 0 | 0 | 0 | 0 | 7.9178 | 0
6047 | 7.9178 | 0 | 0 | 0 | 0 | 0 | 0 | 0 | 0 | 0 | 7.9178 | 0
6048 | 7.9178 | 0 | 0 | 0 | 0 | 0 | 0 | 0 | 0 | 0 | 7.9178 | 0
6049 | 7.9178 | 0 | 0 | 0 | 0 | 0 | 0 | 0 | 0 | 0 | 7.9178 | 0
6050 | 7.9178 | 0 | 0 | 0 | 0 | 0 | 0 | 0 | 0 | 0 | 7.9178 | 0
6051 | 7.9178 | 0 | 0 | 0 | 0 | 0 | 0 | 0 | 0 | 0 | 7.9178 | 0
6052 | 7.9178 | 0 | 0 | 0 | 0 | 0 | 0 | 0 | 0 | 0 | 7.9178 | 0
6053 | 7.9178 | 0 | 0 | 0 | 0 | 0 | 0 | 0 | 0 | 0 | 7.9178 | 0
6054 | 7.9178 | 0 | 0 | 0 | 0 | 0 | 0 | 0 | 0 | 0 | 7.9178 | 0
6055 | 7.9178 | 0 | 0 | 0 | 0 | 0 | 0 | 0 | 0 | 0 | 7.9178 | 0
6056 | 7.9178 | 0 | 0 | 0 | 0 | 0 | 0 | 0 | 0 | 0 | 7.9178 | 0
6057 | 7.9178 | 0 | 0 | 0 | 0 | 0 | 0 | 0 | 0 | 0 | 7.9178 | 0
6058 | 12.15 | 12.15 | 0 | 0 | 0 | 0 | 0 | 0 | 0 | 4.2322 | 0 | 0
6059 | 20.9899 | 20.9899 | 0 | 0 | 0 | 0 | 0 | 0 | 0 | 13.0721 | 0 | 0
6060 | 29.8482 | 29.8482 | 0 | 0 | 0 | 0 | 0 | 0 | 0 | 21.9304 | 0 | 0
6061 | 27.6612 | 27.6612 | 0 | 0 | 0 | 0 | 0 | 0 | 0 | 19.7434 | 0 | 0
6062 | 18.3053 | 18.3053 | 0 | 0 | 0 | 0 | 0 | 0 | 0 | 10.3875 | 0 | 0
6063 | 9.6523 | 9.6523 | 0 | 0 | 0 | 0 | 0 | 0 | 0 | 1.7345 | 0 | 0
6064 | 7.9178 | 0 | 0 | 0 | 0 | 0 | 0 | 0 | 0 | 0 | 7.9178 | 0
6065 | 7.9178 | 0 | 0 | 0 | 0 | 0 | 0 | 0 | 0 | 0 | 7.9178 | 0
6066 | 7.9178 | 0 | 0 | 0 | 0 | 0 | 0 | 0 | 0 | 0 | 7.9178 | 0
6067 | 7.9178 | 0 | 0 | 0 | 0 | 0 | 0 | 0 | 0 | 0 | 7.9178 | 0
6068 | 7.9178 | 0 | 0 | 0 | 0 | 0 | 0 | 0 | 0 | 0 | 7.9178 | 0
6069 | 7.9178 | 0 | 0 | 0 | 0 | 0 | 0 | 0 | 0 | 0 | 7.9178 | 0
6070 | 7.9178 | 0 | 0 | 0 | 0 | 0 | 0 | 0 | 0 | 0 | 7.9178 | 0
6071 | 7.9178 | 0 | 0 | 0 | 0 | 0 | 0 | 0 | 0 | 0 | 7.9178 | 0
6072 | 7.9178 | 0 | 0 | 0 | 0 | 0 | 0 | 0 | 0 | 0 | 7.9178 | 0
6073 | 7.9178 | 0 | 0 | 0 | 0 | 0 | 0 | 0 | 0 | 0 | 7.9178 | 0
6074 | 7.9178 | 0 | 0 | 0 | 0 | 0 | 0 | 0 | 0 | 0 | 7.9178 | 0
6075 | 7.9178 | 0 | 0 | 0 | 0 | 0 | 0 | 0 | 0 | 0 | 7.9178 | 0
6076 | 7.9178 | 0 | 0 | 0 | 0 | 0 | 0 | 0 | 0 | 0 | 7.9178 | 0
6077 | 7.9178 | 0 | 0 | 0 | 0 | 0 | 0 | 0 | 0 | 0 | 7.9178 | 0
6078 | 7.9178 | 0 | 0 | 0 | 0 | 0 | 0 | 0 | 0 | 0 | 7.9178 | 0
6079 | 7.9178 | 0 | 0 | 0 | 0 | 0 | 0 | 0 | 0 | 0 | 7.9178 | 0
6080 | 7.9178 | 0 | 0 | 0 | 0 | 0 | 0 | 0 | 0 | 0 | 7.9178 | 0
6081 | 7.9178 | 0 | 0 | 0 | 0 | 0 | 0 | 0 | 0 | 0 | 7.9178 | 0
6082 | 7.9178 | 0 | 0 | 0 | 0 | 0 | 0 | 0 | 0 | 0 | 7.9178 | 0
6083 | 7.9178 | 0 | 0 | 0 | 0 | 0 | 0 | 0 | 0 | 0 | 7.9178 | 0
6084 | 7.9178 | 0 | 0 | 0 | 0 | 0 | 0 | 0 | 0 | 0 | 7.9178 | 0
6085 | 7.9178 | 0 | 0 | 0 | 0 | 0 | 0 | 0 | 0 | 0 | 7.9178 | 0
6086 | 7.9178 | 0 | 0 | 0 | 0 | 0 | 0 | 0 | 0 | 0 | 7.9178 | 0
6087 | 7.9178 | 0 | 0 | 0 | 0 | 0 | 0 | 0 | 0 | 0 | 7.9178 | 0
6088 | 7.9178 | 0 | 0 | 0 | 0 | 0 | 0 | 0 | 0 | 0 | 7.9178 | 0
6089 | 7.9178 | 0 | 0 | 0 | 0 | 0 | 0 | 0 | 0 | 0 | 7.9178 | 0
6090 | 7.9178 | 0 | 0 | 0 | 0 | 0 | 0 | 0 | 0 | 0 | 7.9178 | 0
6091 | 7.9178 | 0 | 0 | 0 | 0 | 0 | 0 | 0 | 0 | 0 | 7.9178 | 0
6092 | 7.9178 | 0 | 0 | 0 | 0 | 0 | 0 | 0 | 0 | 0 | 7.9178 | 0
6093 | 7.9178 | 0 | 0 | 0 | 0 | 0 | 0 | 0 | 0 | 0 | 7.9178 | 0
6094 | 7.9178 | 0 | 0 | 0 | 0 | 0 | 0 | 0 | 0 | 0 | 7.9178 | 0
6095 | 7.9178 | 0 | 0 | 0 | 0 | 0 | 0 | 0 | 0 | 0 | 7.9178 | 0
6096 | 7.9178 | 0 | 0 | 0 | 0 | 0 | 0 | 0 | 0 | 0 | 7.9178 | 0
6097 | 7.9178 | 0 | 0 | 0 | 0 | 0 | 0 | 0 | 0 | 0 | 7.9178 | 0
6098 | 7.9178 | 0 | 0 | 0 | 0 | 0 | 0 | 0 | 0 | 0 | 7.9178 | 0
6099 | 7.9178 | 0 | 0 | 0 | 0 | 0 | 0 | 0 | 0 | 0 | 7.9178 | 0
6100 | 7.9178 | 0 | 0 | 0 | 0 | 0 | 0 | 0 | 0 | 0 | 7.9178 | 0
6101 | 7.9178 | 0 | 0 | 0 | 0 | 0 | 0 | 0 | 0 | 0 | 7.9178 | 0
6102 | 7.9178 | 0 | 0 | 0 | 0 | 0 | 0 | 0 | 0 | 0 | 7.9178 | 0
6103 | 7.9178 | 0 | 0 | 0 | 0 | 0 | 0 | 0 | 0 | 0 | 7.9178 | 0
6104 | 7.9178 | 0 | 0 | 0 | 0 | 0 | 0 | 0 | 0 | 0 | 7.9178 | 0
6105 | 7.9178 | 1.3637 | 0 | 0 | 0 | 0 | 0 | 0 | 0 | 0 | 6.5541 | 0
6106 | 23.4984 | 23.4984 | 0 | 0 | 0 | 0 | 0 | 0 | 0 | 15.5806 | 0 | 0
6107 | 33.4747 | 33.4747 | 0 | 0 | 0 | 0 | 0 | 0 | 0 | 25.5569 | 0 | 0
6108 | 33.4747 | 33.4747 | 0 | 0 | 0 | 0 | 0 | 0 | 0 | 25.5569 | 0 | 0
6109 | 33.4747 | 33.4747 | 0 | 0 | 0 | 0 | 0 | 0 | 0 | 25.5569 | 0 | 0
6110 | 33.4747 | 33.4747 | 0 | 0 | 0 | 0 | 0 | 0 | 0 | 25.5569 | 0 | 0
6111 | 33.4747 | 33.4747 | 0 | 0 | 0 | 0 | 0 | 0 | 0 | 25.5569 | 0 | 0
6112 | 24.6648 | 24.6648 | 0 | 0 | 0 | 0 | 0 | 0 | 0 | 16.747 | 0 | 0
6113 | 7.9178 | 0.27836 | 0 | 0 | 0 | 0 | 0 | 0 | 0 | 0 | 7.6394 | 0
6114 | 7.9178 | 0 | 0 | 0 | 0 | 0 | 0 | 0 | 0 | 0 | 7.9178 | 0
6115 | 7.9178 | 0 | 0 | 0 | 0 | 0 | 0 | 0 | 0 | 0 | 7.9178 | 0
6116 | 7.9178 | 0 | 0 | 0 | 0 | 0 | 0 | 0 | 0 | 0 | 7.9178 | 0
6117 | 7.9178 | 0 | 0 | 0 | 0 | 0 | 0 | 0 | 0 | 0 | 7.9178 | 0
6118 | 7.9178 | 0 | 0 | 0 | 0 | 0 | 0 | 0 | 0 | 0 | 7.9178 | 0
6119 | 7.9178 | 0 | 0 | 0 | 0 | 0 | 0 | 0 | 0 | 0 | 7.9178 | 0
6120 | 7.9178 | 0 | 0 | 0 | 0 | 0 | 0 | 0 | 0 | 0 | 7.9178 | 0
6121 | 7.9178 | 0 | 0 | 0 | 0 | 0 | 0 | 0 | 0 | 0 | 7.9178 | 0
6122 | 7.9178 | 0 | 0 | 0 | 0 | 0 | 0 | 0 | 0 | 0 | 7.9178 | 0
6123 | 7.9178 | 0 | 0 | 0 | 0 | 0 | 0 | 0 | 0 | 0 | 7.9178 | 0
6124 | 7.9178 | 0 | 0 | 0 | 0 | 0 | 0 | 0 | 0 | 0 | 7.9178 | 0
6125 | 7.9178 | 0 | 0 | 0 | 0 | 0 | 0 | 0 | 0 | 0 | 7.9178 | 0
6126 | 7.9178 | 0 | 0 | 0 | 0 | 0 | 0 | 0 | 0 | 0 | 7.9178 | 0
6127 | 7.9178 | 0 | 0 | 0 | 0 | 0 | 0 | 0 | 0 | 0 | 7.9178 | 0
6128 | 7.9178 | 0 | 0 | 0 | 0 | 0 | 0 | 0 | 0 | 0 | 7.9178 | 0
6129 | 9.4093 | 9.4093 | 0 | 0 | 0 | 0 | 0 | 0 | 0 | 1.4915 | 0 | 0
6130 | 33.4747 | 33.4747 | 0 | 0 | 0 | 0 | 0 | 0 | 0 | 25.5569 | 0 | 0
6131 | 33.4747 | 33.4747 | 0 | 0 | 0 | 0 | 0 | 0 | 0 | 25.5569 | 0 | 0
6132 | 33.4747 | 33.4747 | 0 | 0 | 0 | 0 | 0 | 0 | 0 | 25.5569 | 0 | 0
6133 | 33.4747 | 33.4747 | 0 | 0 | 0 | 0 | 0 | 0 | 0 | 25.5569 | 0 | 0
6134 | 33.4747 | 33.4747 | 0 | 0 | 0 | 0 | 0 | 0 | 0 | 25.5569 | 0 | 0
6135 | 33.4747 | 33.4747 | 0 | 0 | 0 | 0 | 0 | 0 | 0 | 25.5569 | 0 | 0
6136 | 33.4747 | 33.4747 | 0 | 0 | 0 | 0 | 0 | 0 | 0 | 25.5569 | 0 | 0
6137 | 7.9178 | 7.2764 | 0 | 0 | 0 | 0 | 0 | 0 | 0 | 0 | 0.64136 | 0
6138 | 7.9178 | 0 | 0 | 0 | 0 | 0 | 0 | 0 | 0 | 0 | 7.9178 | 0
6139 | 7.9178 | 0 | 0 | 0 | 0 | 0 | 0 | 0 | 0 | 0 | 7.9178 | 0
6140 | 7.9178 | 0 | 0 | 0 | 0 | 0 | 0 | 0 | 0 | 0 | 7.9178 | 0
6141 | 7.9178 | 0 | 0 | 0 | 0 | 0 | 0 | 0 | 0 | 0 | 7.9178 | 0
6142 | 7.9178 | 0 | 0 | 0 | 0 | 0 | 0 | 0 | 0 | 0 | 7.9178 | 0
6143 | 7.9178 | 0 | 0 | 0 | 0 | 0 | 0 | 0 | 0 | 0 | 7.9178 | 0
6144 | 7.9178 | 0 | 0 | 0 | 0 | 0 | 0 | 0 | 0 | 0 | 7.9178 | 0
6145 | 7.9178 | 0 | 0 | 0 | 0 | 0 | 0 | 0 | 0 | 0 | 7.9178 | 0
6146 | 7.9178 | 0 | 0 | 0 | 0 | 0 | 0 | 0 | 0 | 0 | 7.9178 | 0
6147 | 7.9178 | 0 | 0 | 0 | 0 | 0 | 0 | 0 | 0 | 0 | 7.9178 | 0
6148 | 7.9178 | 0 | 0 | 0 | 0 | 0 | 0 | 0 | 0 | 0 | 7.9178 | 0
6149 | 7.9178 | 0 | 0 | 0 | 0 | 0 | 0 | 0 | 0 | 0 | 7.9178 | 0
6150 | 7.9178 | 0 | 0 | 0 | 0 | 0 | 0 | 0 | 0 | 0 | 7.9178 | 0
6151 | 7.9178 | 0 | 0 | 0 | 0 | 0 | 0 | 0 | 0 | 0 | 7.9178 | 0
6152 | 7.9178 | 0 | 0 | 0 | 0 | 0 | 0 | 0 | 0 | 0 | 7.9178 | 0
6153 | 7.9178 | 7.9138 | 0 | 0 | 0 | 0 | 0 | 0 | 0 | 0 | 0.0039654 | 0
6154 | 33.1251 | 33.1251 | 0 | 0 | 0 | 0 | 0 | 0 | 0 | 25.2073 | 0 | 0
6155 | 33.4747 | 33.4747 | 0 | 0 | 0 | 0 | 0 | 0 | 0 | 25.5569 | 0 | 0
6156 | 33.4747 | 33.4747 | 0 | 0 | 0 | 0 | 0 | 0 | 0 | 25.5569 | 0 | 0
6157 | 33.4747 | 33.4747 | 0 | 0 | 0 | 0 | 0 | 0 | 0 | 25.5569 | 0 | 0
6158 | 33.4747 | 33.4747 | 0 | 0 | 0 | 0 | 0 | 0 | 0 | 25.5569 | 0 | 0
6159 | 33.4747 | 33.4747 | 0 | 0 | 0 | 0 | 0 | 0 | 0 | 25.5569 | 0 | 0
6160 | 23.8577 | 23.8577 | 0 | 0 | 0 | 0 | 0 | 0 | 0 | 15.9399 | 0 | 0
6161 | 7.9178 | 0 | 0 | 0 | 0 | 0 | 0 | 0 | 0 | 0 | 7.9178 | 0
6162 | 7.9178 | 0 | 0 | 0 | 0 | 0 | 0 | 0 | 0 | 0 | 7.9178 | 0
6163 | 7.9178 | 0 | 0 | 0 | 0 | 0 | 0 | 0 | 0 | 0 | 7.9178 | 0
6164 | 7.9178 | 0 | 0 | 0 | 0 | 0 | 0 | 0 | 0 | 0 | 7.9178 | 0
6165 | 7.9178 | 0 | 0 | 0 | 0 | 0 | 0 | 0 | 0 | 0 | 7.9178 | 0
6166 | 7.9178 | 0 | 0 | 0 | 0 | 0 | 0 | 0 | 0 | 0 | 7.9178 | 0
6167 | 7.9178 | 0 | 0 | 0 | 0 | 0 | 0 | 0 | 0 | 0 | 7.9178 | 0
6168 | 7.9178 | 0 | 0 | 0 | 0 | 0 | 0 | 0 | 0 | 0 | 7.9178 | 0
6169 | 7.9178 | 0 | 0 | 0 | 0 | 0 | 0 | 0 | 0 | 0 | 7.9178 | 0
6170 | 7.9178 | 0 | 0 | 0 | 0 | 0 | 0 | 0 | 0 | 0 | 7.9178 | 0
6171 | 7.9178 | 0 | 0 | 0 | 0 | 0 | 0 | 0 | 0 | 0 | 7.9178 | 0
6172 | 7.9178 | 0 | 0 | 0 | 0 | 0 | 0 | 0 | 0 | 0 | 7.9178 | 0
6173 | 7.9178 | 0 | 0 | 0 | 0 | 0 | 0 | 0 | 0 | 0 | 7.9178 | 0
6174 | 7.9178 | 0 | 0 | 0 | 0 | 0 | 0 | 0 | 0 | 0 | 7.9178 | 0
6175 | 7.9178 | 0 | 0 | 0 | 0 | 0 | 0 | 0 | 0 | 0 | 7.9178 | 0
6176 | 7.9178 | 0 | 0 | 0 | 0 | 0 | 0 | 0 | 0 | 0 | 7.9178 | 0
6177 | 7.9178 | 0 | 0 | 0 | 0 | 0 | 0 | 0 | 0 | 0 | 7.9178 | 0
6178 | 12.3111 | 12.3111 | 0 | 0 | 0 | 0 | 0 | 0 | 0 | 4.3933 | 0 | 0
6179 | 21.2886 | 21.2886 | 0 | 0 | 0 | 0 | 0 | 0 | 0 | 13.3708 | 0 | 0
6180 | 26.2817 | 26.2817 | 0 | 0 | 0 | 0 | 0 | 0 | 0 | 18.3639 | 0 | 0
6181 | 32.359 | 32.359 | 0 | 0 | 0 | 0 | 0 | 0 | 0 | 24.4412 | 0 | 0
6182 | 29.0591 | 29.0591 | 0 | 0 | 0 | 0 | 0 | 0 | 0 | 21.1413 | 0 | 0
6183 | 17.8392 | 17.8392 | 0 | 0 | 0 | 0 | 0 | 0 | 0 | 9.9214 | 0 | 0
6184 | 7.9178 | 1.7899 | 0 | 0 | 0 | 0 | 0 | 0 | 0 | 0 | 6.1279 | 0
6185 | 7.9178 | 0 | 0 | 0 | 0 | 0 | 0 | 0 | 0 | 0 | 7.9178 | 0
6186 | 7.9178 | 0 | 0 | 0 | 0 | 0 | 0 | 0 | 0 | 0 | 7.9178 | 0
6187 | 7.9178 | 0 | 0 | 0 | 0 | 0 | 0 | 0 | 0 | 0 | 7.9178 | 0
6188 | 7.9178 | 0 | 0 | 0 | 0 | 0 | 0 | 0 | 0 | 0 | 7.9178 | 0
6189 | 7.9178 | 0 | 0 | 0 | 0 | 0 | 0 | 0 | 0 | 0 | 7.9178 | 0
6190 | 7.9178 | 0 | 0 | 0 | 0 | 0 | 0 | 0 | 0 | 0 | 7.9178 | 0
6191 | 7.9178 | 0 | 0 | 0 | 0 | 0 | 0 | 0 | 0 | 0 | 7.9178 | 0
6192 | 7.9178 | 0 | 0 | 0 | 0 | 0 | 0 | 0 | 0 | 0 | 7.9178 | 0
6193 | 7.9178 | 0 | 0 | 0 | 0 | 0 | 0 | 0 | 0 | 0 | 7.9178 | 0
6194 | 7.9178 | 0 | 0 | 0 | 0 | 0 | 0 | 0 | 0 | 0 | 7.9178 | 0
6195 | 7.9178 | 0 | 0 | 0 | 0 | 0 | 0 | 0 | 0 | 0 | 7.9178 | 0
6196 | 7.9178 | 0 | 0 | 0 | 0 | 0 | 0 | 0 | 0 | 0 | 7.9178 | 0
6197 | 7.9178 | 0 | 0 | 0 | 0 | 0 | 0 | 0 | 0 | 0 | 7.9178 | 0
6198 | 7.9178 | 0 | 0 | 0 | 0 | 0 | 0 | 0 | 0 | 0 | 7.9178 | 0
6199 | 7.9178 | 0 | 0 | 0 | 0 | 0 | 0 | 0 | 0 | 0 | 7.9178 | 0
6200 | 7.9178 | 0 | 0 | 0 | 0 | 0 | 0 | 0 | 0 | 0 | 7.9178 | 0
6201 | 7.9178 | 0 | 0 | 0 | 0 | 0 | 0 | 0 | 0 | 0 | 7.9178 | 0
6202 | 7.9178 | 0 | 0 | 0 | 0 | 0 | 0 | 0 | 0 | 0 | 7.9178 | 0
6203 | 10.3573 | 10.3573 | 0 | 0 | 0 | 0 | 0 | 0 | 0 | 2.4395 | 0 | 0
6204 | 18.0272 | 18.0272 | 0 | 0 | 0 | 0 | 0 | 0 | 0 | 10.1094 | 0 | 0
6205 | 20.6897 | 20.6897 | 0 | 0 | 0 | 0 | 0 | 0 | 0 | 12.7719 | 0 | 0
6206 | 21.2033 | 21.2033 | 0 | 0 | 0 | 0 | 0 | 0 | 0 | 13.2855 | 0 | 0
6207 | 13.8139 | 13.8139 | 0 | 0 | 0 | 0 | 0 | 0 | 0 | 5.8961 | 0 | 0
6208 | 7.9178 | 4.9401 | 0 | 0 | 0 | 0 | 0 | 0 | 0 | 0 | 2.9777 | 0
6209 | 7.9178 | 0 | 0 | 0 | 0 | 0 | 0 | 0 | 0 | 0 | 7.9178 | 0
6210 | 7.9178 | 0 | 0 | 0 | 0 | 0 | 0 | 0 | 0 | 0 | 7.9178 | 0
6211 | 7.9178 | 0 | 0 | 0 | 0 | 0 | 0 | 0 | 0 | 0 | 7.9178 | 0
6212 | 7.9178 | 0 | 0 | 0 | 0 | 0 | 0 | 0 | 0 | 0 | 7.9178 | 0
6213 | 7.9178 | 0 | 0 | 0 | 0 | 0 | 0 | 0 | 0 | 0 | 7.9178 | 0
6214 | 7.9178 | 0 | 0 | 0 | 0 | 0 | 0 | 0 | 0 | 0 | 7.9178 | 0
6215 | 7.9178 | 0 | 0 | 0 | 0 | 0 | 0 | 0 | 0 | 0 | 7.9178 | 0
6216 | 7.9178 | 0 | 0 | 0 | 0 | 0 | 0 | 0 | 0 | 0 | 7.9178 | 0
6217 | 7.9178 | 0 | 0 | 0 | 0 | 0 | 0 | 0 | 0 | 0 | 7.9178 | 0
6218 | 7.9178 | 0 | 0 | 0 | 0 | 0 | 0 | 0 | 0 | 0 | 7.9178 | 0
6219 | 7.9178 | 0 | 0 | 0 | 0 | 0 | 0 | 0 | 0 | 0 | 7.9178 | 0
6220 | 7.9178 | 0 | 0 | 0 | 0 | 0 | 0 | 0 | 0 | 0 | 7.9178 | 0
6221 | 7.9178 | 0 | 0 | 0 | 0 | 0 | 0 | 0 | 0 | 0 | 7.9178 | 0
6222 | 7.9178 | 0 | 0 | 0 | 0 | 0 | 0 | 0 | 0 | 0 | 7.9178 | 0
6223 | 7.9178 | 0 | 0 | 0 | 0 | 0 | 0 | 0 | 0 | 0 | 7.9178 | 0
6224 | 7.9178 | 0 | 0 | 0 | 0 | 0 | 0 | 0 | 0 | 0 | 7.9178 | 0
6225 | 7.9178 | 0 | 0 | 0 | 0 | 0 | 0 | 0 | 0 | 0 | 7.9178 | 0
6226 | 12.1968 | 12.1968 | 0 | 0 | 0 | 0 | 0 | 0 | 0 | 4.279 | 0 | 0
6227 | 33.4747 | 33.4747 | 0 | 0 | 0 | 0 | 0 | 0 | 0 | 25.5569 | 0 | 0
6228 | 33.4747 | 33.4747 | 0 | 0 | 0 | 0 | 0 | 0 | 0 | 25.5569 | 0 | 0
6229 | 33.4747 | 33.4747 | 0 | 0 | 0 | 0 | 0 | 0 | 0 | 25.5569 | 0 | 0
6230 | 33.4747 | 33.4747 | 0 | 0 | 0 | 0 | 0 | 0 | 0 | 25.5569 | 0 | 0
6231 | 33.4747 | 33.4747 | 0 | 0 | 0 | 0 | 0 | 0 | 0 | 25.5569 | 0 | 0
6232 | 15.6171 | 15.6171 | 0 | 0 | 0 | 0 | 0 | 0 | 0 | 7.6992 | 0 | 0
6233 | 7.9178 | 0 | 0 | 0 | 0 | 0 | 0 | 0 | 0 | 0 | 7.9178 | 0
6234 | 7.9178 | 0 | 0 | 0 | 0 | 0 | 0 | 0 | 0 | 0 | 7.9178 | 0
6235 | 7.9178 | 0 | 0 | 0 | 0 | 0 | 0 | 0 | 0 | 0 | 7.9178 | 0
6236 | 7.9178 | 0 | 0 | 0 | 0 | 0 | 0 | 0 | 0 | 0 | 7.9178 | 0
6237 | 7.9178 | 0 | 0 | 0 | 0 | 0 | 0 | 0 | 0 | 0 | 7.9178 | 0
6238 | 7.9178 | 0 | 0 | 0 | 0 | 0 | 0 | 0 | 0 | 0 | 7.9178 | 0
6239 | 7.9178 | 0 | 0 | 0 | 0 | 0 | 0 | 0 | 0 | 0 | 7.9178 | 0
6240 | 7.9178 | 0 | 0 | 0 | 0 | 0 | 0 | 0 | 0 | 0 | 7.9178 | 0
6241 | 7.9178 | 0 | 0 | 0 | 0 | 0 | 0 | 0 | 0 | 0 | 7.9178 | 0
6242 | 7.9178 | 0 | 0 | 0 | 0 | 0 | 0 | 0 | 0 | 0 | 7.9178 | 0
6243 | 7.9178 | 0 | 0 | 0 | 0 | 0 | 0 | 0 | 0 | 0 | 7.9178 | 0
6244 | 7.9178 | 0 | 0 | 0 | 0 | 0 | 0 | 0 | 0 | 0 | 7.9178 | 0
6245 | 7.9178 | 0 | 0 | 0 | 0 | 0 | 0 | 0 | 0 | 0 | 7.9178 | 0
6246 | 7.9178 | 0 | 0 | 0 | 0 | 0 | 0 | 0 | 0 | 0 | 7.9178 | 0
6247 | 7.9178 | 0 | 0 | 0 | 0 | 0 | 0 | 0 | 0 | 0 | 7.9178 | 0
6248 | 7.9178 | 0 | 0 | 0 | 0 | 0 | 0 | 0 | 0 | 0 | 7.9178 | 0
6249 | 7.9178 | 5.5525 | 0 | 0 | 0 | 0 | 0 | 0 | 0 | 0 | 2.3653 | 0
6250 | 28.5159 | 28.5159 | 0 | 0 | 0 | 0 | 0 | 0 | 0 | 20.5981 | 0 | 0
6251 | 33.4747 | 33.4747 | 0 | 0 | 0 | 0 | 0 | 0 | 0 | 25.5569 | 0 | 0
6252 | 33.4747 | 33.4747 | 0 | 0 | 0 | 0 | 0 | 0 | 0 | 25.5569 | 0 | 0
6253 | 33.4747 | 33.4747 | 0 | 0 | 0 | 0 | 0 | 0 | 0 | 25.5569 | 0 | 0
6254 | 33.4747 | 33.4747 | 0 | 0 | 0 | 0 | 0 | 0 | 0 | 25.5569 | 0 | 0
6255 | 33.4747 | 33.4747 | 0 | 0 | 0 | 0 | 0 | 0 | 0 | 25.5569 | 0 | 0
6256 | 18.5856 | 18.5856 | 0 | 0 | 0 | 0 | 0 | 0 | 0 | 10.6678 | 0 | 0
6257 | 7.9178 | 0 | 0 | 0 | 0 | 0 | 0 | 0 | 0 | 0 | 7.9178 | 0
6258 | 7.9178 | 0 | 0 | 0 | 0 | 0 | 0 | 0 | 0 | 0 | 7.9178 | 0
6259 | 7.9178 | 0 | 0 | 0 | 0 | 0 | 0 | 0 | 0 | 0 | 7.9178 | 0
6260 | 7.9178 | 0 | 0 | 0 | 0 | 0 | 0 | 0 | 0 | 0 | 7.9178 | 0
6261 | 7.9178 | 0 | 0 | 0 | 0 | 0 | 0 | 0 | 0 | 0 | 7.9178 | 0
6262 | 7.9178 | 0 | 0 | 0 | 0 | 0 | 0 | 0 | 0 | 0 | 7.9178 | 0
6263 | 7.9178 | 0 | 0 | 0 | 0 | 0 | 0 | 0 | 0 | 0 | 7.9178 | 0
6264 | 7.9178 | 0 | 0 | 0 | 0 | 0 | 0 | 0 | 0 | 0 | 7.9178 | 0
6265 | 7.9178 | 0 | 0 | 0 | 0 | 0 | 0 | 0 | 0 | 0 | 7.9178 | 0
6266 | 7.9178 | 0 | 0 | 0 | 0 | 0 | 0 | 0 | 0 | 0 | 7.9178 | 0
6267 | 7.9178 | 0 | 0 | 0 | 0 | 0 | 0 | 0 | 0 | 0 | 7.9178 | 0
6268 | 7.9178 | 0 | 0 | 0 | 0 | 0 | 0 | 0 | 0 | 0 | 7.9178 | 0
6269 | 7.9178 | 0 | 0 | 0 | 0 | 0 | 0 | 0 | 0 | 0 | 7.9178 | 0
6270 | 7.9178 | 0 | 0 | 0 | 0 | 0 | 0 | 0 | 0 | 0 | 7.9178 | 0
6271 | 7.9178 | 0 | 0 | 0 | 0 | 0 | 0 | 0 | 0 | 0 | 7.9178 | 0
6272 | 7.9178 | 0 | 0 | 0 | 0 | 0 | 0 | 0 | 0 | 0 | 7.9178 | 0
6273 | 7.9178 | 0 | 0 | 0 | 0 | 0 | 0 | 0 | 0 | 0 | 7.9178 | 0
6274 | 7.9178 | 0 | 0 | 0 | 0 | 0 | 0 | 0 | 0 | 0 | 7.9178 | 0
6275 | 12.2861 | 12.2861 | 0 | 0 | 0 | 0 | 0 | 0 | 0 | 4.3683 | 0 | 0
6276 | 17.0952 | 17.0952 | 0 | 0 | 0 | 0 | 0 | 0 | 0 | 9.1774 | 0 | 0
6277 | 16.461 | 16.461 | 0 | 0 | 0 | 0 | 0 | 0 | 0 | 8.5432 | 0 | 0
6278 | 13.8195 | 13.8195 | 0 | 0 | 0 | 0 | 0 | 0 | 0 | 5.9017 | 0 | 0
6279 | 7.9178 | 2.6905 | 0 | 0 | 0 | 0 | 0 | 0 | 0 | 0 | 5.2273 | 0
6280 | 7.9178 | 0 | 0 | 0 | 0 | 0 | 0 | 0 | 0 | 0 | 7.9178 | 0
6281 | 7.9178 | 0 | 0 | 0 | 0 | 0 | 0 | 0 | 0 | 0 | 7.9178 | 0
6282 | 7.9178 | 0 | 0 | 0 | 0 | 0 | 0 | 0 | 0 | 0 | 7.9178 | 0
6283 | 7.9178 | 0 | 0 | 0 | 0 | 0 | 0 | 0 | 0 | 0 | 7.9178 | 0
6284 | 7.9178 | 0 | 0 | 0 | 0 | 0 | 0 | 0 | 0 | 0 | 7.9178 | 0
6285 | 7.9178 | 0 | 0 | 0 | 0 | 0 | 0 | 0 | 0 | 0 | 7.9178 | 0
6286 | 7.9178 | 0 | 0 | 0 | 0 | 0 | 0 | 0 | 0 | 0 | 7.9178 | 0
6287 | 7.9178 | 0 | 0 | 0 | 0 | 0 | 0 | 0 | 0 | 0 | 7.9178 | 0
6288 | 7.9178 | 0 | 0 | 0 | 0 | 0 | 0 | 0 | 0 | 0 | 7.9178 | 0
6289 | 7.9178 | 0 | 0 | 0 | 0 | 0 | 0 | 0 | 0 | 0 | 7.9178 | 0
6290 | 7.9178 | 0 | 0 | 0 | 0 | 0 | 0 | 0 | 0 | 0 | 7.9178 | 0
6291 | 7.9178 | 0 | 0 | 0 | 0 | 0 | 0 | 0 | 0 | 0 | 7.9178 | 0
6292 | 7.9178 | 0 | 0 | 0 | 0 | 0 | 0 | 0 | 0 | 0 | 7.9178 | 0
6293 | 7.9178 | 0 | 0 | 0 | 0 | 0 | 0 | 0 | 0 | 0 | 7.9178 | 0
6294 | 7.9178 | 0 | 0 | 0 | 0 | 0 | 0 | 0 | 0 | 0 | 7.9178 | 0
6295 | 7.9178 | 0 | 0 | 0 | 0 | 0 | 0 | 0 | 0 | 0 | 7.9178 | 0
6296 | 7.9178 | 0 | 0 | 0 | 0 | 0 | 0 | 0 | 0 | 0 | 7.9178 | 0
6297 | 7.9178 | 0 | 0 | 0 | 0 | 0 | 0 | 0 | 0 | 0 | 7.9178 | 0
6298 | 7.9178 | 0 | 0 | 0 | 0 | 0 | 0 | 0 | 0 | 0 | 7.9178 | 0
6299 | 8.4343 | 8.4343 | 0 | 0 | 0 | 0 | 0 | 0 | 0 | 0.51649 | 0 | 0
6300 | 18.5203 | 18.5203 | 0 | 0 | 0 | 0 | 0 | 0 | 0 | 10.6025 | 0 | 0
6301 | 26.5258 | 26.5258 | 0 | 0 | 0 | 0 | 0 | 0 | 0 | 18.608 | 0 | 0
6302 | 27.5078 | 27.5078 | 0 | 0 | 0 | 0 | 0 | 0 | 0 | 19.59 | 0 | 0
6303 | 23.5387 | 23.5387 | 0 | 0 | 0 | 0 | 0 | 0 | 0 | 15.6209 | 0 | 0
6304 | 12.8539 | 12.8539 | 0 | 0 | 0 | 0 | 0 | 0 | 0 | 4.9361 | 0 | 0
6305 | 7.9178 | 0 | 0 | 0 | 0 | 0 | 0 | 0 | 0 | 0 | 7.9178 | 0
6306 | 7.9178 | 0 | 0 | 0 | 0 | 0 | 0 | 0 | 0 | 0 | 7.9178 | 0
6307 | 7.9178 | 0 | 0 | 0 | 0 | 0 | 0 | 0 | 0 | 0 | 7.9178 | 0
6308 | 7.9178 | 0 | 0 | 0 | 0 | 0 | 0 | 0 | 0 | 0 | 7.9178 | 0
6309 | 7.9178 | 0 | 0 | 0 | 0 | 0 | 0 | 0 | 0 | 0 | 7.9178 | 0
6310 | 7.9178 | 0 | 0 | 0 | 0 | 0 | 0 | 0 | 0 | 0 | 7.9178 | 0
6311 | 7.9178 | 0 | 0 | 0 | 0 | 0 | 0 | 0 | 0 | 0 | 7.9178 | 0
6312 | 7.9178 | 0 | 0 | 0 | 0 | 0 | 0 | 0 | 0 | 0 | 7.9178 | 0
6313 | 7.9178 | 0 | 0 | 0 | 0 | 0 | 0 | 0 | 0 | 0 | 7.9178 | 0
6314 | 7.9178 | 0 | 0 | 0 | 0 | 0 | 0 | 0 | 0 | 0 | 7.9178 | 0
6315 | 7.9178 | 0 | 0 | 0 | 0 | 0 | 0 | 0 | 0 | 0 | 7.9178 | 0
6316 | 7.9178 | 0 | 0 | 0 | 0 | 0 | 0 | 0 | 0 | 0 | 7.9178 | 0
6317 | 7.9178 | 0 | 0 | 0 | 0 | 0 | 0 | 0 | 0 | 0 | 7.9178 | 0
6318 | 7.9178 | 0 | 0 | 0 | 0 | 0 | 0 | 0 | 0 | 0 | 7.9178 | 0
6319 | 7.9178 | 0 | 0 | 0 | 0 | 0 | 0 | 0 | 0 | 0 | 7.9178 | 0
6320 | 7.9178 | 0 | 0 | 0 | 0 | 0 | 0 | 0 | 0 | 0 | 7.9178 | 0
6321 | 7.9178 | 0 | 0 | 0 | 0 | 0 | 0 | 0 | 0 | 0 | 7.9178 | 0
6322 | 16.4424 | 16.4424 | 0 | 0 | 0 | 0 | 0 | 0 | 0 | 8.5246 | 0 | 0
6323 | 30.1943 | 30.1943 | 0 | 0 | 0 | 0 | 0 | 0 | 0 | 22.2765 | 0 | 0
6324 | 33.4747 | 33.4747 | 0 | 0 | 0 | 0 | 0 | 0 | 0 | 25.5569 | 0 | 0
6325 | 33.4747 | 33.4747 | 0 | 0 | 0 | 0 | 0 | 0 | 0 | 25.5569 | 0 | 0
6326 | 33.4747 | 33.4747 | 0 | 0 | 0 | 0 | 0 | 0 | 0 | 25.5569 | 0 | 0
6327 | 33.4747 | 33.4747 | 0 | 0 | 0 | 0 | 0 | 0 | 0 | 25.5569 | 0 | 0
6328 | 18.5422 | 18.5422 | 0 | 0 | 0 | 0 | 0 | 0 | 0 | 10.6244 | 0 | 0
6329 | 7.9178 | 0 | 0 | 0 | 0 | 0 | 0 | 0 | 0 | 0 | 7.9178 | 0
6330 | 7.9178 | 0 | 0 | 0 | 0 | 0 | 0 | 0 | 0 | 0 | 7.9178 | 0
6331 | 7.9178 | 0 | 0 | 0 | 0 | 0 | 0 | 0 | 0 | 0 | 7.9178 | 0
6332 | 7.9178 | 0 | 0 | 0 | 0 | 0 | 0 | 0 | 0 | 0 | 7.9178 | 0
6333 | 7.9178 | 0 | 0 | 0 | 0 | 0 | 0 | 0 | 0 | 0 | 7.9178 | 0
6334 | 7.9178 | 0 | 0 | 0 | 0 | 0 | 0 | 0 | 0 | 0 | 7.9178 | 0
6335 | 7.9178 | 0 | 0 | 0 | 0 | 0 | 0 | 0 | 0 | 0 | 7.9178 | 0
6336 | 7.9178 | 0 | 0 | 0 | 0 | 0 | 0 | 0 | 0 | 0 | 7.9178 | 0
6337 | 7.9178 | 0 | 0 | 0 | 0 | 0 | 0 | 0 | 0 | 0 | 7.9178 | 0
6338 | 7.9178 | 0 | 0 | 0 | 0 | 0 | 0 | 0 | 0 | 0 | 7.9178 | 0
6339 | 7.9178 | 0 | 0 | 0 | 0 | 0 | 0 | 0 | 0 | 0 | 7.9178 | 0
6340 | 7.9178 | 0 | 0 | 0 | 0 | 0 | 0 | 0 | 0 | 0 | 7.9178 | 0
6341 | 7.9178 | 0 | 0 | 0 | 0 | 0 | 0 | 0 | 0 | 0 | 7.9178 | 0
6342 | 7.9178 | 0 | 0 | 0 | 0 | 0 | 0 | 0 | 0 | 0 | 7.9178 | 0
6343 | 7.9178 | 0 | 0 | 0 | 0 | 0 | 0 | 0 | 0 | 0 | 7.9178 | 0
6344 | 7.9178 | 0 | 0 | 0 | 0 | 0 | 0 | 0 | 0 | 0 | 7.9178 | 0
6345 | 7.9178 | 0 | 0 | 0 | 0 | 0 | 0 | 0 | 0 | 0 | 7.9178 | 0
6346 | 10.1498 | 10.1498 | 0 | 0 | 0 | 0 | 0 | 0 | 0 | 2.232 | 0 | 0
6347 | 30.7697 | 30.7697 | 0 | 0 | 0 | 0 | 0 | 0 | 0 | 22.8519 | 0 | 0
6348 | 33.4747 | 33.4747 | 0 | 0 | 0 | 0 | 0 | 0 | 0 | 25.5569 | 0 | 0
6349 | 33.4747 | 33.4747 | 0 | 0 | 0 | 0 | 0 | 0 | 0 | 25.5569 | 0 | 0
6350 | 33.4747 | 33.4747 | 0 | 0 | 0 | 0 | 0 | 0 | 0 | 25.5569 | 0 | 0
6351 | 33.4747 | 33.4747 | 0 | 0 | 0 | 0 | 0 | 0 | 0 | 25.5569 | 0 | 0
6352 | 19.7332 | 19.7332 | 0 | 0 | 0 | 0 | 0 | 0 | 0 | 11.8154 | 0 | 0
6353 | 7.9178 | 0 | 0 | 0 | 0 | 0 | 0 | 0 | 0 | 0 | 7.9178 | 0
6354 | 7.9178 | 0 | 0 | 0 | 0 | 0 | 0 | 0 | 0 | 0 | 7.9178 | 0
6355 | 7.9178 | 0 | 0 | 0 | 0 | 0 | 0 | 0 | 0 | 0 | 7.9178 | 0
6356 | 7.9178 | 0 | 0 | 0 | 0 | 0 | 0 | 0 | 0 | 0 | 7.9178 | 0
6357 | 7.9178 | 0 | 0 | 0 | 0 | 0 | 0 | 0 | 0 | 0 | 7.9178 | 0
6358 | 7.9178 | 0 | 0 | 0 | 0 | 0 | 0 | 0 | 0 | 0 | 7.9178 | 0
6359 | 7.9178 | 0 | 0 | 0 | 0 | 0 | 0 | 0 | 0 | 0 | 7.9178 | 0
6360 | 7.9178 | 0 | 0 | 0 | 0 | 0 | 0 | 0 | 0 | 0 | 7.9178 | 0
6361 | 7.9178 | 0 | 0 | 0 | 0 | 0 | 0 | 0 | 0 | 0 | 7.9178 | 0
6362 | 7.9178 | 0 | 0 | 0 | 0 | 0 | 0 | 0 | 0 | 0 | 7.9178 | 0
6363 | 7.9178 | 0 | 0 | 0 | 0 | 0 | 0 | 0 | 0 | 0 | 7.9178 | 0
6364 | 7.9178 | 0 | 0 | 0 | 0 | 0 | 0 | 0 | 0 | 0 | 7.9178 | 0
6365 | 7.9178 | 0 | 0 | 0 | 0 | 0 | 0 | 0 | 0 | 0 | 7.9178 | 0
6366 | 7.9178 | 0 | 0 | 0 | 0 | 0 | 0 | 0 | 0 | 0 | 7.9178 | 0
6367 | 7.9178 | 0 | 0 | 0 | 0 | 0 | 0 | 0 | 0 | 0 | 7.9178 | 0
6368 | 7.9178 | 0 | 0 | 0 | 0 | 0 | 0 | 0 | 0 | 0 | 7.9178 | 0
6369 | 7.9178 | 0 | 0 | 0 | 0 | 0 | 0 | 0 | 0 | 0 | 7.9178 | 0
6370 | 7.9178 | 0 | 0 | 0 | 0 | 0 | 0 | 0 | 0 | 0 | 7.9178 | 0
6371 | 8.8291 | 8.8291 | 0 | 0 | 0 | 0 | 0 | 0 | 0 | 0.91133 | 0 | 0
6372 | 15.8895 | 15.8895 | 0 | 0 | 0 | 0 | 0 | 0 | 0 | 7.9717 | 0 | 0
6373 | 19.4689 | 19.4689 | 0 | 0 | 0 | 0 | 0 | 0 | 0 | 11.5511 | 0 | 0
6374 | 17.0761 | 17.0761 | 0 | 0 | 0 | 0 | 0 | 0 | 0 | 9.1583 | 0 | 0
6375 | 16.1652 | 16.1652 | 0 | 0 | 0 | 0 | 0 | 0 | 0 | 8.2474 | 0 | 0
6376 | 7.9178 | 7.6704 | 0 | 0 | 0 | 0 | 0 | 0 | 0 | 0 | 0.24744 | 0
6377 | 7.9178 | 0 | 0 | 0 | 0 | 0 | 0 | 0 | 0 | 0 | 7.9178 | 0
6378 | 7.9178 | 0 | 0 | 0 | 0 | 0 | 0 | 0 | 0 | 0 | 7.9178 | 0
6379 | 7.9178 | 0 | 0 | 0 | 0 | 0 | 0 | 0 | 0 | 0 | 7.9178 | 0
6380 | 7.9178 | 0 | 0 | 0 | 0 | 0 | 0 | 0 | 0 | 0 | 7.9178 | 0
6381 | 7.9178 | 0 | 0 | 0 | 0 | 0 | 0 | 0 | 0 | 0 | 7.9178 | 0
6382 | 7.9178 | 0 | 0 | 0 | 0 | 0 | 0 | 0 | 0 | 0 | 7.9178 | 0
6383 | 7.9178 | 0 | 0 | 0 | 0 | 0 | 0 | 0 | 0 | 0 | 7.9178 | 0
6384 | 7.9178 | 0 | 0 | 0 | 0 | 0 | 0 | 0 | 0 | 0 | 7.9178 | 0
6385 | 7.9178 | 0 | 0 | 0 | 0 | 0 | 0 | 0 | 0 | 0 | 7.9178 | 0
6386 | 7.9178 | 0 | 0 | 0 | 0 | 0 | 0 | 0 | 0 | 0 | 7.9178 | 0
6387 | 7.9178 | 0 | 0 | 0 | 0 | 0 | 0 | 0 | 0 | 0 | 7.9178 | 0
6388 | 7.9178 | 0 | 0 | 0 | 0 | 0 | 0 | 0 | 0 | 0 | 7.9178 | 0
6389 | 7.9178 | 0 | 0 | 0 | 0 | 0 | 0 | 0 | 0 | 0 | 7.9178 | 0
6390 | 7.9178 | 0 | 0 | 0 | 0 | 0 | 0 | 0 | 0 | 0 | 7.9178 | 0
6391 | 7.9178 | 0 | 0 | 0 | 0 | 0 | 0 | 0 | 0 | 0 | 7.9178 | 0
6392 | 7.9178 | 0 | 0 | 0 | 0 | 0 | 0 | 0 | 0 | 0 | 7.9178 | 0
6393 | 7.9178 | 0 | 0 | 0 | 0 | 0 | 0 | 0 | 0 | 0 | 7.9178 | 0
6394 | 7.9178 | 6.6079 | 0 | 0 | 0 | 0 | 0 | 0 | 0 | 0 | 1.3099 | 0
6395 | 25.9225 | 25.9225 | 0 | 0 | 0 | 0 | 0 | 0 | 0 | 18.0047 | 0 | 0
6396 | 33.4747 | 33.4747 | 0 | 0 | 0 | 0 | 0 | 0 | 0 | 25.5569 | 0 | 0
6397 | 33.4747 | 33.4747 | 0 | 0 | 0 | 0 | 0 | 0 | 0 | 25.5569 | 0 | 0
6398 | 33.4747 | 33.4747 | 0 | 0 | 0 | 0 | 0 | 0 | 0 | 25.5569 | 0 | 0
6399 | 33.4747 | 33.4747 | 0 | 0 | 0 | 0 | 0 | 0 | 0 | 25.5569 | 0 | 0
6400 | 17.6716 | 17.6716 | 0 | 0 | 0 | 0 | 0 | 0 | 0 | 9.7538 | 0 | 0
6401 | 7.9178 | 0 | 0 | 0 | 0 | 0 | 0 | 0 | 0 | 0 | 7.9178 | 0
6402 | 7.9178 | 0 | 0 | 0 | 0 | 0 | 0 | 0 | 0 | 0 | 7.9178 | 0
6403 | 7.9178 | 0 | 0 | 0 | 0 | 0 | 0 | 0 | 0 | 0 | 7.9178 | 0
6404 | 7.9178 | 0 | 0 | 0 | 0 | 0 | 0 | 0 | 0 | 0 | 7.9178 | 0
6405 | 7.9178 | 0 | 0 | 0 | 0 | 0 | 0 | 0 | 0 | 0 | 7.9178 | 0
6406 | 7.9178 | 0 | 0 | 0 | 0 | 0 | 0 | 0 | 0 | 0 | 7.9178 | 0
6407 | 7.9178 | 0 | 0 | 0 | 0 | 0 | 0 | 0 | 0 | 0 | 7.9178 | 0
6408 | 7.9178 | 0 | 0 | 0 | 0 | 0 | 0 | 0 | 0 | 0 | 7.9178 | 0
6409 | 7.9178 | 0 | 0 | 0 | 0 | 0 | 0 | 0 | 0 | 0 | 7.9178 | 0
6410 | 7.9178 | 0 | 0 | 0 | 0 | 0 | 0 | 0 | 0 | 0 | 7.9178 | 0
6411 | 7.9178 | 0 | 0 | 0 | 0 | 0 | 0 | 0 | 0 | 0 | 7.9178 | 0
6412 | 7.9178 | 0 | 0 | 0 | 0 | 0 | 0 | 0 | 0 | 0 | 7.9178 | 0
6413 | 7.9178 | 0 | 0 | 0 | 0 | 0 | 0 | 0 | 0 | 0 | 7.9178 | 0
6414 | 7.9178 | 0 | 0 | 0 | 0 | 0 | 0 | 0 | 0 | 0 | 7.9178 | 0
6415 | 7.9178 | 0 | 0 | 0 | 0 | 0 | 0 | 0 | 0 | 0 | 7.9178 | 0
6416 | 7.9178 | 0 | 0 | 0 | 0 | 0 | 0 | 0 | 0 | 0 | 7.9178 | 0
6417 | 7.9178 | 0 | 0 | 0 | 0 | 0 | 0 | 0 | 0 | 0 | 7.9178 | 0
6418 | 9.8973 | 9.8973 | 0 | 0 | 0 | 0 | 0 | 0 | 0 | 1.9794 | 0 | 0
6419 | 27.8809 | 27.8809 | 0 | 0 | 0 | 0 | 0 | 0 | 0 | 19.9631 | 0 | 0
6420 | 33.4747 | 33.4747 | 0 | 0 | 0 | 0 | 0 | 0 | 0 | 25.5569 | 0 | 0
6421 | 33.4747 | 33.4747 | 0 | 0 | 0 | 0 | 0 | 0 | 0 | 25.5569 | 0 | 0
6422 | 33.4747 | 33.4747 | 0 | 0 | 0 | 0 | 0 | 0 | 0 | 25.5569 | 0 | 0
6423 | 30.9037 | 30.9037 | 0 | 0 | 0 | 0 | 0 | 0 | 0 | 22.9859 | 0 | 0
6424 | 9.5682 | 9.5682 | 0 | 0 | 0 | 0 | 0 | 0 | 0 | 1.6504 | 0 | 0
6425 | 7.9178 | 0 | 0 | 0 | 0 | 0 | 0 | 0 | 0 | 0 | 7.9178 | 0
6426 | 7.9178 | 0 | 0 | 0 | 0 | 0 | 0 | 0 | 0 | 0 | 7.9178 | 0
6427 | 7.9178 | 0 | 0 | 0 | 0 | 0 | 0 | 0 | 0 | 0 | 7.9178 | 0
6428 | 7.9178 | 0 | 0 | 0 | 0 | 0 | 0 | 0 | 0 | 0 | 7.9178 | 0
6429 | 7.9178 | 0 | 0 | 0 | 0 | 0 | 0 | 0 | 0 | 0 | 7.9178 | 0
6430 | 7.9178 | 0 | 0 | 0 | 0 | 0 | 0 | 0 | 0 | 0 | 7.9178 | 0
6431 | 7.9178 | 0 | 0 | 0 | 0 | 0 | 0 | 0 | 0 | 0 | 7.9178 | 0
6432 | 7.9178 | 0 | 0 | 0 | 0 | 0 | 0 | 0 | 0 | 0 | 7.9178 | 0
6433 | 7.9178 | 0 | 0 | 0 | 0 | 0 | 0 | 0 | 0 | 0 | 7.9178 | 0
6434 | 7.9178 | 0 | 0 | 0 | 0 | 0 | 0 | 0 | 0 | 0 | 7.9178 | 0
6435 | 7.9178 | 0 | 0 | 0 | 0 | 0 | 0 | 0 | 0 | 0 | 7.9178 | 0
6436 | 7.9178 | 0 | 0 | 0 | 0 | 0 | 0 | 0 | 0 | 0 | 7.9178 | 0
6437 | 7.9178 | 0 | 0 | 0 | 0 | 0 | 0 | 0 | 0 | 0 | 7.9178 | 0
6438 | 7.9178 | 0 | 0 | 0 | 0 | 0 | 0 | 0 | 0 | 0 | 7.9178 | 0
6439 | 7.9178 | 0 | 0 | 0 | 0 | 0 | 0 | 0 | 0 | 0 | 7.9178 | 0
6440 | 7.9178 | 0 | 0 | 0 | 0 | 0 | 0 | 0 | 0 | 0 | 7.9178 | 0
6441 | 7.9178 | 0 | 0 | 0 | 0 | 0 | 0 | 0 | 0 | 0 | 7.9178 | 0
6442 | 22.4108 | 22.4108 | 0 | 0 | 0 | 0 | 0 | 0 | 0 | 14.493 | 0 | 0
6443 | 33.4747 | 33.4747 | 0 | 0 | 0 | 0 | 0 | 0 | 0 | 25.5569 | 0 | 0
6444 | 33.4747 | 33.4747 | 0 | 0 | 0 | 0 | 0 | 0 | 0 | 25.5569 | 0 | 0
6445 | 33.4747 | 33.4747 | 0 | 0 | 0 | 0 | 0 | 0 | 0 | 25.5569 | 0 | 0
6446 | 33.4747 | 33.4747 | 0 | 0 | 0 | 0 | 0 | 0 | 0 | 25.5569 | 0 | 0
6447 | 18.4305 | 18.4305 | 0 | 0 | 0 | 0 | 0 | 0 | 0 | 10.5127 | 0 | 0
6448 | 7.9178 | 1.4962 | 0 | 0 | 0 | 0 | 0 | 0 | 0 | 0 | 6.4217 | 0
6449 | 7.9178 | 0 | 0 | 0 | 0 | 0 | 0 | 0 | 0 | 0 | 7.9178 | 0
6450 | 7.9178 | 0 | 0 | 0 | 0 | 0 | 0 | 0 | 0 | 0 | 7.9178 | 0
6451 | 7.9178 | 0 | 0 | 0 | 0 | 0 | 0 | 0 | 0 | 0 | 7.9178 | 0
6452 | 7.9178 | 0 | 0 | 0 | 0 | 0 | 0 | 0 | 0 | 0 | 7.9178 | 0
6453 | 7.9178 | 0 | 0 | 0 | 0 | 0 | 0 | 0 | 0 | 0 | 7.9178 | 0
6454 | 7.9178 | 0 | 0 | 0 | 0 | 0 | 0 | 0 | 0 | 0 | 7.9178 | 0
6455 | 7.9178 | 0 | 0 | 0 | 0 | 0 | 0 | 0 | 0 | 0 | 7.9178 | 0
6456 | 7.9178 | 0 | 0 | 0 | 0 | 0 | 0 | 0 | 0 | 0 | 7.9178 | 0
6457 | 7.9178 | 0 | 0 | 0 | 0 | 0 | 0 | 0 | 0 | 0 | 7.9178 | 0
6458 | 7.9178 | 0 | 0 | 0 | 0 | 0 | 0 | 0 | 0 | 0 | 7.9178 | 0
6459 | 7.9178 | 0 | 0 | 0 | 0 | 0 | 0 | 0 | 0 | 0 | 7.9178 | 0
6460 | 7.9178 | 0 | 0 | 0 | 0 | 0 | 0 | 0 | 0 | 0 | 7.9178 | 0
6461 | 7.9178 | 0 | 0 | 0 | 0 | 0 | 0 | 0 | 0 | 0 | 7.9178 | 0
6462 | 7.9178 | 0 | 0 | 0 | 0 | 0 | 0 | 0 | 0 | 0 | 7.9178 | 0
6463 | 7.9178 | 0 | 0 | 0 | 0 | 0 | 0 | 0 | 0 | 0 | 7.9178 | 0
6464 | 7.9178 | 0 | 0 | 0 | 0 | 0 | 0 | 0 | 0 | 0 | 7.9178 | 0
6465 | 7.9178 | 0 | 0 | 0 | 0 | 0 | 0 | 0 | 0 | 0 | 7.9178 | 0
6466 | 7.9178 | 0 | 0 | 0 | 0 | 0 | 0 | 0 | 0 | 0 | 7.9178 | 0
6467 | 7.9178 | 0 | 0 | 0 | 0 | 0 | 0 | 0 | 0 | 0 | 7.9178 | 0
6468 | 7.9178 | 0 | 0 | 0 | 0 | 0 | 0 | 0 | 0 | 0 | 7.9178 | 0
6469 | 7.9178 | 0 | 0 | 0 | 0 | 0 | 0 | 0 | 0 | 0 | 7.9178 | 0
6470 | 7.9178 | 0 | 0 | 0 | 0 | 0 | 0 | 0 | 0 | 0 | 7.9178 | 0
6471 | 7.9178 | 0 | 0 | 0 | 0 | 0 | 0 | 0 | 0 | 0 | 7.9178 | 0
6472 | 7.9178 | 0 | 0 | 0 | 0 | 0 | 0 | 0 | 0 | 0 | 7.9178 | 0
6473 | 7.9178 | 0 | 0 | 0 | 0 | 0 | 0 | 0 | 0 | 0 | 7.9178 | 0
6474 | 7.9178 | 0 | 0 | 0 | 0 | 0 | 0 | 0 | 0 | 0 | 7.9178 | 0
6475 | 7.9178 | 0 | 0 | 0 | 0 | 0 | 0 | 0 | 0 | 0 | 7.9178 | 0
6476 | 7.9178 | 0 | 0 | 0 | 0 | 0 | 0 | 0 | 0 | 0 | 7.9178 | 0
6477 | 7.9178 | 0 | 0 | 0 | 0 | 0 | 0 | 0 | 0 | 0 | 7.9178 | 0
6478 | 7.9178 | 0 | 0 | 0 | 0 | 0 | 0 | 0 | 0 | 0 | 7.9178 | 0
6479 | 7.9178 | 0 | 0 | 0 | 0 | 0 | 0 | 0 | 0 | 0 | 7.9178 | 0
6480 | 7.9178 | 0 | 0 | 0 | 0 | 0 | 0 | 0 | 0 | 0 | 7.9178 | 0
6481 | 7.9178 | 0 | 0 | 0 | 0 | 0 | 0 | 0 | 0 | 0 | 7.9178 | 0
6482 | 7.9178 | 0 | 0 | 0 | 0 | 0 | 0 | 0 | 0 | 0 | 7.9178 | 0
6483 | 7.9178 | 0 | 0 | 0 | 0 | 0 | 0 | 0 | 0 | 0 | 7.9178 | 0
6484 | 7.9178 | 0 | 0 | 0 | 0 | 0 | 0 | 0 | 0 | 0 | 7.9178 | 0
6485 | 7.9178 | 0 | 0 | 0 | 0 | 0 | 0 | 0 | 0 | 0 | 7.9178 | 0
6486 | 7.9178 | 0 | 0 | 0 | 0 | 0 | 0 | 0 | 0 | 0 | 7.9178 | 0
6487 | 7.9178 | 0 | 0 | 0 | 0 | 0 | 0 | 0 | 0 | 0 | 7.9178 | 0
6488 | 7.9178 | 0 | 0 | 0 | 0 | 0 | 0 | 0 | 0 | 0 | 7.9178 | 0
6489 | 7.9178 | 0 | 0 | 0 | 0 | 0 | 0 | 0 | 0 | 0 | 7.9178 | 0
6490 | 13.0854 | 13.0854 | 0 | 0 | 0 | 0 | 0 | 0 | 0 | 5.1676 | 0 | 0
6491 | 33.4747 | 33.4747 | 0 | 0 | 0 | 0 | 0 | 0 | 0 | 25.5569 | 0 | 0
6492 | 33.4747 | 33.4747 | 0 | 0 | 0 | 0 | 0 | 0 | 0 | 25.5569 | 0 | 0
6493 | 33.4747 | 33.4747 | 0 | 0 | 0 | 0 | 0 | 0 | 0 | 25.5569 | 0 | 0
6494 | 33.4747 | 33.4747 | 0 | 0 | 0 | 0 | 0 | 0 | 0 | 25.5569 | 0 | 0
6495 | 33.4747 | 33.4747 | 0 | 0 | 0 | 0 | 0 | 0 | 0 | 25.5569 | 0 | 0
6496 | 25.4871 | 25.4871 | 0 | 0 | 0 | 0 | 0 | 0 | 0 | 17.5693 | 0 | 0
6497 | 7.9178 | 0 | 0 | 0 | 0 | 0 | 0 | 0 | 0 | 0 | 7.9178 | 0
6498 | 7.9178 | 0 | 0 | 0 | 0 | 0 | 0 | 0 | 0 | 0 | 7.9178 | 0
6499 | 7.9178 | 0 | 0 | 0 | 0 | 0 | 0 | 0 | 0 | 0 | 7.9178 | 0
6500 | 7.9178 | 0 | 0 | 0 | 0 | 0 | 0 | 0 | 0 | 0 | 7.9178 | 0
6501 | 7.9178 | 0 | 0 | 0 | 0 | 0 | 0 | 0 | 0 | 0 | 7.9178 | 0
6502 | 7.9178 | 0 | 0 | 0 | 0 | 0 | 0 | 0 | 0 | 0 | 7.9178 | 0
6503 | 7.9178 | 0 | 0 | 0 | 0 | 0 | 0 | 0 | 0 | 0 | 7.9178 | 0
6504 | 7.9178 | 0 | 0 | 0 | 0 | 0 | 0 | 0 | 0 | 0 | 7.9178 | 0
6505 | 7.9178 | 0 | 0 | 0 | 0 | 0 | 0 | 0 | 0 | 0 | 7.9178 | 0
6506 | 7.9178 | 0 | 0 | 0 | 0 | 0 | 0 | 0 | 0 | 0 | 7.9178 | 0
6507 | 7.9178 | 0 | 0 | 0 | 0 | 0 | 0 | 0 | 0 | 0 | 7.9178 | 0
6508 | 7.9178 | 0 | 0 | 0 | 0 | 0 | 0 | 0 | 0 | 0 | 7.9178 | 0
6509 | 7.9178 | 0 | 0 | 0 | 0 | 0 | 0 | 0 | 0 | 0 | 7.9178 | 0
6510 | 7.9178 | 0 | 0 | 0 | 0 | 0 | 0 | 0 | 0 | 0 | 7.9178 | 0
6511 | 7.9178 | 0 | 0 | 0 | 0 | 0 | 0 | 0 | 0 | 0 | 7.9178 | 0
6512 | 7.9178 | 0 | 0 | 0 | 0 | 0 | 0 | 0 | 0 | 0 | 7.9178 | 0
6513 | 11.7153 | 11.7153 | 0 | 0 | 0 | 0 | 0 | 0 | 0 | 3.7975 | 0 | 0
6514 | 32.5913 | 32.5913 | 0 | 0 | 0 | 0 | 0 | 0 | 0 | 24.6735 | 0 | 0
6515 | 33.4747 | 33.4747 | 0 | 0 | 0 | 0 | 0 | 0 | 0 | 25.5569 | 0 | 0
6516 | 33.4747 | 33.4747 | 0 | 0 | 0 | 0 | 0 | 0 | 0 | 25.5569 | 0 | 0
6517 | 33.4747 | 33.4747 | 0 | 0 | 0 | 0 | 0 | 0 | 0 | 25.5569 | 0 | 0
6518 | 33.4747 | 33.4747 | 0 | 0 | 0 | 0 | 0 | 0 | 0 | 25.5569 | 0 | 0
6519 | 33.4747 | 33.4747 | 0 | 0 | 0 | 0 | 0 | 0 | 0 | 25.5569 | 0 | 0
6520 | 17.2485 | 17.2485 | 0 | 0 | 0 | 0 | 0 | 0 | 0 | 9.3307 | 0 | 0
6521 | 7.9178 | 0 | 0 | 0 | 0 | 0 | 0 | 0 | 0 | 0 | 7.9178 | 0
6522 | 7.9178 | 0 | 0 | 0 | 0 | 0 | 0 | 0 | 0 | 0 | 7.9178 | 0
6523 | 7.9178 | 0 | 0 | 0 | 0 | 0 | 0 | 0 | 0 | 0 | 7.9178 | 0
6524 | 7.9178 | 0 | 0 | 0 | 0 | 0 | 0 | 0 | 0 | 0 | 7.9178 | 0
6525 | 7.9178 | 0 | 0 | 0 | 0 | 0 | 0 | 0 | 0 | 0 | 7.9178 | 0
6526 | 7.9178 | 0 | 0 | 0 | 0 | 0 | 0 | 0 | 0 | 0 | 7.9178 | 0
6527 | 7.9178 | 0 | 0 | 0 | 0 | 0 | 0 | 0 | 0 | 0 | 7.9178 | 0
6528 | 7.9178 | 0 | 0 | 0 | 0 | 0 | 0 | 0 | 0 | 0 | 7.9178 | 0
6529 | 7.9178 | 0 | 0 | 0 | 0 | 0 | 0 | 0 | 0 | 0 | 7.9178 | 0
6530 | 7.9178 | 0 | 0 | 0 | 0 | 0 | 0 | 0 | 0 | 0 | 7.9178 | 0
6531 | 7.9178 | 0 | 0 | 0 | 0 | 0 | 0 | 0 | 0 | 0 | 7.9178 | 0
6532 | 7.9178 | 0 | 0 | 0 | 0 | 0 | 0 | 0 | 0 | 0 | 7.9178 | 0
6533 | 7.9178 | 0 | 0 | 0 | 0 | 0 | 0 | 0 | 0 | 0 | 7.9178 | 0
6534 | 7.9178 | 0 | 0 | 0 | 0 | 0 | 0 | 0 | 0 | 0 | 7.9178 | 0
6535 | 7.9178 | 0 | 0 | 0 | 0 | 0 | 0 | 0 | 0 | 0 | 7.9178 | 0
6536 | 7.9178 | 0 | 0 | 0 | 0 | 0 | 0 | 0 | 0 | 0 | 7.9178 | 0
6537 | 8.2142 | 8.2142 | 0 | 0 | 0 | 0 | 0 | 0 | 0 | 0.29642 | 0 | 0
6538 | 33.4747 | 33.4747 | 0 | 0 | 0 | 0 | 0 | 0 | 0 | 25.5569 | 0 | 0
6539 | 33.4747 | 33.4747 | 0 | 0 | 0 | 0 | 0 | 0 | 0 | 25.5569 | 0 | 0
6540 | 33.4747 | 33.4747 | 0 | 0 | 0 | 0 | 0 | 0 | 0 | 25.5569 | 0 | 0
6541 | 33.4747 | 33.4747 | 0 | 0 | 0 | 0 | 0 | 0 | 0 | 25.5569 | 0 | 0
6542 | 33.4747 | 33.4747 | 0 | 0 | 0 | 0 | 0 | 0 | 0 | 25.5569 | 0 | 0
6543 | 33.4747 | 33.4747 | 0 | 0 | 0 | 0 | 0 | 0 | 0 | 25.5569 | 0 | 0
6544 | 29.7691 | 29.7691 | 0 | 0 | 0 | 0 | 0 | 0 | 0 | 21.8513 | 0 | 0
6545 | 7.9178 | 1.8074 | 0 | 0 | 0 | 0 | 0 | 0 | 0 | 0 | 6.1104 | 0
6546 | 7.9178 | 0 | 0 | 0 | 0 | 0 | 0 | 0 | 0 | 0 | 7.9178 | 0
6547 | 7.9178 | 0 | 0 | 0 | 0 | 0 | 0 | 0 | 0 | 0 | 7.9178 | 0
6548 | 7.9178 | 0 | 0 | 0 | 0 | 0 | 0 | 0 | 0 | 0 | 7.9178 | 0
6549 | 7.9178 | 0 | 0 | 0 | 0 | 0 | 0 | 0 | 0 | 0 | 7.9178 | 0
6550 | 7.9178 | 0 | 0 | 0 | 0 | 0 | 0 | 0 | 0 | 0 | 7.9178 | 0
6551 | 7.9178 | 0 | 0 | 0 | 0 | 0 | 0 | 0 | 0 | 0 | 7.9178 | 0
6552 | 7.9178 | 0 | 0 | 0 | 0 | 0 | 0 | 0 | 0 | 0 | 7.9178 | 0
6553 | 7.9178 | 0 | 0 | 0 | 0 | 0 | 0 | 0 | 0 | 0 | 7.9178 | 0
6554 | 7.9178 | 0 | 0 | 0 | 0 | 0 | 0 | 0 | 0 | 0 | 7.9178 | 0
6555 | 7.9178 | 0 | 0 | 0 | 0 | 0 | 0 | 0 | 0 | 0 | 7.9178 | 0
6556 | 7.9178 | 0 | 0 | 0 | 0 | 0 | 0 | 0 | 0 | 0 | 7.9178 | 0
6557 | 7.9178 | 0 | 0 | 0 | 0 | 0 | 0 | 0 | 0 | 0 | 7.9178 | 0
6558 | 7.9178 | 0 | 0 | 0 | 0 | 0 | 0 | 0 | 0 | 0 | 7.9178 | 0
6559 | 7.9178 | 0 | 0 | 0 | 0 | 0 | 0 | 0 | 0 | 0 | 7.9178 | 0
6560 | 7.9178 | 0 | 0 | 0 | 0 | 0 | 0 | 0 | 0 | 0 | 7.9178 | 0
6561 | 7.9178 | 0 | 0 | 0 | 0 | 0 | 0 | 0 | 0 | 0 | 7.9178 | 0
6562 | 7.9178 | 0 | 0 | 0 | 0 | 0 | 0 | 0 | 0 | 0 | 7.9178 | 0
6563 | 7.9178 | 0 | 0 | 0 | 0 | 0 | 0 | 0 | 0 | 0 | 7.9178 | 0
6564 | 7.9178 | 0 | 0 | 0 | 0 | 0 | 0 | 0 | 0 | 0 | 7.9178 | 0
6565 | 7.9178 | 0 | 0 | 0 | 0 | 0 | 0 | 0 | 0 | 0 | 7.9178 | 0
6566 | 7.9178 | 0 | 0 | 0 | 0 | 0 | 0 | 0 | 0 | 0 | 7.9178 | 0
6567 | 7.9178 | 0 | 0 | 0 | 0 | 0 | 0 | 0 | 0 | 0 | 7.9178 | 0
6568 | 7.9178 | 0 | 0 | 0 | 0 | 0 | 0 | 0 | 0 | 0 | 7.9178 | 0
6569 | 7.9178 | 0 | 0 | 0 | 0 | 0 | 0 | 0 | 0 | 0 | 7.9178 | 0
6570 | 7.9178 | 0 | 0 | 0 | 0 | 0 | 0 | 0 | 0 | 0 | 7.9178 | 0
6571 | 7.9178 | 0 | 0 | 0 | 0 | 0 | 0 | 0 | 0 | 0 | 7.9178 | 0
6572 | 7.9178 | 0 | 0 | 0 | 0 | 0 | 0 | 0 | 0 | 0 | 7.9178 | 0
6573 | 7.9178 | 0 | 0 | 0 | 0 | 0 | 0 | 0 | 0 | 0 | 7.9178 | 0
6574 | 7.9178 | 0 | 0 | 0 | 0 | 0 | 0 | 0 | 0 | 0 | 7.9178 | 0
6575 | 7.9178 | 0 | 0 | 0 | 0 | 0 | 0 | 0 | 0 | 0 | 7.9178 | 0
6576 | 7.9178 | 0 | 0 | 0 | 0 | 0 | 0 | 0 | 0 | 0 | 7.9178 | 0
6577 | 7.9178 | 0 | 0 | 0 | 0 | 0 | 0 | 0 | 0 | 0 | 7.9178 | 0
6578 | 7.9178 | 0 | 0 | 0 | 0 | 0 | 0 | 0 | 0 | 0 | 7.9178 | 0
6579 | 7.9178 | 0 | 0 | 0 | 0 | 0 | 0 | 0 | 0 | 0 | 7.9178 | 0
6580 | 7.9178 | 0 | 0 | 0 | 0 | 0 | 0 | 0 | 0 | 0 | 7.9178 | 0
6581 | 7.9178 | 0 | 0 | 0 | 0 | 0 | 0 | 0 | 0 | 0 | 7.9178 | 0
6582 | 7.9178 | 0 | 0 | 0 | 0 | 0 | 0 | 0 | 0 | 0 | 7.9178 | 0
6583 | 7.9178 | 0 | 0 | 0 | 0 | 0 | 0 | 0 | 0 | 0 | 7.9178 | 0
6584 | 7.9178 | 0 | 0 | 0 | 0 | 0 | 0 | 0 | 0 | 0 | 7.9178 | 0
6585 | 7.9178 | 0 | 0 | 0 | 0 | 0 | 0 | 0 | 0 | 0 | 7.9178 | 0
6586 | 7.9178 | 0 | 0 | 0 | 0 | 0 | 0 | 0 | 0 | 0 | 7.9178 | 0
6587 | 7.9178 | 5.1517 | 0 | 0 | 0 | 0 | 0 | 0 | 0 | 0 | 2.7661 | 0
6588 | 15.5981 | 15.5981 | 0 | 0 | 0 | 0 | 0 | 0 | 0 | 7.6803 | 0 | 0
6589 | 18.8768 | 18.8768 | 0 | 0 | 0 | 0 | 0 | 0 | 0 | 10.959 | 0 | 0
6590 | 14.002 | 14.002 | 0 | 0 | 0 | 0 | 0 | 0 | 0 | 6.0842 | 0 | 0
6591 | 7.9178 | 4.2586 | 0 | 0 | 0 | 0 | 0 | 0 | 0 | 0 | 3.6592 | 0
6592 | 7.9178 | 0 | 0 | 0 | 0 | 0 | 0 | 0 | 0 | 0 | 7.9178 | 0
6593 | 7.9178 | 0 | 0 | 0 | 0 | 0 | 0 | 0 | 0 | 0 | 7.9178 | 0
6594 | 7.9178 | 0 | 0 | 0 | 0 | 0 | 0 | 0 | 0 | 0 | 7.9178 | 0
6595 | 7.9178 | 0 | 0 | 0 | 0 | 0 | 0 | 0 | 0 | 0 | 7.9178 | 0
6596 | 7.9178 | 0 | 0 | 0 | 0 | 0 | 0 | 0 | 0 | 0 | 7.9178 | 0
6597 | 7.9178 | 0 | 0 | 0 | 0 | 0 | 0 | 0 | 0 | 0 | 7.9178 | 0
6598 | 7.9178 | 0 | 0 | 0 | 0 | 0 | 0 | 0 | 0 | 0 | 7.9178 | 0
6599 | 7.9178 | 0 | 0 | 0 | 0 | 0 | 0 | 0 | 0 | 0 | 7.9178 | 0
6600 | 7.9178 | 0 | 0 | 0 | 0 | 0 | 0 | 0 | 0 | 0 | 7.9178 | 0
6601 | 7.9178 | 0 | 0 | 0 | 0 | 0 | 0 | 0 | 0 | 0 | 7.9178 | 0
6602 | 7.9178 | 0 | 0 | 0 | 0 | 0 | 0 | 0 | 0 | 0 | 7.9178 | 0
6603 | 7.9178 | 0 | 0 | 0 | 0 | 0 | 0 | 0 | 0 | 0 | 7.9178 | 0
6604 | 7.9178 | 0 | 0 | 0 | 0 | 0 | 0 | 0 | 0 | 0 | 7.9178 | 0
6605 | 7.9178 | 0 | 0 | 0 | 0 | 0 | 0 | 0 | 0 | 0 | 7.9178 | 0
6606 | 7.9178 | 0 | 0 | 0 | 0 | 0 | 0 | 0 | 0 | 0 | 7.9178 | 0
6607 | 7.9178 | 0 | 0 | 0 | 0 | 0 | 0 | 0 | 0 | 0 | 7.9178 | 0
6608 | 7.9178 | 0 | 0 | 0 | 0 | 0 | 0 | 0 | 0 | 0 | 7.9178 | 0
6609 | 8.4165 | 8.4165 | 0 | 0 | 0 | 0 | 0 | 0 | 0 | 0.49866 | 0 | 0
6610 | 32.8141 | 32.8141 | 0 | 0 | 0 | 0 | 0 | 0 | 0 | 24.8963 | 0 | 0
6611 | 33.4747 | 33.4747 | 0 | 0 | 0 | 0 | 0 | 0 | 0 | 25.5569 | 0 | 0
6612 | 33.4747 | 33.4747 | 0 | 0 | 0 | 0 | 0 | 0 | 0 | 25.5569 | 0 | 0
6613 | 33.4747 | 33.4747 | 0 | 0 | 0 | 0 | 0 | 0 | 0 | 25.5569 | 0 | 0
6614 | 33.4747 | 33.4747 | 0 | 0 | 0 | 0 | 0 | 0 | 0 | 25.5569 | 0 | 0
6615 | 33.3647 | 33.3647 | 0 | 0 | 0 | 0 | 0 | 0 | 0 | 25.4469 | 0 | 0
6616 | 7.9827 | 7.9827 | 0 | 0 | 0 | 0 | 0 | 0 | 0 | 0.064906 | 0 | 0
6617 | 7.9178 | 0 | 0 | 0 | 0 | 0 | 0 | 0 | 0 | 0 | 7.9178 | 0
6618 | 7.9178 | 0 | 0 | 0 | 0 | 0 | 0 | 0 | 0 | 0 | 7.9178 | 0
6619 | 7.9178 | 0 | 0 | 0 | 0 | 0 | 0 | 0 | 0 | 0 | 7.9178 | 0
6620 | 7.9178 | 0 | 0 | 0 | 0 | 0 | 0 | 0 | 0 | 0 | 7.9178 | 0
6621 | 7.9178 | 0 | 0 | 0 | 0 | 0 | 0 | 0 | 0 | 0 | 7.9178 | 0
6622 | 7.9178 | 0 | 0 | 0 | 0 | 0 | 0 | 0 | 0 | 0 | 7.9178 | 0
6623 | 7.9178 | 0 | 0 | 0 | 0 | 0 | 0 | 0 | 0 | 0 | 7.9178 | 0
6624 | 7.9178 | 0 | 0 | 0 | 0 | 0 | 0 | 0 | 0 | 0 | 7.9178 | 0
6625 | 7.9178 | 0 | 0 | 0 | 0 | 0 | 0 | 0 | 0 | 0 | 7.9178 | 0
6626 | 7.9178 | 0 | 0 | 0 | 0 | 0 | 0 | 0 | 0 | 0 | 7.9178 | 0
6627 | 7.9178 | 0 | 0 | 0 | 0 | 0 | 0 | 0 | 0 | 0 | 7.9178 | 0
6628 | 7.9178 | 0 | 0 | 0 | 0 | 0 | 0 | 0 | 0 | 0 | 7.9178 | 0
6629 | 7.9178 | 0 | 0 | 0 | 0 | 0 | 0 | 0 | 0 | 0 | 7.9178 | 0
6630 | 7.9178 | 0 | 0 | 0 | 0 | 0 | 0 | 0 | 0 | 0 | 7.9178 | 0
6631 | 7.9178 | 0 | 0 | 0 | 0 | 0 | 0 | 0 | 0 | 0 | 7.9178 | 0
6632 | 7.9178 | 0 | 0 | 0 | 0 | 0 | 0 | 0 | 0 | 0 | 7.9178 | 0
6633 | 7.9178 | 7.1456 | 0 | 0 | 0 | 0 | 0 | 0 | 0 | 0 | 0.77222 | 0
6634 | 32.3112 | 32.3112 | 0 | 0 | 0 | 0 | 0 | 0 | 0 | 24.3934 | 0 | 0
6635 | 33.4747 | 33.4747 | 0 | 0 | 0 | 0 | 0 | 0 | 0 | 25.5569 | 0 | 0
6636 | 33.4747 | 33.4747 | 0 | 0 | 0 | 0 | 0 | 0 | 0 | 25.5569 | 0 | 0
6637 | 33.4747 | 33.4747 | 0 | 0 | 0 | 0 | 0 | 0 | 0 | 25.5569 | 0 | 0
6638 | 33.4747 | 33.4747 | 0 | 0 | 0 | 0 | 0 | 0 | 0 | 25.5569 | 0 | 0
6639 | 33.4747 | 33.4747 | 0 | 0 | 0 | 0 | 0 | 0 | 0 | 25.5569 | 0 | 0
6640 | 17.6191 | 17.6191 | 0 | 0 | 0 | 0 | 0 | 0 | 0 | 9.7013 | 0 | 0
6641 | 7.9178 | 0 | 0 | 0 | 0 | 0 | 0 | 0 | 0 | 0 | 7.9178 | 0
6642 | 7.9178 | 0 | 0 | 0 | 0 | 0 | 0 | 0 | 0 | 0 | 7.9178 | 0
6643 | 7.9178 | 0 | 0 | 0 | 0 | 0 | 0 | 0 | 0 | 0 | 7.9178 | 0
6644 | 7.9178 | 0 | 0 | 0 | 0 | 0 | 0 | 0 | 0 | 0 | 7.9178 | 0
6645 | 7.9178 | 0 | 0 | 0 | 0 | 0 | 0 | 0 | 0 | 0 | 7.9178 | 0
6646 | 7.9178 | 0 | 0 | 0 | 0 | 0 | 0 | 0 | 0 | 0 | 7.9178 | 0
6647 | 7.9178 | 0 | 0 | 0 | 0 | 0 | 0 | 0 | 0 | 0 | 7.9178 | 0
6648 | 7.9178 | 0 | 0 | 0 | 0 | 0 | 0 | 0 | 0 | 0 | 7.9178 | 0
6649 | 7.9178 | 0 | 0 | 0 | 0 | 0 | 0 | 0 | 0 | 0 | 7.9178 | 0
6650 | 7.9178 | 0 | 0 | 0 | 0 | 0 | 0 | 0 | 0 | 0 | 7.9178 | 0
6651 | 7.9178 | 0 | 0 | 0 | 0 | 0 | 0 | 0 | 0 | 0 | 7.9178 | 0
6652 | 7.9178 | 0 | 0 | 0 | 0 | 0 | 0 | 0 | 0 | 0 | 7.9178 | 0
6653 | 7.9178 | 0 | 0 | 0 | 0 | 0 | 0 | 0 | 0 | 0 | 7.9178 | 0
6654 | 7.9178 | 0 | 0 | 0 | 0 | 0 | 0 | 0 | 0 | 0 | 7.9178 | 0
6655 | 7.9178 | 0 | 0 | 0 | 0 | 0 | 0 | 0 | 0 | 0 | 7.9178 | 0
6656 | 7.9178 | 0 | 0 | 0 | 0 | 0 | 0 | 0 | 0 | 0 | 7.9178 | 0
6657 | 7.9178 | 0 | 0 | 0 | 0 | 0 | 0 | 0 | 0 | 0 | 7.9178 | 0
6658 | 19.5219 | 19.5219 | 0 | 0 | 0 | 0 | 0 | 0 | 0 | 11.6041 | 0 | 0
6659 | 22.0906 | 22.0906 | 0 | 0 | 0 | 0 | 0 | 0 | 0 | 14.1727 | 0 | 0
6660 | 17.0208 | 17.0208 | 0 | 0 | 0 | 0 | 0 | 0 | 0 | 9.103 | 0 | 0
6661 | 8.5912 | 8.5912 | 0 | 0 | 0 | 0 | 0 | 0 | 0 | 0.67338 | 0 | 0
6662 | 7.9178 | 0.49208 | 0 | 0 | 0 | 0 | 0 | 0 | 0 | 0 | 7.4257 | 0
6663 | 7.9178 | 0 | 0 | 0 | 0 | 0 | 0 | 0 | 0 | 0 | 7.9178 | 0
6664 | 7.9178 | 0 | 0 | 0 | 0 | 0 | 0 | 0 | 0 | 0 | 7.9178 | 0
6665 | 7.9178 | 0 | 0 | 0 | 0 | 0 | 0 | 0 | 0 | 0 | 7.9178 | 0
6666 | 7.9178 | 0 | 0 | 0 | 0 | 0 | 0 | 0 | 0 | 0 | 7.9178 | 0
6667 | 7.9178 | 0 | 0 | 0 | 0 | 0 | 0 | 0 | 0 | 0 | 7.9178 | 0
6668 | 7.9178 | 0 | 0 | 0 | 0 | 0 | 0 | 0 | 0 | 0 | 7.9178 | 0
6669 | 7.9178 | 0 | 0 | 0 | 0 | 0 | 0 | 0 | 0 | 0 | 7.9178 | 0
6670 | 7.9178 | 0 | 0 | 0 | 0 | 0 | 0 | 0 | 0 | 0 | 7.9178 | 0
6671 | 7.9178 | 0 | 0 | 0 | 0 | 0 | 0 | 0 | 0 | 0 | 7.9178 | 0
6672 | 7.9178 | 0 | 0 | 0 | 0 | 0 | 0 | 0 | 0 | 0 | 7.9178 | 0
6673 | 7.9178 | 0 | 0 | 0 | 0 | 0 | 0 | 0 | 0 | 0 | 7.9178 | 0
6674 | 7.9178 | 0 | 0 | 0 | 0 | 0 | 0 | 0 | 0 | 0 | 7.9178 | 0
6675 | 7.9178 | 0 | 0 | 0 | 0 | 0 | 0 | 0 | 0 | 0 | 7.9178 | 0
6676 | 7.9178 | 0 | 0 | 0 | 0 | 0 | 0 | 0 | 0 | 0 | 7.9178 | 0
6677 | 7.9178 | 0 | 0 | 0 | 0 | 0 | 0 | 0 | 0 | 0 | 7.9178 | 0
6678 | 7.9178 | 0 | 0 | 0 | 0 | 0 | 0 | 0 | 0 | 0 | 7.9178 | 0
6679 | 7.9178 | 0 | 0 | 0 | 0 | 0 | 0 | 0 | 0 | 0 | 7.9178 | 0
6680 | 7.9178 | 0 | 0 | 0 | 0 | 0 | 0 | 0 | 0 | 0 | 7.9178 | 0
6681 | 7.9178 | 0 | 0 | 0 | 0 | 0 | 0 | 0 | 0 | 0 | 7.9178 | 0
6682 | 7.9178 | 0 | 0 | 0 | 0 | 0 | 0 | 0 | 0 | 0 | 7.9178 | 0
6683 | 7.9178 | 0 | 0 | 0 | 0 | 0 | 0 | 0 | 0 | 0 | 7.9178 | 0
6684 | 7.9178 | 0 | 0 | 0 | 0 | 0 | 0 | 0 | 0 | 0 | 7.9178 | 0
6685 | 7.9178 | 0 | 0 | 0 | 0 | 0 | 0 | 0 | 0 | 0 | 7.9178 | 0
6686 | 7.9178 | 0 | 0 | 0 | 0 | 0 | 0 | 0 | 0 | 0 | 7.9178 | 0
6687 | 7.9178 | 0 | 0 | 0 | 0 | 0 | 0 | 0 | 0 | 0 | 7.9178 | 0
6688 | 7.9178 | 0 | 0 | 0 | 0 | 0 | 0 | 0 | 0 | 0 | 7.9178 | 0
6689 | 7.9178 | 0 | 0 | 0 | 0 | 0 | 0 | 0 | 0 | 0 | 7.9178 | 0
6690 | 7.9178 | 0 | 0 | 0 | 0 | 0 | 0 | 0 | 0 | 0 | 7.9178 | 0
6691 | 7.9178 | 0 | 0 | 0 | 0 | 0 | 0 | 0 | 0 | 0 | 7.9178 | 0
6692 | 7.9178 | 0 | 0 | 0 | 0 | 0 | 0 | 0 | 0 | 0 | 7.9178 | 0
6693 | 7.9178 | 0 | 0 | 0 | 0 | 0 | 0 | 0 | 0 | 0 | 7.9178 | 0
6694 | 7.9178 | 0 | 0 | 0 | 0 | 0 | 0 | 0 | 0 | 0 | 7.9178 | 0
6695 | 7.9178 | 0 | 0 | 0 | 0 | 0 | 0 | 0 | 0 | 0 | 7.9178 | 0
6696 | 7.9178 | 0 | 0 | 0 | 0 | 0 | 0 | 0 | 0 | 0 | 7.9178 | 0
6697 | 7.9178 | 0 | 0 | 0 | 0 | 0 | 0 | 0 | 0 | 0 | 7.9178 | 0
6698 | 7.9178 | 0 | 0 | 0 | 0 | 0 | 0 | 0 | 0 | 0 | 7.9178 | 0
6699 | 7.9178 | 0 | 0 | 0 | 0 | 0 | 0 | 0 | 0 | 0 | 7.9178 | 0
6700 | 7.9178 | 0 | 0 | 0 | 0 | 0 | 0 | 0 | 0 | 0 | 7.9178 | 0
6701 | 7.9178 | 0 | 0 | 0 | 0 | 0 | 0 | 0 | 0 | 0 | 7.9178 | 0
6702 | 7.9178 | 0 | 0 | 0 | 0 | 0 | 0 | 0 | 0 | 0 | 7.9178 | 0
6703 | 7.9178 | 0 | 0 | 0 | 0 | 0 | 0 | 0 | 0 | 0 | 7.9178 | 0
6704 | 7.9178 | 0 | 0 | 0 | 0 | 0 | 0 | 0 | 0 | 0 | 7.9178 | 0
6705 | 7.9178 | 0 | 0 | 0 | 0 | 0 | 0 | 0 | 0 | 0 | 7.9178 | 0
6706 | 16.2209 | 16.2209 | 0 | 0 | 0 | 0 | 0 | 0 | 0 | 8.3031 | 0 | 0
6707 | 31.4922 | 31.4922 | 0 | 0 | 0 | 0 | 0 | 0 | 0 | 23.5744 | 0 | 0
6708 | 33.4747 | 33.4747 | 0 | 0 | 0 | 0 | 0 | 0 | 0 | 25.5569 | 0 | 0
6709 | 33.4747 | 33.4747 | 0 | 0 | 0 | 0 | 0 | 0 | 0 | 25.5569 | 0 | 0
6710 | 33.4747 | 33.4747 | 0 | 0 | 0 | 0 | 0 | 0 | 0 | 25.5569 | 0 | 0
6711 | 30.1798 | 30.1798 | 0 | 0 | 0 | 0 | 0 | 0 | 0 | 22.262 | 0 | 0
6712 | 16.3194 | 16.3194 | 0 | 0 | 0 | 0 | 0 | 0 | 0 | 8.4016 | 0 | 0
6713 | 7.9178 | 0 | 0 | 0 | 0 | 0 | 0 | 0 | 0 | 0 | 7.9178 | 0
6714 | 7.9178 | 0 | 0 | 0 | 0 | 0 | 0 | 0 | 0 | 0 | 7.9178 | 0
6715 | 7.9178 | 0 | 0 | 0 | 0 | 0 | 0 | 0 | 0 | 0 | 7.9178 | 0
6716 | 7.9178 | 0 | 0 | 0 | 0 | 0 | 0 | 0 | 0 | 0 | 7.9178 | 0
6717 | 7.9178 | 0 | 0 | 0 | 0 | 0 | 0 | 0 | 0 | 0 | 7.9178 | 0
6718 | 7.9178 | 0 | 0 | 0 | 0 | 0 | 0 | 0 | 0 | 0 | 7.9178 | 0
6719 | 7.9178 | 0 | 0 | 0 | 0 | 0 | 0 | 0 | 0 | 0 | 7.9178 | 0
6720 | 7.9178 | 0 | 0 | 0 | 0 | 0 | 0 | 0 | 0 | 0 | 7.9178 | 0
6721 | 7.9178 | 0 | 0 | 0 | 0 | 0 | 0 | 0 | 0 | 0 | 7.9178 | 0
6722 | 7.9178 | 0 | 0 | 0 | 0 | 0 | 0 | 0 | 0 | 0 | 7.9178 | 0
6723 | 7.9178 | 0 | 0 | 0 | 0 | 0 | 0 | 0 | 0 | 0 | 7.9178 | 0
6724 | 7.9178 | 0 | 0 | 0 | 0 | 0 | 0 | 0 | 0 | 0 | 7.9178 | 0
6725 | 7.9178 | 0 | 0 | 0 | 0 | 0 | 0 | 0 | 0 | 0 | 7.9178 | 0
6726 | 7.9178 | 0 | 0 | 0 | 0 | 0 | 0 | 0 | 0 | 0 | 7.9178 | 0
6727 | 7.9178 | 0 | 0 | 0 | 0 | 0 | 0 | 0 | 0 | 0 | 7.9178 | 0
6728 | 7.9178 | 0 | 0 | 0 | 0 | 0 | 0 | 0 | 0 | 0 | 7.9178 | 0
6729 | 7.9178 | 2.405 | 0 | 0 | 0 | 0 | 0 | 0 | 0 | 0 | 5.5128 | 0
6730 | 30.8472 | 30.8472 | 0 | 0 | 0 | 0 | 0 | 0 | 0 | 22.9294 | 0 | 0
6731 | 33.4747 | 33.4747 | 0 | 0 | 0 | 0 | 0 | 0 | 0 | 25.5569 | 0 | 0
6732 | 33.4747 | 33.4747 | 0 | 0 | 0 | 0 | 0 | 0 | 0 | 25.5569 | 0 | 0
6733 | 33.4747 | 33.4747 | 0 | 0 | 0 | 0 | 0 | 0 | 0 | 25.5569 | 0 | 0
6734 | 33.4747 | 33.4747 | 0 | 0 | 0 | 0 | 0 | 0 | 0 | 25.5569 | 0 | 0
6735 | 33.4747 | 33.4747 | 0 | 0 | 0 | 0 | 0 | 0 | 0 | 25.5569 | 0 | 0
6736 | 19.7863 | 19.7863 | 0 | 0 | 0 | 0 | 0 | 0 | 0 | 11.8685 | 0 | 0
6737 | 7.9178 | 0 | 0 | 0 | 0 | 0 | 0 | 0 | 0 | 0 | 7.9178 | 0
6738 | 7.9178 | 0 | 0 | 0 | 0 | 0 | 0 | 0 | 0 | 0 | 7.9178 | 0
6739 | 7.9178 | 0 | 0 | 0 | 0 | 0 | 0 | 0 | 0 | 0 | 7.9178 | 0
6740 | 7.9178 | 0 | 0 | 0 | 0 | 0 | 0 | 0 | 0 | 0 | 7.9178 | 0
6741 | 7.9178 | 0 | 0 | 0 | 0 | 0 | 0 | 0 | 0 | 0 | 7.9178 | 0
6742 | 7.9178 | 0 | 0 | 0 | 0 | 0 | 0 | 0 | 0 | 0 | 7.9178 | 0
6743 | 7.9178 | 0 | 0 | 0 | 0 | 0 | 0 | 0 | 0 | 0 | 7.9178 | 0
6744 | 7.9178 | 0 | 0 | 0 | 0 | 0 | 0 | 0 | 0 | 0 | 7.9178 | 0
6745 | 7.9178 | 0 | 0 | 0 | 0 | 0 | 0 | 0 | 0 | 0 | 7.9178 | 0
6746 | 7.9178 | 0 | 0 | 0 | 0 | 0 | 0 | 0 | 0 | 0 | 7.9178 | 0
6747 | 7.9178 | 0 | 0 | 0 | 0 | 0 | 0 | 0 | 0 | 0 | 7.9178 | 0
6748 | 7.9178 | 0 | 0 | 0 | 0 | 0 | 0 | 0 | 0 | 0 | 7.9178 | 0
6749 | 7.9178 | 0 | 0 | 0 | 0 | 0 | 0 | 0 | 0 | 0 | 7.9178 | 0
6750 | 7.9178 | 0 | 0 | 0 | 0 | 0 | 0 | 0 | 0 | 0 | 7.9178 | 0
6751 | 7.9178 | 0 | 0 | 0 | 0 | 0 | 0 | 0 | 0 | 0 | 7.9178 | 0
6752 | 7.9178 | 0 | 0 | 0 | 0 | 0 | 0 | 0 | 0 | 0 | 7.9178 | 0
6753 | 7.9178 | 2.183 | 0 | 0 | 0 | 0 | 0 | 0 | 0 | 0 | 5.7348 | 0
6754 | 25.8487 | 25.8487 | 0 | 0 | 0 | 0 | 0 | 0 | 0 | 17.9309 | 0 | 0
6755 | 33.4747 | 33.4747 | 0 | 0 | 0 | 0 | 0 | 0 | 0 | 25.5569 | 0 | 0
6756 | 33.4747 | 33.4747 | 0 | 0 | 0 | 0 | 0 | 0 | 0 | 25.5569 | 0 | 0
6757 | 33.4747 | 33.4747 | 0 | 0 | 0 | 0 | 0 | 0 | 0 | 25.5569 | 0 | 0
6758 | 33.4747 | 33.4747 | 0 | 0 | 0 | 0 | 0 | 0 | 0 | 25.5569 | 0 | 0
6759 | 33.4747 | 33.4747 | 0 | 0 | 0 | 0 | 0 | 0 | 0 | 25.5569 | 0 | 0
6760 | 17.0942 | 17.0942 | 0 | 0 | 0 | 0 | 0 | 0 | 0 | 9.1764 | 0 | 0
6761 | 7.9178 | 0 | 0 | 0 | 0 | 0 | 0 | 0 | 0 | 0 | 7.9178 | 0
6762 | 7.9178 | 0 | 0 | 0 | 0 | 0 | 0 | 0 | 0 | 0 | 7.9178 | 0
6763 | 7.9178 | 0 | 0 | 0 | 0 | 0 | 0 | 0 | 0 | 0 | 7.9178 | 0
6764 | 7.9178 | 0 | 0 | 0 | 0 | 0 | 0 | 0 | 0 | 0 | 7.9178 | 0
6765 | 7.9178 | 0 | 0 | 0 | 0 | 0 | 0 | 0 | 0 | 0 | 7.9178 | 0
6766 | 7.9178 | 0 | 0 | 0 | 0 | 0 | 0 | 0 | 0 | 0 | 7.9178 | 0
6767 | 7.9178 | 0 | 0 | 0 | 0 | 0 | 0 | 0 | 0 | 0 | 7.9178 | 0
6768 | 7.9178 | 0 | 0 | 0 | 0 | 0 | 0 | 0 | 0 | 0 | 7.9178 | 0
6769 | 7.9178 | 0 | 0 | 0 | 0 | 0 | 0 | 0 | 0 | 0 | 7.9178 | 0
6770 | 7.9178 | 0 | 0 | 0 | 0 | 0 | 0 | 0 | 0 | 0 | 7.9178 | 0
6771 | 7.9178 | 0 | 0 | 0 | 0 | 0 | 0 | 0 | 0 | 0 | 7.9178 | 0
6772 | 7.9178 | 0 | 0 | 0 | 0 | 0 | 0 | 0 | 0 | 0 | 7.9178 | 0
6773 | 7.9178 | 0 | 0 | 0 | 0 | 0 | 0 | 0 | 0 | 0 | 7.9178 | 0
6774 | 7.9178 | 0 | 0 | 0 | 0 | 0 | 0 | 0 | 0 | 0 | 7.9178 | 0
6775 | 7.9178 | 0 | 0 | 0 | 0 | 0 | 0 | 0 | 0 | 0 | 7.9178 | 0
6776 | 7.9178 | 0 | 0 | 0 | 0 | 0 | 0 | 0 | 0 | 0 | 7.9178 | 0
6777 | 7.9178 | 0 | 0 | 0 | 0 | 0 | 0 | 0 | 0 | 0 | 7.9178 | 0
6778 | 13.9846 | 13.9846 | 0 | 0 | 0 | 0 | 0 | 0 | 0 | 6.0668 | 0 | 0
6779 | 23.56 | 23.56 | 0 | 0 | 0 | 0 | 0 | 0 | 0 | 15.6422 | 0 | 0
6780 | 27.1657 | 27.1657 | 0 | 0 | 0 | 0 | 0 | 0 | 0 | 19.2479 | 0 | 0
6781 | 25.9403 | 25.9403 | 0 | 0 | 0 | 0 | 0 | 0 | 0 | 18.0225 | 0 | 0
6782 | 16.0044 | 16.0044 | 0 | 0 | 0 | 0 | 0 | 0 | 0 | 8.0866 | 0 | 0
6783 | 7.9178 | 1.6559 | 0 | 0 | 0 | 0 | 0 | 0 | 0 | 0 | 6.2619 | 0
6784 | 7.9178 | 0 | 0 | 0 | 0 | 0 | 0 | 0 | 0 | 0 | 7.9178 | 0
6785 | 7.9178 | 0 | 0 | 0 | 0 | 0 | 0 | 0 | 0 | 0 | 7.9178 | 0
6786 | 7.9178 | 0 | 0 | 0 | 0 | 0 | 0 | 0 | 0 | 0 | 7.9178 | 0
6787 | 7.9178 | 0 | 0 | 0 | 0 | 0 | 0 | 0 | 0 | 0 | 7.9178 | 0
6788 | 7.9178 | 0 | 0 | 0 | 0 | 0 | 0 | 0 | 0 | 0 | 7.9178 | 0
6789 | 7.9178 | 0 | 0 | 0 | 0 | 0 | 0 | 0 | 0 | 0 | 7.9178 | 0
6790 | 7.9178 | 0 | 0 | 0 | 0 | 0 | 0 | 0 | 0 | 0 | 7.9178 | 0
6791 | 7.9178 | 0 | 0 | 0 | 0 | 0 | 0 | 0 | 0 | 0 | 7.9178 | 0
6792 | 7.9178 | 0 | 0 | 0 | 0 | 0 | 0 | 0 | 0 | 0 | 7.9178 | 0
6793 | 7.9178 | 0 | 0 | 0 | 0 | 0 | 0 | 0 | 0 | 0 | 7.9178 | 0
6794 | 7.9178 | 0 | 0 | 0 | 0 | 0 | 0 | 0 | 0 | 0 | 7.9178 | 0
6795 | 7.9178 | 0 | 0 | 0 | 0 | 0 | 0 | 0 | 0 | 0 | 7.9178 | 0
6796 | 7.9178 | 0 | 0 | 0 | 0 | 0 | 0 | 0 | 0 | 0 | 7.9178 | 0
6797 | 7.9178 | 0 | 0 | 0 | 0 | 0 | 0 | 0 | 0 | 0 | 7.9178 | 0
6798 | 7.9178 | 0 | 0 | 0 | 0 | 0 | 0 | 0 | 0 | 0 | 7.9178 | 0
6799 | 7.9178 | 0 | 0 | 0 | 0 | 0 | 0 | 0 | 0 | 0 | 7.9178 | 0
6800 | 7.9178 | 0 | 0 | 0 | 0 | 0 | 0 | 0 | 0 | 0 | 7.9178 | 0
6801 | 7.9178 | 0 | 0 | 0 | 0 | 0 | 0 | 0 | 0 | 0 | 7.9178 | 0
6802 | 7.9178 | 0 | 0 | 0 | 0 | 0 | 0 | 0 | 0 | 0 | 7.9178 | 0
6803 | 7.9178 | 0 | 0 | 0 | 0 | 0 | 0 | 0 | 0 | 0 | 7.9178 | 0
6804 | 7.9178 | 0 | 0 | 0 | 0 | 0 | 0 | 0 | 0 | 0 | 7.9178 | 0
6805 | 7.9178 | 0 | 0 | 0 | 0 | 0 | 0 | 0 | 0 | 0 | 7.9178 | 0
6806 | 7.9178 | 0 | 0 | 0 | 0 | 0 | 0 | 0 | 0 | 0 | 7.9178 | 0
6807 | 7.9178 | 0 | 0 | 0 | 0 | 0 | 0 | 0 | 0 | 0 | 7.9178 | 0
6808 | 7.9178 | 0 | 0 | 0 | 0 | 0 | 0 | 0 | 0 | 0 | 7.9178 | 0
6809 | 7.9178 | 0 | 0 | 0 | 0 | 0 | 0 | 0 | 0 | 0 | 7.9178 | 0
6810 | 7.9178 | 0 | 0 | 0 | 0 | 0 | 0 | 0 | 0 | 0 | 7.9178 | 0
6811 | 7.9178 | 0 | 0 | 0 | 0 | 0 | 0 | 0 | 0 | 0 | 7.9178 | 0
6812 | 7.9178 | 0 | 0 | 0 | 0 | 0 | 0 | 0 | 0 | 0 | 7.9178 | 0
6813 | 7.9178 | 0 | 0 | 0 | 0 | 0 | 0 | 0 | 0 | 0 | 7.9178 | 0
6814 | 7.9178 | 0 | 0 | 0 | 0 | 0 | 0 | 0 | 0 | 0 | 7.9178 | 0
6815 | 7.9178 | 0 | 0 | 0 | 0 | 0 | 0 | 0 | 0 | 0 | 7.9178 | 0
6816 | 7.9178 | 0 | 0 | 0 | 0 | 0 | 0 | 0 | 0 | 0 | 7.9178 | 0
6817 | 7.9178 | 0 | 0 | 0 | 0 | 0 | 0 | 0 | 0 | 0 | 7.9178 | 0
6818 | 7.9178 | 0 | 0 | 0 | 0 | 0 | 0 | 0 | 0 | 0 | 7.9178 | 0
6819 | 7.9178 | 0 | 0 | 0 | 0 | 0 | 0 | 0 | 0 | 0 | 7.9178 | 0
6820 | 7.9178 | 0 | 0 | 0 | 0 | 0 | 0 | 0 | 0 | 0 | 7.9178 | 0
6821 | 7.9178 | 0 | 0 | 0 | 0 | 0 | 0 | 0 | 0 | 0 | 7.9178 | 0
6822 | 7.9178 | 0 | 0 | 0 | 0 | 0 | 0 | 0 | 0 | 0 | 7.9178 | 0
6823 | 7.9178 | 0 | 0 | 0 | 0 | 0 | 0 | 0 | 0 | 0 | 7.9178 | 0
6824 | 7.9178 | 0 | 0 | 0 | 0 | 0 | 0 | 0 | 0 | 0 | 7.9178 | 0
6825 | 7.9178 | 0 | 0 | 0 | 0 | 0 | 0 | 0 | 0 | 0 | 7.9178 | 0
6826 | 7.9178 | 0 | 0 | 0 | 0 | 0 | 0 | 0 | 0 | 0 | 7.9178 | 0
6827 | 7.9178 | 0 | 0 | 0 | 0 | 0 | 0 | 0 | 0 | 0 | 7.9178 | 0
6828 | 7.9178 | 0 | 0 | 0 | 0 | 0 | 0 | 0 | 0 | 0 | 7.9178 | 0
6829 | 7.9178 | 0 | 0 | 0 | 0 | 0 | 0 | 0 | 0 | 0 | 7.9178 | 0
6830 | 7.9178 | 0 | 0 | 0 | 0 | 0 | 0 | 0 | 0 | 0 | 7.9178 | 0
6831 | 7.9178 | 0 | 0 | 0 | 0 | 0 | 0 | 0 | 0 | 0 | 7.9178 | 0
6832 | 7.9178 | 0 | 0 | 0 | 0 | 0 | 0 | 0 | 0 | 0 | 7.9178 | 0
6833 | 7.9178 | 0 | 0 | 0 | 0 | 0 | 0 | 0 | 0 | 0 | 7.9178 | 0
6834 | 7.9178 | 0 | 0 | 0 | 0 | 0 | 0 | 0 | 0 | 0 | 7.9178 | 0
6835 | 7.9178 | 0 | 0 | 0 | 0 | 0 | 0 | 0 | 0 | 0 | 7.9178 | 0
6836 | 7.9178 | 0 | 0 | 0 | 0 | 0 | 0 | 0 | 0 | 0 | 7.9178 | 0
6837 | 7.9178 | 0 | 0 | 0 | 0 | 0 | 0 | 0 | 0 | 0 | 7.9178 | 0
6838 | 7.9178 | 0 | 0 | 0 | 0 | 0 | 0 | 0 | 0 | 0 | 7.9178 | 0
6839 | 7.9178 | 0 | 0 | 0 | 0 | 0 | 0 | 0 | 0 | 0 | 7.9178 | 0
6840 | 7.9178 | 0 | 0 | 0 | 0 | 0 | 0 | 0 | 0 | 0 | 7.9178 | 0
6841 | 7.9178 | 0 | 0 | 0 | 0 | 0 | 0 | 0 | 0 | 0 | 7.9178 | 0
6842 | 7.9178 | 0 | 0 | 0 | 0 | 0 | 0 | 0 | 0 | 0 | 7.9178 | 0
6843 | 7.9178 | 0 | 0 | 0 | 0 | 0 | 0 | 0 | 0 | 0 | 7.9178 | 0
6844 | 7.9178 | 0 | 0 | 0 | 0 | 0 | 0 | 0 | 0 | 0 | 7.9178 | 0
6845 | 7.9178 | 0 | 0 | 0 | 0 | 0 | 0 | 0 | 0 | 0 | 7.9178 | 0
6846 | 7.9178 | 0 | 0 | 0 | 0 | 0 | 0 | 0 | 0 | 0 | 7.9178 | 0
6847 | 7.9178 | 0 | 0 | 0 | 0 | 0 | 0 | 0 | 0 | 0 | 7.9178 | 0
6848 | 7.9178 | 0 | 0 | 0 | 0 | 0 | 0 | 0 | 0 | 0 | 7.9178 | 0
6849 | 7.9178 | 5.1652 | 0 | 0 | 0 | 0 | 0 | 0 | 0 | 0 | 2.7526 | 0
6850 | 33.4747 | 33.4747 | 0 | 0 | 0 | 0 | 0 | 0 | 0 | 25.5569 | 0 | 0
6851 | 33.4747 | 33.4747 | 0 | 0 | 0 | 0 | 0 | 0 | 0 | 25.5569 | 0 | 0
6852 | 33.4747 | 33.4747 | 0 | 0 | 0 | 0 | 0 | 0 | 0 | 25.5569 | 0 | 0
6853 | 33.4747 | 33.4747 | 0 | 0 | 0 | 0 | 0 | 0 | 0 | 25.5569 | 0 | 0
6854 | 33.4747 | 33.4747 | 0 | 0 | 0 | 0 | 0 | 0 | 0 | 25.5569 | 0 | 0
6855 | 33.4747 | 33.4747 | 0 | 0 | 0 | 0 | 0 | 0 | 0 | 25.5569 | 0 | 0
6856 | 11.7522 | 11.7522 | 0 | 0 | 0 | 0 | 0 | 0 | 0 | 3.8344 | 0 | 0
6857 | 7.9178 | 0 | 0 | 0 | 0 | 0 | 0 | 0 | 0 | 0 | 7.9178 | 0
6858 | 7.9178 | 0 | 0 | 0 | 0 | 0 | 0 | 0 | 0 | 0 | 7.9178 | 0
6859 | 7.9178 | 0 | 0 | 0 | 0 | 0 | 0 | 0 | 0 | 0 | 7.9178 | 0
6860 | 7.9178 | 0 | 0 | 0 | 0 | 0 | 0 | 0 | 0 | 0 | 7.9178 | 0
6861 | 7.9178 | 0 | 0 | 0 | 0 | 0 | 0 | 0 | 0 | 0 | 7.9178 | 0
6862 | 7.9178 | 0 | 0 | 0 | 0 | 0 | 0 | 0 | 0 | 0 | 7.9178 | 0
6863 | 7.9178 | 0 | 0 | 0 | 0 | 0 | 0 | 0 | 0 | 0 | 7.9178 | 0
6864 | 7.9178 | 0 | 0 | 0 | 0 | 0 | 0 | 0 | 0 | 0 | 7.9178 | 0
6865 | 7.9178 | 0 | 0 | 0 | 0 | 0 | 0 | 0 | 0 | 0 | 7.9178 | 0
6866 | 7.9178 | 0 | 0 | 0 | 0 | 0 | 0 | 0 | 0 | 0 | 7.9178 | 0
6867 | 7.9178 | 0 | 0 | 0 | 0 | 0 | 0 | 0 | 0 | 0 | 7.9178 | 0
6868 | 7.9178 | 0 | 0 | 0 | 0 | 0 | 0 | 0 | 0 | 0 | 7.9178 | 0
6869 | 7.9178 | 0 | 0 | 0 | 0 | 0 | 0 | 0 | 0 | 0 | 7.9178 | 0
6870 | 7.9178 | 0 | 0 | 0 | 0 | 0 | 0 | 0 | 0 | 0 | 7.9178 | 0
6871 | 7.9178 | 0 | 0 | 0 | 0 | 0 | 0 | 0 | 0 | 0 | 7.9178 | 0
6872 | 7.9178 | 0 | 0 | 0 | 0 | 0 | 0 | 0 | 0 | 0 | 7.9178 | 0
6873 | 7.9178 | 0 | 0 | 0 | 0 | 0 | 0 | 0 | 0 | 0 | 7.9178 | 0
6874 | 12.5146 | 12.5146 | 0 | 0 | 0 | 0 | 0 | 0 | 0 | 4.5968 | 0 | 0
6875 | 31.28 | 31.28 | 0 | 0 | 0 | 0 | 0 | 0 | 0 | 23.3621 | 0 | 0
6876 | 33.4747 | 33.4747 | 0 | 0 | 0 | 0 | 0 | 0 | 0 | 25.5569 | 0 | 0
6877 | 33.4747 | 33.4747 | 0 | 0 | 0 | 0 | 0 | 0 | 0 | 25.5569 | 0 | 0
6878 | 33.4747 | 33.4747 | 0 | 0 | 0 | 0 | 0 | 0 | 0 | 25.5569 | 0 | 0
6879 | 30.2158 | 30.2158 | 0 | 0 | 0 | 0 | 0 | 0 | 0 | 22.298 | 0 | 0
6880 | 9.7267 | 9.7267 | 0 | 0 | 0 | 0 | 0 | 0 | 0 | 1.8089 | 0 | 0
6881 | 7.9178 | 0 | 0 | 0 | 0 | 0 | 0 | 0 | 0 | 0 | 7.9178 | 0
6882 | 7.9178 | 0 | 0 | 0 | 0 | 0 | 0 | 0 | 0 | 0 | 7.9178 | 0
6883 | 7.9178 | 0 | 0 | 0 | 0 | 0 | 0 | 0 | 0 | 0 | 7.9178 | 0
6884 | 7.9178 | 0 | 0 | 0 | 0 | 0 | 0 | 0 | 0 | 0 | 7.9178 | 0
6885 | 7.9178 | 0 | 0 | 0 | 0 | 0 | 0 | 0 | 0 | 0 | 7.9178 | 0
6886 | 7.9178 | 0 | 0 | 0 | 0 | 0 | 0 | 0 | 0 | 0 | 7.9178 | 0
6887 | 7.9178 | 0 | 0 | 0 | 0 | 0 | 0 | 0 | 0 | 0 | 7.9178 | 0
6888 | 7.9178 | 0 | 0 | 0 | 0 | 0 | 0 | 0 | 0 | 0 | 7.9178 | 0
6889 | 7.9178 | 0 | 0 | 0 | 0 | 0 | 0 | 0 | 0 | 0 | 7.9178 | 0
6890 | 7.9178 | 0 | 0 | 0 | 0 | 0 | 0 | 0 | 0 | 0 | 7.9178 | 0
6891 | 7.9178 | 0 | 0 | 0 | 0 | 0 | 0 | 0 | 0 | 0 | 7.9178 | 0
6892 | 7.9178 | 0 | 0 | 0 | 0 | 0 | 0 | 0 | 0 | 0 | 7.9178 | 0
6893 | 7.9178 | 0 | 0 | 0 | 0 | 0 | 0 | 0 | 0 | 0 | 7.9178 | 0
6894 | 7.9178 | 0 | 0 | 0 | 0 | 0 | 0 | 0 | 0 | 0 | 7.9178 | 0
6895 | 7.9178 | 0 | 0 | 0 | 0 | 0 | 0 | 0 | 0 | 0 | 7.9178 | 0
6896 | 7.9178 | 0 | 0 | 0 | 0 | 0 | 0 | 0 | 0 | 0 | 7.9178 | 0
6897 | 7.9178 | 0 | 0 | 0 | 0 | 0 | 0 | 0 | 0 | 0 | 7.9178 | 0
6898 | 7.9178 | 0 | 0 | 0 | 0 | 0 | 0 | 0 | 0 | 0 | 7.9178 | 0
6899 | 7.9178 | 4.4955 | 0 | 0 | 0 | 0 | 0 | 0 | 0 | 0 | 3.4223 | 0
6900 | 13.7947 | 13.7947 | 0 | 0 | 0 | 0 | 0 | 0 | 0 | 5.8769 | 0 | 0
6901 | 17.2969 | 17.2969 | 0 | 0 | 0 | 0 | 0 | 0 | 0 | 9.3791 | 0 | 0
6902 | 12.3702 | 12.3702 | 0 | 0 | 0 | 0 | 0 | 0 | 0 | 4.4524 | 0 | 0
6903 | 7.9178 | 3.7332 | 0 | 0 | 0 | 0 | 0 | 0 | 0 | 0 | 4.1846 | 0
6904 | 7.9178 | 0 | 0 | 0 | 0 | 0 | 0 | 0 | 0 | 0 | 7.9178 | 0
6905 | 7.9178 | 0 | 0 | 0 | 0 | 0 | 0 | 0 | 0 | 0 | 7.9178 | 0
6906 | 7.9178 | 0 | 0 | 0 | 0 | 0 | 0 | 0 | 0 | 0 | 7.9178 | 0
6907 | 7.9178 | 0 | 0 | 0 | 0 | 0 | 0 | 0 | 0 | 0 | 7.9178 | 0
6908 | 7.9178 | 0 | 0 | 0 | 0 | 0 | 0 | 0 | 0 | 0 | 7.9178 | 0
6909 | 7.9178 | 0 | 0 | 0 | 0 | 0 | 0 | 0 | 0 | 0 | 7.9178 | 0
6910 | 7.9178 | 0 | 0 | 0 | 0 | 0 | 0 | 0 | 0 | 0 | 7.9178 | 0
6911 | 7.9178 | 0 | 0 | 0 | 0 | 0 | 0 | 0 | 0 | 0 | 7.9178 | 0
6912 | 7.9178 | 0 | 0 | 0 | 0 | 0 | 0 | 0 | 0 | 0 | 7.9178 | 0
6913 | 7.9178 | 0 | 0 | 0 | 0 | 0 | 0 | 0 | 0 | 0 | 7.9178 | 0
6914 | 7.9178 | 0 | 0 | 0 | 0 | 0 | 0 | 0 | 0 | 0 | 7.9178 | 0
6915 | 7.9178 | 0 | 0 | 0 | 0 | 0 | 0 | 0 | 0 | 0 | 7.9178 | 0
6916 | 7.9178 | 0 | 0 | 0 | 0 | 0 | 0 | 0 | 0 | 0 | 7.9178 | 0
6917 | 7.9178 | 0 | 0 | 0 | 0 | 0 | 0 | 0 | 0 | 0 | 7.9178 | 0
6918 | 7.9178 | 0 | 0 | 0 | 0 | 0 | 0 | 0 | 0 | 0 | 7.9178 | 0
6919 | 7.9178 | 0 | 0 | 0 | 0 | 0 | 0 | 0 | 0 | 0 | 7.9178 | 0
6920 | 7.9178 | 0 | 0 | 0 | 0 | 0 | 0 | 0 | 0 | 0 | 7.9178 | 0
6921 | 7.9178 | 0 | 0 | 0 | 0 | 0 | 0 | 0 | 0 | 0 | 7.9178 | 0
6922 | 7.9178 | 0 | 0 | 0 | 0 | 0 | 0 | 0 | 0 | 0 | 7.9178 | 0
6923 | 7.9178 | 0 | 0 | 0 | 0 | 0 | 0 | 0 | 0 | 0 | 7.9178 | 0
6924 | 7.9178 | 0 | 0 | 0 | 0 | 0 | 0 | 0 | 0 | 0 | 7.9178 | 0
6925 | 7.9178 | 0 | 0 | 0 | 0 | 0 | 0 | 0 | 0 | 0 | 7.9178 | 0
6926 | 7.9178 | 0 | 0 | 0 | 0 | 0 | 0 | 0 | 0 | 0 | 7.9178 | 0
6927 | 7.9178 | 0 | 0 | 0 | 0 | 0 | 0 | 0 | 0 | 0 | 7.9178 | 0
6928 | 7.9178 | 0 | 0 | 0 | 0 | 0 | 0 | 0 | 0 | 0 | 7.9178 | 0
6929 | 7.9178 | 0 | 0 | 0 | 0 | 0 | 0 | 0 | 0 | 0 | 7.9178 | 0
6930 | 7.9178 | 0 | 0 | 0 | 0 | 0 | 0 | 0 | 0 | 0 | 7.9178 | 0
6931 | 7.9178 | 0 | 0 | 0 | 0 | 0 | 0 | 0 | 0 | 0 | 7.9178 | 0
6932 | 7.9178 | 0 | 0 | 0 | 0 | 0 | 0 | 0 | 0 | 0 | 7.9178 | 0
6933 | 7.9178 | 0 | 0 | 0 | 0 | 0 | 0 | 0 | 0 | 0 | 7.9178 | 0
6934 | 7.9178 | 0 | 0 | 0 | 0 | 0 | 0 | 0 | 0 | 0 | 7.9178 | 0
6935 | 7.9178 | 0 | 0 | 0 | 0 | 0 | 0 | 0 | 0 | 0 | 7.9178 | 0
6936 | 7.9178 | 0 | 0 | 0 | 0 | 0 | 0 | 0 | 0 | 0 | 7.9178 | 0
6937 | 7.9178 | 0 | 0 | 0 | 0 | 0 | 0 | 0 | 0 | 0 | 7.9178 | 0
6938 | 7.9178 | 0 | 0 | 0 | 0 | 0 | 0 | 0 | 0 | 0 | 7.9178 | 0
6939 | 7.9178 | 0 | 0 | 0 | 0 | 0 | 0 | 0 | 0 | 0 | 7.9178 | 0
6940 | 7.9178 | 0 | 0 | 0 | 0 | 0 | 0 | 0 | 0 | 0 | 7.9178 | 0
6941 | 7.9178 | 0 | 0 | 0 | 0 | 0 | 0 | 0 | 0 | 0 | 7.9178 | 0
6942 | 7.9178 | 0 | 0 | 0 | 0 | 0 | 0 | 0 | 0 | 0 | 7.9178 | 0
6943 | 7.9178 | 0 | 0 | 0 | 0 | 0 | 0 | 0 | 0 | 0 | 7.9178 | 0
6944 | 7.9178 | 0 | 0 | 0 | 0 | 0 | 0 | 0 | 0 | 0 | 7.9178 | 0
6945 | 7.9178 | 0 | 0 | 0 | 0 | 0 | 0 | 0 | 0 | 0 | 7.9178 | 0
6946 | 7.9178 | 6.988 | 0 | 0 | 0 | 0 | 0 | 0 | 0 | 0 | 0.92978 | 0
6947 | 23.2692 | 23.2692 | 0 | 0 | 0 | 0 | 0 | 0 | 0 | 15.3514 | 0 | 0
6948 | 26.9626 | 26.9626 | 0 | 0 | 0 | 0 | 0 | 0 | 0 | 19.0448 | 0 | 0
6949 | 33.4747 | 33.4747 | 0 | 0 | 0 | 0 | 0 | 0 | 0 | 25.5569 | 0 | 0
6950 | 26.2623 | 26.2623 | 0 | 0 | 0 | 0 | 0 | 0 | 0 | 18.3445 | 0 | 0
6951 | 8.0075 | 8.0075 | 0 | 0 | 0 | 0 | 0 | 0 | 0 | 0.089665 | 0 | 0
6952 | 7.9178 | 0 | 0 | 0 | 0 | 0 | 0 | 0 | 0 | 0 | 7.9178 | 0
6953 | 7.9178 | 0 | 0 | 0 | 0 | 0 | 0 | 0 | 0 | 0 | 7.9178 | 0
6954 | 7.9178 | 0 | 0 | 0 | 0 | 0 | 0 | 0 | 0 | 0 | 7.9178 | 0
6955 | 7.9178 | 0 | 0 | 0 | 0 | 0 | 0 | 0 | 0 | 0 | 7.9178 | 0
6956 | 7.9178 | 0 | 0 | 0 | 0 | 0 | 0 | 0 | 0 | 0 | 7.9178 | 0
6957 | 7.9178 | 0 | 0 | 0 | 0 | 0 | 0 | 0 | 0 | 0 | 7.9178 | 0
6958 | 7.9178 | 0 | 0 | 0 | 0 | 0 | 0 | 0 | 0 | 0 | 7.9178 | 0
6959 | 7.9178 | 0 | 0 | 0 | 0 | 0 | 0 | 0 | 0 | 0 | 7.9178 | 0
6960 | 7.9178 | 0 | 0 | 0 | 0 | 0 | 0 | 0 | 0 | 0 | 7.9178 | 0
6961 | 7.9178 | 0 | 0 | 0 | 0 | 0 | 0 | 0 | 0 | 0 | 7.9178 | 0
6962 | 7.9178 | 0 | 0 | 0 | 0 | 0 | 0 | 0 | 0 | 0 | 7.9178 | 0
6963 | 7.9178 | 0 | 0 | 0 | 0 | 0 | 0 | 0 | 0 | 0 | 7.9178 | 0
6964 | 7.9178 | 0 | 0 | 0 | 0 | 0 | 0 | 0 | 0 | 0 | 7.9178 | 0
6965 | 7.9178 | 0 | 0 | 0 | 0 | 0 | 0 | 0 | 0 | 0 | 7.9178 | 0
6966 | 7.9178 | 0 | 0 | 0 | 0 | 0 | 0 | 0 | 0 | 0 | 7.9178 | 0
6967 | 7.9178 | 0 | 0 | 0 | 0 | 0 | 0 | 0 | 0 | 0 | 7.9178 | 0
6968 | 7.9178 | 0 | 0 | 0 | 0 | 0 | 0 | 0 | 0 | 0 | 7.9178 | 0
6969 | 7.9178 | 0 | 0 | 0 | 0 | 0 | 0 | 0 | 0 | 0 | 7.9178 | 0
6970 | 7.9178 | 0 | 0 | 0 | 0 | 0 | 0 | 0 | 0 | 0 | 7.9178 | 0
6971 | 7.9178 | 0 | 0 | 0 | 0 | 0 | 0 | 0 | 0 | 0 | 7.9178 | 0
6972 | 7.9178 | 0 | 0 | 0 | 0 | 0 | 0 | 0 | 0 | 0 | 7.9178 | 0
6973 | 7.9178 | 0 | 0 | 0 | 0 | 0 | 0 | 0 | 0 | 0 | 7.9178 | 0
6974 | 7.9178 | 0 | 0 | 0 | 0 | 0 | 0 | 0 | 0 | 0 | 7.9178 | 0
6975 | 7.9178 | 0 | 0 | 0 | 0 | 0 | 0 | 0 | 0 | 0 | 7.9178 | 0
6976 | 7.9178 | 0 | 0 | 0 | 0 | 0 | 0 | 0 | 0 | 0 | 7.9178 | 0
6977 | 7.9178 | 0 | 0 | 0 | 0 | 0 | 0 | 0 | 0 | 0 | 7.9178 | 0
6978 | 7.9178 | 0 | 0 | 0 | 0 | 0 | 0 | 0 | 0 | 0 | 7.9178 | 0
6979 | 7.9178 | 0 | 0 | 0 | 0 | 0 | 0 | 0 | 0 | 0 | 7.9178 | 0
6980 | 7.9178 | 0 | 0 | 0 | 0 | 0 | 0 | 0 | 0 | 0 | 7.9178 | 0
6981 | 7.9178 | 0 | 0 | 0 | 0 | 0 | 0 | 0 | 0 | 0 | 7.9178 | 0
6982 | 7.9178 | 0 | 0 | 0 | 0 | 0 | 0 | 0 | 0 | 0 | 7.9178 | 0
6983 | 7.9178 | 0 | 0 | 0 | 0 | 0 | 0 | 0 | 0 | 0 | 7.9178 | 0
6984 | 7.9178 | 0 | 0 | 0 | 0 | 0 | 0 | 0 | 0 | 0 | 7.9178 | 0
6985 | 7.9178 | 0 | 0 | 0 | 0 | 0 | 0 | 0 | 0 | 0 | 7.9178 | 0
6986 | 7.9178 | 0 | 0 | 0 | 0 | 0 | 0 | 0 | 0 | 0 | 7.9178 | 0
6987 | 7.9178 | 0 | 0 | 0 | 0 | 0 | 0 | 0 | 0 | 0 | 7.9178 | 0
6988 | 7.9178 | 0 | 0 | 0 | 0 | 0 | 0 | 0 | 0 | 0 | 7.9178 | 0
6989 | 7.9178 | 0 | 0 | 0 | 0 | 0 | 0 | 0 | 0 | 0 | 7.9178 | 0
6990 | 7.9178 | 0 | 0 | 0 | 0 | 0 | 0 | 0 | 0 | 0 | 7.9178 | 0
6991 | 7.9178 | 0 | 0 | 0 | 0 | 0 | 0 | 0 | 0 | 0 | 7.9178 | 0
6992 | 7.9178 | 0 | 0 | 0 | 0 | 0 | 0 | 0 | 0 | 0 | 7.9178 | 0
6993 | 7.9178 | 0 | 0 | 0 | 0 | 0 | 0 | 0 | 0 | 0 | 7.9178 | 0
6994 | 7.9178 | 7.7244 | 0 | 0 | 0 | 0 | 0 | 0 | 0 | 0 | 0.19339 | 0
6995 | 24.8869 | 24.8869 | 0 | 0 | 0 | 0 | 0 | 0 | 0 | 16.9691 | 0 | 0
6996 | 31.5205 | 31.5205 | 0 | 0 | 0 | 0 | 0 | 0 | 0 | 23.6027 | 0 | 0
6997 | 24.6653 | 24.6653 | 0 | 0 | 0 | 0 | 0 | 0 | 0 | 16.7475 | 0 | 0
6998 | 8.5375 | 8.5375 | 0 | 0 | 0 | 0 | 0 | 0 | 0 | 0.61967 | 0 | 0
6999 | 7.9178 | 0 | 0 | 0 | 0 | 0 | 0 | 0 | 0 | 0 | 7.9178 | 0
7000 | 7.9178 | 0 | 0 | 0 | 0 | 0 | 0 | 0 | 0 | 0 | 7.9178 | 0
7001 | 7.9178 | 0 | 0 | 0 | 0 | 0 | 0 | 0 | 0 | 0 | 7.9178 | 0
7002 | 7.9178 | 0 | 0 | 0 | 0 | 0 | 0 | 0 | 0 | 0 | 7.9178 | 0
7003 | 7.9178 | 0 | 0 | 0 | 0 | 0 | 0 | 0 | 0 | 0 | 7.9178 | 0
7004 | 7.9178 | 0 | 0 | 0 | 0 | 0 | 0 | 0 | 0 | 0 | 7.9178 | 0
7005 | 7.9178 | 0 | 0 | 0 | 0 | 0 | 0 | 0 | 0 | 0 | 7.9178 | 0
7006 | 7.9178 | 0 | 0 | 0 | 0 | 0 | 0 | 0 | 0 | 0 | 7.9178 | 0
7007 | 7.9178 | 0 | 0 | 0 | 0 | 0 | 0 | 0 | 0 | 0 | 7.9178 | 0
7008 | 7.9178 | 0 | 0 | 0 | 0 | 0 | 0 | 0 | 0 | 0 | 7.9178 | 0
7009 | 7.9178 | 0 | 0 | 0 | 0 | 0 | 0 | 0 | 0 | 0 | 7.9178 | 0
7010 | 7.9178 | 0 | 0 | 0 | 0 | 0 | 0 | 0 | 0 | 0 | 7.9178 | 0
7011 | 7.9178 | 0 | 0 | 0 | 0 | 0 | 0 | 0 | 0 | 0 | 7.9178 | 0
7012 | 7.9178 | 0 | 0 | 0 | 0 | 0 | 0 | 0 | 0 | 0 | 7.9178 | 0
7013 | 7.9178 | 0 | 0 | 0 | 0 | 0 | 0 | 0 | 0 | 0 | 7.9178 | 0
7014 | 7.9178 | 0 | 0 | 0 | 0 | 0 | 0 | 0 | 0 | 0 | 7.9178 | 0
7015 | 7.9178 | 0 | 0 | 0 | 0 | 0 | 0 | 0 | 0 | 0 | 7.9178 | 0
7016 | 7.9178 | 0 | 0 | 0 | 0 | 0 | 0 | 0 | 0 | 0 | 7.9178 | 0
7017 | 7.9178 | 0.96951 | 0 | 0 | 0 | 0 | 0 | 0 | 0 | 0 | 6.9483 | 0
7018 | 26.4573 | 26.4573 | 0 | 0 | 0 | 0 | 0 | 0 | 0 | 18.5395 | 0 | 0
7019 | 33.4747 | 33.4747 | 0 | 0 | 0 | 0 | 0 | 0 | 0 | 25.5569 | 0 | 0
7020 | 33.4747 | 33.4747 | 0 | 0 | 0 | 0 | 0 | 0 | 0 | 25.5569 | 0 | 0
7021 | 33.4747 | 33.4747 | 0 | 0 | 0 | 0 | 0 | 0 | 0 | 25.5569 | 0 | 0
7022 | 33.4747 | 33.4747 | 0 | 0 | 0 | 0 | 0 | 0 | 0 | 25.5569 | 0 | 0
7023 | 33.4747 | 33.4747 | 0 | 0 | 0 | 0 | 0 | 0 | 0 | 25.5569 | 0 | 0
7024 | 13.3439 | 13.3439 | 0 | 0 | 0 | 0 | 0 | 0 | 0 | 5.4261 | 0 | 0
7025 | 7.9178 | 0 | 0 | 0 | 0 | 0 | 0 | 0 | 0 | 0 | 7.9178 | 0
7026 | 7.9178 | 0 | 0 | 0 | 0 | 0 | 0 | 0 | 0 | 0 | 7.9178 | 0
7027 | 7.9178 | 0 | 0 | 0 | 0 | 0 | 0 | 0 | 0 | 0 | 7.9178 | 0
7028 | 7.9178 | 0 | 0 | 0 | 0 | 0 | 0 | 0 | 0 | 0 | 7.9178 | 0
7029 | 7.9178 | 0 | 0 | 0 | 0 | 0 | 0 | 0 | 0 | 0 | 7.9178 | 0
7030 | 7.9178 | 0 | 0 | 0 | 0 | 0 | 0 | 0 | 0 | 0 | 7.9178 | 0
7031 | 7.9178 | 0 | 0 | 0 | 0 | 0 | 0 | 0 | 0 | 0 | 7.9178 | 0
7032 | 7.9178 | 0 | 0 | 0 | 0 | 0 | 0 | 0 | 0 | 0 | 7.9178 | 0
7033 | 7.9178 | 0 | 0 | 0 | 0 | 0 | 0 | 0 | 0 | 0 | 7.9178 | 0
7034 | 7.9178 | 0 | 0 | 0 | 0 | 0 | 0 | 0 | 0 | 0 | 7.9178 | 0
7035 | 7.9178 | 0 | 0 | 0 | 0 | 0 | 0 | 0 | 0 | 0 | 7.9178 | 0
7036 | 7.9178 | 0 | 0 | 0 | 0 | 0 | 0 | 0 | 0 | 0 | 7.9178 | 0
7037 | 7.9178 | 0 | 0 | 0 | 0 | 0 | 0 | 0 | 0 | 0 | 7.9178 | 0
7038 | 7.9178 | 0 | 0 | 0 | 0 | 0 | 0 | 0 | 0 | 0 | 7.9178 | 0
7039 | 7.9178 | 0 | 0 | 0 | 0 | 0 | 0 | 0 | 0 | 0 | 7.9178 | 0
7040 | 7.9178 | 0 | 0 | 0 | 0 | 0 | 0 | 0 | 0 | 0 | 7.9178 | 0
7041 | 7.9178 | 4.0485 | 0 | 0 | 0 | 0 | 0 | 0 | 0 | 0 | 3.8693 | 0
7042 | 32.3861 | 32.3861 | 0 | 0 | 0 | 0 | 0 | 0 | 0 | 24.4683 | 0 | 0
7043 | 33.4747 | 33.4747 | 0 | 0 | 0 | 0 | 0 | 0 | 0 | 25.5569 | 0 | 0
7044 | 33.4747 | 33.4747 | 0 | 0 | 0 | 0 | 0 | 0 | 0 | 25.5569 | 0 | 0
7045 | 33.4747 | 33.4747 | 0 | 0 | 0 | 0 | 0 | 0 | 0 | 25.5569 | 0 | 0
7046 | 33.4747 | 33.4747 | 0 | 0 | 0 | 0 | 0 | 0 | 0 | 25.5569 | 0 | 0
7047 | 33.4747 | 33.4747 | 0 | 0 | 0 | 0 | 0 | 0 | 0 | 25.5569 | 0 | 0
7048 | 21.5125 | 21.5125 | 0 | 0 | 0 | 0 | 0 | 0 | 0 | 13.5947 | 0 | 0
7049 | 7.9178 | 0 | 0 | 0 | 0 | 0 | 0 | 0 | 0 | 0 | 7.9178 | 0
7050 | 7.9178 | 0 | 0 | 0 | 0 | 0 | 0 | 0 | 0 | 0 | 7.9178 | 0
7051 | 7.9178 | 0 | 0 | 0 | 0 | 0 | 0 | 0 | 0 | 0 | 7.9178 | 0
7052 | 7.9178 | 0 | 0 | 0 | 0 | 0 | 0 | 0 | 0 | 0 | 7.9178 | 0
7053 | 7.9178 | 0 | 0 | 0 | 0 | 0 | 0 | 0 | 0 | 0 | 7.9178 | 0
7054 | 7.9178 | 0 | 0 | 0 | 0 | 0 | 0 | 0 | 0 | 0 | 7.9178 | 0
7055 | 7.9178 | 0 | 0 | 0 | 0 | 0 | 0 | 0 | 0 | 0 | 7.9178 | 0
7056 | 7.9178 | 0 | 0 | 0 | 0 | 0 | 0 | 0 | 0 | 0 | 7.9178 | 0
7057 | 7.9178 | 0 | 0 | 0 | 0 | 0 | 0 | 0 | 0 | 0 | 7.9178 | 0
7058 | 7.9178 | 0 | 0 | 0 | 0 | 0 | 0 | 0 | 0 | 0 | 7.9178 | 0
7059 | 7.9178 | 0 | 0 | 0 | 0 | 0 | 0 | 0 | 0 | 0 | 7.9178 | 0
7060 | 7.9178 | 0 | 0 | 0 | 0 | 0 | 0 | 0 | 0 | 0 | 7.9178 | 0
7061 | 7.9178 | 0 | 0 | 0 | 0 | 0 | 0 | 0 | 0 | 0 | 7.9178 | 0
7062 | 7.9178 | 0 | 0 | 0 | 0 | 0 | 0 | 0 | 0 | 0 | 7.9178 | 0
7063 | 7.9178 | 0 | 0 | 0 | 0 | 0 | 0 | 0 | 0 | 0 | 7.9178 | 0
7064 | 7.9178 | 0 | 0 | 0 | 0 | 0 | 0 | 0 | 0 | 0 | 7.9178 | 0
7065 | 7.9178 | 7.3993 | 0 | 0 | 0 | 0 | 0 | 0 | 0 | 0 | 0.51851 | 0
7066 | 33.4747 | 33.4747 | 0 | 0 | 0 | 0 | 0 | 0 | 0 | 25.5569 | 0 | 0
7067 | 33.4747 | 33.4747 | 0 | 0 | 0 | 0 | 0 | 0 | 0 | 25.5569 | 0 | 0
7068 | 33.4747 | 33.4747 | 0 | 0 | 0 | 0 | 0 | 0 | 0 | 25.5569 | 0 | 0
7069 | 33.4747 | 33.4747 | 0 | 0 | 0 | 0 | 0 | 0 | 0 | 25.5569 | 0 | 0
7070 | 33.4747 | 33.4747 | 0 | 0 | 0 | 0 | 0 | 0 | 0 | 25.5569 | 0 | 0
7071 | 33.4747 | 33.4747 | 0 | 0 | 0 | 0 | 0 | 0 | 0 | 25.5569 | 0 | 0
7072 | 13.9885 | 13.9885 | 0 | 0 | 0 | 0 | 0 | 0 | 0 | 6.0707 | 0 | 0
7073 | 7.9178 | 0 | 0 | 0 | 0 | 0 | 0 | 0 | 0 | 0 | 7.9178 | 0
7074 | 7.9178 | 0 | 0 | 0 | 0 | 0 | 0 | 0 | 0 | 0 | 7.9178 | 0
7075 | 7.9178 | 0 | 0 | 0 | 0 | 0 | 0 | 0 | 0 | 0 | 7.9178 | 0
7076 | 7.9178 | 0 | 0 | 0 | 0 | 0 | 0 | 0 | 0 | 0 | 7.9178 | 0
7077 | 7.9178 | 0 | 0 | 0 | 0 | 0 | 0 | 0 | 0 | 0 | 7.9178 | 0
7078 | 7.9178 | 0 | 0 | 0 | 0 | 0 | 0 | 0 | 0 | 0 | 7.9178 | 0
7079 | 7.9178 | 0 | 0 | 0 | 0 | 0 | 0 | 0 | 0 | 0 | 7.9178 | 0
7080 | 7.9178 | 0 | 0 | 0 | 0 | 0 | 0 | 0 | 0 | 0 | 7.9178 | 0
7081 | 7.9178 | 0 | 0 | 0 | 0 | 0 | 0 | 0 | 0 | 0 | 7.9178 | 0
7082 | 7.9178 | 0 | 0 | 0 | 0 | 0 | 0 | 0 | 0 | 0 | 7.9178 | 0
7083 | 7.9178 | 0 | 0 | 0 | 0 | 0 | 0 | 0 | 0 | 0 | 7.9178 | 0
7084 | 7.9178 | 0 | 0 | 0 | 0 | 0 | 0 | 0 | 0 | 0 | 7.9178 | 0
7085 | 7.9178 | 0 | 0 | 0 | 0 | 0 | 0 | 0 | 0 | 0 | 7.9178 | 0
7086 | 7.9178 | 0 | 0 | 0 | 0 | 0 | 0 | 0 | 0 | 0 | 7.9178 | 0
7087 | 7.9178 | 0 | 0 | 0 | 0 | 0 | 0 | 0 | 0 | 0 | 7.9178 | 0
7088 | 7.9178 | 0 | 0 | 0 | 0 | 0 | 0 | 0 | 0 | 0 | 7.9178 | 0
7089 | 7.9178 | 0.81096 | 0 | 0 | 0 | 0 | 0 | 0 | 0 | 0 | 7.1068 | 0
7090 | 26.5526 | 26.5526 | 0 | 0 | 0 | 0 | 0 | 0 | 0 | 18.6348 | 0 | 0
7091 | 33.4747 | 33.4747 | 0 | 0 | 0 | 0 | 0 | 0 | 0 | 25.5569 | 0 | 0
7092 | 33.4747 | 33.4747 | 0 | 0 | 0 | 0 | 0 | 0 | 0 | 25.5569 | 0 | 0
7093 | 33.4747 | 33.4747 | 0 | 0 | 0 | 0 | 0 | 0 | 0 | 25.5569 | 0 | 0
7094 | 33.4747 | 33.4747 | 0 | 0 | 0 | 0 | 0 | 0 | 0 | 25.5569 | 0 | 0
7095 | 29.5254 | 29.5254 | 0 | 0 | 0 | 0 | 0 | 0 | 0 | 21.6076 | 0 | 0
7096 | 7.9178 | 5.5368 | 0 | 0 | 0 | 0 | 0 | 0 | 0 | 0 | 2.3811 | 0
7097 | 7.9178 | 0 | 0 | 0 | 0 | 0 | 0 | 0 | 0 | 0 | 7.9178 | 0
7098 | 7.9178 | 0 | 0 | 0 | 0 | 0 | 0 | 0 | 0 | 0 | 7.9178 | 0
7099 | 7.9178 | 0 | 0 | 0 | 0 | 0 | 0 | 0 | 0 | 0 | 7.9178 | 0
7100 | 7.9178 | 0 | 0 | 0 | 0 | 0 | 0 | 0 | 0 | 0 | 7.9178 | 0
7101 | 7.9178 | 0 | 0 | 0 | 0 | 0 | 0 | 0 | 0 | 0 | 7.9178 | 0
7102 | 7.9178 | 0 | 0 | 0 | 0 | 0 | 0 | 0 | 0 | 0 | 7.9178 | 0
7103 | 7.9178 | 0 | 0 | 0 | 0 | 0 | 0 | 0 | 0 | 0 | 7.9178 | 0
7104 | 7.9178 | 0 | 0 | 0 | 0 | 0 | 0 | 0 | 0 | 0 | 7.9178 | 0
7105 | 7.9178 | 0 | 0 | 0 | 0 | 0 | 0 | 0 | 0 | 0 | 7.9178 | 0
7106 | 7.9178 | 0 | 0 | 0 | 0 | 0 | 0 | 0 | 0 | 0 | 7.9178 | 0
7107 | 7.9178 | 0 | 0 | 0 | 0 | 0 | 0 | 0 | 0 | 0 | 7.9178 | 0
7108 | 7.9178 | 0 | 0 | 0 | 0 | 0 | 0 | 0 | 0 | 0 | 7.9178 | 0
7109 | 7.9178 | 0 | 0 | 0 | 0 | 0 | 0 | 0 | 0 | 0 | 7.9178 | 0
7110 | 7.9178 | 0 | 0 | 0 | 0 | 0 | 0 | 0 | 0 | 0 | 7.9178 | 0
7111 | 7.9178 | 0 | 0 | 0 | 0 | 0 | 0 | 0 | 0 | 0 | 7.9178 | 0
7112 | 7.9178 | 0 | 0 | 0 | 0 | 0 | 0 | 0 | 0 | 0 | 7.9178 | 0
7113 | 7.9178 | 0 | 0 | 0 | 0 | 0 | 0 | 0 | 0 | 0 | 7.9178 | 0
7114 | 7.9178 | 4.9775 | 0 | 0 | 0 | 0 | 0 | 0 | 0 | 0 | 2.9403 | 0
7115 | 21.2665 | 21.2665 | 0 | 0 | 0 | 0 | 0 | 0 | 0 | 13.3487 | 0 | 0
7116 | 29.9818 | 29.9818 | 0 | 0 | 0 | 0 | 0 | 0 | 0 | 22.064 | 0 | 0
7117 | 31.8808 | 31.8808 | 0 | 0 | 0 | 0 | 0 | 0 | 0 | 23.963 | 0 | 0
7118 | 25.5712 | 25.5712 | 0 | 0 | 0 | 0 | 0 | 0 | 0 | 17.6534 | 0 | 0
7119 | 17.033 | 17.033 | 0 | 0 | 0 | 0 | 0 | 0 | 0 | 9.1152 | 0 | 0
7120 | 7.9178 | 5.2162 | 0 | 0 | 0 | 0 | 0 | 0 | 0 | 0 | 2.7017 | 0
7121 | 7.9178 | 0 | 0 | 0 | 0 | 0 | 0 | 0 | 0 | 0 | 7.9178 | 0
7122 | 7.9178 | 0 | 0 | 0 | 0 | 0 | 0 | 0 | 0 | 0 | 7.9178 | 0
7123 | 7.9178 | 0 | 0 | 0 | 0 | 0 | 0 | 0 | 0 | 0 | 7.9178 | 0
7124 | 7.9178 | 0 | 0 | 0 | 0 | 0 | 0 | 0 | 0 | 0 | 7.9178 | 0
7125 | 7.9178 | 0 | 0 | 0 | 0 | 0 | 0 | 0 | 0 | 0 | 7.9178 | 0
7126 | 7.9178 | 0 | 0 | 0 | 0 | 0 | 0 | 0 | 0 | 0 | 7.9178 | 0
7127 | 7.9178 | 0 | 0 | 0 | 0 | 0 | 0 | 0 | 0 | 0 | 7.9178 | 0
7128 | 7.9178 | 0 | 0 | 0 | 0 | 0 | 0 | 0 | 0 | 0 | 7.9178 | 0
7129 | 7.9178 | 0 | 0 | 0 | 0 | 0 | 0 | 0 | 0 | 0 | 7.9178 | 0
7130 | 7.9178 | 0 | 0 | 0 | 0 | 0 | 0 | 0 | 0 | 0 | 7.9178 | 0
7131 | 7.9178 | 0 | 0 | 0 | 0 | 0 | 0 | 0 | 0 | 0 | 7.9178 | 0
7132 | 7.9178 | 0 | 0 | 0 | 0 | 0 | 0 | 0 | 0 | 0 | 7.9178 | 0
7133 | 7.9178 | 0 | 0 | 0 | 0 | 0 | 0 | 0 | 0 | 0 | 7.9178 | 0
7134 | 7.9178 | 0 | 0 | 0 | 0 | 0 | 0 | 0 | 0 | 0 | 7.9178 | 0
7135 | 7.9178 | 0 | 0 | 0 | 0 | 0 | 0 | 0 | 0 | 0 | 7.9178 | 0
7136 | 7.9178 | 0 | 0 | 0 | 0 | 0 | 0 | 0 | 0 | 0 | 7.9178 | 0
7137 | 7.9178 | 0 | 0 | 0 | 0 | 0 | 0 | 0 | 0 | 0 | 7.9178 | 0
7138 | 21.7817 | 21.7817 | 0 | 0 | 0 | 0 | 0 | 0 | 0 | 13.8639 | 0 | 0
7139 | 33.4747 | 33.4747 | 0 | 0 | 0 | 0 | 0 | 0 | 0 | 25.5569 | 0 | 0
7140 | 33.4747 | 33.4747 | 0 | 0 | 0 | 0 | 0 | 0 | 0 | 25.5569 | 0 | 0
7141 | 33.4747 | 33.4747 | 0 | 0 | 0 | 0 | 0 | 0 | 0 | 25.5569 | 0 | 0
7142 | 33.4747 | 33.4747 | 0 | 0 | 0 | 0 | 0 | 0 | 0 | 25.5569 | 0 | 0
7143 | 33.4747 | 33.4747 | 0 | 0 | 0 | 0 | 0 | 0 | 0 | 25.5569 | 0 | 0
7144 | 14.6166 | 14.6166 | 0 | 0 | 0 | 0 | 0 | 0 | 0 | 6.6988 | 0 | 0
7145 | 7.9178 | 0 | 0 | 0 | 0 | 0 | 0 | 0 | 0 | 0 | 7.9178 | 0
7146 | 7.9178 | 0 | 0 | 0 | 0 | 0 | 0 | 0 | 0 | 0 | 7.9178 | 0
7147 | 7.9178 | 0 | 0 | 0 | 0 | 0 | 0 | 0 | 0 | 0 | 7.9178 | 0
7148 | 7.9178 | 0 | 0 | 0 | 0 | 0 | 0 | 0 | 0 | 0 | 7.9178 | 0
7149 | 7.9178 | 0 | 0 | 0 | 0 | 0 | 0 | 0 | 0 | 0 | 7.9178 | 0
7150 | 7.9178 | 0 | 0 | 0 | 0 | 0 | 0 | 0 | 0 | 0 | 7.9178 | 0
7151 | 7.9178 | 0 | 0 | 0 | 0 | 0 | 0 | 0 | 0 | 0 | 7.9178 | 0
7152 | 7.9178 | 0 | 0 | 0 | 0 | 0 | 0 | 0 | 0 | 0 | 7.9178 | 0
7153 | 7.9178 | 0 | 0 | 0 | 0 | 0 | 0 | 0 | 0 | 0 | 7.9178 | 0
7154 | 7.9178 | 0 | 0 | 0 | 0 | 0 | 0 | 0 | 0 | 0 | 7.9178 | 0
7155 | 7.9178 | 0 | 0 | 0 | 0 | 0 | 0 | 0 | 0 | 0 | 7.9178 | 0
7156 | 7.9178 | 0 | 0 | 0 | 0 | 0 | 0 | 0 | 0 | 0 | 7.9178 | 0
7157 | 7.9178 | 0 | 0 | 0 | 0 | 0 | 0 | 0 | 0 | 0 | 7.9178 | 0
7158 | 7.9178 | 0 | 0 | 0 | 0 | 0 | 0 | 0 | 0 | 0 | 7.9178 | 0
7159 | 7.9178 | 0 | 0 | 0 | 0 | 0 | 0 | 0 | 0 | 0 | 7.9178 | 0
7160 | 7.9178 | 0 | 0 | 0 | 0 | 0 | 0 | 0 | 0 | 0 | 7.9178 | 0
7161 | 7.9178 | 0 | 0 | 0 | 0 | 0 | 0 | 0 | 0 | 0 | 7.9178 | 0
7162 | 7.9178 | 6.8525 | 0 | 0 | 0 | 0 | 0 | 0 | 0 | 0 | 1.0653 | 0
7163 | 26.2463 | 26.2463 | 0 | 0 | 0 | 0 | 0 | 0 | 0 | 18.3285 | 0 | 0
7164 | 33.4747 | 33.4747 | 0 | 0 | 0 | 0 | 0 | 0 | 0 | 25.5569 | 0 | 0
7165 | 31.098 | 31.098 | 0 | 0 | 0 | 0 | 0 | 0 | 0 | 23.1802 | 0 | 0
7166 | 23.8171 | 23.8171 | 0 | 0 | 0 | 0 | 0 | 0 | 0 | 15.8993 | 0 | 0
7167 | 7.9178 | 5.726 | 0 | 0 | 0 | 0 | 0 | 0 | 0 | 0 | 2.1918 | 0
7168 | 7.9178 | 0 | 0 | 0 | 0 | 0 | 0 | 0 | 0 | 0 | 7.9178 | 0
7169 | 7.9178 | 0 | 0 | 0 | 0 | 0 | 0 | 0 | 0 | 0 | 7.9178 | 0
7170 | 7.9178 | 0 | 0 | 0 | 0 | 0 | 0 | 0 | 0 | 0 | 7.9178 | 0
7171 | 7.9178 | 0 | 0 | 0 | 0 | 0 | 0 | 0 | 0 | 0 | 7.9178 | 0
7172 | 7.9178 | 0 | 0 | 0 | 0 | 0 | 0 | 0 | 0 | 0 | 7.9178 | 0
7173 | 7.9178 | 0 | 0 | 0 | 0 | 0 | 0 | 0 | 0 | 0 | 7.9178 | 0
7174 | 7.9178 | 0 | 0 | 0 | 0 | 0 | 0 | 0 | 0 | 0 | 7.9178 | 0
7175 | 7.9178 | 0 | 0 | 0 | 0 | 0 | 0 | 0 | 0 | 0 | 7.9178 | 0
7176 | 7.9178 | 0 | 0 | 0 | 0 | 0 | 0 | 0 | 0 | 0 | 7.9178 | 0
7177 | 7.9178 | 0 | 0 | 0 | 0 | 0 | 0 | 0 | 0 | 0 | 7.9178 | 0
7178 | 7.9178 | 0 | 0 | 0 | 0 | 0 | 0 | 0 | 0 | 0 | 7.9178 | 0
7179 | 7.9178 | 0 | 0 | 0 | 0 | 0 | 0 | 0 | 0 | 0 | 7.9178 | 0
7180 | 7.9178 | 0 | 0 | 0 | 0 | 0 | 0 | 0 | 0 | 0 | 7.9178 | 0
7181 | 7.9178 | 0 | 0 | 0 | 0 | 0 | 0 | 0 | 0 | 0 | 7.9178 | 0
7182 | 7.9178 | 0 | 0 | 0 | 0 | 0 | 0 | 0 | 0 | 0 | 7.9178 | 0
7183 | 7.9178 | 0 | 0 | 0 | 0 | 0 | 0 | 0 | 0 | 0 | 7.9178 | 0
7184 | 7.9178 | 0 | 0 | 0 | 0 | 0 | 0 | 0 | 0 | 0 | 7.9178 | 0
7185 | 7.9178 | 0 | 0 | 0 | 0 | 0 | 0 | 0 | 0 | 0 | 7.9178 | 0
7186 | 7.9178 | 4.8852 | 0 | 0 | 0 | 0 | 0 | 0 | 0 | 0 | 3.0326 | 0
7187 | 21.7678 | 21.7678 | 0 | 0 | 0 | 0 | 0 | 0 | 0 | 13.85 | 0 | 0
7188 | 29.2404 | 29.2404 | 0 | 0 | 0 | 0 | 0 | 0 | 0 | 21.3226 | 0 | 0
7189 | 32.9254 | 32.9254 | 0 | 0 | 0 | 0 | 0 | 0 | 0 | 25.0076 | 0 | 0
7190 | 26.3196 | 26.3196 | 0 | 0 | 0 | 0 | 0 | 0 | 0 | 18.4018 | 0 | 0
7191 | 15.2826 | 15.2826 | 0 | 0 | 0 | 0 | 0 | 0 | 0 | 7.3648 | 0 | 0
7192 | 7.9178 | 0 | 0 | 0 | 0 | 0 | 0 | 0 | 0 | 0 | 7.9178 | 0
7193 | 7.9178 | 0 | 0 | 0 | 0 | 0 | 0 | 0 | 0 | 0 | 7.9178 | 0
7194 | 7.9178 | 0 | 0 | 0 | 0 | 0 | 0 | 0 | 0 | 0 | 7.9178 | 0
7195 | 7.9178 | 0 | 0 | 0 | 0 | 0 | 0 | 0 | 0 | 0 | 7.9178 | 0
7196 | 7.9178 | 0 | 0 | 0 | 0 | 0 | 0 | 0 | 0 | 0 | 7.9178 | 0
7197 | 7.9178 | 0 | 0 | 0 | 0 | 0 | 0 | 0 | 0 | 0 | 7.9178 | 0
7198 | 7.9178 | 0 | 0 | 0 | 0 | 0 | 0 | 0 | 0 | 0 | 7.9178 | 0
7199 | 7.9178 | 0 | 0 | 0 | 0 | 0 | 0 | 0 | 0 | 0 | 7.9178 | 0
7200 | 7.9178 | 0 | 0 | 0 | 0 | 0 | 0 | 0 | 0 | 0 | 7.9178 | 0
7201 | 7.9178 | 0 | 0 | 0 | 0 | 0 | 0 | 0 | 0 | 0 | 7.9178 | 0
7202 | 7.9178 | 0 | 0 | 0 | 0 | 0 | 0 | 0 | 0 | 0 | 7.9178 | 0
7203 | 7.9178 | 0 | 0 | 0 | 0 | 0 | 0 | 0 | 0 | 0 | 7.9178 | 0
7204 | 7.9178 | 0 | 0 | 0 | 0 | 0 | 0 | 0 | 0 | 0 | 7.9178 | 0
7205 | 7.9178 | 0 | 0 | 0 | 0 | 0 | 0 | 0 | 0 | 0 | 7.9178 | 0
7206 | 7.9178 | 0 | 0 | 0 | 0 | 0 | 0 | 0 | 0 | 0 | 7.9178 | 0
7207 | 7.9178 | 0 | 0 | 0 | 0 | 0 | 0 | 0 | 0 | 0 | 7.9178 | 0
7208 | 7.9178 | 0 | 0 | 0 | 0 | 0 | 0 | 0 | 0 | 0 | 7.9178 | 0
7209 | 7.9178 | 0 | 0 | 0 | 0 | 0 | 0 | 0 | 0 | 0 | 7.9178 | 0
7210 | 20.5262 | 20.5262 | 0 | 0 | 0 | 0 | 0 | 0 | 0 | 12.6084 | 0 | 0
7211 | 32.3373 | 32.3373 | 0 | 0 | 0 | 0 | 0 | 0 | 0 | 24.4195 | 0 | 0
7212 | 33.4747 | 33.4747 | 0 | 0 | 0 | 0 | 0 | 0 | 0 | 25.5569 | 0 | 0
7213 | 28.1753 | 28.1753 | 0 | 0 | 0 | 0 | 0 | 0 | 0 | 20.2575 | 0 | 0
7214 | 16.5822 | 16.5822 | 0 | 0 | 0 | 0 | 0 | 0 | 0 | 8.6644 | 0 | 0
7215 | 7.9178 | 1.7603 | 0 | 0 | 0 | 0 | 0 | 0 | 0 | 0 | 6.1575 | 0
7216 | 7.9178 | 0 | 0 | 0 | 0 | 0 | 0 | 0 | 0 | 0 | 7.9178 | 0
7217 | 7.9178 | 0 | 0 | 0 | 0 | 0 | 0 | 0 | 0 | 0 | 7.9178 | 0
7218 | 7.9178 | 0 | 0 | 0 | 0 | 0 | 0 | 0 | 0 | 0 | 7.9178 | 0
7219 | 7.9178 | 0 | 0 | 0 | 0 | 0 | 0 | 0 | 0 | 0 | 7.9178 | 0
7220 | 7.9178 | 0 | 0 | 0 | 0 | 0 | 0 | 0 | 0 | 0 | 7.9178 | 0
7221 | 7.9178 | 0 | 0 | 0 | 0 | 0 | 0 | 0 | 0 | 0 | 7.9178 | 0
7222 | 7.9178 | 0 | 0 | 0 | 0 | 0 | 0 | 0 | 0 | 0 | 7.9178 | 0
7223 | 7.9178 | 0 | 0 | 0 | 0 | 0 | 0 | 0 | 0 | 0 | 7.9178 | 0
7224 | 7.9178 | 0 | 0 | 0 | 0 | 0 | 0 | 0 | 0 | 0 | 7.9178 | 0
7225 | 7.9178 | 0 | 0 | 0 | 0 | 0 | 0 | 0 | 0 | 0 | 7.9178 | 0
7226 | 7.9178 | 0 | 0 | 0 | 0 | 0 | 0 | 0 | 0 | 0 | 7.9178 | 0
7227 | 7.9178 | 0 | 0 | 0 | 0 | 0 | 0 | 0 | 0 | 0 | 7.9178 | 0
7228 | 7.9178 | 0 | 0 | 0 | 0 | 0 | 0 | 0 | 0 | 0 | 7.9178 | 0
7229 | 7.9178 | 0 | 0 | 0 | 0 | 0 | 0 | 0 | 0 | 0 | 7.9178 | 0
7230 | 7.9178 | 0 | 0 | 0 | 0 | 0 | 0 | 0 | 0 | 0 | 7.9178 | 0
7231 | 7.9178 | 0 | 0 | 0 | 0 | 0 | 0 | 0 | 0 | 0 | 7.9178 | 0
7232 | 7.9178 | 0 | 0 | 0 | 0 | 0 | 0 | 0 | 0 | 0 | 7.9178 | 0
7233 | 7.9178 | 0 | 0 | 0 | 0 | 0 | 0 | 0 | 0 | 0 | 7.9178 | 0
7234 | 14.9856 | 14.9856 | 0 | 0 | 0 | 0 | 0 | 0 | 0 | 7.0678 | 0 | 0
7235 | 25.3869 | 25.3869 | 0 | 0 | 0 | 0 | 0 | 0 | 0 | 17.4691 | 0 | 0
7236 | 33.4747 | 33.4747 | 0 | 0 | 0 | 0 | 0 | 0 | 0 | 25.5569 | 0 | 0
7237 | 33.4747 | 33.4747 | 0 | 0 | 0 | 0 | 0 | 0 | 0 | 25.5569 | 0 | 0
7238 | 33.4747 | 33.4747 | 0 | 0 | 0 | 0 | 0 | 0 | 0 | 25.5569 | 0 | 0
7239 | 22.9725 | 22.9725 | 0 | 0 | 0 | 0 | 0 | 0 | 0 | 15.0547 | 0 | 0
7240 | 10.7376 | 10.7376 | 0 | 0 | 0 | 0 | 0 | 0 | 0 | 2.8198 | 0 | 0
7241 | 7.9178 | 0 | 0 | 0 | 0 | 0 | 0 | 0 | 0 | 0 | 7.9178 | 0
7242 | 7.9178 | 0 | 0 | 0 | 0 | 0 | 0 | 0 | 0 | 0 | 7.9178 | 0
7243 | 7.9178 | 0 | 0 | 0 | 0 | 0 | 0 | 0 | 0 | 0 | 7.9178 | 0
7244 | 7.9178 | 0 | 0 | 0 | 0 | 0 | 0 | 0 | 0 | 0 | 7.9178 | 0
7245 | 7.9178 | 0 | 0 | 0 | 0 | 0 | 0 | 0 | 0 | 0 | 7.9178 | 0
7246 | 7.9178 | 0 | 0 | 0 | 0 | 0 | 0 | 0 | 0 | 0 | 7.9178 | 0
7247 | 7.9178 | 0 | 0 | 0 | 0 | 0 | 0 | 0 | 0 | 0 | 7.9178 | 0
7248 | 7.9178 | 0 | 0 | 0 | 0 | 0 | 0 | 0 | 0 | 0 | 7.9178 | 0
7249 | 7.9178 | 0 | 0 | 0 | 0 | 0 | 0 | 0 | 0 | 0 | 7.9178 | 0
7250 | 7.9178 | 0 | 0 | 0 | 0 | 0 | 0 | 0 | 0 | 0 | 7.9178 | 0
7251 | 7.9178 | 0 | 0 | 0 | 0 | 0 | 0 | 0 | 0 | 0 | 7.9178 | 0
7252 | 7.9178 | 0 | 0 | 0 | 0 | 0 | 0 | 0 | 0 | 0 | 7.9178 | 0
7253 | 7.9178 | 0 | 0 | 0 | 0 | 0 | 0 | 0 | 0 | 0 | 7.9178 | 0
7254 | 7.9178 | 0 | 0 | 0 | 0 | 0 | 0 | 0 | 0 | 0 | 7.9178 | 0
7255 | 7.9178 | 0 | 0 | 0 | 0 | 0 | 0 | 0 | 0 | 0 | 7.9178 | 0
7256 | 7.9178 | 0 | 0 | 0 | 0 | 0 | 0 | 0 | 0 | 0 | 7.9178 | 0
7257 | 7.9178 | 3.1594 | 0 | 0 | 0 | 0 | 0 | 0 | 0 | 0 | 4.7584 | 0
7258 | 33.4747 | 33.4747 | 0 | 0 | 0 | 0 | 0 | 0 | 0 | 25.5569 | 0 | 0
7259 | 33.4747 | 33.4747 | 0 | 0 | 0 | 0 | 0 | 0 | 0 | 25.5569 | 0 | 0
7260 | 33.4747 | 33.4747 | 0 | 0 | 0 | 0 | 0 | 0 | 0 | 25.5569 | 0 | 0
7261 | 33.4747 | 33.4747 | 0 | 0 | 0 | 0 | 0 | 0 | 0 | 25.5569 | 0 | 0
7262 | 33.4747 | 33.4747 | 0 | 0 | 0 | 0 | 0 | 0 | 0 | 25.5569 | 0 | 0
7263 | 33.4747 | 33.4747 | 0 | 0 | 0 | 0 | 0 | 0 | 0 | 25.5569 | 0 | 0
7264 | 21.0547 | 21.0547 | 0 | 0 | 0 | 0 | 0 | 0 | 0 | 13.1369 | 0 | 0
7265 | 7.9178 | 0 | 0 | 0 | 0 | 0 | 0 | 0 | 0 | 0 | 7.9178 | 0
7266 | 7.9178 | 0 | 0 | 0 | 0 | 0 | 0 | 0 | 0 | 0 | 7.9178 | 0
7267 | 7.9178 | 0 | 0 | 0 | 0 | 0 | 0 | 0 | 0 | 0 | 7.9178 | 0
7268 | 7.9178 | 0 | 0 | 0 | 0 | 0 | 0 | 0 | 0 | 0 | 7.9178 | 0
7269 | 7.9178 | 0 | 0 | 0 | 0 | 0 | 0 | 0 | 0 | 0 | 7.9178 | 0
7270 | 7.9178 | 0 | 0 | 0 | 0 | 0 | 0 | 0 | 0 | 0 | 7.9178 | 0
7271 | 7.9178 | 0 | 0 | 0 | 0 | 0 | 0 | 0 | 0 | 0 | 7.9178 | 0
7272 | 7.9178 | 0 | 0 | 0 | 0 | 0 | 0 | 0 | 0 | 0 | 7.9178 | 0
7273 | 7.9178 | 0 | 0 | 0 | 0 | 0 | 0 | 0 | 0 | 0 | 7.9178 | 0
7274 | 7.9178 | 0 | 0 | 0 | 0 | 0 | 0 | 0 | 0 | 0 | 7.9178 | 0
7275 | 7.9178 | 0 | 0 | 0 | 0 | 0 | 0 | 0 | 0 | 0 | 7.9178 | 0
7276 | 7.9178 | 0 | 0 | 0 | 0 | 0 | 0 | 0 | 0 | 0 | 7.9178 | 0
7277 | 7.9178 | 0 | 0 | 0 | 0 | 0 | 0 | 0 | 0 | 0 | 7.9178 | 0
7278 | 7.9178 | 0 | 0 | 0 | 0 | 0 | 0 | 0 | 0 | 0 | 7.9178 | 0
7279 | 7.9178 | 0 | 0 | 0 | 0 | 0 | 0 | 0 | 0 | 0 | 7.9178 | 0
7280 | 7.9178 | 0 | 0 | 0 | 0 | 0 | 0 | 0 | 0 | 0 | 7.9178 | 0
7281 | 7.9178 | 4.677 | 0 | 0 | 0 | 0 | 0 | 0 | 0 | 0 | 3.2408 | 0
7282 | 33.4747 | 33.4747 | 0 | 0 | 0 | 0 | 0 | 0 | 0 | 25.5569 | 0 | 0
7283 | 33.4747 | 33.4747 | 0 | 0 | 0 | 0 | 0 | 0 | 0 | 25.5569 | 0 | 0
7284 | 33.4747 | 33.4747 | 0 | 0 | 0 | 0 | 0 | 0 | 0 | 25.5569 | 0 | 0
7285 | 33.4747 | 33.4747 | 0 | 0 | 0 | 0 | 0 | 0 | 0 | 25.5569 | 0 | 0
7286 | 33.4747 | 33.4747 | 0 | 0 | 0 | 0 | 0 | 0 | 0 | 25.5569 | 0 | 0
7287 | 33.4747 | 33.4747 | 0 | 0 | 0 | 0 | 0 | 0 | 0 | 25.5569 | 0 | 0
7288 | 17.5546 | 17.5546 | 0 | 0 | 0 | 0 | 0 | 0 | 0 | 9.6368 | 0 | 0
7289 | 7.9178 | 0 | 0 | 0 | 0 | 0 | 0 | 0 | 0 | 0 | 7.9178 | 0
7290 | 7.9178 | 0 | 0 | 0 | 0 | 0 | 0 | 0 | 0 | 0 | 7.9178 | 0
7291 | 7.9178 | 0 | 0 | 0 | 0 | 0 | 0 | 0 | 0 | 0 | 7.9178 | 0
7292 | 7.9178 | 0 | 0 | 0 | 0 | 0 | 0 | 0 | 0 | 0 | 7.9178 | 0
7293 | 7.9178 | 0 | 0 | 0 | 0 | 0 | 0 | 0 | 0 | 0 | 7.9178 | 0
7294 | 7.9178 | 0 | 0 | 0 | 0 | 0 | 0 | 0 | 0 | 0 | 7.9178 | 0
7295 | 7.9178 | 0 | 0 | 0 | 0 | 0 | 0 | 0 | 0 | 0 | 7.9178 | 0
7296 | 7.9178 | 0 | 0 | 0 | 0 | 0 | 0 | 0 | 0 | 0 | 7.9178 | 0
7297 | 7.9178 | 0 | 0 | 0 | 0 | 0 | 0 | 0 | 0 | 0 | 7.9178 | 0
7298 | 7.9178 | 0 | 0 | 0 | 0 | 0 | 0 | 0 | 0 | 0 | 7.9178 | 0
7299 | 7.9178 | 0 | 0 | 0 | 0 | 0 | 0 | 0 | 0 | 0 | 7.9178 | 0
7300 | 7.9178 | 0 | 0 | 0 | 0 | 0 | 0 | 0 | 0 | 0 | 7.9178 | 0
7301 | 7.9178 | 0 | 0 | 0 | 0 | 0 | 0 | 0 | 0 | 0 | 7.9178 | 0
7302 | 7.9178 | 0 | 0 | 0 | 0 | 0 | 0 | 0 | 0 | 0 | 7.9178 | 0
7303 | 7.9178 | 0 | 0 | 0 | 0 | 0 | 0 | 0 | 0 | 0 | 7.9178 | 0
7304 | 7.9178 | 0 | 0 | 0 | 0 | 0 | 0 | 0 | 0 | 0 | 7.9178 | 0
7305 | 7.9178 | 0 | 0 | 0 | 0 | 0 | 0 | 0 | 0 | 0 | 7.9178 | 0
7306 | 13.2632 | 13.2632 | 0 | 0 | 0 | 0 | 0 | 0 | 0 | 5.3454 | 0 | 0
7307 | 23.9922 | 23.9922 | 0 | 0 | 0 | 0 | 0 | 0 | 0 | 16.0743 | 0 | 0
7308 | 29.3749 | 29.3749 | 0 | 0 | 0 | 0 | 0 | 0 | 0 | 21.4571 | 0 | 0
7309 | 31.1822 | 31.1822 | 0 | 0 | 0 | 0 | 0 | 0 | 0 | 23.2644 | 0 | 0
7310 | 27.3836 | 27.3836 | 0 | 0 | 0 | 0 | 0 | 0 | 0 | 19.4658 | 0 | 0
7311 | 15.1173 | 15.1173 | 0 | 0 | 0 | 0 | 0 | 0 | 0 | 7.1995 | 0 | 0
7312 | 7.9178 | 0 | 0 | 0 | 0 | 0 | 0 | 0 | 0 | 0 | 7.9178 | 0
7313 | 7.9178 | 0 | 0 | 0 | 0 | 0 | 0 | 0 | 0 | 0 | 7.9178 | 0
7314 | 7.9178 | 0 | 0 | 0 | 0 | 0 | 0 | 0 | 0 | 0 | 7.9178 | 0
7315 | 7.9178 | 0 | 0 | 0 | 0 | 0 | 0 | 0 | 0 | 0 | 7.9178 | 0
7316 | 7.9178 | 0 | 0 | 0 | 0 | 0 | 0 | 0 | 0 | 0 | 7.9178 | 0
7317 | 7.9178 | 0 | 0 | 0 | 0 | 0 | 0 | 0 | 0 | 0 | 7.9178 | 0
7318 | 7.9178 | 0 | 0 | 0 | 0 | 0 | 0 | 0 | 0 | 0 | 7.9178 | 0
7319 | 7.9178 | 0 | 0 | 0 | 0 | 0 | 0 | 0 | 0 | 0 | 7.9178 | 0
7320 | 7.9178 | 0 | 0 | 0 | 0 | 0 | 0 | 0 | 0 | 0 | 7.9178 | 0
7321 | 7.9178 | 0 | 0 | 0 | 0 | 0 | 0 | 0 | 0 | 0 | 7.9178 | 0
7322 | 7.9178 | 0 | 0 | 0 | 0 | 0 | 0 | 0 | 0 | 0 | 7.9178 | 0
7323 | 7.9178 | 0 | 0 | 0 | 0 | 0 | 0 | 0 | 0 | 0 | 7.9178 | 0
7324 | 7.9178 | 0 | 0 | 0 | 0 | 0 | 0 | 0 | 0 | 0 | 7.9178 | 0
7325 | 7.9178 | 0 | 0 | 0 | 0 | 0 | 0 | 0 | 0 | 0 | 7.9178 | 0
7326 | 7.9178 | 0 | 0 | 0 | 0 | 0 | 0 | 0 | 0 | 0 | 7.9178 | 0
7327 | 7.9178 | 0 | 0 | 0 | 0 | 0 | 0 | 0 | 0 | 0 | 7.9178 | 0
7328 | 7.9178 | 0 | 0 | 0 | 0 | 0 | 0 | 0 | 0 | 0 | 7.9178 | 0
7329 | 7.9178 | 0 | 0 | 0 | 0 | 0 | 0 | 0 | 0 | 0 | 7.9178 | 0
7330 | 7.9178 | 1.4522 | 0 | 0 | 0 | 0 | 0 | 0 | 0 | 0 | 6.4656 | 0
7331 | 13.3666 | 13.3666 | 0 | 0 | 0 | 0 | 0 | 0 | 0 | 5.4488 | 0 | 0
7332 | 19.707 | 19.707 | 0 | 0 | 0 | 0 | 0 | 0 | 0 | 11.7892 | 0 | 0
7333 | 16.4531 | 16.4531 | 0 | 0 | 0 | 0 | 0 | 0 | 0 | 8.5353 | 0 | 0
7334 | 8.3535 | 8.3535 | 0 | 0 | 0 | 0 | 0 | 0 | 0 | 0.43572 | 0 | 0
7335 | 7.9178 | 0 | 0 | 0 | 0 | 0 | 0 | 0 | 0 | 0 | 7.9178 | 0
7336 | 7.9178 | 0 | 0 | 0 | 0 | 0 | 0 | 0 | 0 | 0 | 7.9178 | 0
7337 | 7.9178 | 0 | 0 | 0 | 0 | 0 | 0 | 0 | 0 | 0 | 7.9178 | 0
7338 | 7.9178 | 0 | 0 | 0 | 0 | 0 | 0 | 0 | 0 | 0 | 7.9178 | 0
7339 | 7.9178 | 0 | 0 | 0 | 0 | 0 | 0 | 0 | 0 | 0 | 7.9178 | 0
7340 | 7.9178 | 0 | 0 | 0 | 0 | 0 | 0 | 0 | 0 | 0 | 7.9178 | 0
7341 | 7.9178 | 0 | 0 | 0 | 0 | 0 | 0 | 0 | 0 | 0 | 7.9178 | 0
7342 | 7.9178 | 0 | 0 | 0 | 0 | 0 | 0 | 0 | 0 | 0 | 7.9178 | 0
7343 | 7.9178 | 0 | 0 | 0 | 0 | 0 | 0 | 0 | 0 | 0 | 7.9178 | 0
7344 | 7.9178 | 0 | 0 | 0 | 0 | 0 | 0 | 0 | 0 | 0 | 7.9178 | 0
7345 | 7.9178 | 0 | 0 | 0 | 0 | 0 | 0 | 0 | 0 | 0 | 7.9178 | 0
7346 | 7.9178 | 0 | 0 | 0 | 0 | 0 | 0 | 0 | 0 | 0 | 7.9178 | 0
7347 | 7.9178 | 0 | 0 | 0 | 0 | 0 | 0 | 0 | 0 | 0 | 7.9178 | 0
7348 | 7.9178 | 0 | 0 | 0 | 0 | 0 | 0 | 0 | 0 | 0 | 7.9178 | 0
7349 | 7.9178 | 0 | 0 | 0 | 0 | 0 | 0 | 0 | 0 | 0 | 7.9178 | 0
7350 | 7.9178 | 0 | 0 | 0 | 0 | 0 | 0 | 0 | 0 | 0 | 7.9178 | 0
7351 | 7.9178 | 0 | 0 | 0 | 0 | 0 | 0 | 0 | 0 | 0 | 7.9178 | 0
7352 | 7.9178 | 0 | 0 | 0 | 0 | 0 | 0 | 0 | 0 | 0 | 7.9178 | 0
7353 | 7.9178 | 0 | 0 | 0 | 0 | 0 | 0 | 0 | 0 | 0 | 7.9178 | 0
7354 | 7.9178 | 0 | 0 | 0 | 0 | 0 | 0 | 0 | 0 | 0 | 7.9178 | 0
7355 | 7.9178 | 7.2717 | 0 | 0 | 0 | 0 | 0 | 0 | 0 | 0 | 0.64613 | 0
7356 | 16.5408 | 16.5408 | 0 | 0 | 0 | 0 | 0 | 0 | 0 | 8.623 | 0 | 0
7357 | 11.015 | 11.015 | 0 | 0 | 0 | 0 | 0 | 0 | 0 | 3.0972 | 0 | 0
7358 | 7.9178 | 0.57696 | 0 | 0 | 0 | 0 | 0 | 0 | 0 | 0 | 7.3408 | 0
7359 | 7.9178 | 0 | 0 | 0 | 0 | 0 | 0 | 0 | 0 | 0 | 7.9178 | 0
7360 | 7.9178 | 0 | 0 | 0 | 0 | 0 | 0 | 0 | 0 | 0 | 7.9178 | 0
7361 | 7.9178 | 0 | 0 | 0 | 0 | 0 | 0 | 0 | 0 | 0 | 7.9178 | 0
7362 | 7.9178 | 0 | 0 | 0 | 0 | 0 | 0 | 0 | 0 | 0 | 7.9178 | 0
7363 | 7.9178 | 0 | 0 | 0 | 0 | 0 | 0 | 0 | 0 | 0 | 7.9178 | 0
7364 | 7.9178 | 0 | 0 | 0 | 0 | 0 | 0 | 0 | 0 | 0 | 7.9178 | 0
7365 | 7.9178 | 0 | 0 | 0 | 0 | 0 | 0 | 0 | 0 | 0 | 7.9178 | 0
7366 | 7.9178 | 0 | 0 | 0 | 0 | 0 | 0 | 0 | 0 | 0 | 7.9178 | 0
7367 | 7.9178 | 0 | 0 | 0 | 0 | 0 | 0 | 0 | 0 | 0 | 7.9178 | 0
7368 | 7.9178 | 0 | 0 | 0 | 0 | 0 | 0 | 0 | 0 | 0 | 7.9178 | 0
7369 | 7.9178 | 0 | 0 | 0 | 0 | 0 | 0 | 0 | 0 | 0 | 7.9178 | 0
7370 | 7.9178 | 0 | 0 | 0 | 0 | 0 | 0 | 0 | 0 | 0 | 7.9178 | 0
7371 | 7.9178 | 0 | 0 | 0 | 0 | 0 | 0 | 0 | 0 | 0 | 7.9178 | 0
7372 | 7.9178 | 0 | 0 | 0 | 0 | 0 | 0 | 0 | 0 | 0 | 7.9178 | 0
7373 | 7.9178 | 0 | 0 | 0 | 0 | 0 | 0 | 0 | 0 | 0 | 7.9178 | 0
7374 | 7.9178 | 0 | 0 | 0 | 0 | 0 | 0 | 0 | 0 | 0 | 7.9178 | 0
7375 | 7.9178 | 0 | 0 | 0 | 0 | 0 | 0 | 0 | 0 | 0 | 7.9178 | 0
7376 | 7.9178 | 0 | 0 | 0 | 0 | 0 | 0 | 0 | 0 | 0 | 7.9178 | 0
7377 | 7.9178 | 0 | 0 | 0 | 0 | 0 | 0 | 0 | 0 | 0 | 7.9178 | 0
7378 | 15.6747 | 15.6747 | 0 | 0 | 0 | 0 | 0 | 0 | 0 | 7.7569 | 0 | 0
7379 | 33.4747 | 33.4747 | 0 | 0 | 0 | 0 | 0 | 0 | 0 | 25.5569 | 0 | 0
7380 | 33.4747 | 33.4747 | 0 | 0 | 0 | 0 | 0 | 0 | 0 | 25.5569 | 0 | 0
7381 | 33.4747 | 33.4747 | 0 | 0 | 0 | 0 | 0 | 0 | 0 | 25.5569 | 0 | 0
7382 | 33.4747 | 33.4747 | 0 | 0 | 0 | 0 | 0 | 0 | 0 | 25.5569 | 0 | 0
7383 | 30.6442 | 30.6442 | 0 | 0 | 0 | 0 | 0 | 0 | 0 | 22.7264 | 0 | 0
7384 | 9.9451 | 9.9451 | 0 | 0 | 0 | 0 | 0 | 0 | 0 | 2.0273 | 0 | 0
7385 | 7.9178 | 0 | 0 | 0 | 0 | 0 | 0 | 0 | 0 | 0 | 7.9178 | 0
7386 | 7.9178 | 0 | 0 | 0 | 0 | 0 | 0 | 0 | 0 | 0 | 7.9178 | 0
7387 | 7.9178 | 0 | 0 | 0 | 0 | 0 | 0 | 0 | 0 | 0 | 7.9178 | 0
7388 | 7.9178 | 0 | 0 | 0 | 0 | 0 | 0 | 0 | 0 | 0 | 7.9178 | 0
7389 | 7.9178 | 0 | 0 | 0 | 0 | 0 | 0 | 0 | 0 | 0 | 7.9178 | 0
7390 | 7.9178 | 0 | 0 | 0 | 0 | 0 | 0 | 0 | 0 | 0 | 7.9178 | 0
7391 | 7.9178 | 0 | 0 | 0 | 0 | 0 | 0 | 0 | 0 | 0 | 7.9178 | 0
7392 | 7.9178 | 0 | 0 | 0 | 0 | 0 | 0 | 0 | 0 | 0 | 7.9178 | 0
7393 | 7.9178 | 0 | 0 | 0 | 0 | 0 | 0 | 0 | 0 | 0 | 7.9178 | 0
7394 | 7.9178 | 0 | 0 | 0 | 0 | 0 | 0 | 0 | 0 | 0 | 7.9178 | 0
7395 | 7.9178 | 0 | 0 | 0 | 0 | 0 | 0 | 0 | 0 | 0 | 7.9178 | 0
7396 | 7.9178 | 0 | 0 | 0 | 0 | 0 | 0 | 0 | 0 | 0 | 7.9178 | 0
7397 | 7.9178 | 0 | 0 | 0 | 0 | 0 | 0 | 0 | 0 | 0 | 7.9178 | 0
7398 | 7.9178 | 0 | 0 | 0 | 0 | 0 | 0 | 0 | 0 | 0 | 7.9178 | 0
7399 | 7.9178 | 0 | 0 | 0 | 0 | 0 | 0 | 0 | 0 | 0 | 7.9178 | 0
7400 | 7.9178 | 0 | 0 | 0 | 0 | 0 | 0 | 0 | 0 | 0 | 7.9178 | 0
7401 | 7.9178 | 0 | 0 | 0 | 0 | 0 | 0 | 0 | 0 | 0 | 7.9178 | 0
7402 | 32.4235 | 32.4235 | 0 | 0 | 0 | 0 | 0 | 0 | 0 | 24.5057 | 0 | 0
7403 | 33.4747 | 33.4747 | 0 | 0 | 0 | 0 | 0 | 0 | 0 | 25.5569 | 0 | 0
7404 | 33.4747 | 33.4747 | 0 | 0 | 0 | 0 | 0 | 0 | 0 | 25.5569 | 0 | 0
7405 | 33.4747 | 33.4747 | 0 | 0 | 0 | 0 | 0 | 0 | 0 | 25.5569 | 0 | 0
7406 | 33.4747 | 33.4747 | 0 | 0 | 0 | 0 | 0 | 0 | 0 | 25.5569 | 0 | 0
7407 | 33.4747 | 33.4747 | 0 | 0 | 0 | 0 | 0 | 0 | 0 | 25.5569 | 0 | 0
7408 | 21.2214 | 21.2214 | 0 | 0 | 0 | 0 | 0 | 0 | 0 | 13.3036 | 0 | 0
7409 | 7.9178 | 0 | 0 | 0 | 0 | 0 | 0 | 0 | 0 | 0 | 7.9178 | 0
7410 | 7.9178 | 0 | 0 | 0 | 0 | 0 | 0 | 0 | 0 | 0 | 7.9178 | 0
7411 | 7.9178 | 0 | 0 | 0 | 0 | 0 | 0 | 0 | 0 | 0 | 7.9178 | 0
7412 | 7.9178 | 0 | 0 | 0 | 0 | 0 | 0 | 0 | 0 | 0 | 7.9178 | 0
7413 | 7.9178 | 0 | 0 | 0 | 0 | 0 | 0 | 0 | 0 | 0 | 7.9178 | 0
7414 | 7.9178 | 0 | 0 | 0 | 0 | 0 | 0 | 0 | 0 | 0 | 7.9178 | 0
7415 | 7.9178 | 0 | 0 | 0 | 0 | 0 | 0 | 0 | 0 | 0 | 7.9178 | 0
7416 | 7.9178 | 0 | 0 | 0 | 0 | 0 | 0 | 0 | 0 | 0 | 7.9178 | 0
7417 | 7.9178 | 0 | 0 | 0 | 0 | 0 | 0 | 0 | 0 | 0 | 7.9178 | 0
7418 | 7.9178 | 0 | 0 | 0 | 0 | 0 | 0 | 0 | 0 | 0 | 7.9178 | 0
7419 | 7.9178 | 0 | 0 | 0 | 0 | 0 | 0 | 0 | 0 | 0 | 7.9178 | 0
7420 | 7.9178 | 0 | 0 | 0 | 0 | 0 | 0 | 0 | 0 | 0 | 7.9178 | 0
7421 | 7.9178 | 0 | 0 | 0 | 0 | 0 | 0 | 0 | 0 | 0 | 7.9178 | 0
7422 | 7.9178 | 0 | 0 | 0 | 0 | 0 | 0 | 0 | 0 | 0 | 7.9178 | 0
7423 | 7.9178 | 0 | 0 | 0 | 0 | 0 | 0 | 0 | 0 | 0 | 7.9178 | 0
7424 | 7.9178 | 0 | 0 | 0 | 0 | 0 | 0 | 0 | 0 | 0 | 7.9178 | 0
7425 | 7.9178 | 0 | 0 | 0 | 0 | 0 | 0 | 0 | 0 | 0 | 7.9178 | 0
7426 | 19.8259 | 19.8259 | 0 | 0 | 0 | 0 | 0 | 0 | 0 | 11.9081 | 0 | 0
7427 | 33.4747 | 33.4747 | 0 | 0 | 0 | 0 | 0 | 0 | 0 | 25.5569 | 0 | 0
7428 | 33.4747 | 33.4747 | 0 | 0 | 0 | 0 | 0 | 0 | 0 | 25.5569 | 0 | 0
7429 | 33.4747 | 33.4747 | 0 | 0 | 0 | 0 | 0 | 0 | 0 | 25.5569 | 0 | 0
7430 | 33.4747 | 33.4747 | 0 | 0 | 0 | 0 | 0 | 0 | 0 | 25.5569 | 0 | 0
7431 | 32.1602 | 32.1602 | 0 | 0 | 0 | 0 | 0 | 0 | 0 | 24.2424 | 0 | 0
7432 | 9.6642 | 9.6642 | 0 | 0 | 0 | 0 | 0 | 0 | 0 | 1.7464 | 0 | 0
7433 | 7.9178 | 0 | 0 | 0 | 0 | 0 | 0 | 0 | 0 | 0 | 7.9178 | 0
7434 | 7.9178 | 0 | 0 | 0 | 0 | 0 | 0 | 0 | 0 | 0 | 7.9178 | 0
7435 | 7.9178 | 0 | 0 | 0 | 0 | 0 | 0 | 0 | 0 | 0 | 7.9178 | 0
7436 | 7.9178 | 0 | 0 | 0 | 0 | 0 | 0 | 0 | 0 | 0 | 7.9178 | 0
7437 | 7.9178 | 0 | 0 | 0 | 0 | 0 | 0 | 0 | 0 | 0 | 7.9178 | 0
7438 | 7.9178 | 0 | 0 | 0 | 0 | 0 | 0 | 0 | 0 | 0 | 7.9178 | 0
7439 | 7.9178 | 0 | 0 | 0 | 0 | 0 | 0 | 0 | 0 | 0 | 7.9178 | 0
7440 | 7.9178 | 0 | 0 | 0 | 0 | 0 | 0 | 0 | 0 | 0 | 7.9178 | 0
7441 | 7.9178 | 0 | 0 | 0 | 0 | 0 | 0 | 0 | 0 | 0 | 7.9178 | 0
7442 | 7.9178 | 0 | 0 | 0 | 0 | 0 | 0 | 0 | 0 | 0 | 7.9178 | 0
7443 | 7.9178 | 0 | 0 | 0 | 0 | 0 | 0 | 0 | 0 | 0 | 7.9178 | 0
7444 | 7.9178 | 0 | 0 | 0 | 0 | 0 | 0 | 0 | 0 | 0 | 7.9178 | 0
7445 | 7.9178 | 0 | 0 | 0 | 0 | 0 | 0 | 0 | 0 | 0 | 7.9178 | 0
7446 | 7.9178 | 0 | 0 | 0 | 0 | 0 | 0 | 0 | 0 | 0 | 7.9178 | 0
7447 | 7.9178 | 0 | 0 | 0 | 0 | 0 | 0 | 0 | 0 | 0 | 7.9178 | 0
7448 | 7.9178 | 0 | 0 | 0 | 0 | 0 | 0 | 0 | 0 | 0 | 7.9178 | 0
7449 | 7.9178 | 0 | 0 | 0 | 0 | 0 | 0 | 0 | 0 | 0 | 7.9178 | 0
7450 | 7.9178 | 0 | 0 | 0 | 0 | 0 | 0 | 0 | 0 | 0 | 7.9178 | 0
7451 | 7.9178 | 4.9989 | 0 | 0 | 0 | 0 | 0 | 0 | 0 | 0 | 2.9189 | 0
7452 | 10.8025 | 10.8025 | 0 | 0 | 0 | 0 | 0 | 0 | 0 | 2.8847 | 0 | 0
7453 | 12.6568 | 12.6568 | 0 | 0 | 0 | 0 | 0 | 0 | 0 | 4.739 | 0 | 0
7454 | 7.9178 | 2.6549 | 0 | 0 | 0 | 0 | 0 | 0 | 0 | 0 | 5.2629 | 0
7455 | 7.9178 | 0 | 0 | 0 | 0 | 0 | 0 | 0 | 0 | 0 | 7.9178 | 0
7456 | 7.9178 | 0 | 0 | 0 | 0 | 0 | 0 | 0 | 0 | 0 | 7.9178 | 0
7457 | 7.9178 | 0 | 0 | 0 | 0 | 0 | 0 | 0 | 0 | 0 | 7.9178 | 0
7458 | 7.9178 | 0 | 0 | 0 | 0 | 0 | 0 | 0 | 0 | 0 | 7.9178 | 0
7459 | 7.9178 | 0 | 0 | 0 | 0 | 0 | 0 | 0 | 0 | 0 | 7.9178 | 0
7460 | 7.9178 | 0 | 0 | 0 | 0 | 0 | 0 | 0 | 0 | 0 | 7.9178 | 0
7461 | 7.9178 | 0 | 0 | 0 | 0 | 0 | 0 | 0 | 0 | 0 | 7.9178 | 0
7462 | 7.9178 | 0 | 0 | 0 | 0 | 0 | 0 | 0 | 0 | 0 | 7.9178 | 0
7463 | 7.9178 | 0 | 0 | 0 | 0 | 0 | 0 | 0 | 0 | 0 | 7.9178 | 0
7464 | 7.9178 | 0 | 0 | 0 | 0 | 0 | 0 | 0 | 0 | 0 | 7.9178 | 0
7465 | 7.9178 | 0 | 0 | 0 | 0 | 0 | 0 | 0 | 0 | 0 | 7.9178 | 0
7466 | 7.9178 | 0 | 0 | 0 | 0 | 0 | 0 | 0 | 0 | 0 | 7.9178 | 0
7467 | 7.9178 | 0 | 0 | 0 | 0 | 0 | 0 | 0 | 0 | 0 | 7.9178 | 0
7468 | 7.9178 | 0 | 0 | 0 | 0 | 0 | 0 | 0 | 0 | 0 | 7.9178 | 0
7469 | 7.9178 | 0 | 0 | 0 | 0 | 0 | 0 | 0 | 0 | 0 | 7.9178 | 0
7470 | 7.9178 | 0 | 0 | 0 | 0 | 0 | 0 | 0 | 0 | 0 | 7.9178 | 0
7471 | 7.9178 | 0 | 0 | 0 | 0 | 0 | 0 | 0 | 0 | 0 | 7.9178 | 0
7472 | 7.9178 | 0 | 0 | 0 | 0 | 0 | 0 | 0 | 0 | 0 | 7.9178 | 0
7473 | 7.9178 | 0 | 0 | 0 | 0 | 0 | 0 | 0 | 0 | 0 | 7.9178 | 0
7474 | 7.9178 | 0 | 0 | 0 | 0 | 0 | 0 | 0 | 0 | 0 | 7.9178 | 0
7475 | 19.6846 | 19.6846 | 0 | 0 | 0 | 0 | 0 | 0 | 0 | 11.7668 | 0 | 0
7476 | 33.4747 | 33.4747 | 0 | 0 | 0 | 0 | 0 | 0 | 0 | 25.5569 | 0 | 0
7477 | 33.4747 | 33.4747 | 0 | 0 | 0 | 0 | 0 | 0 | 0 | 25.5569 | 0 | 0
7478 | 33.4747 | 33.4747 | 0 | 0 | 0 | 0 | 0 | 0 | 0 | 25.5569 | 0 | 0
7479 | 29.3127 | 29.3127 | 0 | 0 | 0 | 0 | 0 | 0 | 0 | 21.3948 | 0 | 0
7480 | 7.9178 | 3.4125 | 0 | 0 | 0 | 0 | 0 | 0 | 0 | 0 | 4.5053 | 0
7481 | 7.9178 | 0 | 0 | 0 | 0 | 0 | 0 | 0 | 0 | 0 | 7.9178 | 0
7482 | 7.9178 | 0 | 0 | 0 | 0 | 0 | 0 | 0 | 0 | 0 | 7.9178 | 0
7483 | 7.9178 | 0 | 0 | 0 | 0 | 0 | 0 | 0 | 0 | 0 | 7.9178 | 0
7484 | 7.9178 | 0 | 0 | 0 | 0 | 0 | 0 | 0 | 0 | 0 | 7.9178 | 0
7485 | 7.9178 | 0 | 0 | 0 | 0 | 0 | 0 | 0 | 0 | 0 | 7.9178 | 0
7486 | 7.9178 | 0 | 0 | 0 | 0 | 0 | 0 | 0 | 0 | 0 | 7.9178 | 0
7487 | 7.9178 | 0 | 0 | 0 | 0 | 0 | 0 | 0 | 0 | 0 | 7.9178 | 0
7488 | 7.9178 | 0 | 0 | 0 | 0 | 0 | 0 | 0 | 0 | 0 | 7.9178 | 0
7489 | 7.9178 | 0 | 0 | 0 | 0 | 0 | 0 | 0 | 0 | 0 | 7.9178 | 0
7490 | 7.9178 | 0 | 0 | 0 | 0 | 0 | 0 | 0 | 0 | 0 | 7.9178 | 0
7491 | 7.9178 | 0 | 0 | 0 | 0 | 0 | 0 | 0 | 0 | 0 | 7.9178 | 0
7492 | 7.9178 | 0 | 0 | 0 | 0 | 0 | 0 | 0 | 0 | 0 | 7.9178 | 0
7493 | 7.9178 | 0 | 0 | 0 | 0 | 0 | 0 | 0 | 0 | 0 | 7.9178 | 0
7494 | 7.9178 | 0 | 0 | 0 | 0 | 0 | 0 | 0 | 0 | 0 | 7.9178 | 0
7495 | 7.9178 | 0 | 0 | 0 | 0 | 0 | 0 | 0 | 0 | 0 | 7.9178 | 0
7496 | 7.9178 | 0 | 0 | 0 | 0 | 0 | 0 | 0 | 0 | 0 | 7.9178 | 0
7497 | 7.9178 | 0 | 0 | 0 | 0 | 0 | 0 | 0 | 0 | 0 | 7.9178 | 0
7498 | 23.305 | 23.305 | 0 | 0 | 0 | 0 | 0 | 0 | 0 | 15.3872 | 0 | 0
7499 | 33.4747 | 33.4747 | 0 | 0 | 0 | 0 | 0 | 0 | 0 | 25.5569 | 0 | 0
7500 | 33.4747 | 33.4747 | 0 | 0 | 0 | 0 | 0 | 0 | 0 | 25.5569 | 0 | 0
7501 | 33.4747 | 33.4747 | 0 | 0 | 0 | 0 | 0 | 0 | 0 | 25.5569 | 0 | 0
7502 | 33.4747 | 33.4747 | 0 | 0 | 0 | 0 | 0 | 0 | 0 | 25.5569 | 0 | 0
7503 | 31.714 | 31.714 | 0 | 0 | 0 | 0 | 0 | 0 | 0 | 23.7962 | 0 | 0
7504 | 7.9178 | 3.5524 | 0 | 0 | 0 | 0 | 0 | 0 | 0 | 0 | 4.3654 | 0
7505 | 7.9178 | 0 | 0 | 0 | 0 | 0 | 0 | 0 | 0 | 0 | 7.9178 | 0
7506 | 7.9178 | 0 | 0 | 0 | 0 | 0 | 0 | 0 | 0 | 0 | 7.9178 | 0
7507 | 7.9178 | 0 | 0 | 0 | 0 | 0 | 0 | 0 | 0 | 0 | 7.9178 | 0
7508 | 7.9178 | 0 | 0 | 0 | 0 | 0 | 0 | 0 | 0 | 0 | 7.9178 | 0
7509 | 7.9178 | 0 | 0 | 0 | 0 | 0 | 0 | 0 | 0 | 0 | 7.9178 | 0
7510 | 7.9178 | 0 | 0 | 0 | 0 | 0 | 0 | 0 | 0 | 0 | 7.9178 | 0
7511 | 7.9178 | 0 | 0 | 0 | 0 | 0 | 0 | 0 | 0 | 0 | 7.9178 | 0
7512 | 7.9178 | 0 | 0 | 0 | 0 | 0 | 0 | 0 | 0 | 0 | 7.9178 | 0
7513 | 7.9178 | 0 | 0 | 0 | 0 | 0 | 0 | 0 | 0 | 0 | 7.9178 | 0
7514 | 7.9178 | 0 | 0 | 0 | 0 | 0 | 0 | 0 | 0 | 0 | 7.9178 | 0
7515 | 7.9178 | 0 | 0 | 0 | 0 | 0 | 0 | 0 | 0 | 0 | 7.9178 | 0
7516 | 7.9178 | 0 | 0 | 0 | 0 | 0 | 0 | 0 | 0 | 0 | 7.9178 | 0
7517 | 7.9178 | 0 | 0 | 0 | 0 | 0 | 0 | 0 | 0 | 0 | 7.9178 | 0
7518 | 7.9178 | 0 | 0 | 0 | 0 | 0 | 0 | 0 | 0 | 0 | 7.9178 | 0
7519 | 7.9178 | 0 | 0 | 0 | 0 | 0 | 0 | 0 | 0 | 0 | 7.9178 | 0
7520 | 7.9178 | 0 | 0 | 0 | 0 | 0 | 0 | 0 | 0 | 0 | 7.9178 | 0
7521 | 7.9178 | 0 | 0 | 0 | 0 | 0 | 0 | 0 | 0 | 0 | 7.9178 | 0
7522 | 7.9178 | 2.3281 | 0 | 0 | 0 | 0 | 0 | 0 | 0 | 0 | 5.5897 | 0
7523 | 7.9178 | 6.6585 | 0 | 0 | 0 | 0 | 0 | 0 | 0 | 0 | 1.2593 | 0
7524 | 9.7743 | 9.7743 | 0 | 0 | 0 | 0 | 0 | 0 | 0 | 1.8565 | 0 | 0
7525 | 8.7928 | 8.7928 | 0 | 0 | 0 | 0 | 0 | 0 | 0 | 0.87495 | 0 | 0
7526 | 7.9178 | 0 | 0 | 0 | 0 | 0 | 0 | 0 | 0 | 0 | 7.9178 | 0
7527 | 7.9178 | 0 | 0 | 0 | 0 | 0 | 0 | 0 | 0 | 0 | 7.9178 | 0
7528 | 7.9178 | 0 | 0 | 0 | 0 | 0 | 0 | 0 | 0 | 0 | 7.9178 | 0
7529 | 7.9178 | 0 | 0 | 0 | 0 | 0 | 0 | 0 | 0 | 0 | 7.9178 | 0
7530 | 7.9178 | 0 | 0 | 0 | 0 | 0 | 0 | 0 | 0 | 0 | 7.9178 | 0
7531 | 7.9178 | 0 | 0 | 0 | 0 | 0 | 0 | 0 | 0 | 0 | 7.9178 | 0
7532 | 7.9178 | 0 | 0 | 0 | 0 | 0 | 0 | 0 | 0 | 0 | 7.9178 | 0
7533 | 7.9178 | 0 | 0 | 0 | 0 | 0 | 0 | 0 | 0 | 0 | 7.9178 | 0
7534 | 7.9178 | 0 | 0 | 0 | 0 | 0 | 0 | 0 | 0 | 0 | 7.9178 | 0
7535 | 7.9178 | 0 | 0 | 0 | 0 | 0 | 0 | 0 | 0 | 0 | 7.9178 | 0
7536 | 7.9178 | 0 | 0 | 0 | 0 | 0 | 0 | 0 | 0 | 0 | 7.9178 | 0
7537 | 7.9178 | 0 | 0 | 0 | 0 | 0 | 0 | 0 | 0 | 0 | 7.9178 | 0
7538 | 7.9178 | 0 | 0 | 0 | 0 | 0 | 0 | 0 | 0 | 0 | 7.9178 | 0
7539 | 7.9178 | 0 | 0 | 0 | 0 | 0 | 0 | 0 | 0 | 0 | 7.9178 | 0
7540 | 7.9178 | 0 | 0 | 0 | 0 | 0 | 0 | 0 | 0 | 0 | 7.9178 | 0
7541 | 7.9178 | 0 | 0 | 0 | 0 | 0 | 0 | 0 | 0 | 0 | 7.9178 | 0
7542 | 7.9178 | 0 | 0 | 0 | 0 | 0 | 0 | 0 | 0 | 0 | 7.9178 | 0
7543 | 7.9178 | 0 | 0 | 0 | 0 | 0 | 0 | 0 | 0 | 0 | 7.9178 | 0
7544 | 7.9178 | 0 | 0 | 0 | 0 | 0 | 0 | 0 | 0 | 0 | 7.9178 | 0
7545 | 7.9178 | 0 | 0 | 0 | 0 | 0 | 0 | 0 | 0 | 0 | 7.9178 | 0
7546 | 29.7257 | 29.7257 | 0 | 0 | 0 | 0 | 0 | 0 | 0 | 21.8079 | 0 | 0
7547 | 33.4747 | 33.4747 | 0 | 0 | 0 | 0 | 0 | 0 | 0 | 25.5569 | 0 | 0
7548 | 33.4747 | 33.4747 | 0 | 0 | 0 | 0 | 0 | 0 | 0 | 25.5569 | 0 | 0
7549 | 33.4747 | 33.4747 | 0 | 0 | 0 | 0 | 0 | 0 | 0 | 25.5569 | 0 | 0
7550 | 33.4747 | 33.4747 | 0 | 0 | 0 | 0 | 0 | 0 | 0 | 25.5569 | 0 | 0
7551 | 33.4747 | 33.4747 | 0 | 0 | 0 | 0 | 0 | 0 | 0 | 25.5569 | 0 | 0
7552 | 18.9968 | 18.9968 | 0 | 0 | 0 | 0 | 0 | 0 | 0 | 11.079 | 0 | 0
7553 | 7.9178 | 0 | 0 | 0 | 0 | 0 | 0 | 0 | 0 | 0 | 7.9178 | 0
7554 | 7.9178 | 0 | 0 | 0 | 0 | 0 | 0 | 0 | 0 | 0 | 7.9178 | 0
7555 | 7.9178 | 0 | 0 | 0 | 0 | 0 | 0 | 0 | 0 | 0 | 7.9178 | 0
7556 | 7.9178 | 0 | 0 | 0 | 0 | 0 | 0 | 0 | 0 | 0 | 7.9178 | 0
7557 | 7.9178 | 0 | 0 | 0 | 0 | 0 | 0 | 0 | 0 | 0 | 7.9178 | 0
7558 | 7.9178 | 0 | 0 | 0 | 0 | 0 | 0 | 0 | 0 | 0 | 7.9178 | 0
7559 | 7.9178 | 0 | 0 | 0 | 0 | 0 | 0 | 0 | 0 | 0 | 7.9178 | 0
7560 | 7.9178 | 0 | 0 | 0 | 0 | 0 | 0 | 0 | 0 | 0 | 7.9178 | 0
7561 | 7.9178 | 0 | 0 | 0 | 0 | 0 | 0 | 0 | 0 | 0 | 7.9178 | 0
7562 | 7.9178 | 0 | 0 | 0 | 0 | 0 | 0 | 0 | 0 | 0 | 7.9178 | 0
7563 | 7.9178 | 0 | 0 | 0 | 0 | 0 | 0 | 0 | 0 | 0 | 7.9178 | 0
7564 | 7.9178 | 0 | 0 | 0 | 0 | 0 | 0 | 0 | 0 | 0 | 7.9178 | 0
7565 | 7.9178 | 0 | 0 | 0 | 0 | 0 | 0 | 0 | 0 | 0 | 7.9178 | 0
7566 | 7.9178 | 0 | 0 | 0 | 0 | 0 | 0 | 0 | 0 | 0 | 7.9178 | 0
7567 | 7.9178 | 0 | 0 | 0 | 0 | 0 | 0 | 0 | 0 | 0 | 7.9178 | 0
7568 | 7.9178 | 0 | 0 | 0 | 0 | 0 | 0 | 0 | 0 | 0 | 7.9178 | 0
7569 | 7.9178 | 0 | 0 | 0 | 0 | 0 | 0 | 0 | 0 | 0 | 7.9178 | 0
7570 | 20.8202 | 20.8202 | 0 | 0 | 0 | 0 | 0 | 0 | 0 | 12.9024 | 0 | 0
7571 | 33.4747 | 33.4747 | 0 | 0 | 0 | 0 | 0 | 0 | 0 | 25.5569 | 0 | 0
7572 | 33.4747 | 33.4747 | 0 | 0 | 0 | 0 | 0 | 0 | 0 | 25.5569 | 0 | 0
7573 | 33.4747 | 33.4747 | 0 | 0 | 0 | 0 | 0 | 0 | 0 | 25.5569 | 0 | 0
7574 | 33.4747 | 33.4747 | 0 | 0 | 0 | 0 | 0 | 0 | 0 | 25.5569 | 0 | 0
7575 | 31.357 | 31.357 | 0 | 0 | 0 | 0 | 0 | 0 | 0 | 23.4392 | 0 | 0
7576 | 7.9178 | 5.3176 | 0 | 0 | 0 | 0 | 0 | 0 | 0 | 0 | 2.6003 | 0
7577 | 7.9178 | 0 | 0 | 0 | 0 | 0 | 0 | 0 | 0 | 0 | 7.9178 | 0
7578 | 7.9178 | 0 | 0 | 0 | 0 | 0 | 0 | 0 | 0 | 0 | 7.9178 | 0
7579 | 7.9178 | 0 | 0 | 0 | 0 | 0 | 0 | 0 | 0 | 0 | 7.9178 | 0
7580 | 7.9178 | 0 | 0 | 0 | 0 | 0 | 0 | 0 | 0 | 0 | 7.9178 | 0
7581 | 7.9178 | 0 | 0 | 0 | 0 | 0 | 0 | 0 | 0 | 0 | 7.9178 | 0
7582 | 7.9178 | 0 | 0 | 0 | 0 | 0 | 0 | 0 | 0 | 0 | 7.9178 | 0
7583 | 7.9178 | 0 | 0 | 0 | 0 | 0 | 0 | 0 | 0 | 0 | 7.9178 | 0
7584 | 7.9178 | 0 | 0 | 0 | 0 | 0 | 0 | 0 | 0 | 0 | 7.9178 | 0
7585 | 7.9178 | 0 | 0 | 0 | 0 | 0 | 0 | 0 | 0 | 0 | 7.9178 | 0
7586 | 7.9178 | 0 | 0 | 0 | 0 | 0 | 0 | 0 | 0 | 0 | 7.9178 | 0
7587 | 7.9178 | 0 | 0 | 0 | 0 | 0 | 0 | 0 | 0 | 0 | 7.9178 | 0
7588 | 7.9178 | 0 | 0 | 0 | 0 | 0 | 0 | 0 | 0 | 0 | 7.9178 | 0
7589 | 7.9178 | 0 | 0 | 0 | 0 | 0 | 0 | 0 | 0 | 0 | 7.9178 | 0
7590 | 7.9178 | 0 | 0 | 0 | 0 | 0 | 0 | 0 | 0 | 0 | 7.9178 | 0
7591 | 7.9178 | 0 | 0 | 0 | 0 | 0 | 0 | 0 | 0 | 0 | 7.9178 | 0
7592 | 7.9178 | 0 | 0 | 0 | 0 | 0 | 0 | 0 | 0 | 0 | 7.9178 | 0
7593 | 7.9178 | 0 | 0 | 0 | 0 | 0 | 0 | 0 | 0 | 0 | 7.9178 | 0
7594 | 7.9178 | 0 | 0 | 0 | 0 | 0 | 0 | 0 | 0 | 0 | 7.9178 | 0
7595 | 7.9178 | 0 | 0 | 0 | 0 | 0 | 0 | 0 | 0 | 0 | 7.9178 | 0
7596 | 7.9178 | 3.9325 | 0 | 0 | 0 | 0 | 0 | 0 | 0 | 0 | 3.9853 | 0
7597 | 7.9178 | 0.12612 | 0 | 0 | 0 | 0 | 0 | 0 | 0 | 0 | 7.7917 | 0
7598 | 7.9178 | 0 | 0 | 0 | 0 | 0 | 0 | 0 | 0 | 0 | 7.9178 | 0
7599 | 7.9178 | 0 | 0 | 0 | 0 | 0 | 0 | 0 | 0 | 0 | 7.9178 | 0
7600 | 7.9178 | 0 | 0 | 0 | 0 | 0 | 0 | 0 | 0 | 0 | 7.9178 | 0
7601 | 7.9178 | 0 | 0 | 0 | 0 | 0 | 0 | 0 | 0 | 0 | 7.9178 | 0
7602 | 7.9178 | 0 | 0 | 0 | 0 | 0 | 0 | 0 | 0 | 0 | 7.9178 | 0
7603 | 7.9178 | 0 | 0 | 0 | 0 | 0 | 0 | 0 | 0 | 0 | 7.9178 | 0
7604 | 7.9178 | 0 | 0 | 0 | 0 | 0 | 0 | 0 | 0 | 0 | 7.9178 | 0
7605 | 7.9178 | 0 | 0 | 0 | 0 | 0 | 0 | 0 | 0 | 0 | 7.9178 | 0
7606 | 7.9178 | 0 | 0 | 0 | 0 | 0 | 0 | 0 | 0 | 0 | 7.9178 | 0
7607 | 7.9178 | 0 | 0 | 0 | 0 | 0 | 0 | 0 | 0 | 0 | 7.9178 | 0
7608 | 7.9178 | 0 | 0 | 0 | 0 | 0 | 0 | 0 | 0 | 0 | 7.9178 | 0
7609 | 7.9178 | 0 | 0 | 0 | 0 | 0 | 0 | 0 | 0 | 0 | 7.9178 | 0
7610 | 7.9178 | 0 | 0 | 0 | 0 | 0 | 0 | 0 | 0 | 0 | 7.9178 | 0
7611 | 7.9178 | 0 | 0 | 0 | 0 | 0 | 0 | 0 | 0 | 0 | 7.9178 | 0
7612 | 7.9178 | 0 | 0 | 0 | 0 | 0 | 0 | 0 | 0 | 0 | 7.9178 | 0
7613 | 7.9178 | 0 | 0 | 0 | 0 | 0 | 0 | 0 | 0 | 0 | 7.9178 | 0
7614 | 7.9178 | 0 | 0 | 0 | 0 | 0 | 0 | 0 | 0 | 0 | 7.9178 | 0
7615 | 7.9178 | 0 | 0 | 0 | 0 | 0 | 0 | 0 | 0 | 0 | 7.9178 | 0
7616 | 7.9178 | 0 | 0 | 0 | 0 | 0 | 0 | 0 | 0 | 0 | 7.9178 | 0
7617 | 7.9178 | 0 | 0 | 0 | 0 | 0 | 0 | 0 | 0 | 0 | 7.9178 | 0
7618 | 11.0623 | 11.0623 | 0 | 0 | 0 | 0 | 0 | 0 | 0 | 3.1445 | 0 | 0
7619 | 32.0406 | 32.0406 | 0 | 0 | 0 | 0 | 0 | 0 | 0 | 24.1228 | 0 | 0
7620 | 33.4747 | 33.4747 | 0 | 0 | 0 | 0 | 0 | 0 | 0 | 25.5569 | 0 | 0
7621 | 33.4747 | 33.4747 | 0 | 0 | 0 | 0 | 0 | 0 | 0 | 25.5569 | 0 | 0
7622 | 33.4747 | 33.4747 | 0 | 0 | 0 | 0 | 0 | 0 | 0 | 25.5569 | 0 | 0
7623 | 22.3432 | 22.3432 | 0 | 0 | 0 | 0 | 0 | 0 | 0 | 14.4254 | 0 | 0
7624 | 7.9178 | 0 | 0 | 0 | 0 | 0 | 0 | 0 | 0 | 0 | 7.9178 | 0
7625 | 7.9178 | 0 | 0 | 0 | 0 | 0 | 0 | 0 | 0 | 0 | 7.9178 | 0
7626 | 7.9178 | 0 | 0 | 0 | 0 | 0 | 0 | 0 | 0 | 0 | 7.9178 | 0
7627 | 7.9178 | 0 | 0 | 0 | 0 | 0 | 0 | 0 | 0 | 0 | 7.9178 | 0
7628 | 7.9178 | 0 | 0 | 0 | 0 | 0 | 0 | 0 | 0 | 0 | 7.9178 | 0
7629 | 7.9178 | 0 | 0 | 0 | 0 | 0 | 0 | 0 | 0 | 0 | 7.9178 | 0
7630 | 7.9178 | 0 | 0 | 0 | 0 | 0 | 0 | 0 | 0 | 0 | 7.9178 | 0
7631 | 7.9178 | 0 | 0 | 0 | 0 | 0 | 0 | 0 | 0 | 0 | 7.9178 | 0
7632 | 7.9178 | 0 | 0 | 0 | 0 | 0 | 0 | 0 | 0 | 0 | 7.9178 | 0
7633 | 7.9178 | 0 | 0 | 0 | 0 | 0 | 0 | 0 | 0 | 0 | 7.9178 | 0
7634 | 7.9178 | 0 | 0 | 0 | 0 | 0 | 0 | 0 | 0 | 0 | 7.9178 | 0
7635 | 7.9178 | 0 | 0 | 0 | 0 | 0 | 0 | 0 | 0 | 0 | 7.9178 | 0
7636 | 7.9178 | 0 | 0 | 0 | 0 | 0 | 0 | 0 | 0 | 0 | 7.9178 | 0
7637 | 7.9178 | 0 | 0 | 0 | 0 | 0 | 0 | 0 | 0 | 0 | 7.9178 | 0
7638 | 7.9178 | 0 | 0 | 0 | 0 | 0 | 0 | 0 | 0 | 0 | 7.9178 | 0
7639 | 7.9178 | 0 | 0 | 0 | 0 | 0 | 0 | 0 | 0 | 0 | 7.9178 | 0
7640 | 7.9178 | 0 | 0 | 0 | 0 | 0 | 0 | 0 | 0 | 0 | 7.9178 | 0
7641 | 7.9178 | 0 | 0 | 0 | 0 | 0 | 0 | 0 | 0 | 0 | 7.9178 | 0
7642 | 7.9178 | 6.4323 | 0 | 0 | 0 | 0 | 0 | 0 | 0 | 0 | 1.4855 | 0
7643 | 20.2026 | 20.2026 | 0 | 0 | 0 | 0 | 0 | 0 | 0 | 12.2848 | 0 | 0
7644 | 27.0048 | 27.0048 | 0 | 0 | 0 | 0 | 0 | 0 | 0 | 19.087 | 0 | 0
7645 | 28.5535 | 28.5535 | 0 | 0 | 0 | 0 | 0 | 0 | 0 | 20.6357 | 0 | 0
7646 | 23.5655 | 23.5655 | 0 | 0 | 0 | 0 | 0 | 0 | 0 | 15.6477 | 0 | 0
7647 | 10.2437 | 10.2437 | 0 | 0 | 0 | 0 | 0 | 0 | 0 | 2.3259 | 0 | 0
7648 | 7.9178 | 0 | 0 | 0 | 0 | 0 | 0 | 0 | 0 | 0 | 7.9178 | 0
7649 | 7.9178 | 0 | 0 | 0 | 0 | 0 | 0 | 0 | 0 | 0 | 7.9178 | 0
7650 | 7.9178 | 0 | 0 | 0 | 0 | 0 | 0 | 0 | 0 | 0 | 7.9178 | 0
7651 | 7.9178 | 0 | 0 | 0 | 0 | 0 | 0 | 0 | 0 | 0 | 7.9178 | 0
7652 | 7.9178 | 0 | 0 | 0 | 0 | 0 | 0 | 0 | 0 | 0 | 7.9178 | 0
7653 | 7.9178 | 0 | 0 | 0 | 0 | 0 | 0 | 0 | 0 | 0 | 7.9178 | 0
7654 | 7.9178 | 0 | 0 | 0 | 0 | 0 | 0 | 0 | 0 | 0 | 7.9178 | 0
7655 | 7.9178 | 0 | 0 | 0 | 0 | 0 | 0 | 0 | 0 | 0 | 7.9178 | 0
7656 | 7.9178 | 0 | 0 | 0 | 0 | 0 | 0 | 0 | 0 | 0 | 7.9178 | 0
7657 | 7.9178 | 0 | 0 | 0 | 0 | 0 | 0 | 0 | 0 | 0 | 7.9178 | 0
7658 | 7.9178 | 0 | 0 | 0 | 0 | 0 | 0 | 0 | 0 | 0 | 7.9178 | 0
7659 | 7.9178 | 0 | 0 | 0 | 0 | 0 | 0 | 0 | 0 | 0 | 7.9178 | 0
7660 | 7.9178 | 0 | 0 | 0 | 0 | 0 | 0 | 0 | 0 | 0 | 7.9178 | 0
7661 | 7.9178 | 0 | 0 | 0 | 0 | 0 | 0 | 0 | 0 | 0 | 7.9178 | 0
7662 | 7.9178 | 0 | 0 | 0 | 0 | 0 | 0 | 0 | 0 | 0 | 7.9178 | 0
7663 | 7.9178 | 0 | 0 | 0 | 0 | 0 | 0 | 0 | 0 | 0 | 7.9178 | 0
7664 | 7.9178 | 0 | 0 | 0 | 0 | 0 | 0 | 0 | 0 | 0 | 7.9178 | 0
7665 | 7.9178 | 0 | 0 | 0 | 0 | 0 | 0 | 0 | 0 | 0 | 7.9178 | 0
7666 | 16.2715 | 16.2715 | 0 | 0 | 0 | 0 | 0 | 0 | 0 | 8.3537 | 0 | 0
7667 | 33.4747 | 33.4747 | 0 | 0 | 0 | 0 | 0 | 0 | 0 | 25.5569 | 0 | 0
7668 | 33.4747 | 33.4747 | 0 | 0 | 0 | 0 | 0 | 0 | 0 | 25.5569 | 0 | 0
7669 | 33.4747 | 33.4747 | 0 | 0 | 0 | 0 | 0 | 0 | 0 | 25.5569 | 0 | 0
7670 | 33.4747 | 33.4747 | 0 | 0 | 0 | 0 | 0 | 0 | 0 | 25.5569 | 0 | 0
7671 | 27.0025 | 27.0025 | 0 | 0 | 0 | 0 | 0 | 0 | 0 | 19.0847 | 0 | 0
7672 | 7.9178 | 0 | 0 | 0 | 0 | 0 | 0 | 0 | 0 | 0 | 7.9178 | 0
7673 | 7.9178 | 0 | 0 | 0 | 0 | 0 | 0 | 0 | 0 | 0 | 7.9178 | 0
7674 | 7.9178 | 0 | 0 | 0 | 0 | 0 | 0 | 0 | 0 | 0 | 7.9178 | 0
7675 | 7.9178 | 0 | 0 | 0 | 0 | 0 | 0 | 0 | 0 | 0 | 7.9178 | 0
7676 | 7.9178 | 0 | 0 | 0 | 0 | 0 | 0 | 0 | 0 | 0 | 7.9178 | 0
7677 | 7.9178 | 0 | 0 | 0 | 0 | 0 | 0 | 0 | 0 | 0 | 7.9178 | 0
7678 | 7.9178 | 0 | 0 | 0 | 0 | 0 | 0 | 0 | 0 | 0 | 7.9178 | 0
7679 | 7.9178 | 0 | 0 | 0 | 0 | 0 | 0 | 0 | 0 | 0 | 7.9178 | 0
7680 | 7.9178 | 0 | 0 | 0 | 0 | 0 | 0 | 0 | 0 | 0 | 7.9178 | 0
7681 | 7.9178 | 0 | 0 | 0 | 0 | 0 | 0 | 0 | 0 | 0 | 7.9178 | 0
7682 | 7.9178 | 0 | 0 | 0 | 0 | 0 | 0 | 0 | 0 | 0 | 7.9178 | 0
7683 | 7.9178 | 0 | 0 | 0 | 0 | 0 | 0 | 0 | 0 | 0 | 7.9178 | 0
7684 | 7.9178 | 0 | 0 | 0 | 0 | 0 | 0 | 0 | 0 | 0 | 7.9178 | 0
7685 | 7.9178 | 0 | 0 | 0 | 0 | 0 | 0 | 0 | 0 | 0 | 7.9178 | 0
7686 | 7.9178 | 0 | 0 | 0 | 0 | 0 | 0 | 0 | 0 | 0 | 7.9178 | 0
7687 | 7.9178 | 0 | 0 | 0 | 0 | 0 | 0 | 0 | 0 | 0 | 7.9178 | 0
7688 | 7.9178 | 0 | 0 | 0 | 0 | 0 | 0 | 0 | 0 | 0 | 7.9178 | 0
7689 | 7.9178 | 0 | 0 | 0 | 0 | 0 | 0 | 0 | 0 | 0 | 7.9178 | 0
7690 | 7.9178 | 0 | 0 | 0 | 0 | 0 | 0 | 0 | 0 | 0 | 7.9178 | 0
7691 | 7.9178 | 0 | 0 | 0 | 0 | 0 | 0 | 0 | 0 | 0 | 7.9178 | 0
7692 | 7.9178 | 0 | 0 | 0 | 0 | 0 | 0 | 0 | 0 | 0 | 7.9178 | 0
7693 | 7.9178 | 0 | 0 | 0 | 0 | 0 | 0 | 0 | 0 | 0 | 7.9178 | 0
7694 | 7.9178 | 0 | 0 | 0 | 0 | 0 | 0 | 0 | 0 | 0 | 7.9178 | 0
7695 | 7.9178 | 0 | 0 | 0 | 0 | 0 | 0 | 0 | 0 | 0 | 7.9178 | 0
7696 | 7.9178 | 0 | 0 | 0 | 0 | 0 | 0 | 0 | 0 | 0 | 7.9178 | 0
7697 | 7.9178 | 0 | 0 | 0 | 0 | 0 | 0 | 0 | 0 | 0 | 7.9178 | 0
7698 | 7.9178 | 0 | 0 | 0 | 0 | 0 | 0 | 0 | 0 | 0 | 7.9178 | 0
7699 | 7.9178 | 0 | 0 | 0 | 0 | 0 | 0 | 0 | 0 | 0 | 7.9178 | 0
7700 | 7.9178 | 0 | 0 | 0 | 0 | 0 | 0 | 0 | 0 | 0 | 7.9178 | 0
7701 | 7.9178 | 0 | 0 | 0 | 0 | 0 | 0 | 0 | 0 | 0 | 7.9178 | 0
7702 | 7.9178 | 0 | 0 | 0 | 0 | 0 | 0 | 0 | 0 | 0 | 7.9178 | 0
7703 | 7.9178 | 0 | 0 | 0 | 0 | 0 | 0 | 0 | 0 | 0 | 7.9178 | 0
7704 | 7.9178 | 0 | 0 | 0 | 0 | 0 | 0 | 0 | 0 | 0 | 7.9178 | 0
7705 | 7.9178 | 0 | 0 | 0 | 0 | 0 | 0 | 0 | 0 | 0 | 7.9178 | 0
7706 | 7.9178 | 0 | 0 | 0 | 0 | 0 | 0 | 0 | 0 | 0 | 7.9178 | 0
7707 | 7.9178 | 0 | 0 | 0 | 0 | 0 | 0 | 0 | 0 | 0 | 7.9178 | 0
7708 | 7.9178 | 0 | 0 | 0 | 0 | 0 | 0 | 0 | 0 | 0 | 7.9178 | 0
7709 | 7.9178 | 0 | 0 | 0 | 0 | 0 | 0 | 0 | 0 | 0 | 7.9178 | 0
7710 | 7.9178 | 0 | 0 | 0 | 0 | 0 | 0 | 0 | 0 | 0 | 7.9178 | 0
7711 | 7.9178 | 0 | 0 | 0 | 0 | 0 | 0 | 0 | 0 | 0 | 7.9178 | 0
7712 | 7.9178 | 0 | 0 | 0 | 0 | 0 | 0 | 0 | 0 | 0 | 7.9178 | 0
7713 | 7.9178 | 0 | 0 | 0 | 0 | 0 | 0 | 0 | 0 | 0 | 7.9178 | 0
7714 | 12.1266 | 12.1266 | 0 | 0 | 0 | 0 | 0 | 0 | 0 | 4.2088 | 0 | 0
7715 | 33.4747 | 33.4747 | 0 | 0 | 0 | 0 | 0 | 0 | 0 | 25.5569 | 0 | 0
7716 | 33.4747 | 33.4747 | 0 | 0 | 0 | 0 | 0 | 0 | 0 | 25.5569 | 0 | 0
7717 | 33.4747 | 33.4747 | 0 | 0 | 0 | 0 | 0 | 0 | 0 | 25.5569 | 0 | 0
7718 | 33.4747 | 33.4747 | 0 | 0 | 0 | 0 | 0 | 0 | 0 | 25.5569 | 0 | 0
7719 | 30.3752 | 30.3752 | 0 | 0 | 0 | 0 | 0 | 0 | 0 | 22.4574 | 0 | 0
7720 | 7.9178 | 1.8556 | 0 | 0 | 0 | 0 | 0 | 0 | 0 | 0 | 6.0622 | 0
7721 | 7.9178 | 0 | 0 | 0 | 0 | 0 | 0 | 0 | 0 | 0 | 7.9178 | 0
7722 | 7.9178 | 0 | 0 | 0 | 0 | 0 | 0 | 0 | 0 | 0 | 7.9178 | 0
7723 | 7.9178 | 0 | 0 | 0 | 0 | 0 | 0 | 0 | 0 | 0 | 7.9178 | 0
7724 | 7.9178 | 0 | 0 | 0 | 0 | 0 | 0 | 0 | 0 | 0 | 7.9178 | 0
7725 | 7.9178 | 0 | 0 | 0 | 0 | 0 | 0 | 0 | 0 | 0 | 7.9178 | 0
7726 | 7.9178 | 0 | 0 | 0 | 0 | 0 | 0 | 0 | 0 | 0 | 7.9178 | 0
7727 | 7.9178 | 0 | 0 | 0 | 0 | 0 | 0 | 0 | 0 | 0 | 7.9178 | 0
7728 | 7.9178 | 0 | 0 | 0 | 0 | 0 | 0 | 0 | 0 | 0 | 7.9178 | 0
7729 | 7.9178 | 0 | 0 | 0 | 0 | 0 | 0 | 0 | 0 | 0 | 7.9178 | 0
7730 | 7.9178 | 0 | 0 | 0 | 0 | 0 | 0 | 0 | 0 | 0 | 7.9178 | 0
7731 | 7.9178 | 0 | 0 | 0 | 0 | 0 | 0 | 0 | 0 | 0 | 7.9178 | 0
7732 | 7.9178 | 0 | 0 | 0 | 0 | 0 | 0 | 0 | 0 | 0 | 7.9178 | 0
7733 | 7.9178 | 0 | 0 | 0 | 0 | 0 | 0 | 0 | 0 | 0 | 7.9178 | 0
7734 | 7.9178 | 0 | 0 | 0 | 0 | 0 | 0 | 0 | 0 | 0 | 7.9178 | 0
7735 | 7.9178 | 0 | 0 | 0 | 0 | 0 | 0 | 0 | 0 | 0 | 7.9178 | 0
7736 | 7.9178 | 0 | 0 | 0 | 0 | 0 | 0 | 0 | 0 | 0 | 7.9178 | 0
7737 | 7.9178 | 0 | 0 | 0 | 0 | 0 | 0 | 0 | 0 | 0 | 7.9178 | 0
7738 | 20.7763 | 20.7763 | 0 | 0 | 0 | 0 | 0 | 0 | 0 | 12.8585 | 0 | 0
7739 | 33.4747 | 33.4747 | 0 | 0 | 0 | 0 | 0 | 0 | 0 | 25.5569 | 0 | 0
7740 | 33.4747 | 33.4747 | 0 | 0 | 0 | 0 | 0 | 0 | 0 | 25.5569 | 0 | 0
7741 | 33.4747 | 33.4747 | 0 | 0 | 0 | 0 | 0 | 0 | 0 | 25.5569 | 0 | 0
7742 | 33.4747 | 33.4747 | 0 | 0 | 0 | 0 | 0 | 0 | 0 | 25.5569 | 0 | 0
7743 | 21.2399 | 21.2399 | 0 | 0 | 0 | 0 | 0 | 0 | 0 | 13.3221 | 0 | 0
7744 | 7.9178 | 0 | 0 | 0 | 0 | 0 | 0 | 0 | 0 | 0 | 7.9178 | 0
7745 | 7.9178 | 0 | 0 | 0 | 0 | 0 | 0 | 0 | 0 | 0 | 7.9178 | 0
7746 | 7.9178 | 0 | 0 | 0 | 0 | 0 | 0 | 0 | 0 | 0 | 7.9178 | 0
7747 | 7.9178 | 0 | 0 | 0 | 0 | 0 | 0 | 0 | 0 | 0 | 7.9178 | 0
7748 | 7.9178 | 0 | 0 | 0 | 0 | 0 | 0 | 0 | 0 | 0 | 7.9178 | 0
7749 | 7.9178 | 0 | 0 | 0 | 0 | 0 | 0 | 0 | 0 | 0 | 7.9178 | 0
7750 | 7.9178 | 0 | 0 | 0 | 0 | 0 | 0 | 0 | 0 | 0 | 7.9178 | 0
7751 | 7.9178 | 0 | 0 | 0 | 0 | 0 | 0 | 0 | 0 | 0 | 7.9178 | 0
7752 | 7.9178 | 0 | 0 | 0 | 0 | 0 | 0 | 0 | 0 | 0 | 7.9178 | 0
7753 | 7.9178 | 0 | 0 | 0 | 0 | 0 | 0 | 0 | 0 | 0 | 7.9178 | 0
7754 | 7.9178 | 0 | 0 | 0 | 0 | 0 | 0 | 0 | 0 | 0 | 7.9178 | 0
7755 | 7.9178 | 0 | 0 | 0 | 0 | 0 | 0 | 0 | 0 | 0 | 7.9178 | 0
7756 | 7.9178 | 0 | 0 | 0 | 0 | 0 | 0 | 0 | 0 | 0 | 7.9178 | 0
7757 | 7.9178 | 0 | 0 | 0 | 0 | 0 | 0 | 0 | 0 | 0 | 7.9178 | 0
7758 | 7.9178 | 0 | 0 | 0 | 0 | 0 | 0 | 0 | 0 | 0 | 7.9178 | 0
7759 | 7.9178 | 0 | 0 | 0 | 0 | 0 | 0 | 0 | 0 | 0 | 7.9178 | 0
7760 | 7.9178 | 0 | 0 | 0 | 0 | 0 | 0 | 0 | 0 | 0 | 7.9178 | 0
7761 | 7.9178 | 0 | 0 | 0 | 0 | 0 | 0 | 0 | 0 | 0 | 7.9178 | 0
7762 | 7.9178 | 0 | 0 | 0 | 0 | 0 | 0 | 0 | 0 | 0 | 7.9178 | 0
7763 | 20.222 | 20.222 | 0 | 0 | 0 | 0 | 0 | 0 | 0 | 12.3041 | 0 | 0
7764 | 33.4747 | 33.4747 | 0 | 0 | 0 | 0 | 0 | 0 | 0 | 25.5569 | 0 | 0
7765 | 33.4747 | 33.4747 | 0 | 0 | 0 | 0 | 0 | 0 | 0 | 25.5569 | 0 | 0
7766 | 22.6187 | 22.6187 | 0 | 0 | 0 | 0 | 0 | 0 | 0 | 14.7009 | 0 | 0
7767 | 7.9178 | 2.1191 | 0 | 0 | 0 | 0 | 0 | 0 | 0 | 0 | 5.7987 | 0
7768 | 7.9178 | 0 | 0 | 0 | 0 | 0 | 0 | 0 | 0 | 0 | 7.9178 | 0
7769 | 7.9178 | 0 | 0 | 0 | 0 | 0 | 0 | 0 | 0 | 0 | 7.9178 | 0
7770 | 7.9178 | 0 | 0 | 0 | 0 | 0 | 0 | 0 | 0 | 0 | 7.9178 | 0
7771 | 7.9178 | 0 | 0 | 0 | 0 | 0 | 0 | 0 | 0 | 0 | 7.9178 | 0
7772 | 7.9178 | 0 | 0 | 0 | 0 | 0 | 0 | 0 | 0 | 0 | 7.9178 | 0
7773 | 7.9178 | 0 | 0 | 0 | 0 | 0 | 0 | 0 | 0 | 0 | 7.9178 | 0
7774 | 7.9178 | 0 | 0 | 0 | 0 | 0 | 0 | 0 | 0 | 0 | 7.9178 | 0
7775 | 7.9178 | 0 | 0 | 0 | 0 | 0 | 0 | 0 | 0 | 0 | 7.9178 | 0
7776 | 7.9178 | 0 | 0 | 0 | 0 | 0 | 0 | 0 | 0 | 0 | 7.9178 | 0
7777 | 7.9178 | 0 | 0 | 0 | 0 | 0 | 0 | 0 | 0 | 0 | 7.9178 | 0
7778 | 7.9178 | 0 | 0 | 0 | 0 | 0 | 0 | 0 | 0 | 0 | 7.9178 | 0
7779 | 7.9178 | 0 | 0 | 0 | 0 | 0 | 0 | 0 | 0 | 0 | 7.9178 | 0
7780 | 7.9178 | 0 | 0 | 0 | 0 | 0 | 0 | 0 | 0 | 0 | 7.9178 | 0
7781 | 7.9178 | 0 | 0 | 0 | 0 | 0 | 0 | 0 | 0 | 0 | 7.9178 | 0
7782 | 7.9178 | 0 | 0 | 0 | 0 | 0 | 0 | 0 | 0 | 0 | 7.9178 | 0
7783 | 7.9178 | 0 | 0 | 0 | 0 | 0 | 0 | 0 | 0 | 0 | 7.9178 | 0
7784 | 7.9178 | 0 | 0 | 0 | 0 | 0 | 0 | 0 | 0 | 0 | 7.9178 | 0
7785 | 7.9178 | 0 | 0 | 0 | 0 | 0 | 0 | 0 | 0 | 0 | 7.9178 | 0
7786 | 7.9178 | 0.028641 | 0 | 0 | 0 | 0 | 0 | 0 | 0 | 0 | 7.8892 | 0
7787 | 8.2635 | 8.2635 | 0 | 0 | 0 | 0 | 0 | 0 | 0 | 0.34569 | 0 | 0
7788 | 15.7714 | 15.7714 | 0 | 0 | 0 | 0 | 0 | 0 | 0 | 7.8536 | 0 | 0
7789 | 22.7013 | 22.7013 | 0 | 0 | 0 | 0 | 0 | 0 | 0 | 14.7835 | 0 | 0
7790 | 15.4872 | 15.4872 | 0 | 0 | 0 | 0 | 0 | 0 | 0 | 7.5694 | 0 | 0
7791 | 7.9178 | 0 | 0 | 0 | 0 | 0 | 0 | 0 | 0 | 0 | 7.9178 | 0
7792 | 7.9178 | 0 | 0 | 0 | 0 | 0 | 0 | 0 | 0 | 0 | 7.9178 | 0
7793 | 7.9178 | 0 | 0 | 0 | 0 | 0 | 0 | 0 | 0 | 0 | 7.9178 | 0
7794 | 7.9178 | 0 | 0 | 0 | 0 | 0 | 0 | 0 | 0 | 0 | 7.9178 | 0
7795 | 7.9178 | 0 | 0 | 0 | 0 | 0 | 0 | 0 | 0 | 0 | 7.9178 | 0
7796 | 7.9178 | 0 | 0 | 0 | 0 | 0 | 0 | 0 | 0 | 0 | 7.9178 | 0
7797 | 7.9178 | 0 | 0 | 0 | 0 | 0 | 0 | 0 | 0 | 0 | 7.9178 | 0
7798 | 7.9178 | 0 | 0 | 0 | 0 | 0 | 0 | 0 | 0 | 0 | 7.9178 | 0
7799 | 7.9178 | 0 | 0 | 0 | 0 | 0 | 0 | 0 | 0 | 0 | 7.9178 | 0
7800 | 7.9178 | 0 | 0 | 0 | 0 | 0 | 0 | 0 | 0 | 0 | 7.9178 | 0
7801 | 7.9178 | 0 | 0 | 0 | 0 | 0 | 0 | 0 | 0 | 0 | 7.9178 | 0
7802 | 7.9178 | 0 | 0 | 0 | 0 | 0 | 0 | 0 | 0 | 0 | 7.9178 | 0
7803 | 7.9178 | 0 | 0 | 0 | 0 | 0 | 0 | 0 | 0 | 0 | 7.9178 | 0
7804 | 7.9178 | 0 | 0 | 0 | 0 | 0 | 0 | 0 | 0 | 0 | 7.9178 | 0
7805 | 7.9178 | 0 | 0 | 0 | 0 | 0 | 0 | 0 | 0 | 0 | 7.9178 | 0
7806 | 7.9178 | 0 | 0 | 0 | 0 | 0 | 0 | 0 | 0 | 0 | 7.9178 | 0
7807 | 7.9178 | 0 | 0 | 0 | 0 | 0 | 0 | 0 | 0 | 0 | 7.9178 | 0
7808 | 7.9178 | 0 | 0 | 0 | 0 | 0 | 0 | 0 | 0 | 0 | 7.9178 | 0
7809 | 7.9178 | 0 | 0 | 0 | 0 | 0 | 0 | 0 | 0 | 0 | 7.9178 | 0
7810 | 7.9178 | 0 | 0 | 0 | 0 | 0 | 0 | 0 | 0 | 0 | 7.9178 | 0
7811 | 7.9178 | 0 | 0 | 0 | 0 | 0 | 0 | 0 | 0 | 0 | 7.9178 | 0
7812 | 7.9178 | 0 | 0 | 0 | 0 | 0 | 0 | 0 | 0 | 0 | 7.9178 | 0
7813 | 7.9178 | 0 | 0 | 0 | 0 | 0 | 0 | 0 | 0 | 0 | 7.9178 | 0
7814 | 7.9178 | 0 | 0 | 0 | 0 | 0 | 0 | 0 | 0 | 0 | 7.9178 | 0
7815 | 7.9178 | 0 | 0 | 0 | 0 | 0 | 0 | 0 | 0 | 0 | 7.9178 | 0
7816 | 7.9178 | 0 | 0 | 0 | 0 | 0 | 0 | 0 | 0 | 0 | 7.9178 | 0
7817 | 7.9178 | 0 | 0 | 0 | 0 | 0 | 0 | 0 | 0 | 0 | 7.9178 | 0
7818 | 7.9178 | 0 | 0 | 0 | 0 | 0 | 0 | 0 | 0 | 0 | 7.9178 | 0
7819 | 7.9178 | 0 | 0 | 0 | 0 | 0 | 0 | 0 | 0 | 0 | 7.9178 | 0
7820 | 7.9178 | 0 | 0 | 0 | 0 | 0 | 0 | 0 | 0 | 0 | 7.9178 | 0
7821 | 7.9178 | 0 | 0 | 0 | 0 | 0 | 0 | 0 | 0 | 0 | 7.9178 | 0
7822 | 7.9178 | 0 | 0 | 0 | 0 | 0 | 0 | 0 | 0 | 0 | 7.9178 | 0
7823 | 7.9178 | 0 | 0 | 0 | 0 | 0 | 0 | 0 | 0 | 0 | 7.9178 | 0
7824 | 7.9178 | 0 | 0 | 0 | 0 | 0 | 0 | 0 | 0 | 0 | 7.9178 | 0
7825 | 7.9178 | 0 | 0 | 0 | 0 | 0 | 0 | 0 | 0 | 0 | 7.9178 | 0
7826 | 7.9178 | 0 | 0 | 0 | 0 | 0 | 0 | 0 | 0 | 0 | 7.9178 | 0
7827 | 7.9178 | 0 | 0 | 0 | 0 | 0 | 0 | 0 | 0 | 0 | 7.9178 | 0
7828 | 7.9178 | 0 | 0 | 0 | 0 | 0 | 0 | 0 | 0 | 0 | 7.9178 | 0
7829 | 7.9178 | 0 | 0 | 0 | 0 | 0 | 0 | 0 | 0 | 0 | 7.9178 | 0
7830 | 7.9178 | 0 | 0 | 0 | 0 | 0 | 0 | 0 | 0 | 0 | 7.9178 | 0
7831 | 7.9178 | 0 | 0 | 0 | 0 | 0 | 0 | 0 | 0 | 0 | 7.9178 | 0
7832 | 7.9178 | 0 | 0 | 0 | 0 | 0 | 0 | 0 | 0 | 0 | 7.9178 | 0
7833 | 7.9178 | 0 | 0 | 0 | 0 | 0 | 0 | 0 | 0 | 0 | 7.9178 | 0
7834 | 7.9178 | 0 | 0 | 0 | 0 | 0 | 0 | 0 | 0 | 0 | 7.9178 | 0
7835 | 7.9178 | 0 | 0 | 0 | 0 | 0 | 0 | 0 | 0 | 0 | 7.9178 | 0
7836 | 7.9178 | 0 | 0 | 0 | 0 | 0 | 0 | 0 | 0 | 0 | 7.9178 | 0
7837 | 7.9178 | 0 | 0 | 0 | 0 | 0 | 0 | 0 | 0 | 0 | 7.9178 | 0
7838 | 7.9178 | 0 | 0 | 0 | 0 | 0 | 0 | 0 | 0 | 0 | 7.9178 | 0
7839 | 7.9178 | 0 | 0 | 0 | 0 | 0 | 0 | 0 | 0 | 0 | 7.9178 | 0
7840 | 7.9178 | 0 | 0 | 0 | 0 | 0 | 0 | 0 | 0 | 0 | 7.9178 | 0
7841 | 7.9178 | 0 | 0 | 0 | 0 | 0 | 0 | 0 | 0 | 0 | 7.9178 | 0
7842 | 7.9178 | 0 | 0 | 0 | 0 | 0 | 0 | 0 | 0 | 0 | 7.9178 | 0
7843 | 7.9178 | 0 | 0 | 0 | 0 | 0 | 0 | 0 | 0 | 0 | 7.9178 | 0
7844 | 7.9178 | 0 | 0 | 0 | 0 | 0 | 0 | 0 | 0 | 0 | 7.9178 | 0
7845 | 7.9178 | 0 | 0 | 0 | 0 | 0 | 0 | 0 | 0 | 0 | 7.9178 | 0
7846 | 7.9178 | 0 | 0 | 0 | 0 | 0 | 0 | 0 | 0 | 0 | 7.9178 | 0
7847 | 7.9178 | 0 | 0 | 0 | 0 | 0 | 0 | 0 | 0 | 0 | 7.9178 | 0
7848 | 7.9178 | 0 | 0 | 0 | 0 | 0 | 0 | 0 | 0 | 0 | 7.9178 | 0
7849 | 7.9178 | 0 | 0 | 0 | 0 | 0 | 0 | 0 | 0 | 0 | 7.9178 | 0
7850 | 7.9178 | 0 | 0 | 0 | 0 | 0 | 0 | 0 | 0 | 0 | 7.9178 | 0
7851 | 7.9178 | 0 | 0 | 0 | 0 | 0 | 0 | 0 | 0 | 0 | 7.9178 | 0
7852 | 7.9178 | 0 | 0 | 0 | 0 | 0 | 0 | 0 | 0 | 0 | 7.9178 | 0
7853 | 7.9178 | 0 | 0 | 0 | 0 | 0 | 0 | 0 | 0 | 0 | 7.9178 | 0
7854 | 7.9178 | 0 | 0 | 0 | 0 | 0 | 0 | 0 | 0 | 0 | 7.9178 | 0
7855 | 7.9178 | 0 | 0 | 0 | 0 | 0 | 0 | 0 | 0 | 0 | 7.9178 | 0
7856 | 7.9178 | 0 | 0 | 0 | 0 | 0 | 0 | 0 | 0 | 0 | 7.9178 | 0
7857 | 7.9178 | 0 | 0 | 0 | 0 | 0 | 0 | 0 | 0 | 0 | 7.9178 | 0
7858 | 7.9178 | 0 | 0 | 0 | 0 | 0 | 0 | 0 | 0 | 0 | 7.9178 | 0
7859 | 7.9178 | 0 | 0 | 0 | 0 | 0 | 0 | 0 | 0 | 0 | 7.9178 | 0
7860 | 7.9178 | 0 | 0 | 0 | 0 | 0 | 0 | 0 | 0 | 0 | 7.9178 | 0
7861 | 7.9178 | 0 | 0 | 0 | 0 | 0 | 0 | 0 | 0 | 0 | 7.9178 | 0
7862 | 7.9178 | 0 | 0 | 0 | 0 | 0 | 0 | 0 | 0 | 0 | 7.9178 | 0
7863 | 7.9178 | 0 | 0 | 0 | 0 | 0 | 0 | 0 | 0 | 0 | 7.9178 | 0
7864 | 7.9178 | 0 | 0 | 0 | 0 | 0 | 0 | 0 | 0 | 0 | 7.9178 | 0
7865 | 7.9178 | 0 | 0 | 0 | 0 | 0 | 0 | 0 | 0 | 0 | 7.9178 | 0
7866 | 7.9178 | 0 | 0 | 0 | 0 | 0 | 0 | 0 | 0 | 0 | 7.9178 | 0
7867 | 7.9178 | 0 | 0 | 0 | 0 | 0 | 0 | 0 | 0 | 0 | 7.9178 | 0
7868 | 7.9178 | 0 | 0 | 0 | 0 | 0 | 0 | 0 | 0 | 0 | 7.9178 | 0
7869 | 7.9178 | 0 | 0 | 0 | 0 | 0 | 0 | 0 | 0 | 0 | 7.9178 | 0
7870 | 7.9178 | 0 | 0 | 0 | 0 | 0 | 0 | 0 | 0 | 0 | 7.9178 | 0
7871 | 7.9178 | 0 | 0 | 0 | 0 | 0 | 0 | 0 | 0 | 0 | 7.9178 | 0
7872 | 7.9178 | 0 | 0 | 0 | 0 | 0 | 0 | 0 | 0 | 0 | 7.9178 | 0
7873 | 7.9178 | 0 | 0 | 0 | 0 | 0 | 0 | 0 | 0 | 0 | 7.9178 | 0
7874 | 7.9178 | 0 | 0 | 0 | 0 | 0 | 0 | 0 | 0 | 0 | 7.9178 | 0
7875 | 7.9178 | 0 | 0 | 0 | 0 | 0 | 0 | 0 | 0 | 0 | 7.9178 | 0
7876 | 7.9178 | 0 | 0 | 0 | 0 | 0 | 0 | 0 | 0 | 0 | 7.9178 | 0
7877 | 7.9178 | 0 | 0 | 0 | 0 | 0 | 0 | 0 | 0 | 0 | 7.9178 | 0
7878 | 7.9178 | 0 | 0 | 0 | 0 | 0 | 0 | 0 | 0 | 0 | 7.9178 | 0
7879 | 7.9178 | 0 | 0 | 0 | 0 | 0 | 0 | 0 | 0 | 0 | 7.9178 | 0
7880 | 7.9178 | 0 | 0 | 0 | 0 | 0 | 0 | 0 | 0 | 0 | 7.9178 | 0
7881 | 7.9178 | 0 | 0 | 0 | 0 | 0 | 0 | 0 | 0 | 0 | 7.9178 | 0
7882 | 7.9178 | 0 | 0 | 0 | 0 | 0 | 0 | 0 | 0 | 0 | 7.9178 | 0
7883 | 14.6247 | 14.6247 | 0 | 0 | 0 | 0 | 0 | 0 | 0 | 6.7069 | 0 | 0
7884 | 26.6106 | 26.6106 | 0 | 0 | 0 | 0 | 0 | 0 | 0 | 18.6928 | 0 | 0
7885 | 30.381 | 30.381 | 0 | 0 | 0 | 0 | 0 | 0 | 0 | 22.4631 | 0 | 0
7886 | 23.324 | 23.324 | 0 | 0 | 0 | 0 | 0 | 0 | 0 | 15.4062 | 0 | 0
7887 | 7.9178 | 1.7434 | 0 | 0 | 0 | 0 | 0 | 0 | 0 | 0 | 6.1744 | 0
7888 | 7.9178 | 0 | 0 | 0 | 0 | 0 | 0 | 0 | 0 | 0 | 7.9178 | 0
7889 | 7.9178 | 0 | 0 | 0 | 0 | 0 | 0 | 0 | 0 | 0 | 7.9178 | 0
7890 | 7.9178 | 0 | 0 | 0 | 0 | 0 | 0 | 0 | 0 | 0 | 7.9178 | 0
7891 | 7.9178 | 0 | 0 | 0 | 0 | 0 | 0 | 0 | 0 | 0 | 7.9178 | 0
7892 | 7.9178 | 0 | 0 | 0 | 0 | 0 | 0 | 0 | 0 | 0 | 7.9178 | 0
7893 | 7.9178 | 0 | 0 | 0 | 0 | 0 | 0 | 0 | 0 | 0 | 7.9178 | 0
7894 | 7.9178 | 0 | 0 | 0 | 0 | 0 | 0 | 0 | 0 | 0 | 7.9178 | 0
7895 | 7.9178 | 0 | 0 | 0 | 0 | 0 | 0 | 0 | 0 | 0 | 7.9178 | 0
7896 | 7.9178 | 0 | 0 | 0 | 0 | 0 | 0 | 0 | 0 | 0 | 7.9178 | 0
7897 | 7.9178 | 0 | 0 | 0 | 0 | 0 | 0 | 0 | 0 | 0 | 7.9178 | 0
7898 | 7.9178 | 0 | 0 | 0 | 0 | 0 | 0 | 0 | 0 | 0 | 7.9178 | 0
7899 | 7.9178 | 0 | 0 | 0 | 0 | 0 | 0 | 0 | 0 | 0 | 7.9178 | 0
7900 | 7.9178 | 0 | 0 | 0 | 0 | 0 | 0 | 0 | 0 | 0 | 7.9178 | 0
7901 | 7.9178 | 0 | 0 | 0 | 0 | 0 | 0 | 0 | 0 | 0 | 7.9178 | 0
7902 | 7.9178 | 0 | 0 | 0 | 0 | 0 | 0 | 0 | 0 | 0 | 7.9178 | 0
7903 | 7.9178 | 0 | 0 | 0 | 0 | 0 | 0 | 0 | 0 | 0 | 7.9178 | 0
7904 | 7.9178 | 0 | 0 | 0 | 0 | 0 | 0 | 0 | 0 | 0 | 7.9178 | 0
7905 | 7.9178 | 0 | 0 | 0 | 0 | 0 | 0 | 0 | 0 | 0 | 7.9178 | 0
7906 | 7.9178 | 0 | 0 | 0 | 0 | 0 | 0 | 0 | 0 | 0 | 7.9178 | 0
7907 | 7.9178 | 0.064162 | 0 | 0 | 0 | 0 | 0 | 0 | 0 | 0 | 7.8536 | 0
7908 | 10.8773 | 10.8773 | 0 | 0 | 0 | 0 | 0 | 0 | 0 | 2.9594 | 0 | 0
7909 | 14.6209 | 14.6209 | 0 | 0 | 0 | 0 | 0 | 0 | 0 | 6.7031 | 0 | 0
7910 | 12.3429 | 12.3429 | 0 | 0 | 0 | 0 | 0 | 0 | 0 | 4.4251 | 0 | 0
7911 | 7.9178 | 4.4892 | 0 | 0 | 0 | 0 | 0 | 0 | 0 | 0 | 3.4286 | 0
7912 | 7.9178 | 0 | 0 | 0 | 0 | 0 | 0 | 0 | 0 | 0 | 7.9178 | 0
7913 | 7.9178 | 0 | 0 | 0 | 0 | 0 | 0 | 0 | 0 | 0 | 7.9178 | 0
7914 | 7.9178 | 0 | 0 | 0 | 0 | 0 | 0 | 0 | 0 | 0 | 7.9178 | 0
7915 | 7.9178 | 0 | 0 | 0 | 0 | 0 | 0 | 0 | 0 | 0 | 7.9178 | 0
7916 | 7.9178 | 0 | 0 | 0 | 0 | 0 | 0 | 0 | 0 | 0 | 7.9178 | 0
7917 | 7.9178 | 0 | 0 | 0 | 0 | 0 | 0 | 0 | 0 | 0 | 7.9178 | 0
7918 | 7.9178 | 0 | 0 | 0 | 0 | 0 | 0 | 0 | 0 | 0 | 7.9178 | 0
7919 | 7.9178 | 0 | 0 | 0 | 0 | 0 | 0 | 0 | 0 | 0 | 7.9178 | 0
7920 | 7.9178 | 0 | 0 | 0 | 0 | 0 | 0 | 0 | 0 | 0 | 7.9178 | 0
7921 | 7.9178 | 0 | 0 | 0 | 0 | 0 | 0 | 0 | 0 | 0 | 7.9178 | 0
7922 | 7.9178 | 0 | 0 | 0 | 0 | 0 | 0 | 0 | 0 | 0 | 7.9178 | 0
7923 | 7.9178 | 0 | 0 | 0 | 0 | 0 | 0 | 0 | 0 | 0 | 7.9178 | 0
7924 | 7.9178 | 0 | 0 | 0 | 0 | 0 | 0 | 0 | 0 | 0 | 7.9178 | 0
7925 | 7.9178 | 0 | 0 | 0 | 0 | 0 | 0 | 0 | 0 | 0 | 7.9178 | 0
7926 | 7.9178 | 0 | 0 | 0 | 0 | 0 | 0 | 0 | 0 | 0 | 7.9178 | 0
7927 | 7.9178 | 0 | 0 | 0 | 0 | 0 | 0 | 0 | 0 | 0 | 7.9178 | 0
7928 | 7.9178 | 0 | 0 | 0 | 0 | 0 | 0 | 0 | 0 | 0 | 7.9178 | 0
7929 | 7.9178 | 0 | 0 | 0 | 0 | 0 | 0 | 0 | 0 | 0 | 7.9178 | 0
7930 | 7.9178 | 0 | 0 | 0 | 0 | 0 | 0 | 0 | 0 | 0 | 7.9178 | 0
7931 | 7.9178 | 3.5593 | 0 | 0 | 0 | 0 | 0 | 0 | 0 | 0 | 4.3585 | 0
7932 | 14.9866 | 14.9866 | 0 | 0 | 0 | 0 | 0 | 0 | 0 | 7.0688 | 0 | 0
7933 | 18.8125 | 18.8125 | 0 | 0 | 0 | 0 | 0 | 0 | 0 | 10.8947 | 0 | 0
7934 | 14.5627 | 14.5627 | 0 | 0 | 0 | 0 | 0 | 0 | 0 | 6.6449 | 0 | 0
7935 | 7.9178 | 0 | 0 | 0 | 0 | 0 | 0 | 0 | 0 | 0 | 7.9178 | 0
7936 | 7.9178 | 0 | 0 | 0 | 0 | 0 | 0 | 0 | 0 | 0 | 7.9178 | 0
7937 | 7.9178 | 0 | 0 | 0 | 0 | 0 | 0 | 0 | 0 | 0 | 7.9178 | 0
7938 | 7.9178 | 0 | 0 | 0 | 0 | 0 | 0 | 0 | 0 | 0 | 7.9178 | 0
7939 | 7.9178 | 0 | 0 | 0 | 0 | 0 | 0 | 0 | 0 | 0 | 7.9178 | 0
7940 | 7.9178 | 0 | 0 | 0 | 0 | 0 | 0 | 0 | 0 | 0 | 7.9178 | 0
7941 | 7.9178 | 0 | 0 | 0 | 0 | 0 | 0 | 0 | 0 | 0 | 7.9178 | 0
7942 | 7.9178 | 0 | 0 | 0 | 0 | 0 | 0 | 0 | 0 | 0 | 7.9178 | 0
7943 | 7.9178 | 0 | 0 | 0 | 0 | 0 | 0 | 0 | 0 | 0 | 7.9178 | 0
7944 | 7.9178 | 0 | 0 | 0 | 0 | 0 | 0 | 0 | 0 | 0 | 7.9178 | 0
7945 | 7.9178 | 0 | 0 | 0 | 0 | 0 | 0 | 0 | 0 | 0 | 7.9178 | 0
7946 | 7.9178 | 0 | 0 | 0 | 0 | 0 | 0 | 0 | 0 | 0 | 7.9178 | 0
7947 | 7.9178 | 0 | 0 | 0 | 0 | 0 | 0 | 0 | 0 | 0 | 7.9178 | 0
7948 | 7.9178 | 0 | 0 | 0 | 0 | 0 | 0 | 0 | 0 | 0 | 7.9178 | 0
7949 | 7.9178 | 0 | 0 | 0 | 0 | 0 | 0 | 0 | 0 | 0 | 7.9178 | 0
7950 | 7.9178 | 0 | 0 | 0 | 0 | 0 | 0 | 0 | 0 | 0 | 7.9178 | 0
7951 | 7.9178 | 0 | 0 | 0 | 0 | 0 | 0 | 0 | 0 | 0 | 7.9178 | 0
7952 | 7.9178 | 0 | 0 | 0 | 0 | 0 | 0 | 0 | 0 | 0 | 7.9178 | 0
7953 | 7.9178 | 0 | 0 | 0 | 0 | 0 | 0 | 0 | 0 | 0 | 7.9178 | 0
7954 | 7.9178 | 0 | 0 | 0 | 0 | 0 | 0 | 0 | 0 | 0 | 7.9178 | 0
7955 | 7.9178 | 0 | 0 | 0 | 0 | 0 | 0 | 0 | 0 | 0 | 7.9178 | 0
7956 | 7.9178 | 0 | 0 | 0 | 0 | 0 | 0 | 0 | 0 | 0 | 7.9178 | 0
7957 | 7.9178 | 0 | 0 | 0 | 0 | 0 | 0 | 0 | 0 | 0 | 7.9178 | 0
7958 | 7.9178 | 0 | 0 | 0 | 0 | 0 | 0 | 0 | 0 | 0 | 7.9178 | 0
7959 | 7.9178 | 0 | 0 | 0 | 0 | 0 | 0 | 0 | 0 | 0 | 7.9178 | 0
7960 | 7.9178 | 0 | 0 | 0 | 0 | 0 | 0 | 0 | 0 | 0 | 7.9178 | 0
7961 | 7.9178 | 0 | 0 | 0 | 0 | 0 | 0 | 0 | 0 | 0 | 7.9178 | 0
7962 | 7.9178 | 0 | 0 | 0 | 0 | 0 | 0 | 0 | 0 | 0 | 7.9178 | 0
7963 | 7.9178 | 0 | 0 | 0 | 0 | 0 | 0 | 0 | 0 | 0 | 7.9178 | 0
7964 | 7.9178 | 0 | 0 | 0 | 0 | 0 | 0 | 0 | 0 | 0 | 7.9178 | 0
7965 | 7.9178 | 0 | 0 | 0 | 0 | 0 | 0 | 0 | 0 | 0 | 7.9178 | 0
7966 | 7.9178 | 0 | 0 | 0 | 0 | 0 | 0 | 0 | 0 | 0 | 7.9178 | 0
7967 | 7.9178 | 0 | 0 | 0 | 0 | 0 | 0 | 0 | 0 | 0 | 7.9178 | 0
7968 | 7.9178 | 0 | 0 | 0 | 0 | 0 | 0 | 0 | 0 | 0 | 7.9178 | 0
7969 | 7.9178 | 0 | 0 | 0 | 0 | 0 | 0 | 0 | 0 | 0 | 7.9178 | 0
7970 | 7.9178 | 0 | 0 | 0 | 0 | 0 | 0 | 0 | 0 | 0 | 7.9178 | 0
7971 | 7.9178 | 0 | 0 | 0 | 0 | 0 | 0 | 0 | 0 | 0 | 7.9178 | 0
7972 | 7.9178 | 0 | 0 | 0 | 0 | 0 | 0 | 0 | 0 | 0 | 7.9178 | 0
7973 | 7.9178 | 0 | 0 | 0 | 0 | 0 | 0 | 0 | 0 | 0 | 7.9178 | 0
7974 | 7.9178 | 0 | 0 | 0 | 0 | 0 | 0 | 0 | 0 | 0 | 7.9178 | 0
7975 | 7.9178 | 0 | 0 | 0 | 0 | 0 | 0 | 0 | 0 | 0 | 7.9178 | 0
7976 | 7.9178 | 0 | 0 | 0 | 0 | 0 | 0 | 0 | 0 | 0 | 7.9178 | 0
7977 | 7.9178 | 0 | 0 | 0 | 0 | 0 | 0 | 0 | 0 | 0 | 7.9178 | 0
7978 | 7.9178 | 0 | 0 | 0 | 0 | 0 | 0 | 0 | 0 | 0 | 7.9178 | 0
7979 | 7.9178 | 0 | 0 | 0 | 0 | 0 | 0 | 0 | 0 | 0 | 7.9178 | 0
7980 | 7.9178 | 2.9884 | 0 | 0 | 0 | 0 | 0 | 0 | 0 | 0 | 4.9294 | 0
7981 | 7.9178 | 0 | 0 | 0 | 0 | 0 | 0 | 0 | 0 | 0 | 7.9178 | 0
7982 | 7.9178 | 0 | 0 | 0 | 0 | 0 | 0 | 0 | 0 | 0 | 7.9178 | 0
7983 | 7.9178 | 0 | 0 | 0 | 0 | 0 | 0 | 0 | 0 | 0 | 7.9178 | 0
7984 | 7.9178 | 0 | 0 | 0 | 0 | 0 | 0 | 0 | 0 | 0 | 7.9178 | 0
7985 | 7.9178 | 0 | 0 | 0 | 0 | 0 | 0 | 0 | 0 | 0 | 7.9178 | 0
7986 | 7.9178 | 0 | 0 | 0 | 0 | 0 | 0 | 0 | 0 | 0 | 7.9178 | 0
7987 | 7.9178 | 0 | 0 | 0 | 0 | 0 | 0 | 0 | 0 | 0 | 7.9178 | 0
7988 | 7.9178 | 0 | 0 | 0 | 0 | 0 | 0 | 0 | 0 | 0 | 7.9178 | 0
7989 | 7.9178 | 0 | 0 | 0 | 0 | 0 | 0 | 0 | 0 | 0 | 7.9178 | 0
7990 | 7.9178 | 0 | 0 | 0 | 0 | 0 | 0 | 0 | 0 | 0 | 7.9178 | 0
7991 | 7.9178 | 0 | 0 | 0 | 0 | 0 | 0 | 0 | 0 | 0 | 7.9178 | 0
7992 | 7.9178 | 0 | 0 | 0 | 0 | 0 | 0 | 0 | 0 | 0 | 7.9178 | 0
7993 | 7.9178 | 0 | 0 | 0 | 0 | 0 | 0 | 0 | 0 | 0 | 7.9178 | 0
7994 | 7.9178 | 0 | 0 | 0 | 0 | 0 | 0 | 0 | 0 | 0 | 7.9178 | 0
7995 | 7.9178 | 0 | 0 | 0 | 0 | 0 | 0 | 0 | 0 | 0 | 7.9178 | 0
7996 | 7.9178 | 0 | 0 | 0 | 0 | 0 | 0 | 0 | 0 | 0 | 7.9178 | 0
7997 | 7.9178 | 0 | 0 | 0 | 0 | 0 | 0 | 0 | 0 | 0 | 7.9178 | 0
7998 | 7.9178 | 0 | 0 | 0 | 0 | 0 | 0 | 0 | 0 | 0 | 7.9178 | 0
7999 | 7.9178 | 0 | 0 | 0 | 0 | 0 | 0 | 0 | 0 | 0 | 7.9178 | 0
8000 | 7.9178 | 0 | 0 | 0 | 0 | 0 | 0 | 0 | 0 | 0 | 7.9178 | 0
8001 | 7.9178 | 0 | 0 | 0 | 0 | 0 | 0 | 0 | 0 | 0 | 7.9178 | 0
8002 | 7.9178 | 0 | 0 | 0 | 0 | 0 | 0 | 0 | 0 | 0 | 7.9178 | 0
8003 | 11.4512 | 11.4512 | 0 | 0 | 0 | 0 | 0 | 0 | 0 | 3.5334 | 0 | 0
8004 | 14.983 | 14.983 | 0 | 0 | 0 | 0 | 0 | 0 | 0 | 7.0651 | 0 | 0
8005 | 23.0829 | 23.0829 | 0 | 0 | 0 | 0 | 0 | 0 | 0 | 15.1651 | 0 | 0
8006 | 20.0566 | 20.0566 | 0 | 0 | 0 | 0 | 0 | 0 | 0 | 12.1388 | 0 | 0
8007 | 7.9178 | 5.8882 | 0 | 0 | 0 | 0 | 0 | 0 | 0 | 0 | 2.0296 | 0
8008 | 7.9178 | 0 | 0 | 0 | 0 | 0 | 0 | 0 | 0 | 0 | 7.9178 | 0
8009 | 7.9178 | 0 | 0 | 0 | 0 | 0 | 0 | 0 | 0 | 0 | 7.9178 | 0
8010 | 7.9178 | 0 | 0 | 0 | 0 | 0 | 0 | 0 | 0 | 0 | 7.9178 | 0
8011 | 7.9178 | 0 | 0 | 0 | 0 | 0 | 0 | 0 | 0 | 0 | 7.9178 | 0
8012 | 7.9178 | 0 | 0 | 0 | 0 | 0 | 0 | 0 | 0 | 0 | 7.9178 | 0
8013 | 7.9178 | 0 | 0 | 0 | 0 | 0 | 0 | 0 | 0 | 0 | 7.9178 | 0
8014 | 7.9178 | 0 | 0 | 0 | 0 | 0 | 0 | 0 | 0 | 0 | 7.9178 | 0
8015 | 7.9178 | 0 | 0 | 0 | 0 | 0 | 0 | 0 | 0 | 0 | 7.9178 | 0
8016 | 7.9178 | 0 | 0 | 0 | 0 | 0 | 0 | 0 | 0 | 0 | 7.9178 | 0
8017 | 7.9178 | 0 | 0 | 0 | 0 | 0 | 0 | 0 | 0 | 0 | 7.9178 | 0
8018 | 7.9178 | 0 | 0 | 0 | 0 | 0 | 0 | 0 | 0 | 0 | 7.9178 | 0
8019 | 7.9178 | 0 | 0 | 0 | 0 | 0 | 0 | 0 | 0 | 0 | 7.9178 | 0
8020 | 7.9178 | 0 | 0 | 0 | 0 | 0 | 0 | 0 | 0 | 0 | 7.9178 | 0
8021 | 7.9178 | 0 | 0 | 0 | 0 | 0 | 0 | 0 | 0 | 0 | 7.9178 | 0
8022 | 7.9178 | 0 | 0 | 0 | 0 | 0 | 0 | 0 | 0 | 0 | 7.9178 | 0
8023 | 7.9178 | 0 | 0 | 0 | 0 | 0 | 0 | 0 | 0 | 0 | 7.9178 | 0
8024 | 7.9178 | 0 | 0 | 0 | 0 | 0 | 0 | 0 | 0 | 0 | 7.9178 | 0
8025 | 7.9178 | 0 | 0 | 0 | 0 | 0 | 0 | 0 | 0 | 0 | 7.9178 | 0
8026 | 7.9178 | 4.1145 | 0 | 0 | 0 | 0 | 0 | 0 | 0 | 0 | 3.8033 | 0
8027 | 26.6145 | 26.6145 | 0 | 0 | 0 | 0 | 0 | 0 | 0 | 18.6967 | 0 | 0
8028 | 26.3763 | 26.3763 | 0 | 0 | 0 | 0 | 0 | 0 | 0 | 18.4585 | 0 | 0
8029 | 27.5739 | 27.5739 | 0 | 0 | 0 | 0 | 0 | 0 | 0 | 19.6561 | 0 | 0
8030 | 21.7466 | 21.7466 | 0 | 0 | 0 | 0 | 0 | 0 | 0 | 13.8288 | 0 | 0
8031 | 7.9178 | 5.0309 | 0 | 0 | 0 | 0 | 0 | 0 | 0 | 0 | 2.8869 | 0
8032 | 7.9178 | 0 | 0 | 0 | 0 | 0 | 0 | 0 | 0 | 0 | 7.9178 | 0
8033 | 7.9178 | 0 | 0 | 0 | 0 | 0 | 0 | 0 | 0 | 0 | 7.9178 | 0
8034 | 7.9178 | 0 | 0 | 0 | 0 | 0 | 0 | 0 | 0 | 0 | 7.9178 | 0
8035 | 7.9178 | 0 | 0 | 0 | 0 | 0 | 0 | 0 | 0 | 0 | 7.9178 | 0
8036 | 7.9178 | 0 | 0 | 0 | 0 | 0 | 0 | 0 | 0 | 0 | 7.9178 | 0
8037 | 7.9178 | 0 | 0 | 0 | 0 | 0 | 0 | 0 | 0 | 0 | 7.9178 | 0
8038 | 7.9178 | 0 | 0 | 0 | 0 | 0 | 0 | 0 | 0 | 0 | 7.9178 | 0
8039 | 7.9178 | 0 | 0 | 0 | 0 | 0 | 0 | 0 | 0 | 0 | 7.9178 | 0
8040 | 7.9178 | 0 | 0 | 0 | 0 | 0 | 0 | 0 | 0 | 0 | 7.9178 | 0
8041 | 7.9178 | 0 | 0 | 0 | 0 | 0 | 0 | 0 | 0 | 0 | 7.9178 | 0
8042 | 7.9178 | 0 | 0 | 0 | 0 | 0 | 0 | 0 | 0 | 0 | 7.9178 | 0
8043 | 7.9178 | 0 | 0 | 0 | 0 | 0 | 0 | 0 | 0 | 0 | 7.9178 | 0
8044 | 7.9178 | 0 | 0 | 0 | 0 | 0 | 0 | 0 | 0 | 0 | 7.9178 | 0
8045 | 7.9178 | 0 | 0 | 0 | 0 | 0 | 0 | 0 | 0 | 0 | 7.9178 | 0
8046 | 7.9178 | 0 | 0 | 0 | 0 | 0 | 0 | 0 | 0 | 0 | 7.9178 | 0
8047 | 7.9178 | 0 | 0 | 0 | 0 | 0 | 0 | 0 | 0 | 0 | 7.9178 | 0
8048 | 7.9178 | 0 | 0 | 0 | 0 | 0 | 0 | 0 | 0 | 0 | 7.9178 | 0
8049 | 7.9178 | 0 | 0 | 0 | 0 | 0 | 0 | 0 | 0 | 0 | 7.9178 | 0
8050 | 7.9178 | 0 | 0 | 0 | 0 | 0 | 0 | 0 | 0 | 0 | 7.9178 | 0
8051 | 16.5867 | 16.5867 | 0 | 0 | 0 | 0 | 0 | 0 | 0 | 8.6689 | 0 | 0
8052 | 26.8253 | 26.8253 | 0 | 0 | 0 | 0 | 0 | 0 | 0 | 18.9075 | 0 | 0
8053 | 14.3431 | 14.3431 | 0 | 0 | 0 | 0 | 0 | 0 | 0 | 6.4253 | 0 | 0
8054 | 7.9178 | 0 | 0 | 0 | 0 | 0 | 0 | 0 | 0 | 0 | 7.9178 | 0
8055 | 7.9178 | 0 | 0 | 0 | 0 | 0 | 0 | 0 | 0 | 0 | 7.9178 | 0
8056 | 7.9178 | 0 | 0 | 0 | 0 | 0 | 0 | 0 | 0 | 0 | 7.9178 | 0
8057 | 7.9178 | 0 | 0 | 0 | 0 | 0 | 0 | 0 | 0 | 0 | 7.9178 | 0
8058 | 7.9178 | 0 | 0 | 0 | 0 | 0 | 0 | 0 | 0 | 0 | 7.9178 | 0
8059 | 7.9178 | 0 | 0 | 0 | 0 | 0 | 0 | 0 | 0 | 0 | 7.9178 | 0
8060 | 7.9178 | 0 | 0 | 0 | 0 | 0 | 0 | 0 | 0 | 0 | 7.9178 | 0
8061 | 7.9178 | 0 | 0 | 0 | 0 | 0 | 0 | 0 | 0 | 0 | 7.9178 | 0
8062 | 7.9178 | 0 | 0 | 0 | 0 | 0 | 0 | 0 | 0 | 0 | 7.9178 | 0
8063 | 7.9178 | 0 | 0 | 0 | 0 | 0 | 0 | 0 | 0 | 0 | 7.9178 | 0
8064 | 7.9178 | 0 | 0 | 0 | 0 | 0 | 0 | 0 | 0 | 0 | 7.9178 | 0
8065 | 7.9178 | 0 | 0 | 0 | 0 | 0 | 0 | 0 | 0 | 0 | 7.9178 | 0
8066 | 7.9178 | 0 | 0 | 0 | 0 | 0 | 0 | 0 | 0 | 0 | 7.9178 | 0
8067 | 7.9178 | 0 | 0 | 0 | 0 | 0 | 0 | 0 | 0 | 0 | 7.9178 | 0
8068 | 7.9178 | 0 | 0 | 0 | 0 | 0 | 0 | 0 | 0 | 0 | 7.9178 | 0
8069 | 7.9178 | 0 | 0 | 0 | 0 | 0 | 0 | 0 | 0 | 0 | 7.9178 | 0
8070 | 7.9178 | 0 | 0 | 0 | 0 | 0 | 0 | 0 | 0 | 0 | 7.9178 | 0
8071 | 7.9178 | 0 | 0 | 0 | 0 | 0 | 0 | 0 | 0 | 0 | 7.9178 | 0
8072 | 7.9178 | 0 | 0 | 0 | 0 | 0 | 0 | 0 | 0 | 0 | 7.9178 | 0
8073 | 7.9178 | 0 | 0 | 0 | 0 | 0 | 0 | 0 | 0 | 0 | 7.9178 | 0
8074 | 7.9178 | 0 | 0 | 0 | 0 | 0 | 0 | 0 | 0 | 0 | 7.9178 | 0
8075 | 7.9178 | 0 | 0 | 0 | 0 | 0 | 0 | 0 | 0 | 0 | 7.9178 | 0
8076 | 7.9178 | 0 | 0 | 0 | 0 | 0 | 0 | 0 | 0 | 0 | 7.9178 | 0
8077 | 7.9178 | 0.5627 | 0 | 0 | 0 | 0 | 0 | 0 | 0 | 0 | 7.3551 | 0
8078 | 7.9178 | 0 | 0 | 0 | 0 | 0 | 0 | 0 | 0 | 0 | 7.9178 | 0
8079 | 7.9178 | 0 | 0 | 0 | 0 | 0 | 0 | 0 | 0 | 0 | 7.9178 | 0
8080 | 7.9178 | 0 | 0 | 0 | 0 | 0 | 0 | 0 | 0 | 0 | 7.9178 | 0
8081 | 7.9178 | 0 | 0 | 0 | 0 | 0 | 0 | 0 | 0 | 0 | 7.9178 | 0
8082 | 7.9178 | 0 | 0 | 0 | 0 | 0 | 0 | 0 | 0 | 0 | 7.9178 | 0
8083 | 7.9178 | 0 | 0 | 0 | 0 | 0 | 0 | 0 | 0 | 0 | 7.9178 | 0
8084 | 7.9178 | 0 | 0 | 0 | 0 | 0 | 0 | 0 | 0 | 0 | 7.9178 | 0
8085 | 7.9178 | 0 | 0 | 0 | 0 | 0 | 0 | 0 | 0 | 0 | 7.9178 | 0
8086 | 7.9178 | 0 | 0 | 0 | 0 | 0 | 0 | 0 | 0 | 0 | 7.9178 | 0
8087 | 7.9178 | 0 | 0 | 0 | 0 | 0 | 0 | 0 | 0 | 0 | 7.9178 | 0
8088 | 7.9178 | 0 | 0 | 0 | 0 | 0 | 0 | 0 | 0 | 0 | 7.9178 | 0
8089 | 7.9178 | 0 | 0 | 0 | 0 | 0 | 0 | 0 | 0 | 0 | 7.9178 | 0
8090 | 7.9178 | 0 | 0 | 0 | 0 | 0 | 0 | 0 | 0 | 0 | 7.9178 | 0
8091 | 7.9178 | 0 | 0 | 0 | 0 | 0 | 0 | 0 | 0 | 0 | 7.9178 | 0
8092 | 7.9178 | 0 | 0 | 0 | 0 | 0 | 0 | 0 | 0 | 0 | 7.9178 | 0
8093 | 7.9178 | 0 | 0 | 0 | 0 | 0 | 0 | 0 | 0 | 0 | 7.9178 | 0
8094 | 7.9178 | 0 | 0 | 0 | 0 | 0 | 0 | 0 | 0 | 0 | 7.9178 | 0
8095 | 7.9178 | 0 | 0 | 0 | 0 | 0 | 0 | 0 | 0 | 0 | 7.9178 | 0
8096 | 7.9178 | 0 | 0 | 0 | 0 | 0 | 0 | 0 | 0 | 0 | 7.9178 | 0
8097 | 7.9178 | 0 | 0 | 0 | 0 | 0 | 0 | 0 | 0 | 0 | 7.9178 | 0
8098 | 7.9178 | 0 | 0 | 0 | 0 | 0 | 0 | 0 | 0 | 0 | 7.9178 | 0
8099 | 7.9178 | 0 | 0 | 0 | 0 | 0 | 0 | 0 | 0 | 0 | 7.9178 | 0
8100 | 7.9178 | 0 | 0 | 0 | 0 | 0 | 0 | 0 | 0 | 0 | 7.9178 | 0
8101 | 7.9178 | 1.231 | 0 | 0 | 0 | 0 | 0 | 0 | 0 | 0 | 6.6868 | 0
8102 | 7.9178 | 0.75836 | 0 | 0 | 0 | 0 | 0 | 0 | 0 | 0 | 7.1594 | 0
8103 | 7.9178 | 0 | 0 | 0 | 0 | 0 | 0 | 0 | 0 | 0 | 7.9178 | 0
8104 | 7.9178 | 0 | 0 | 0 | 0 | 0 | 0 | 0 | 0 | 0 | 7.9178 | 0
8105 | 7.9178 | 0 | 0 | 0 | 0 | 0 | 0 | 0 | 0 | 0 | 7.9178 | 0
8106 | 7.9178 | 0 | 0 | 0 | 0 | 0 | 0 | 0 | 0 | 0 | 7.9178 | 0
8107 | 7.9178 | 0 | 0 | 0 | 0 | 0 | 0 | 0 | 0 | 0 | 7.9178 | 0
8108 | 7.9178 | 0 | 0 | 0 | 0 | 0 | 0 | 0 | 0 | 0 | 7.9178 | 0
8109 | 7.9178 | 0 | 0 | 0 | 0 | 0 | 0 | 0 | 0 | 0 | 7.9178 | 0
8110 | 7.9178 | 0 | 0 | 0 | 0 | 0 | 0 | 0 | 0 | 0 | 7.9178 | 0
8111 | 7.9178 | 0 | 0 | 0 | 0 | 0 | 0 | 0 | 0 | 0 | 7.9178 | 0
8112 | 7.9178 | 0 | 0 | 0 | 0 | 0 | 0 | 0 | 0 | 0 | 7.9178 | 0
8113 | 7.9178 | 0 | 0 | 0 | 0 | 0 | 0 | 0 | 0 | 0 | 7.9178 | 0
8114 | 7.9178 | 0 | 0 | 0 | 0 | 0 | 0 | 0 | 0 | 0 | 7.9178 | 0
8115 | 7.9178 | 0 | 0 | 0 | 0 | 0 | 0 | 0 | 0 | 0 | 7.9178 | 0
8116 | 7.9178 | 0 | 0 | 0 | 0 | 0 | 0 | 0 | 0 | 0 | 7.9178 | 0
8117 | 7.9178 | 0 | 0 | 0 | 0 | 0 | 0 | 0 | 0 | 0 | 7.9178 | 0
8118 | 7.9178 | 0 | 0 | 0 | 0 | 0 | 0 | 0 | 0 | 0 | 7.9178 | 0
8119 | 7.9178 | 0 | 0 | 0 | 0 | 0 | 0 | 0 | 0 | 0 | 7.9178 | 0
8120 | 7.9178 | 0 | 0 | 0 | 0 | 0 | 0 | 0 | 0 | 0 | 7.9178 | 0
8121 | 7.9178 | 0 | 0 | 0 | 0 | 0 | 0 | 0 | 0 | 0 | 7.9178 | 0
8122 | 7.9178 | 0 | 0 | 0 | 0 | 0 | 0 | 0 | 0 | 0 | 7.9178 | 0
8123 | 7.9178 | 0 | 0 | 0 | 0 | 0 | 0 | 0 | 0 | 0 | 7.9178 | 0
8124 | 14.0862 | 14.0862 | 0 | 0 | 0 | 0 | 0 | 0 | 0 | 6.1684 | 0 | 0
8125 | 17.6585 | 17.6585 | 0 | 0 | 0 | 0 | 0 | 0 | 0 | 9.7407 | 0 | 0
8126 | 9.1383 | 9.1383 | 0 | 0 | 0 | 0 | 0 | 0 | 0 | 1.2205 | 0 | 0
8127 | 7.9178 | 0 | 0 | 0 | 0 | 0 | 0 | 0 | 0 | 0 | 7.9178 | 0
8128 | 7.9178 | 0 | 0 | 0 | 0 | 0 | 0 | 0 | 0 | 0 | 7.9178 | 0
8129 | 7.9178 | 0 | 0 | 0 | 0 | 0 | 0 | 0 | 0 | 0 | 7.9178 | 0
8130 | 7.9178 | 0 | 0 | 0 | 0 | 0 | 0 | 0 | 0 | 0 | 7.9178 | 0
8131 | 7.9178 | 0 | 0 | 0 | 0 | 0 | 0 | 0 | 0 | 0 | 7.9178 | 0
8132 | 7.9178 | 0 | 0 | 0 | 0 | 0 | 0 | 0 | 0 | 0 | 7.9178 | 0
8133 | 7.9178 | 0 | 0 | 0 | 0 | 0 | 0 | 0 | 0 | 0 | 7.9178 | 0
8134 | 7.9178 | 0 | 0 | 0 | 0 | 0 | 0 | 0 | 0 | 0 | 7.9178 | 0
8135 | 7.9178 | 0 | 0 | 0 | 0 | 0 | 0 | 0 | 0 | 0 | 7.9178 | 0
8136 | 7.9178 | 0 | 0 | 0 | 0 | 0 | 0 | 0 | 0 | 0 | 7.9178 | 0
8137 | 7.9178 | 0 | 0 | 0 | 0 | 0 | 0 | 0 | 0 | 0 | 7.9178 | 0
8138 | 7.9178 | 0 | 0 | 0 | 0 | 0 | 0 | 0 | 0 | 0 | 7.9178 | 0
8139 | 7.9178 | 0 | 0 | 0 | 0 | 0 | 0 | 0 | 0 | 0 | 7.9178 | 0
8140 | 7.9178 | 0 | 0 | 0 | 0 | 0 | 0 | 0 | 0 | 0 | 7.9178 | 0
8141 | 7.9178 | 0 | 0 | 0 | 0 | 0 | 0 | 0 | 0 | 0 | 7.9178 | 0
8142 | 7.9178 | 0 | 0 | 0 | 0 | 0 | 0 | 0 | 0 | 0 | 7.9178 | 0
8143 | 7.9178 | 0 | 0 | 0 | 0 | 0 | 0 | 0 | 0 | 0 | 7.9178 | 0
8144 | 7.9178 | 0 | 0 | 0 | 0 | 0 | 0 | 0 | 0 | 0 | 7.9178 | 0
8145 | 7.9178 | 0 | 0 | 0 | 0 | 0 | 0 | 0 | 0 | 0 | 7.9178 | 0
8146 | 7.9178 | 0 | 0 | 0 | 0 | 0 | 0 | 0 | 0 | 0 | 7.9178 | 0
8147 | 7.9178 | 0 | 0 | 0 | 0 | 0 | 0 | 0 | 0 | 0 | 7.9178 | 0
8148 | 7.9178 | 0 | 0 | 0 | 0 | 0 | 0 | 0 | 0 | 0 | 7.9178 | 0
8149 | 7.9178 | 2.116 | 0 | 0 | 0 | 0 | 0 | 0 | 0 | 0 | 5.8018 | 0
8150 | 7.9178 | 0 | 0 | 0 | 0 | 0 | 0 | 0 | 0 | 0 | 7.9178 | 0
8151 | 7.9178 | 0 | 0 | 0 | 0 | 0 | 0 | 0 | 0 | 0 | 7.9178 | 0
8152 | 7.9178 | 0 | 0 | 0 | 0 | 0 | 0 | 0 | 0 | 0 | 7.9178 | 0
8153 | 7.9178 | 0 | 0 | 0 | 0 | 0 | 0 | 0 | 0 | 0 | 7.9178 | 0
8154 | 7.9178 | 0 | 0 | 0 | 0 | 0 | 0 | 0 | 0 | 0 | 7.9178 | 0
8155 | 7.9178 | 0 | 0 | 0 | 0 | 0 | 0 | 0 | 0 | 0 | 7.9178 | 0
8156 | 7.9178 | 0 | 0 | 0 | 0 | 0 | 0 | 0 | 0 | 0 | 7.9178 | 0
8157 | 7.9178 | 0 | 0 | 0 | 0 | 0 | 0 | 0 | 0 | 0 | 7.9178 | 0
8158 | 7.9178 | 0 | 0 | 0 | 0 | 0 | 0 | 0 | 0 | 0 | 7.9178 | 0
8159 | 7.9178 | 0 | 0 | 0 | 0 | 0 | 0 | 0 | 0 | 0 | 7.9178 | 0
8160 | 7.9178 | 0 | 0 | 0 | 0 | 0 | 0 | 0 | 0 | 0 | 7.9178 | 0
8161 | 7.9178 | 0 | 0 | 0 | 0 | 0 | 0 | 0 | 0 | 0 | 7.9178 | 0
8162 | 7.9178 | 0 | 0 | 0 | 0 | 0 | 0 | 0 | 0 | 0 | 7.9178 | 0
8163 | 7.9178 | 0 | 0 | 0 | 0 | 0 | 0 | 0 | 0 | 0 | 7.9178 | 0
8164 | 7.9178 | 0 | 0 | 0 | 0 | 0 | 0 | 0 | 0 | 0 | 7.9178 | 0
8165 | 7.9178 | 0 | 0 | 0 | 0 | 0 | 0 | 0 | 0 | 0 | 7.9178 | 0
8166 | 7.9178 | 0 | 0 | 0 | 0 | 0 | 0 | 0 | 0 | 0 | 7.9178 | 0
8167 | 7.9178 | 0 | 0 | 0 | 0 | 0 | 0 | 0 | 0 | 0 | 7.9178 | 0
8168 | 7.9178 | 0 | 0 | 0 | 0 | 0 | 0 | 0 | 0 | 0 | 7.9178 | 0
8169 | 7.9178 | 0 | 0 | 0 | 0 | 0 | 0 | 0 | 0 | 0 | 7.9178 | 0
8170 | 7.9178 | 0 | 0 | 0 | 0 | 0 | 0 | 0 | 0 | 0 | 7.9178 | 0
8171 | 7.9178 | 0 | 0 | 0 | 0 | 0 | 0 | 0 | 0 | 0 | 7.9178 | 0
8172 | 7.9178 | 0 | 0 | 0 | 0 | 0 | 0 | 0 | 0 | 0 | 7.9178 | 0
8173 | 7.9178 | 0 | 0 | 0 | 0 | 0 | 0 | 0 | 0 | 0 | 7.9178 | 0
8174 | 7.9178 | 0 | 0 | 0 | 0 | 0 | 0 | 0 | 0 | 0 | 7.9178 | 0
8175 | 7.9178 | 0 | 0 | 0 | 0 | 0 | 0 | 0 | 0 | 0 | 7.9178 | 0
8176 | 7.9178 | 0 | 0 | 0 | 0 | 0 | 0 | 0 | 0 | 0 | 7.9178 | 0
8177 | 7.9178 | 0 | 0 | 0 | 0 | 0 | 0 | 0 | 0 | 0 | 7.9178 | 0
8178 | 7.9178 | 0 | 0 | 0 | 0 | 0 | 0 | 0 | 0 | 0 | 7.9178 | 0
8179 | 7.9178 | 0 | 0 | 0 | 0 | 0 | 0 | 0 | 0 | 0 | 7.9178 | 0
8180 | 7.9178 | 0 | 0 | 0 | 0 | 0 | 0 | 0 | 0 | 0 | 7.9178 | 0
8181 | 7.9178 | 0 | 0 | 0 | 0 | 0 | 0 | 0 | 0 | 0 | 7.9178 | 0
8182 | 7.9178 | 0 | 0 | 0 | 0 | 0 | 0 | 0 | 0 | 0 | 7.9178 | 0
8183 | 7.9178 | 0 | 0 | 0 | 0 | 0 | 0 | 0 | 0 | 0 | 7.9178 | 0
8184 | 7.9178 | 0 | 0 | 0 | 0 | 0 | 0 | 0 | 0 | 0 | 7.9178 | 0
8185 | 7.9178 | 0 | 0 | 0 | 0 | 0 | 0 | 0 | 0 | 0 | 7.9178 | 0
8186 | 7.9178 | 0 | 0 | 0 | 0 | 0 | 0 | 0 | 0 | 0 | 7.9178 | 0
8187 | 7.9178 | 0 | 0 | 0 | 0 | 0 | 0 | 0 | 0 | 0 | 7.9178 | 0
8188 | 7.9178 | 0 | 0 | 0 | 0 | 0 | 0 | 0 | 0 | 0 | 7.9178 | 0
8189 | 7.9178 | 0 | 0 | 0 | 0 | 0 | 0 | 0 | 0 | 0 | 7.9178 | 0
8190 | 7.9178 | 0 | 0 | 0 | 0 | 0 | 0 | 0 | 0 | 0 | 7.9178 | 0
8191 | 7.9178 | 0 | 0 | 0 | 0 | 0 | 0 | 0 | 0 | 0 | 7.9178 | 0
8192 | 7.9178 | 0 | 0 | 0 | 0 | 0 | 0 | 0 | 0 | 0 | 7.9178 | 0
8193 | 7.9178 | 0 | 0 | 0 | 0 | 0 | 0 | 0 | 0 | 0 | 7.9178 | 0
8194 | 7.9178 | 0 | 0 | 0 | 0 | 0 | 0 | 0 | 0 | 0 | 7.9178 | 0
8195 | 7.9178 | 0 | 0 | 0 | 0 | 0 | 0 | 0 | 0 | 0 | 7.9178 | 0
8196 | 7.9178 | 0 | 0 | 0 | 0 | 0 | 0 | 0 | 0 | 0 | 7.9178 | 0
8197 | 7.9178 | 2.3307 | 0 | 0 | 0 | 0 | 0 | 0 | 0 | 0 | 5.5871 | 0
8198 | 7.9178 | 0 | 0 | 0 | 0 | 0 | 0 | 0 | 0 | 0 | 7.9178 | 0
8199 | 7.9178 | 0 | 0 | 0 | 0 | 0 | 0 | 0 | 0 | 0 | 7.9178 | 0
8200 | 7.9178 | 0 | 0 | 0 | 0 | 0 | 0 | 0 | 0 | 0 | 7.9178 | 0
8201 | 7.9178 | 0 | 0 | 0 | 0 | 0 | 0 | 0 | 0 | 0 | 7.9178 | 0
8202 | 7.9178 | 0 | 0 | 0 | 0 | 0 | 0 | 0 | 0 | 0 | 7.9178 | 0
8203 | 7.9178 | 0 | 0 | 0 | 0 | 0 | 0 | 0 | 0 | 0 | 7.9178 | 0
8204 | 7.9178 | 0 | 0 | 0 | 0 | 0 | 0 | 0 | 0 | 0 | 7.9178 | 0
8205 | 7.9178 | 0 | 0 | 0 | 0 | 0 | 0 | 0 | 0 | 0 | 7.9178 | 0
8206 | 7.9178 | 0 | 0 | 0 | 0 | 0 | 0 | 0 | 0 | 0 | 7.9178 | 0
8207 | 7.9178 | 0 | 0 | 0 | 0 | 0 | 0 | 0 | 0 | 0 | 7.9178 | 0
8208 | 7.9178 | 0 | 0 | 0 | 0 | 0 | 0 | 0 | 0 | 0 | 7.9178 | 0
8209 | 7.9178 | 0 | 0 | 0 | 0 | 0 | 0 | 0 | 0 | 0 | 7.9178 | 0
8210 | 7.9178 | 0 | 0 | 0 | 0 | 0 | 0 | 0 | 0 | 0 | 7.9178 | 0
8211 | 7.9178 | 0 | 0 | 0 | 0 | 0 | 0 | 0 | 0 | 0 | 7.9178 | 0
8212 | 7.9178 | 0 | 0 | 0 | 0 | 0 | 0 | 0 | 0 | 0 | 7.9178 | 0
8213 | 7.9178 | 0 | 0 | 0 | 0 | 0 | 0 | 0 | 0 | 0 | 7.9178 | 0
8214 | 7.9178 | 0 | 0 | 0 | 0 | 0 | 0 | 0 | 0 | 0 | 7.9178 | 0
8215 | 7.9178 | 0 | 0 | 0 | 0 | 0 | 0 | 0 | 0 | 0 | 7.9178 | 0
8216 | 7.9178 | 0 | 0 | 0 | 0 | 0 | 0 | 0 | 0 | 0 | 7.9178 | 0
8217 | 7.9178 | 0 | 0 | 0 | 0 | 0 | 0 | 0 | 0 | 0 | 7.9178 | 0
8218 | 7.9178 | 0 | 0 | 0 | 0 | 0 | 0 | 0 | 0 | 0 | 7.9178 | 0
8219 | 7.9178 | 0 | 0 | 0 | 0 | 0 | 0 | 0 | 0 | 0 | 7.9178 | 0
8220 | 7.9178 | 0 | 0 | 0 | 0 | 0 | 0 | 0 | 0 | 0 | 7.9178 | 0
8221 | 7.9178 | 0 | 0 | 0 | 0 | 0 | 0 | 0 | 0 | 0 | 7.9178 | 0
8222 | 7.9178 | 0 | 0 | 0 | 0 | 0 | 0 | 0 | 0 | 0 | 7.9178 | 0
8223 | 7.9178 | 0 | 0 | 0 | 0 | 0 | 0 | 0 | 0 | 0 | 7.9178 | 0
8224 | 7.9178 | 0 | 0 | 0 | 0 | 0 | 0 | 0 | 0 | 0 | 7.9178 | 0
8225 | 7.9178 | 0 | 0 | 0 | 0 | 0 | 0 | 0 | 0 | 0 | 7.9178 | 0
8226 | 7.9178 | 0 | 0 | 0 | 0 | 0 | 0 | 0 | 0 | 0 | 7.9178 | 0
8227 | 7.9178 | 0 | 0 | 0 | 0 | 0 | 0 | 0 | 0 | 0 | 7.9178 | 0
8228 | 7.9178 | 0 | 0 | 0 | 0 | 0 | 0 | 0 | 0 | 0 | 7.9178 | 0
8229 | 7.9178 | 0 | 0 | 0 | 0 | 0 | 0 | 0 | 0 | 0 | 7.9178 | 0
8230 | 7.9178 | 0 | 0 | 0 | 0 | 0 | 0 | 0 | 0 | 0 | 7.9178 | 0
8231 | 7.9178 | 0 | 0 | 0 | 0 | 0 | 0 | 0 | 0 | 0 | 7.9178 | 0
8232 | 7.9178 | 0 | 0 | 0 | 0 | 0 | 0 | 0 | 0 | 0 | 7.9178 | 0
8233 | 7.9178 | 0 | 0 | 0 | 0 | 0 | 0 | 0 | 0 | 0 | 7.9178 | 0
8234 | 7.9178 | 0 | 0 | 0 | 0 | 0 | 0 | 0 | 0 | 0 | 7.9178 | 0
8235 | 7.9178 | 0 | 0 | 0 | 0 | 0 | 0 | 0 | 0 | 0 | 7.9178 | 0
8236 | 7.9178 | 0 | 0 | 0 | 0 | 0 | 0 | 0 | 0 | 0 | 7.9178 | 0
8237 | 7.9178 | 0 | 0 | 0 | 0 | 0 | 0 | 0 | 0 | 0 | 7.9178 | 0
8238 | 7.9178 | 0 | 0 | 0 | 0 | 0 | 0 | 0 | 0 | 0 | 7.9178 | 0
8239 | 7.9178 | 0 | 0 | 0 | 0 | 0 | 0 | 0 | 0 | 0 | 7.9178 | 0
8240 | 7.9178 | 0 | 0 | 0 | 0 | 0 | 0 | 0 | 0 | 0 | 7.9178 | 0
8241 | 7.9178 | 0 | 0 | 0 | 0 | 0 | 0 | 0 | 0 | 0 | 7.9178 | 0
8242 | 7.9178 | 0 | 0 | 0 | 0 | 0 | 0 | 0 | 0 | 0 | 7.9178 | 0
8243 | 7.9178 | 0 | 0 | 0 | 0 | 0 | 0 | 0 | 0 | 0 | 7.9178 | 0
8244 | 7.9178 | 0 | 0 | 0 | 0 | 0 | 0 | 0 | 0 | 0 | 7.9178 | 0
8245 | 7.9178 | 0 | 0 | 0 | 0 | 0 | 0 | 0 | 0 | 0 | 7.9178 | 0
8246 | 7.9178 | 0 | 0 | 0 | 0 | 0 | 0 | 0 | 0 | 0 | 7.9178 | 0
8247 | 7.9178 | 0 | 0 | 0 | 0 | 0 | 0 | 0 | 0 | 0 | 7.9178 | 0
8248 | 7.9178 | 0 | 0 | 0 | 0 | 0 | 0 | 0 | 0 | 0 | 7.9178 | 0
8249 | 7.9178 | 0 | 0 | 0 | 0 | 0 | 0 | 0 | 0 | 0 | 7.9178 | 0
8250 | 7.9178 | 0 | 0 | 0 | 0 | 0 | 0 | 0 | 0 | 0 | 7.9178 | 0
8251 | 7.9178 | 0 | 0 | 0 | 0 | 0 | 0 | 0 | 0 | 0 | 7.9178 | 0
8252 | 7.9178 | 0 | 0 | 0 | 0 | 0 | 0 | 0 | 0 | 0 | 7.9178 | 0
8253 | 7.9178 | 0 | 0 | 0 | 0 | 0 | 0 | 0 | 0 | 0 | 7.9178 | 0
8254 | 7.9178 | 0 | 0 | 0 | 0 | 0 | 0 | 0 | 0 | 0 | 7.9178 | 0
8255 | 7.9178 | 0 | 0 | 0 | 0 | 0 | 0 | 0 | 0 | 0 | 7.9178 | 0
8256 | 7.9178 | 0 | 0 | 0 | 0 | 0 | 0 | 0 | 0 | 0 | 7.9178 | 0
8257 | 7.9178 | 0 | 0 | 0 | 0 | 0 | 0 | 0 | 0 | 0 | 7.9178 | 0
8258 | 7.9178 | 0 | 0 | 0 | 0 | 0 | 0 | 0 | 0 | 0 | 7.9178 | 0
8259 | 7.9178 | 0 | 0 | 0 | 0 | 0 | 0 | 0 | 0 | 0 | 7.9178 | 0
8260 | 7.9178 | 0 | 0 | 0 | 0 | 0 | 0 | 0 | 0 | 0 | 7.9178 | 0
8261 | 7.9178 | 0 | 0 | 0 | 0 | 0 | 0 | 0 | 0 | 0 | 7.9178 | 0
8262 | 7.9178 | 0 | 0 | 0 | 0 | 0 | 0 | 0 | 0 | 0 | 7.9178 | 0
8263 | 7.9178 | 0 | 0 | 0 | 0 | 0 | 0 | 0 | 0 | 0 | 7.9178 | 0
8264 | 7.9178 | 0 | 0 | 0 | 0 | 0 | 0 | 0 | 0 | 0 | 7.9178 | 0
8265 | 7.9178 | 0 | 0 | 0 | 0 | 0 | 0 | 0 | 0 | 0 | 7.9178 | 0
8266 | 7.9178 | 0 | 0 | 0 | 0 | 0 | 0 | 0 | 0 | 0 | 7.9178 | 0
8267 | 7.9178 | 0 | 0 | 0 | 0 | 0 | 0 | 0 | 0 | 0 | 7.9178 | 0
8268 | 7.9178 | 0 | 0 | 0 | 0 | 0 | 0 | 0 | 0 | 0 | 7.9178 | 0
8269 | 7.9178 | 0 | 0 | 0 | 0 | 0 | 0 | 0 | 0 | 0 | 7.9178 | 0
8270 | 7.9178 | 0 | 0 | 0 | 0 | 0 | 0 | 0 | 0 | 0 | 7.9178 | 0
8271 | 7.9178 | 0 | 0 | 0 | 0 | 0 | 0 | 0 | 0 | 0 | 7.9178 | 0
8272 | 7.9178 | 0 | 0 | 0 | 0 | 0 | 0 | 0 | 0 | 0 | 7.9178 | 0
8273 | 7.9178 | 0 | 0 | 0 | 0 | 0 | 0 | 0 | 0 | 0 | 7.9178 | 0
8274 | 7.9178 | 0 | 0 | 0 | 0 | 0 | 0 | 0 | 0 | 0 | 7.9178 | 0
8275 | 7.9178 | 0 | 0 | 0 | 0 | 0 | 0 | 0 | 0 | 0 | 7.9178 | 0
8276 | 7.9178 | 0 | 0 | 0 | 0 | 0 | 0 | 0 | 0 | 0 | 7.9178 | 0
8277 | 7.9178 | 0 | 0 | 0 | 0 | 0 | 0 | 0 | 0 | 0 | 7.9178 | 0
8278 | 7.9178 | 0 | 0 | 0 | 0 | 0 | 0 | 0 | 0 | 0 | 7.9178 | 0
8279 | 7.9178 | 0 | 0 | 0 | 0 | 0 | 0 | 0 | 0 | 0 | 7.9178 | 0
8280 | 7.9178 | 0 | 0 | 0 | 0 | 0 | 0 | 0 | 0 | 0 | 7.9178 | 0
8281 | 7.9178 | 0 | 0 | 0 | 0 | 0 | 0 | 0 | 0 | 0 | 7.9178 | 0
8282 | 7.9178 | 0 | 0 | 0 | 0 | 0 | 0 | 0 | 0 | 0 | 7.9178 | 0
8283 | 22.5073 | 0 | 0 | 0 | 14.5895 | 0 | 0 | 0 | 0 | 0 | 22.5073 | 0
8284 | 20.9956 | 0 | 0 | 0 | 13.0778 | 0 | 0 | 0 | 0 | 0 | 20.9956 | 0
8285 | 20.1529 | 0 | 0 | 0 | 12.2351 | 0 | 0 | 0 | 0 | 0 | 20.1529 | 0
8286 | 21.6526 | 0 | 0 | 0 | 13.7348 | 0 | 0 | 0 | 0 | 0 | 21.6526 | 0
8287 | 14.3454 | 0 | 0 | 0 | 6.4276 | 0 | 0 | 0 | 0 | 0 | 14.3454 | 0
8288 | 20.6864 | 0 | 0 | 0 | 12.7686 | 0 | 0 | 0 | 0 | 0 | 20.6864 | 0
8289 | 7.9178 | 0 | 0 | 0 | 0 | 0 | 0 | 0 | 0 | 0 | 7.9178 | 0
8290 | 7.9178 | 0 | 0 | 0 | 0 | 0 | 0 | 0 | 0 | 0 | 7.9178 | 0
8291 | 7.9178 | 0 | 0 | 0 | 0 | 0 | 0 | 0 | 0 | 0 | 7.9178 | 0
8292 | 7.9178 | 0 | 0 | 0 | 0 | 0 | 0 | 0 | 0 | 0 | 7.9178 | 0
8293 | 7.9178 | 1.3855 | 0 | 0 | 0 | 0 | 0 | 0 | 0 | 0 | 6.5323 | 0
8294 | 7.9178 | 0.22799 | 0 | 0 | 0 | 0 | 0 | 0 | 0 | 0 | 7.6898 | 0
8295 | 7.9178 | 0 | 0 | 0 | 0 | 0 | 0 | 0 | 0 | 0 | 7.9178 | 0
8296 | 7.9178 | 0 | 0 | 0 | 0 | 0 | 0 | 0 | 0 | 0 | 7.9178 | 0
8297 | 7.9178 | 0 | 0 | 0 | 0 | 0 | 0 | 0 | 0 | 0 | 7.9178 | 0
8298 | 7.9178 | 0 | 0 | 0 | 0 | 0 | 0 | 0 | 0 | 0 | 7.9178 | 0
8299 | 7.9178 | 0 | 0 | 0 | 0 | 0 | 0 | 0 | 0 | 0 | 7.9178 | 0
8300 | 7.9178 | 0 | 0 | 0 | 0 | 0 | 0 | 0 | 0 | 0 | 7.9178 | 0
8301 | 7.9178 | 0 | 0 | 0 | 0 | 0 | 0 | 0 | 0 | 0 | 7.9178 | 0
8302 | 7.9178 | 0 | 0 | 0 | 0 | 0 | 0 | 0 | 0 | 0 | 7.9178 | 0
8303 | 7.9178 | 0 | 0 | 0 | 0 | 0 | 0 | 0 | 0 | 0 | 7.9178 | 0
8304 | 7.9178 | 0 | 0 | 0 | 0 | 0 | 0 | 0 | 0 | 0 | 7.9178 | 0
8305 | 7.9178 | 0 | 0 | 0 | 0 | 0 | 0 | 0 | 0 | 0 | 7.9178 | 0
8306 | 27.7008 | 0 | 0 | 0 | 19.783 | 0 | 0 | 0 | 0 | 0 | 27.7008 | 0
8307 | 28.0668 | 0 | 0 | 0 | 20.149 | 0 | 0 | 0 | 0 | 0 | 28.0668 | 0
8308 | 26.321 | 0 | 0 | 0 | 18.4032 | 0 | 0 | 0 | 0 | 0 | 26.321 | 0
8309 | 24.7711 | 0 | 0 | 0 | 16.8532 | 0 | 0 | 0 | 0 | 0 | 24.7711 | 0
8310 | 24.5649 | 0 | 0 | 0 | 16.6471 | 0 | 0 | 0 | 0 | 0 | 24.5649 | 0
8311 | 15.8394 | 0 | 0 | 0 | 7.9216 | 0 | 0 | 0 | 0 | 0 | 15.8394 | 0
8312 | 17.0155 | 0 | 0 | 0 | 9.0977 | 0 | 0 | 0 | 0 | 0 | 17.0155 | 0
8313 | 7.9178 | 0 | 0 | 0 | 0 | 0 | 0 | 0 | 0 | 0 | 7.9178 | 0
8314 | 7.9178 | 0 | 0 | 0 | 0 | 0 | 0 | 0 | 0 | 0 | 7.9178 | 0
8315 | 7.9178 | 0 | 0 | 0 | 0 | 0 | 0 | 0 | 0 | 0 | 7.9178 | 0
8316 | 8.1541 | 8.1541 | 0 | 0 | 0 | 0 | 0 | 0 | 0 | 0.23631 | 0 | 0
8317 | 17.0507 | 17.0507 | 0 | 0 | 0 | 0 | 0 | 0 | 0 | 9.1329 | 0 | 0
8318 | 14.07 | 14.07 | 0 | 0 | 0 | 0 | 0 | 0 | 0 | 6.1522 | 0 | 0
8319 | 7.9178 | 0 | 0 | 0 | 0 | 0 | 0 | 0 | 0 | 0 | 7.9178 | 0
8320 | 7.9178 | 0 | 0 | 0 | 0 | 0 | 0 | 0 | 0 | 0 | 7.9178 | 0
8321 | 7.9178 | 0 | 0 | 0 | 0 | 0 | 0 | 0 | 0 | 0 | 7.9178 | 0
8322 | 7.9178 | 0 | 0 | 0 | 0 | 0 | 0 | 0 | 0 | 0 | 7.9178 | 0
8323 | 7.9178 | 0 | 0 | 0 | 0 | 0 | 0 | 0 | 0 | 0 | 7.9178 | 0
8324 | 7.9178 | 0 | 0 | 0 | 0 | 0 | 0 | 0 | 0 | 0 | 7.9178 | 0
8325 | 7.9178 | 0 | 0 | 0 | 0 | 0 | 0 | 0 | 0 | 0 | 7.9178 | 0
8326 | 7.9178 | 0 | 0 | 0 | 0 | 0 | 0 | 0 | 0 | 0 | 7.9178 | 0
8327 | 7.9178 | 0 | 0 | 0 | 0 | 0 | 0 | 0 | 0 | 0 | 7.9178 | 0
8328 | 7.9178 | 0 | 0 | 0 | 0 | 0 | 0 | 0 | 0 | 0 | 7.9178 | 0
8329 | 7.9178 | 0 | 0 | 0 | 0 | 0 | 0 | 0 | 0 | 0 | 7.9178 | 0
8330 | 7.9178 | 0 | 0 | 0 | 0 | 0 | 0 | 0 | 0 | 0 | 7.9178 | 0
8331 | 22.515 | 0 | 0 | 0 | 14.5972 | 0 | 0 | 0 | 0 | 0 | 22.515 | 0
8332 | 27.0428 | 0 | 0 | 0 | 19.125 | 0 | 0 | 0 | 0 | 0 | 27.0428 | 0
8333 | 25.2685 | 0 | 0 | 0 | 17.3506 | 0 | 0 | 0 | 0 | 0 | 25.2685 | 0
8334 | 26.1804 | 0 | 0 | 0 | 18.2626 | 0 | 0 | 0 | 0 | 0 | 26.1804 | 0
8335 | 18.2112 | 0 | 0 | 0 | 10.2934 | 0 | 0 | 0 | 0 | 0 | 18.2112 | 0
8336 | 19.0324 | 0 | 0 | 0 | 11.1146 | 0 | 0 | 0 | 0 | 0 | 19.0324 | 0
8337 | 7.9178 | 0 | 0 | 0 | 0 | 0 | 0 | 0 | 0 | 0 | 7.9178 | 0
8338 | 7.9178 | 0 | 0 | 0 | 0 | 0 | 0 | 0 | 0 | 0 | 7.9178 | 0
8339 | 7.9178 | 0 | 0 | 0 | 0 | 0 | 0 | 0 | 0 | 0 | 7.9178 | 0
8340 | 7.9178 | 0 | 0 | 0 | 0 | 0 | 0 | 0 | 0 | 0 | 7.9178 | 0
8341 | 7.9178 | 0 | 0 | 0 | 0 | 0 | 0 | 0 | 0 | 0 | 7.9178 | 0
8342 | 7.9178 | 0 | 0 | 0 | 0 | 0 | 0 | 0 | 0 | 0 | 7.9178 | 0
8343 | 7.9178 | 0 | 0 | 0 | 0 | 0 | 0 | 0 | 0 | 0 | 7.9178 | 0
8344 | 7.9178 | 0 | 0 | 0 | 0 | 0 | 0 | 0 | 0 | 0 | 7.9178 | 0
8345 | 7.9178 | 0 | 0 | 0 | 0 | 0 | 0 | 0 | 0 | 0 | 7.9178 | 0
8346 | 7.9178 | 0 | 0 | 0 | 0 | 0 | 0 | 0 | 0 | 0 | 7.9178 | 0
8347 | 7.9178 | 0 | 0 | 0 | 0 | 0 | 0 | 0 | 0 | 0 | 7.9178 | 0
8348 | 7.9178 | 0 | 0 | 0 | 0 | 0 | 0 | 0 | 0 | 0 | 7.9178 | 0
8349 | 7.9178 | 0 | 0 | 0 | 0 | 0 | 0 | 0 | 0 | 0 | 7.9178 | 0
8350 | 7.9178 | 0 | 0 | 0 | 0 | 0 | 0 | 0 | 0 | 0 | 7.9178 | 0
8351 | 7.9178 | 0 | 0 | 0 | 0 | 0 | 0 | 0 | 0 | 0 | 7.9178 | 0
8352 | 7.9178 | 0 | 0 | 0 | 0 | 0 | 0 | 0 | 0 | 0 | 7.9178 | 0
8353 | 7.9178 | 0 | 0 | 0 | 0 | 0 | 0 | 0 | 0 | 0 | 7.9178 | 0
8354 | 26.1653 | 0 | 0 | 0 | 18.2474 | 0 | 0 | 0 | 0 | 0 | 26.1653 | 0
8355 | 27.416 | 0 | 0 | 0 | 19.4982 | 0 | 0 | 0 | 0 | 0 | 27.416 | 0
8356 | 24.8572 | 0 | 0 | 0 | 16.9394 | 0 | 0 | 0 | 0 | 0 | 24.8572 | 0
8357 | 23.5419 | 0 | 0 | 0 | 15.6241 | 0 | 0 | 0 | 0 | 0 | 23.5419 | 0
8358 | 25.2574 | 0 | 0 | 0 | 17.3396 | 0 | 0 | 0 | 0 | 0 | 25.2574 | 0
8359 | 17.038 | 0 | 0 | 0 | 9.1202 | 0 | 0 | 0 | 0 | 0 | 17.038 | 0
8360 | 17.1336 | 0 | 0 | 0 | 9.2158 | 0 | 0 | 0 | 0 | 0 | 17.1336 | 0
8361 | 7.9178 | 0 | 0 | 0 | 0 | 0 | 0 | 0 | 0 | 0 | 7.9178 | 0
8362 | 7.9178 | 0 | 0 | 0 | 0 | 0 | 0 | 0 | 0 | 0 | 7.9178 | 0
8363 | 7.9178 | 0 | 0 | 0 | 0 | 0 | 0 | 0 | 0 | 0 | 7.9178 | 0
8364 | 7.9178 | 0 | 0 | 0 | 0 | 0 | 0 | 0 | 0 | 0 | 7.9178 | 0
8365 | 7.9178 | 0 | 0 | 0 | 0 | 0 | 0 | 0 | 0 | 0 | 7.9178 | 0
8366 | 7.9178 | 0 | 0 | 0 | 0 | 0 | 0 | 0 | 0 | 0 | 7.9178 | 0
8367 | 7.9178 | 0 | 0 | 0 | 0 | 0 | 0 | 0 | 0 | 0 | 7.9178 | 0
8368 | 7.9178 | 0 | 0 | 0 | 0 | 0 | 0 | 0 | 0 | 0 | 7.9178 | 0
8369 | 7.9178 | 0 | 0 | 0 | 0 | 0 | 0 | 0 | 0 | 0 | 7.9178 | 0
8370 | 7.9178 | 0 | 0 | 0 | 0 | 0 | 0 | 0 | 0 | 0 | 7.9178 | 0
8371 | 7.9178 | 0 | 0 | 0 | 0 | 0 | 0 | 0 | 0 | 0 | 7.9178 | 0
8372 | 7.9178 | 0 | 0 | 0 | 0 | 0 | 0 | 0 | 0 | 0 | 7.9178 | 0
8373 | 7.9178 | 0 | 0 | 0 | 0 | 0 | 0 | 0 | 0 | 0 | 7.9178 | 0
8374 | 7.9178 | 0 | 0 | 0 | 0 | 0 | 0 | 0 | 0 | 0 | 7.9178 | 0
8375 | 7.9178 | 0 | 0 | 0 | 0 | 0 | 0 | 0 | 0 | 0 | 7.9178 | 0
8376 | 7.9178 | 0 | 0 | 0 | 0 | 0 | 0 | 0 | 0 | 0 | 7.9178 | 0
8377 | 7.9178 | 0 | 0 | 0 | 0 | 0 | 0 | 0 | 0 | 0 | 7.9178 | 0
8378 | 7.9178 | 0 | 0 | 0 | 0 | 0 | 0 | 0 | 0 | 0 | 7.9178 | 0
8379 | 7.9178 | 0 | 0 | 0 | 0 | 0 | 0 | 0 | 0 | 0 | 7.9178 | 0
8380 | 7.9178 | 0 | 0 | 0 | 0 | 0 | 0 | 0 | 0 | 0 | 7.9178 | 0
8381 | 7.9178 | 0 | 0 | 0 | 0 | 0 | 0 | 0 | 0 | 0 | 7.9178 | 0
8382 | 7.9178 | 0 | 0 | 0 | 0 | 0 | 0 | 0 | 0 | 0 | 7.9178 | 0
8383 | 13.1635 | 0 | 0 | 0 | 5.2457 | 0 | 0 | 0 | 0 | 0 | 13.1635 | 0
8384 | 15.2392 | 0 | 0 | 0 | 7.3214 | 0 | 0 | 0 | 0 | 0 | 15.2392 | 0
8385 | 7.9178 | 0 | 0 | 0 | 0 | 0 | 0 | 0 | 0 | 0 | 7.9178 | 0
8386 | 7.9178 | 0 | 0 | 0 | 0 | 0 | 0 | 0 | 0 | 0 | 7.9178 | 0
8387 | 7.9178 | 0 | 0 | 0 | 0 | 0 | 0 | 0 | 0 | 0 | 7.9178 | 0
8388 | 7.9178 | 0 | 0 | 0 | 0 | 0 | 0 | 0 | 0 | 0 | 7.9178 | 0
8389 | 7.9178 | 0 | 0 | 0 | 0 | 0 | 0 | 0 | 0 | 0 | 7.9178 | 0
8390 | 7.9178 | 0 | 0 | 0 | 0 | 0 | 0 | 0 | 0 | 0 | 7.9178 | 0
8391 | 7.9178 | 0 | 0 | 0 | 0 | 0 | 0 | 0 | 0 | 0 | 7.9178 | 0
8392 | 7.9178 | 0 | 0 | 0 | 0 | 0 | 0 | 0 | 0 | 0 | 7.9178 | 0
8393 | 7.9178 | 0 | 0 | 0 | 0 | 0 | 0 | 0 | 0 | 0 | 7.9178 | 0
8394 | 7.9178 | 0 | 0 | 0 | 0 | 0 | 0 | 0 | 0 | 0 | 7.9178 | 0
8395 | 7.9178 | 0 | 0 | 0 | 0 | 0 | 0 | 0 | 0 | 0 | 7.9178 | 0
8396 | 7.9178 | 0 | 0 | 0 | 0 | 0 | 0 | 0 | 0 | 0 | 7.9178 | 0
8397 | 7.9178 | 0 | 0 | 0 | 0 | 0 | 0 | 0 | 0 | 0 | 7.9178 | 0
8398 | 7.9178 | 0 | 0 | 0 | 0 | 0 | 0 | 0 | 0 | 0 | 7.9178 | 0
8399 | 7.9178 | 0 | 0 | 0 | 0 | 0 | 0 | 0 | 0 | 0 | 7.9178 | 0
8400 | 7.9178 | 0 | 0 | 0 | 0 | 0 | 0 | 0 | 0 | 0 | 7.9178 | 0
8401 | 7.9178 | 0 | 0 | 0 | 0 | 0 | 0 | 0 | 0 | 0 | 7.9178 | 0
8402 | 7.9178 | 0 | 0 | 0 | 0 | 0 | 0 | 0 | 0 | 0 | 7.9178 | 0
8403 | 7.9178 | 0 | 0 | 0 | 0 | 0 | 0 | 0 | 0 | 0 | 7.9178 | 0
8404 | 7.9178 | 0 | 0 | 0 | 0 | 0 | 0 | 0 | 0 | 0 | 7.9178 | 0
8405 | 7.9178 | 0 | 0 | 0 | 0 | 0 | 0 | 0 | 0 | 0 | 7.9178 | 0
8406 | 7.9178 | 0 | 0 | 0 | 0 | 0 | 0 | 0 | 0 | 0 | 7.9178 | 0
8407 | 7.9178 | 0 | 0 | 0 | 0 | 0 | 0 | 0 | 0 | 0 | 7.9178 | 0
8408 | 7.9178 | 0 | 0 | 0 | 0 | 0 | 0 | 0 | 0 | 0 | 7.9178 | 0
8409 | 7.9178 | 0 | 0 | 0 | 0 | 0 | 0 | 0 | 0 | 0 | 7.9178 | 0
8410 | 7.9178 | 0 | 0 | 0 | 0 | 0 | 0 | 0 | 0 | 0 | 7.9178 | 0
8411 | 7.9178 | 0 | 0 | 0 | 0 | 0 | 0 | 0 | 0 | 0 | 7.9178 | 0
8412 | 12.2177 | 12.2177 | 0 | 0 | 0 | 0 | 0 | 0 | 0 | 4.2999 | 0 | 0
8413 | 22.9262 | 22.9262 | 0 | 0 | 0 | 0 | 0 | 0 | 0 | 15.0084 | 0 | 0
8414 | 22.7319 | 22.7319 | 0 | 0 | 0 | 0 | 0 | 0 | 0 | 14.8141 | 0 | 0
8415 | 7.9178 | 6.1372 | 0 | 0 | 0 | 0 | 0 | 0 | 0 | 0 | 1.7806 | 0
8416 | 7.9178 | 0 | 0 | 0 | 0 | 0 | 0 | 0 | 0 | 0 | 7.9178 | 0
8417 | 7.9178 | 0 | 0 | 0 | 0 | 0 | 0 | 0 | 0 | 0 | 7.9178 | 0
8418 | 7.9178 | 0 | 0 | 0 | 0 | 0 | 0 | 0 | 0 | 0 | 7.9178 | 0
8419 | 7.9178 | 0 | 0 | 0 | 0 | 0 | 0 | 0 | 0 | 0 | 7.9178 | 0
8420 | 7.9178 | 0 | 0 | 0 | 0 | 0 | 0 | 0 | 0 | 0 | 7.9178 | 0
8421 | 7.9178 | 0 | 0 | 0 | 0 | 0 | 0 | 0 | 0 | 0 | 7.9178 | 0
8422 | 7.9178 | 0 | 0 | 0 | 0 | 0 | 0 | 0 | 0 | 0 | 7.9178 | 0
8423 | 7.9178 | 0 | 0 | 0 | 0 | 0 | 0 | 0 | 0 | 0 | 7.9178 | 0
8424 | 7.9178 | 0 | 0 | 0 | 0 | 0 | 0 | 0 | 0 | 0 | 7.9178 | 0
8425 | 7.9178 | 0 | 0 | 0 | 0 | 0 | 0 | 0 | 0 | 0 | 7.9178 | 0
8426 | 7.9178 | 0 | 0 | 0 | 0 | 0 | 0 | 0 | 0 | 0 | 7.9178 | 0
8427 | 7.9178 | 0 | 0 | 0 | 0 | 0 | 0 | 0 | 0 | 0 | 7.9178 | 0
8428 | 7.9178 | 0 | 0 | 0 | 0 | 0 | 0 | 0 | 0 | 0 | 7.9178 | 0
8429 | 7.9178 | 0 | 0 | 0 | 0 | 0 | 0 | 0 | 0 | 0 | 7.9178 | 0
8430 | 7.9178 | 0 | 0 | 0 | 0 | 0 | 0 | 0 | 0 | 0 | 7.9178 | 0
8431 | 7.9178 | 0 | 0 | 0 | 0 | 0 | 0 | 0 | 0 | 0 | 7.9178 | 0
8432 | 7.9178 | 0 | 0 | 0 | 0 | 0 | 0 | 0 | 0 | 0 | 7.9178 | 0
8433 | 7.9178 | 0 | 0 | 0 | 0 | 0 | 0 | 0 | 0 | 0 | 7.9178 | 0
8434 | 7.9178 | 0 | 0 | 0 | 0 | 0 | 0 | 0 | 0 | 0 | 7.9178 | 0
8435 | 7.9178 | 0 | 0 | 0 | 0 | 0 | 0 | 0 | 0 | 0 | 7.9178 | 0
8436 | 7.9178 | 0 | 0 | 0 | 0 | 0 | 0 | 0 | 0 | 0 | 7.9178 | 0
8437 | 7.9178 | 0 | 0 | 0 | 0 | 0 | 0 | 0 | 0 | 0 | 7.9178 | 0
8438 | 7.9178 | 0 | 0 | 0 | 0 | 0 | 0 | 0 | 0 | 0 | 7.9178 | 0
8439 | 7.9178 | 0 | 0 | 0 | 0 | 0 | 0 | 0 | 0 | 0 | 7.9178 | 0
8440 | 7.9178 | 0 | 0 | 0 | 0 | 0 | 0 | 0 | 0 | 0 | 7.9178 | 0
8441 | 7.9178 | 0 | 0 | 0 | 0 | 0 | 0 | 0 | 0 | 0 | 7.9178 | 0
8442 | 7.9178 | 0 | 0 | 0 | 0 | 0 | 0 | 0 | 0 | 0 | 7.9178 | 0
8443 | 7.9178 | 0 | 0 | 0 | 0 | 0 | 0 | 0 | 0 | 0 | 7.9178 | 0
8444 | 7.9178 | 0 | 0 | 0 | 0 | 0 | 0 | 0 | 0 | 0 | 7.9178 | 0
8445 | 7.9178 | 0 | 0 | 0 | 0 | 0 | 0 | 0 | 0 | 0 | 7.9178 | 0
8446 | 7.9178 | 0 | 0 | 0 | 0 | 0 | 0 | 0 | 0 | 0 | 7.9178 | 0
8447 | 7.9178 | 0 | 0 | 0 | 0 | 0 | 0 | 0 | 0 | 0 | 7.9178 | 0
8448 | 7.9178 | 0 | 0 | 0 | 0 | 0 | 0 | 0 | 0 | 0 | 7.9178 | 0
8449 | 7.9178 | 0 | 0 | 0 | 0 | 0 | 0 | 0 | 0 | 0 | 7.9178 | 0
8450 | 7.9178 | 0 | 0 | 0 | 0 | 0 | 0 | 0 | 0 | 0 | 7.9178 | 0
8451 | 7.9178 | 0 | 0 | 0 | 0 | 0 | 0 | 0 | 0 | 0 | 7.9178 | 0
8452 | 17.3113 | 0 | 0 | 0 | 9.3935 | 0 | 0 | 0 | 0 | 0 | 17.3113 | 0
8453 | 19.7188 | 0 | 0 | 0 | 11.801 | 0 | 0 | 0 | 0 | 0 | 19.7188 | 0
8454 | 20.9515 | 0 | 0 | 0 | 13.0337 | 0 | 0 | 0 | 0 | 0 | 20.9515 | 0
8455 | 12.1571 | 0 | 0 | 0 | 4.2393 | 0 | 0 | 0 | 0 | 0 | 12.1571 | 0
8456 | 13.7843 | 0 | 0 | 0 | 5.8665 | 0 | 0 | 0 | 0 | 0 | 13.7843 | 0
8457 | 19.4991 | 0 | 0 | 0 | 11.5813 | 0 | 0 | 0 | 0 | 0 | 19.4991 | 0
8458 | 7.9178 | 0 | 0 | 0 | 0 | 0 | 0 | 0 | 0 | 0 | 7.9178 | 0
8459 | 7.9178 | 0 | 0 | 0 | 0 | 0 | 0 | 0 | 0 | 0 | 7.9178 | 0
8460 | 7.9178 | 0 | 0 | 0 | 0 | 0 | 0 | 0 | 0 | 0 | 7.9178 | 0
8461 | 7.9178 | 0 | 0 | 0 | 0 | 0 | 0 | 0 | 0 | 0 | 7.9178 | 0
8462 | 7.9178 | 0.69333 | 0 | 0 | 0 | 0 | 0 | 0 | 0 | 0 | 7.2245 | 0
8463 | 7.9178 | 0 | 0 | 0 | 0 | 0 | 0 | 0 | 0 | 0 | 7.9178 | 0
8464 | 7.9178 | 0 | 0 | 0 | 0 | 0 | 0 | 0 | 0 | 0 | 7.9178 | 0
8465 | 7.9178 | 0 | 0 | 0 | 0 | 0 | 0 | 0 | 0 | 0 | 7.9178 | 0
8466 | 7.9178 | 0 | 0 | 0 | 0 | 0 | 0 | 0 | 0 | 0 | 7.9178 | 0
8467 | 7.9178 | 0 | 0 | 0 | 0 | 0 | 0 | 0 | 0 | 0 | 7.9178 | 0
8468 | 7.9178 | 0 | 0 | 0 | 0 | 0 | 0 | 0 | 0 | 0 | 7.9178 | 0
8469 | 7.9178 | 0 | 0 | 0 | 0 | 0 | 0 | 0 | 0 | 0 | 7.9178 | 0
8470 | 7.9178 | 0 | 0 | 0 | 0 | 0 | 0 | 0 | 0 | 0 | 7.9178 | 0
8471 | 7.9178 | 0 | 0 | 0 | 0 | 0 | 0 | 0 | 0 | 0 | 7.9178 | 0
8472 | 7.9178 | 0 | 0 | 0 | 0 | 0 | 0 | 0 | 0 | 0 | 7.9178 | 0
8473 | 7.9178 | 0 | 0 | 0 | 0 | 0 | 0 | 0 | 0 | 0 | 7.9178 | 0
8474 | 7.9178 | 0 | 0 | 0 | 0 | 0 | 0 | 0 | 0 | 0 | 7.9178 | 0
8475 | 15.5774 | 0 | 0 | 0 | 7.6596 | 0 | 0 | 0 | 0 | 0 | 15.5774 | 0
8476 | 25.6544 | 0 | 0 | 0 | 17.7366 | 0 | 0 | 0 | 0 | 0 | 25.6544 | 0
8477 | 26.0492 | 0 | 0 | 0 | 18.1314 | 0 | 0 | 0 | 0 | 0 | 26.0492 | 0
8478 | 26.497 | 0 | 0 | 0 | 18.5792 | 0 | 0 | 0 | 0 | 0 | 26.497 | 0
8479 | 17.6728 | 0 | 0 | 0 | 9.755 | 0 | 0 | 0 | 0 | 0 | 17.6728 | 0
8480 | 20.0497 | 0 | 0 | 0 | 12.1319 | 0 | 0 | 0 | 0 | 0 | 20.0497 | 0
8481 | 7.9178 | 0 | 0 | 0 | 0 | 0 | 0 | 0 | 0 | 0 | 7.9178 | 0
8482 | 7.9178 | 0 | 0 | 0 | 0 | 0 | 0 | 0 | 0 | 0 | 7.9178 | 0
8483 | 7.9178 | 0 | 0 | 0 | 0 | 0 | 0 | 0 | 0 | 0 | 7.9178 | 0
8484 | 8.5356 | 8.5356 | 0 | 0 | 0 | 0 | 0 | 0 | 0 | 0.6178 | 0 | 0
8485 | 10.9658 | 10.9658 | 0 | 0 | 0 | 0 | 0 | 0 | 0 | 3.048 | 0 | 0
8486 | 7.9178 | 1.0762 | 0 | 0 | 0 | 0 | 0 | 0 | 0 | 0 | 6.8416 | 0
8487 | 7.9178 | 0 | 0 | 0 | 0 | 0 | 0 | 0 | 0 | 0 | 7.9178 | 0
8488 | 7.9178 | 0 | 0 | 0 | 0 | 0 | 0 | 0 | 0 | 0 | 7.9178 | 0
8489 | 7.9178 | 0 | 0 | 0 | 0 | 0 | 0 | 0 | 0 | 0 | 7.9178 | 0
8490 | 7.9178 | 0 | 0 | 0 | 0 | 0 | 0 | 0 | 0 | 0 | 7.9178 | 0
8491 | 7.9178 | 0 | 0 | 0 | 0 | 0 | 0 | 0 | 0 | 0 | 7.9178 | 0
8492 | 7.9178 | 0 | 0 | 0 | 0 | 0 | 0 | 0 | 0 | 0 | 7.9178 | 0
8493 | 7.9178 | 0 | 0 | 0 | 0 | 0 | 0 | 0 | 0 | 0 | 7.9178 | 0
8494 | 7.9178 | 0 | 0 | 0 | 0 | 0 | 0 | 0 | 0 | 0 | 7.9178 | 0
8495 | 7.9178 | 0 | 0 | 0 | 0 | 0 | 0 | 0 | 0 | 0 | 7.9178 | 0
8496 | 7.9178 | 0 | 0 | 0 | 0 | 0 | 0 | 0 | 0 | 0 | 7.9178 | 0
8497 | 7.9178 | 0 | 0 | 0 | 0 | 0 | 0 | 0 | 0 | 0 | 7.9178 | 0
8498 | 7.9178 | 0 | 0 | 0 | 0 | 0 | 0 | 0 | 0 | 0 | 7.9178 | 0
8499 | 7.9178 | 0 | 0 | 0 | 0 | 0 | 0 | 0 | 0 | 0 | 7.9178 | 0
8500 | 14.0616 | 0 | 0 | 0 | 6.1438 | 0 | 0 | 0 | 0 | 0 | 14.0616 | 0
8501 | 20.4184 | 0 | 0 | 0 | 12.5006 | 0 | 0 | 0 | 0 | 0 | 20.4184 | 0
8502 | 21.9169 | 0 | 0 | 0 | 13.9991 | 0 | 0 | 0 | 0 | 0 | 21.9169 | 0
8503 | 13.7005 | 0 | 0 | 0 | 5.7827 | 0 | 0 | 0 | 0 | 0 | 13.7005 | 0
8504 | 21.738 | 0 | 0 | 0 | 13.8202 | 0 | 0 | 0 | 0 | 0 | 21.738 | 0
8505 | 15.9369 | 0 | 0 | 0 | 8.0191 | 0 | 0 | 0 | 0 | 0 | 15.9369 | 0
8506 | 7.9178 | 0 | 0 | 0 | 0 | 0 | 0 | 0 | 0 | 0 | 7.9178 | 0
8507 | 7.9178 | 0 | 0 | 0 | 0 | 0 | 0 | 0 | 0 | 0 | 7.9178 | 0
8508 | 7.9178 | 0 | 0 | 0 | 0 | 0 | 0 | 0 | 0 | 0 | 7.9178 | 0
8509 | 11.8545 | 11.8545 | 0 | 0 | 0 | 0 | 0 | 0 | 0 | 3.9367 | 0 | 0
8510 | 14.6357 | 14.6357 | 0 | 0 | 0 | 0 | 0 | 0 | 0 | 6.7179 | 0 | 0
8511 | 7.9178 | 2.4275 | 0 | 0 | 0 | 0 | 0 | 0 | 0 | 0 | 5.4903 | 0
8512 | 7.9178 | 0 | 0 | 0 | 0 | 0 | 0 | 0 | 0 | 0 | 7.9178 | 0
8513 | 7.9178 | 0 | 0 | 0 | 0 | 0 | 0 | 0 | 0 | 0 | 7.9178 | 0
8514 | 7.9178 | 0 | 0 | 0 | 0 | 0 | 0 | 0 | 0 | 0 | 7.9178 | 0
8515 | 7.9178 | 0 | 0 | 0 | 0 | 0 | 0 | 0 | 0 | 0 | 7.9178 | 0
8516 | 7.9178 | 0 | 0 | 0 | 0 | 0 | 0 | 0 | 0 | 0 | 7.9178 | 0
8517 | 7.9178 | 0 | 0 | 0 | 0 | 0 | 0 | 0 | 0 | 0 | 7.9178 | 0
8518 | 7.9178 | 0 | 0 | 0 | 0 | 0 | 0 | 0 | 0 | 0 | 7.9178 | 0
8519 | 7.9178 | 0 | 0 | 0 | 0 | 0 | 0 | 0 | 0 | 0 | 7.9178 | 0
8520 | 7.9178 | 0 | 0 | 0 | 0 | 0 | 0 | 0 | 0 | 0 | 7.9178 | 0
8521 | 7.9178 | 0 | 0 | 0 | 0 | 0 | 0 | 0 | 0 | 0 | 7.9178 | 0
8522 | 7.9178 | 0 | 0 | 0 | 0 | 0 | 0 | 0 | 0 | 0 | 7.9178 | 0
8523 | 7.9178 | 0 | 0 | 0 | 0 | 0 | 0 | 0 | 0 | 0 | 7.9178 | 0
8524 | 7.9178 | 0 | 0 | 0 | 0 | 0 | 0 | 0 | 0 | 0 | 7.9178 | 0
8525 | 7.9178 | 0 | 0 | 0 | 0 | 0 | 0 | 0 | 0 | 0 | 7.9178 | 0
8526 | 7.9178 | 0 | 0 | 0 | 0 | 0 | 0 | 0 | 0 | 0 | 7.9178 | 0
8527 | 10.0688 | 0 | 0 | 0 | 2.151 | 0 | 0 | 0 | 0 | 0 | 10.0688 | 0
8528 | 23.4673 | 0 | 0 | 0 | 15.5495 | 0 | 0 | 0 | 0 | 0 | 23.4673 | 0
8529 | 10.9145 | 0 | 0 | 0 | 2.9967 | 0 | 0 | 0 | 0 | 0 | 10.9145 | 0
8530 | 7.9178 | 0 | 0 | 0 | 0 | 0 | 0 | 0 | 0 | 0 | 7.9178 | 0
8531 | 7.9178 | 0 | 0 | 0 | 0 | 0 | 0 | 0 | 0 | 0 | 7.9178 | 0
8532 | 7.9178 | 0 | 0 | 0 | 0 | 0 | 0 | 0 | 0 | 0 | 7.9178 | 0
8533 | 7.9178 | 0 | 0 | 0 | 0 | 0 | 0 | 0 | 0 | 0 | 7.9178 | 0
8534 | 7.9178 | 0 | 0 | 0 | 0 | 0 | 0 | 0 | 0 | 0 | 7.9178 | 0
8535 | 7.9178 | 0 | 0 | 0 | 0 | 0 | 0 | 0 | 0 | 0 | 7.9178 | 0
8536 | 7.9178 | 0 | 0 | 0 | 0 | 0 | 0 | 0 | 0 | 0 | 7.9178 | 0
8537 | 7.9178 | 0 | 0 | 0 | 0 | 0 | 0 | 0 | 0 | 0 | 7.9178 | 0
8538 | 7.9178 | 0 | 0 | 0 | 0 | 0 | 0 | 0 | 0 | 0 | 7.9178 | 0
8539 | 7.9178 | 0 | 0 | 0 | 0 | 0 | 0 | 0 | 0 | 0 | 7.9178 | 0
8540 | 7.9178 | 0 | 0 | 0 | 0 | 0 | 0 | 0 | 0 | 0 | 7.9178 | 0
8541 | 7.9178 | 0 | 0 | 0 | 0 | 0 | 0 | 0 | 0 | 0 | 7.9178 | 0
8542 | 7.9178 | 0 | 0 | 0 | 0 | 0 | 0 | 0 | 0 | 0 | 7.9178 | 0
8543 | 7.9178 | 0 | 0 | 0 | 0 | 0 | 0 | 0 | 0 | 0 | 7.9178 | 0
8544 | 7.9178 | 0 | 0 | 0 | 0 | 0 | 0 | 0 | 0 | 0 | 7.9178 | 0
8545 | 7.9178 | 0 | 0 | 0 | 0 | 0 | 0 | 0 | 0 | 0 | 7.9178 | 0
8546 | 7.9178 | 0 | 0 | 0 | 0 | 0 | 0 | 0 | 0 | 0 | 7.9178 | 0
8547 | 7.9178 | 0 | 0 | 0 | 0 | 0 | 0 | 0 | 0 | 0 | 7.9178 | 0
8548 | 7.9178 | 0 | 0 | 0 | 0 | 0 | 0 | 0 | 0 | 0 | 7.9178 | 0
8549 | 7.9178 | 0 | 0 | 0 | 0 | 0 | 0 | 0 | 0 | 0 | 7.9178 | 0
8550 | 7.9178 | 0 | 0 | 0 | 0 | 0 | 0 | 0 | 0 | 0 | 7.9178 | 0
8551 | 7.9178 | 0 | 0 | 0 | 0 | 0 | 0 | 0 | 0 | 0 | 7.9178 | 0
8552 | 7.9178 | 0 | 0 | 0 | 0 | 0 | 0 | 0 | 0 | 0 | 7.9178 | 0
8553 | 7.9178 | 0 | 0 | 0 | 0 | 0 | 0 | 0 | 0 | 0 | 7.9178 | 0
8554 | 7.9178 | 0 | 0 | 0 | 0 | 0 | 0 | 0 | 0 | 0 | 7.9178 | 0
8555 | 7.9178 | 3.0098 | 0 | 0 | 0 | 0 | 0 | 0 | 0 | 0 | 4.908 | 0
8556 | 17.0292 | 17.0292 | 0 | 0 | 0 | 0 | 0 | 0 | 0 | 9.1113 | 0 | 0
8557 | 25.3591 | 25.3591 | 0 | 0 | 0 | 0 | 0 | 0 | 0 | 17.4413 | 0 | 0
8558 | 24.6908 | 24.6908 | 0 | 0 | 0 | 0 | 0 | 0 | 0 | 16.773 | 0 | 0
8559 | 7.9178 | 5.4147 | 0 | 0 | 0 | 0 | 0 | 0 | 0 | 0 | 2.5031 | 0
8560 | 7.9178 | 0 | 0 | 0 | 0 | 0 | 0 | 0 | 0 | 0 | 7.9178 | 0
8561 | 7.9178 | 0 | 0 | 0 | 0 | 0 | 0 | 0 | 0 | 0 | 7.9178 | 0
8562 | 7.9178 | 0 | 0 | 0 | 0 | 0 | 0 | 0 | 0 | 0 | 7.9178 | 0
8563 | 7.9178 | 0 | 0 | 0 | 0 | 0 | 0 | 0 | 0 | 0 | 7.9178 | 0
8564 | 7.9178 | 0 | 0 | 0 | 0 | 0 | 0 | 0 | 0 | 0 | 7.9178 | 0
8565 | 7.9178 | 0 | 0 | 0 | 0 | 0 | 0 | 0 | 0 | 0 | 7.9178 | 0
8566 | 7.9178 | 0 | 0 | 0 | 0 | 0 | 0 | 0 | 0 | 0 | 7.9178 | 0
8567 | 7.9178 | 0 | 0 | 0 | 0 | 0 | 0 | 0 | 0 | 0 | 7.9178 | 0
8568 | 7.9178 | 0 | 0 | 0 | 0 | 0 | 0 | 0 | 0 | 0 | 7.9178 | 0
8569 | 7.9178 | 0 | 0 | 0 | 0 | 0 | 0 | 0 | 0 | 0 | 7.9178 | 0
8570 | 7.9178 | 0 | 0 | 0 | 0 | 0 | 0 | 0 | 0 | 0 | 7.9178 | 0
8571 | 7.9178 | 0 | 0 | 0 | 0 | 0 | 0 | 0 | 0 | 0 | 7.9178 | 0
8572 | 7.9178 | 0 | 0 | 0 | 0 | 0 | 0 | 0 | 0 | 0 | 7.9178 | 0
8573 | 7.9178 | 0 | 0 | 0 | 0 | 0 | 0 | 0 | 0 | 0 | 7.9178 | 0
8574 | 7.9178 | 0 | 0 | 0 | 0 | 0 | 0 | 0 | 0 | 0 | 7.9178 | 0
8575 | 7.9178 | 0 | 0 | 0 | 0 | 0 | 0 | 0 | 0 | 0 | 7.9178 | 0
8576 | 7.9178 | 0 | 0 | 0 | 0 | 0 | 0 | 0 | 0 | 0 | 7.9178 | 0
8577 | 7.9178 | 0 | 0 | 0 | 0 | 0 | 0 | 0 | 0 | 0 | 7.9178 | 0
8578 | 7.9178 | 0 | 0 | 0 | 0 | 0 | 0 | 0 | 0 | 0 | 7.9178 | 0
8579 | 7.9178 | 0 | 0 | 0 | 0 | 0 | 0 | 0 | 0 | 0 | 7.9178 | 0
8580 | 7.9178 | 0 | 0 | 0 | 0 | 0 | 0 | 0 | 0 | 0 | 7.9178 | 0
8581 | 7.9178 | 0 | 0 | 0 | 0 | 0 | 0 | 0 | 0 | 0 | 7.9178 | 0
8582 | 7.9178 | 0 | 0 | 0 | 0 | 0 | 0 | 0 | 0 | 0 | 7.9178 | 0
8583 | 7.9178 | 0 | 0 | 0 | 0 | 0 | 0 | 0 | 0 | 0 | 7.9178 | 0
8584 | 7.9178 | 0 | 0 | 0 | 0 | 0 | 0 | 0 | 0 | 0 | 7.9178 | 0
8585 | 7.9178 | 0 | 0 | 0 | 0 | 0 | 0 | 0 | 0 | 0 | 7.9178 | 0
8586 | 7.9178 | 0 | 0 | 0 | 0 | 0 | 0 | 0 | 0 | 0 | 7.9178 | 0
8587 | 7.9178 | 0 | 0 | 0 | 0 | 0 | 0 | 0 | 0 | 0 | 7.9178 | 0
8588 | 7.9178 | 0 | 0 | 0 | 0 | 0 | 0 | 0 | 0 | 0 | 7.9178 | 0
8589 | 7.9178 | 0 | 0 | 0 | 0 | 0 | 0 | 0 | 0 | 0 | 7.9178 | 0
8590 | 7.9178 | 0 | 0 | 0 | 0 | 0 | 0 | 0 | 0 | 0 | 7.9178 | 0
8591 | 7.9178 | 0 | 0 | 0 | 0 | 0 | 0 | 0 | 0 | 0 | 7.9178 | 0
8592 | 7.9178 | 0 | 0 | 0 | 0 | 0 | 0 | 0 | 0 | 0 | 7.9178 | 0
8593 | 7.9178 | 0 | 0 | 0 | 0 | 0 | 0 | 0 | 0 | 0 | 7.9178 | 0
8594 | 7.9178 | 0 | 0 | 0 | 0 | 0 | 0 | 0 | 0 | 0 | 7.9178 | 0
8595 | 7.9178 | 0 | 0 | 0 | 0 | 0 | 0 | 0 | 0 | 0 | 7.9178 | 0
8596 | 7.9178 | 0 | 0 | 0 | 0 | 0 | 0 | 0 | 0 | 0 | 7.9178 | 0
8597 | 7.9178 | 0 | 0 | 0 | 0 | 0 | 0 | 0 | 0 | 0 | 7.9178 | 0
8598 | 7.9178 | 0 | 0 | 0 | 0 | 0 | 0 | 0 | 0 | 0 | 7.9178 | 0
8599 | 7.9178 | 0 | 0 | 0 | 0 | 0 | 0 | 0 | 0 | 0 | 7.9178 | 0
8600 | 7.9178 | 0 | 0 | 0 | 0 | 0 | 0 | 0 | 0 | 0 | 7.9178 | 0
8601 | 7.9178 | 0 | 0 | 0 | 0 | 0 | 0 | 0 | 0 | 0 | 7.9178 | 0
8602 | 7.9178 | 0 | 0 | 0 | 0 | 0 | 0 | 0 | 0 | 0 | 7.9178 | 0
8603 | 18.1824 | 18.1824 | 0 | 0 | 0 | 0 | 0 | 0 | 0 | 10.2646 | 0 | 0
8604 | 19.3624 | 19.3624 | 0 | 0 | 0 | 0 | 0 | 0 | 0 | 11.4446 | 0 | 0
8605 | 29.2473 | 29.2473 | 0 | 0 | 0 | 0 | 0 | 0 | 0 | 21.3295 | 0 | 0
8606 | 26.3867 | 26.3867 | 0 | 0 | 0 | 0 | 0 | 0 | 0 | 18.4689 | 0 | 0
8607 | 10.4846 | 10.4846 | 0 | 0 | 0 | 0 | 0 | 0 | 0 | 2.5668 | 0 | 0
8608 | 7.9178 | 0 | 0 | 0 | 0 | 0 | 0 | 0 | 0 | 0 | 7.9178 | 0
8609 | 7.9178 | 0 | 0 | 0 | 0 | 0 | 0 | 0 | 0 | 0 | 7.9178 | 0
8610 | 7.9178 | 0 | 0 | 0 | 0 | 0 | 0 | 0 | 0 | 0 | 7.9178 | 0
8611 | 7.9178 | 0 | 0 | 0 | 0 | 0 | 0 | 0 | 0 | 0 | 7.9178 | 0
8612 | 7.9178 | 0 | 0 | 0 | 0 | 0 | 0 | 0 | 0 | 0 | 7.9178 | 0
8613 | 7.9178 | 0 | 0 | 0 | 0 | 0 | 0 | 0 | 0 | 0 | 7.9178 | 0
8614 | 7.9178 | 0 | 0 | 0 | 0 | 0 | 0 | 0 | 0 | 0 | 7.9178 | 0
8615 | 7.9178 | 0 | 0 | 0 | 0 | 0 | 0 | 0 | 0 | 0 | 7.9178 | 0
8616 | 7.9178 | 0 | 0 | 0 | 0 | 0 | 0 | 0 | 0 | 0 | 7.9178 | 0
8617 | 7.9178 | 0 | 0 | 0 | 0 | 0 | 0 | 0 | 0 | 0 | 7.9178 | 0
8618 | 7.9178 | 0 | 0 | 0 | 0 | 0 | 0 | 0 | 0 | 0 | 7.9178 | 0
8619 | 7.9178 | 0 | 0 | 0 | 0 | 0 | 0 | 0 | 0 | 0 | 7.9178 | 0
8620 | 7.9178 | 0 | 0 | 0 | 0 | 0 | 0 | 0 | 0 | 0 | 7.9178 | 0
8621 | 7.9178 | 0 | 0 | 0 | 0 | 0 | 0 | 0 | 0 | 0 | 7.9178 | 0
8622 | 7.9178 | 0 | 0 | 0 | 0 | 0 | 0 | 0 | 0 | 0 | 7.9178 | 0
8623 | 7.9178 | 0 | 0 | 0 | 0 | 0 | 0 | 0 | 0 | 0 | 7.9178 | 0
8624 | 7.9178 | 0 | 0 | 0 | 0 | 0 | 0 | 0 | 0 | 0 | 7.9178 | 0
8625 | 7.9178 | 0 | 0 | 0 | 0 | 0 | 0 | 0 | 0 | 0 | 7.9178 | 0
8626 | 7.9178 | 0 | 0 | 0 | 0 | 0 | 0 | 0 | 0 | 0 | 7.9178 | 0
8627 | 7.9178 | 0 | 0 | 0 | 0 | 0 | 0 | 0 | 0 | 0 | 7.9178 | 0
8628 | 7.9178 | 0 | 0 | 0 | 0 | 0 | 0 | 0 | 0 | 0 | 7.9178 | 0
8629 | 7.9178 | 3.844 | 0 | 0 | 0 | 0 | 0 | 0 | 0 | 0 | 4.0738 | 0
8630 | 7.9178 | 4.872 | 0 | 0 | 0 | 0 | 0 | 0 | 0 | 0 | 3.0458 | 0
8631 | 7.9178 | 0 | 0 | 0 | 0 | 0 | 0 | 0 | 0 | 0 | 7.9178 | 0
8632 | 7.9178 | 0 | 0 | 0 | 0 | 0 | 0 | 0 | 0 | 0 | 7.9178 | 0
8633 | 7.9178 | 0 | 0 | 0 | 0 | 0 | 0 | 0 | 0 | 0 | 7.9178 | 0
8634 | 7.9178 | 0 | 0 | 0 | 0 | 0 | 0 | 0 | 0 | 0 | 7.9178 | 0
8635 | 7.9178 | 0 | 0 | 0 | 0 | 0 | 0 | 0 | 0 | 0 | 7.9178 | 0
8636 | 7.9178 | 0 | 0 | 0 | 0 | 0 | 0 | 0 | 0 | 0 | 7.9178 | 0
8637 | 7.9178 | 0 | 0 | 0 | 0 | 0 | 0 | 0 | 0 | 0 | 7.9178 | 0
8638 | 7.9178 | 0 | 0 | 0 | 0 | 0 | 0 | 0 | 0 | 0 | 7.9178 | 0
8639 | 7.9178 | 0 | 0 | 0 | 0 | 0 | 0 | 0 | 0 | 0 | 7.9178 | 0
8640 | 7.9178 | 0 | 0 | 0 | 0 | 0 | 0 | 0 | 0 | 0 | 7.9178 | 0
8641 | 7.9178 | 0 | 0 | 0 | 0 | 0 | 0 | 0 | 0 | 0 | 7.9178 | 0
8642 | 7.9178 | 0 | 0 | 0 | 0 | 0 | 0 | 0 | 0 | 0 | 7.9178 | 0
8643 | 7.9178 | 0 | 0 | 0 | 0 | 0 | 0 | 0 | 0 | 0 | 7.9178 | 0
8644 | 7.9178 | 0 | 0 | 0 | 0 | 0 | 0 | 0 | 0 | 0 | 7.9178 | 0
8645 | 7.9178 | 0 | 0 | 0 | 0 | 0 | 0 | 0 | 0 | 0 | 7.9178 | 0
8646 | 7.9178 | 0 | 0 | 0 | 0 | 0 | 0 | 0 | 0 | 0 | 7.9178 | 0
8647 | 7.9178 | 0 | 0 | 0 | 0 | 0 | 0 | 0 | 0 | 0 | 7.9178 | 0
8648 | 11.9818 | 0 | 0 | 0 | 4.064 | 0 | 0 | 0 | 0 | 0 | 11.9818 | 0
8649 | 7.9178 | 0 | 0 | 0 | 0 | 0 | 0 | 0 | 0 | 0 | 7.9178 | 0
8650 | 7.9178 | 0 | 0 | 0 | 0 | 0 | 0 | 0 | 0 | 0 | 7.9178 | 0
8651 | 7.9178 | 5.4873 | 0 | 0 | 0 | 0 | 0 | 0 | 0 | 0 | 2.4305 | 0
8652 | 22.7126 | 22.7126 | 0 | 0 | 0 | 0 | 0 | 0 | 0 | 14.7948 | 0 | 0
8653 | 30.7926 | 30.7926 | 0 | 0 | 0 | 0 | 0 | 0 | 0 | 22.8748 | 0 | 0
8654 | 29.1166 | 29.1166 | 0 | 0 | 0 | 0 | 0 | 0 | 0 | 21.1988 | 0 | 0
8655 | 13.2026 | 13.2026 | 0 | 0 | 0 | 0 | 0 | 0 | 0 | 5.2848 | 0 | 0
8656 | 7.9178 | 0 | 0 | 0 | 0 | 0 | 0 | 0 | 0 | 0 | 7.9178 | 0
8657 | 7.9178 | 0 | 0 | 0 | 0 | 0 | 0 | 0 | 0 | 0 | 7.9178 | 0
8658 | 7.9178 | 0 | 0 | 0 | 0 | 0 | 0 | 0 | 0 | 0 | 7.9178 | 0
8659 | 7.9178 | 0 | 0 | 0 | 0 | 0 | 0 | 0 | 0 | 0 | 7.9178 | 0
8660 | 7.9178 | 0 | 0 | 0 | 0 | 0 | 0 | 0 | 0 | 0 | 7.9178 | 0
8661 | 7.9178 | 0 | 0 | 0 | 0 | 0 | 0 | 0 | 0 | 0 | 7.9178 | 0
8662 | 7.9178 | 0 | 0 | 0 | 0 | 0 | 0 | 0 | 0 | 0 | 7.9178 | 0
8663 | 7.9178 | 0 | 0 | 0 | 0 | 0 | 0 | 0 | 0 | 0 | 7.9178 | 0
8664 | 7.9178 | 0 | 0 | 0 | 0 | 0 | 0 | 0 | 0 | 0 | 7.9178 | 0
8665 | 7.9178 | 0 | 0 | 0 | 0 | 0 | 0 | 0 | 0 | 0 | 7.9178 | 0
8666 | 7.9178 | 0 | 0 | 0 | 0 | 0 | 0 | 0 | 0 | 0 | 7.9178 | 0
8667 | 7.9178 | 0 | 0 | 0 | 0 | 0 | 0 | 0 | 0 | 0 | 7.9178 | 0
8668 | 7.9178 | 0 | 0 | 0 | 0 | 0 | 0 | 0 | 0 | 0 | 7.9178 | 0
8669 | 7.9178 | 0 | 0 | 0 | 0 | 0 | 0 | 0 | 0 | 0 | 7.9178 | 0
8670 | 7.9178 | 0 | 0 | 0 | 0 | 0 | 0 | 0 | 0 | 0 | 7.9178 | 0
8671 | 9.5071 | 0 | 0 | 0 | 1.5893 | 0 | 0 | 0 | 0 | 0 | 9.5071 | 0
8672 | 26.3466 | 0 | 0 | 0 | 18.4288 | 0 | 0 | 0 | 0 | 0 | 26.3466 | 0
8673 | 18.7014 | 0 | 0 | 0 | 10.7836 | 0 | 0 | 0 | 0 | 0 | 18.7014 | 0
8674 | 7.9178 | 0 | 0 | 0 | 0 | 0 | 0 | 0 | 0 | 0 | 7.9178 | 0
8675 | 7.9178 | 0 | 0 | 0 | 0 | 0 | 0 | 0 | 0 | 0 | 7.9178 | 0
8676 | 7.9178 | 0 | 0 | 0 | 0 | 0 | 0 | 0 | 0 | 0 | 7.9178 | 0
8677 | 7.9178 | 0 | 0 | 0 | 0 | 0 | 0 | 0 | 0 | 0 | 7.9178 | 0
8678 | 7.9178 | 0 | 0 | 0 | 0 | 0 | 0 | 0 | 0 | 0 | 7.9178 | 0
8679 | 7.9178 | 0 | 0 | 0 | 0 | 0 | 0 | 0 | 0 | 0 | 7.9178 | 0
8680 | 7.9178 | 0 | 0 | 0 | 0 | 0 | 0 | 0 | 0 | 0 | 7.9178 | 0
8681 | 7.9178 | 0 | 0 | 0 | 0 | 0 | 0 | 0 | 0 | 0 | 7.9178 | 0
8682 | 7.9178 | 0 | 0 | 0 | 0 | 0 | 0 | 0 | 0 | 0 | 7.9178 | 0
8683 | 7.9178 | 0 | 0 | 0 | 0 | 0 | 0 | 0 | 0 | 0 | 7.9178 | 0
8684 | 7.9178 | 0 | 0 | 0 | 0 | 0 | 0 | 0 | 0 | 0 | 7.9178 | 0
8685 | 7.9178 | 0 | 0 | 0 | 0 | 0 | 0 | 0 | 0 | 0 | 7.9178 | 0
8686 | 7.9178 | 0 | 0 | 0 | 0 | 0 | 0 | 0 | 0 | 0 | 7.9178 | 0
8687 | 7.9178 | 0 | 0 | 0 | 0 | 0 | 0 | 0 | 0 | 0 | 7.9178 | 0
8688 | 7.9178 | 0 | 0 | 0 | 0 | 0 | 0 | 0 | 0 | 0 | 7.9178 | 0
8689 | 7.9178 | 0 | 0 | 0 | 0 | 0 | 0 | 0 | 0 | 0 | 7.9178 | 0
8690 | 7.9178 | 0 | 0 | 0 | 0 | 0 | 0 | 0 | 0 | 0 | 7.9178 | 0
8691 | 7.9178 | 0 | 0 | 0 | 0 | 0 | 0 | 0 | 0 | 0 | 7.9178 | 0
8692 | 7.9178 | 0 | 0 | 0 | 0 | 0 | 0 | 0 | 0 | 0 | 7.9178 | 0
8693 | 7.9178 | 0 | 0 | 0 | 0 | 0 | 0 | 0 | 0 | 0 | 7.9178 | 0
8694 | 7.9178 | 0 | 0 | 0 | 0 | 0 | 0 | 0 | 0 | 0 | 7.9178 | 0
8695 | 13.6256 | 0 | 0 | 0 | 5.7078 | 0 | 0 | 0 | 0 | 0 | 13.6256 | 0
8696 | 18.1278 | 0 | 0 | 0 | 10.21 | 0 | 0 | 0 | 0 | 0 | 18.1278 | 0
8697 | 13.5719 | 0 | 0 | 0 | 5.6541 | 0 | 0 | 0 | 0 | 0 | 13.5719 | 0
8698 | 7.9178 | 0 | 0 | 0 | 0 | 0 | 0 | 0 | 0 | 0 | 7.9178 | 0
8699 | 7.9178 | 0 | 0 | 0 | 0 | 0 | 0 | 0 | 0 | 0 | 7.9178 | 0
8700 | 7.9178 | 0 | 0 | 0 | 0 | 0 | 0 | 0 | 0 | 0 | 7.9178 | 0
8701 | 7.9178 | 0 | 0 | 0 | 0 | 0 | 0 | 0 | 0 | 0 | 7.9178 | 0
8702 | 7.9178 | 0 | 0 | 0 | 0 | 0 | 0 | 0 | 0 | 0 | 7.9178 | 0
8703 | 7.9178 | 0 | 0 | 0 | 0 | 0 | 0 | 0 | 0 | 0 | 7.9178 | 0
8704 | 7.9178 | 0 | 0 | 0 | 0 | 0 | 0 | 0 | 0 | 0 | 7.9178 | 0
8705 | 7.9178 | 0 | 0 | 0 | 0 | 0 | 0 | 0 | 0 | 0 | 7.9178 | 0
8706 | 7.9178 | 0 | 0 | 0 | 0 | 0 | 0 | 0 | 0 | 0 | 7.9178 | 0
8707 | 7.9178 | 0 | 0 | 0 | 0 | 0 | 0 | 0 | 0 | 0 | 7.9178 | 0
8708 | 7.9178 | 0 | 0 | 0 | 0 | 0 | 0 | 0 | 0 | 0 | 7.9178 | 0
8709 | 7.9178 | 0 | 0 | 0 | 0 | 0 | 0 | 0 | 0 | 0 | 7.9178 | 0
8710 | 7.9178 | 0 | 0 | 0 | 0 | 0 | 0 | 0 | 0 | 0 | 7.9178 | 0
8711 | 7.9178 | 0 | 0 | 0 | 0 | 0 | 0 | 0 | 0 | 0 | 7.9178 | 0
8712 | 7.9178 | 0 | 0 | 0 | 0 | 0 | 0 | 0 | 0 | 0 | 7.9178 | 0
8713 | 7.9178 | 0 | 0 | 0 | 0 | 0 | 0 | 0 | 0 | 0 | 7.9178 | 0
8714 | 7.9178 | 0 | 0 | 0 | 0 | 0 | 0 | 0 | 0 | 0 | 7.9178 | 0
8715 | 7.9178 | 0 | 0 | 0 | 0 | 0 | 0 | 0 | 0 | 0 | 7.9178 | 0
8716 | 7.9178 | 0 | 0 | 0 | 0 | 0 | 0 | 0 | 0 | 0 | 7.9178 | 0
8717 | 7.9178 | 0 | 0 | 0 | 0 | 0 | 0 | 0 | 0 | 0 | 7.9178 | 0
8718 | 7.9178 | 0 | 0 | 0 | 0 | 0 | 0 | 0 | 0 | 0 | 7.9178 | 0
8719 | 7.9178 | 0 | 0 | 0 | 0 | 0 | 0 | 0 | 0 | 0 | 7.9178 | 0
8720 | 7.9178 | 0 | 0 | 0 | 0 | 0 | 0 | 0 | 0 | 0 | 7.9178 | 0
8721 | 7.9178 | 0 | 0 | 0 | 0 | 0 | 0 | 0 | 0 | 0 | 7.9178 | 0
8722 | 7.9178 | 0 | 0 | 0 | 0 | 0 | 0 | 0 | 0 | 0 | 7.9178 | 0
8723 | 7.9178 | 0 | 0 | 0 | 0 | 0 | 0 | 0 | 0 | 0 | 7.9178 | 0
8724 | 7.9178 | 0 | 0 | 0 | 0 | 0 | 0 | 0 | 0 | 0 | 7.9178 | 0
8725 | 7.9178 | 0 | 0 | 0 | 0 | 0 | 0 | 0 | 0 | 0 | 7.9178 | 0
8726 | 7.9178 | 0 | 0 | 0 | 0 | 0 | 0 | 0 | 0 | 0 | 7.9178 | 0
8727 | 7.9178 | 0 | 0 | 0 | 0 | 0 | 0 | 0 | 0 | 0 | 7.9178 | 0
8728 | 7.9178 | 0 | 0 | 0 | 0 | 0 | 0 | 0 | 0 | 0 | 7.9178 | 0
8729 | 7.9178 | 0 | 0 | 0 | 0 | 0 | 0 | 0 | 0 | 0 | 7.9178 | 0
8730 | 7.9178 | 0 | 0 | 0 | 0 | 0 | 0 | 0 | 0 | 0 | 7.9178 | 0
8731 | 7.9178 | 0 | 0 | 0 | 0 | 0 | 0 | 0 | 0 | 0 | 7.9178 | 0
8732 | 7.9178 | 0 | 0 | 0 | 0 | 0 | 0 | 0 | 0 | 0 | 7.9178 | 0
8733 | 7.9178 | 0 | 0 | 0 | 0 | 0 | 0 | 0 | 0 | 0 | 7.9178 | 0
8734 | 7.9178 | 0 | 0 | 0 | 0 | 0 | 0 | 0 | 0 | 0 | 7.9178 | 0
8735 | 7.9178 | 0 | 0 | 0 | 0 | 0 | 0 | 0 | 0 | 0 | 7.9178 | 0
8736 | 7.9178 | 0 | 0 | 0 | 0 | 0 | 0 | 0 | 0 | 0 | 7.9178 | 0
8737 | 7.9178 | 0 | 0 | 0 | 0 | 0 | 0 | 0 | 0 | 0 | 7.9178 | 0
8738 | 7.9178 | 0 | 0 | 0 | 0 | 0 | 0 | 0 | 0 | 0 | 7.9178 | 0
8739 | 7.9178 | 0 | 0 | 0 | 0 | 0 | 0 | 0 | 0 | 0 | 7.9178 | 0
8740 | 7.9178 | 0 | 0 | 0 | 0 | 0 | 0 | 0 | 0 | 0 | 7.9178 | 0
8741 | 7.9178 | 0 | 0 | 0 | 0 | 0 | 0 | 0 | 0 | 0 | 7.9178 | 0
8742 | 7.9178 | 0 | 0 | 0 | 0 | 0 | 0 | 0 | 0 | 0 | 7.9178 | 0
8743 | 7.9178 | 0 | 0 | 0 | 0 | 0 | 0 | 0 | 0 | 0 | 7.9178 | 0
8744 | 7.9178 | 0 | 0 | 0 | 0 | 0 | 0 | 0 | 0 | 0 | 7.9178 | 0
8745 | 7.9178 | 0 | 0 | 0 | 0 | 0 | 0 | 0 | 0 | 0 | 7.9178 | 0
8746 | 7.9178 | 0 | 0 | 0 | 0 | 0 | 0 | 0 | 0 | 0 | 7.9178 | 0
8747 | 17.6181 | 17.6181 | 0 | 0 | 0 | 0 | 0 | 0 | 0 | 9.7003 | 0 | 0
8748 | 28.0175 | 28.0175 | 0 | 0 | 0 | 0 | 0 | 0 | 0 | 20.0997 | 0 | 0
8749 | 24.9093 | 24.9093 | 0 | 0 | 0 | 0 | 0 | 0 | 0 | 16.9914 | 0 | 0
8750 | 23.3982 | 23.3982 | 0 | 0 | 0 | 0 | 0 | 0 | 0 | 15.4804 | 0 | 0
8751 | 9.8328 | 9.8328 | 0 | 0 | 0 | 0 | 0 | 0 | 0 | 1.915 | 0 | 0
8752 | 7.9178 | 0 | 0 | 0 | 0 | 0 | 0 | 0 | 0 | 0 | 7.9178 | 0
8753 | 7.9178 | 0 | 0 | 0 | 0 | 0 | 0 | 0 | 0 | 0 | 7.9178 | 0
8754 | 7.9178 | 0 | 0 | 0 | 0 | 0 | 0 | 0 | 0 | 0 | 7.9178 | 0
8755 | 7.9178 | 0 | 0 | 0 | 0 | 0 | 0 | 0 | 0 | 0 | 7.9178 | 0
8756 | 7.9178 | 0 | 0 | 0 | 0 | 0 | 0 | 0 | 0 | 0 | 7.9178 | 0
8757 | 7.9178 | 0 | 0 | 0 | 0 | 0 | 0 | 0 | 0 | 0 | 7.9178 | 0
8758 | 7.9178 | 0 | 0 | 0 | 0 | 0 | 0 | 0 | 0 | 0 | 7.9178 | 0
8759 | 7.9178 | 0 | 0 | 0 | 0 | 0 | 0 | 0 | 0 | 0 | 7.9178 | 0
8760 | 7.9178 | 0 | 0 | 0 | 0 | 0 | 0 | 0 | 0 | 0 | 7.9178 | 0
total sum | 98429.7994 | 40735.4786 | 0 | 0 | 1050.5351 | 0 | 0 | 0 | 0 | 28019.2986 | 57694.3208 | 0

## new_invest
| Wind_on | Wind_off | PV | CHP | electrolysis | battery | b_interface | DH_HP | TES_DH | PP | E_boiler | DH_Boiler | Gas_storage | GS_interface | SMR | National_Grid | Waste | H2_Grid | Fcell
value | 0 | 0 | 156.5657 | 0 | 47.821 | 145.1398 | 24.19 | 8.3431 | 105.6397 | 0 | 0 | 0 | 0 | 0 | 0 | 34.9975 | 0 | 25.5569 | 0

## rep_annual
| em_power | curtailment | RE_share_p
value | 0 | 0 | 0

## rep_ind_h
| SOC_ind | dis_ind | charge_ind | E_heat_sm | EL_demand_ind_h
1 | 0 | 0 | 0 | 27.2607 | 0
2 | 0 | 0 | 0 | 31.7752 | 0
3 | 0 | 0 | 0 | 36.0642 | 0
4 | 0 | 0 | 0 | 39.2222 | 0
5 | 0 | 0 | 0 | 42.0455 | 0
6 | 0 | 0 | 0 | 44.8904 | 0
7 | 0 | 0 | 0 | 88.843 | 0
8 | 0 | 0 | 0 | 89.9757 | 0
9 | 0 | 0 | 0 | 85.7768 | 0
10 | 0 | 0 | 0 | 79.1161 | 0
11 | 0 | 0 | 0 | 73.1912 | 0
12 | 0 | 0 | 0 | 68.0082 | 0
13 | 0 | 0 | 0 | 58.9433 | 0
14 | 0 | 0 | 0 | 60.9688 | 0
15 | 0 | 0 | 0 | 60.1545 | 0
16 | 0 | 0 | 0 | 60.3054 | 0
17 | 0 | 0 | 0 | 62.2686 | 0
18 | 0 | 0 | 0 | 64.2447 | 0
19 | 0 | 0 | 0 | 58.9089 | 0
20 | 0 | 0 | 0 | 56.2727 | 0
21 | 0 | 0 | 0 | 60.1255 | 0
22 | 0 | 0 | 0 | 14.7646 | 0
23 | 0 | 0 | 0 | 16.8469 | 0
24 | 0 | 0 | 0 | 19.7642 | 0
25 | 0 | 0 | 0 | 21.167 | 0
26 | 0 | 0 | 0 | 22.0967 | 0
27 | 0 | 0 | 0 | 22.9409 | 0
28 | 0 | 0 | 0 | 24.0613 | 0
29 | 0 | 0 | 0 | 25.2341 | 0
30 | 0 | 0 | 0 | 27.1596 | 0
31 | 0 | 0 | 0 | 70.0102 | 0
32 | 0 | 0 | 0 | 71.5232 | 0
33 | 0 | 0 | 0 | 66.1897 | 0
34 | 0 | 0 | 0 | 57.5702 | 0
35 | 0 | 0 | 0 | 50.0131 | 0
36 | 0 | 0 | 0 | 43.3788 | 0
37 | 0 | 0 | 0 | 33.2937 | 0
38 | 0 | 0 | 0 | 34.779 | 0
39 | 0 | 0 | 0 | 33.4913 | 0
40 | 0 | 0 | 0 | 33.7069 | 0
41 | 0 | 0 | 0 | 36.3347 | 0
42 | 0 | 0 | 0 | 39.2924 | 0
43 | 0 | 0 | 0 | 36.3754 | 0
44 | 0 | 0 | 0 | 36.1564 | 0
45 | 0 | 0 | 0 | 42.167 | 0
46 | 0 | 0 | 0 | 2.7864 | 0
47 | 0 | 0 | 0 | 2.9114 | 0
48 | 0 | 0 | 0 | 6.8132 | 0
49 | 0 | 0 | 0 | 11.9637 | 0
50 | 0 | 0 | 0 | 16.9627 | 0
51 | 0 | 0 | 0 | 21.6561 | 0
52 | 0 | 0 | 0 | 24.8791 | 0
53 | 0 | 0 | 0 | 28.0773 | 0
54 | 0 | 0 | 0 | 30.8542 | 0
55 | 0 | 0 | 0 | 75.1056 | 0
56 | 0 | 0 | 0 | 76.5691 | 0
57 | 0 | 0 | 0 | 72.0911 | 0
58 | 0 | 0 | 0 | 65.0103 | 0
59 | 0 | 0 | 0 | 58.8671 | 0
60 | 0 | 0 | 0 | 53.3098 | 0
61 | 0 | 0 | 0 | 44.0682 | 0
62 | 0 | 0 | 0 | 45.9142 | 0
63 | 0 | 0 | 0 | 44.8358 | 0
64 | 0 | 0 | 0 | 44.6977 | 0
65 | 0 | 0 | 0 | 46.7431 | 0
66 | 0 | 0 | 0 | 48.7167 | 0
67 | 0 | 0 | 0 | 46.4356 | 0
68 | 0 | 0 | 0 | 46.6891 | 0
69 | 0 | 0 | 0 | 53.636 | 0
70 | 0 | 0 | 0 | 10.6074 | 0
71 | 0 | 0 | 0 | 15.2989 | 0
72 | 0 | 0 | 0 | 21.0554 | 0
73 | 0 | 0 | 0 | 24.7782 | 0
74 | 0 | 0 | 0 | 28.442 | 0
75 | 0 | 0 | 0 | 32.1083 | 0
76 | 0 | 0 | 0 | 34.7956 | 0
77 | 0 | 0 | 0 | 37.0303 | 0
78 | 0 | 0 | 0 | 39.8225 | 0
79 | 0 | 0 | 0 | 83.4775 | 0
80 | 0 | 0 | 0 | 84.9136 | 0
81 | 0 | 0 | 0 | 80.1432 | 0
82 | 0 | 0 | 0 | 72.9229 | 0
83 | 0 | 0 | 0 | 66.1972 | 0
84 | 0 | 0 | 0 | 60.6829 | 0
85 | 0 | 0 | 0 | 51.2847 | 0
86 | 0 | 0 | 0 | 53.2417 | 0
87 | 0 | 0 | 0 | 51.7309 | 0
88 | 0 | 0 | 0 | 51.6507 | 0
89 | 0 | 0 | 0 | 54.1216 | 0
90 | 0 | 0 | 0 | 56.5247 | 0
91 | 0 | 0 | 0 | 52.5675 | 0
92 | 0 | 0 | 0 | 51.2361 | 0
93 | 0 | 0 | 0 | 56.3461 | 0
94 | 0 | 0 | 0 | 11.9795 | 0
95 | 0 | 0 | 0 | 15.2623 | 0
96 | 0 | 0 | 0 | 19.1281 | 0
97 | 0 | 0 | 0 | 21.0255 | 0
98 | 0 | 0 | 0 | 23.18 | 0
99 | 0 | 0 | 0 | 25.0239 | 0
100 | 0 | 0 | 0 | 26.7748 | 0
101 | 0 | 0 | 0 | 28.2549 | 0
102 | 0 | 0 | 0 | 29.2337 | 0
103 | 0 | 0 | 0 | 70.727 | 0
104 | 0 | 0 | 0 | 73.7071 | 0
105 | 0 | 0 | 0 | 70.9149 | 0
106 | 0 | 0 | 0 | 64.6698 | 0
107 | 0 | 0 | 0 | 57.5716 | 0
108 | 0 | 0 | 0 | 52.2789 | 0
109 | 0 | 0 | 0 | 41.5457 | 0
110 | 0 | 0 | 0 | 42.2182 | 0
111 | 0 | 0 | 0 | 41.2839 | 0
112 | 0 | 0 | 0 | 41.1162 | 0
113 | 0 | 0 | 0 | 43.4944 | 0
114 | 0 | 0 | 0 | 45.5563 | 0
115 | 0 | 0 | 0 | 41.399 | 0
116 | 0 | 0 | 0 | 39.4367 | 0
117 | 0 | 0 | 0 | 44.2526 | 0
118 | 0 | 0 | 0 | 2.6889 | 0
119 | 0 | 0 | 0 | 3.6091 | 0
120 | 0 | 0 | 0 | 7.0686 | 0
121 | 0 | 0 | 0 | 10.3548 | 0
122 | 0 | 0 | 0 | 13.5827 | 0
123 | 0 | 0 | 0 | 16.5552 | 0
124 | 0 | 0 | 0 | 18.7596 | 0
125 | 0 | 0 | 0 | 21.1599 | 0
126 | 0 | 0 | 0 | 22.4667 | 0
127 | 0 | 0 | 0 | 64.2614 | 0
128 | 0 | 0 | 0 | 67.0764 | 0
129 | 0 | 0 | 0 | 64.1813 | 0
130 | 0 | 0 | 0 | 58.1757 | 0
131 | 0 | 0 | 0 | 51.8631 | 0
132 | 0 | 0 | 0 | 46.2371 | 0
133 | 0 | 0 | 0 | 35.7851 | 0
134 | 0 | 0 | 0 | 37.7815 | 0
135 | 0 | 0 | 0 | 37.2425 | 0
136 | 0 | 0 | 0 | 36.987 | 0
137 | 0 | 0 | 0 | 38.1057 | 0
138 | 0 | 0 | 0 | 40.5908 | 0
139 | 0 | 0 | 0 | 37.3527 | 0
140 | 0 | 0 | 0 | 37.4307 | 0
141 | 0 | 0 | 0 | 42.8117 | 0
142 | 0 | 0 | 0 | 2.5527 | 0
143 | 0 | 0 | 0 | 4.088 | 0
144 | 0 | 0 | 0 | 8.9072 | 0
145 | 0 | 0 | 0 | 12.8669 | 0
146 | 0 | 0 | 0 | 17.0219 | 0
147 | 0 | 0 | 0 | 20.9061 | 0
148 | 0 | 0 | 0 | 23.5155 | 0
149 | 0 | 0 | 0 | 26.166 | 0
150 | 0 | 0 | 0 | 28.7226 | 0
151 | 0 | 0 | 0 | 72.8331 | 0
152 | 0 | 0 | 0 | 74.0338 | 0
153 | 0 | 0 | 0 | 69.6545 | 0
154 | 0 | 0 | 0 | 62.1391 | 0
155 | 0 | 0 | 0 | 55.5445 | 0
156 | 0 | 0 | 0 | 50.3378 | 0
157 | 0 | 0 | 0 | 41.0014 | 0
158 | 0 | 0 | 0 | 42.8068 | 0
159 | 0 | 0 | 0 | 41.3748 | 0
160 | 0 | 0 | 0 | 41.3933 | 0
161 | 0 | 0 | 0 | 43.5102 | 0
162 | 0 | 0 | 0 | 46.0385 | 0
163 | 0 | 0 | 0 | 42.4146 | 0
164 | 0 | 0 | 0 | 41.5592 | 0
165 | 0 | 0 | 0 | 47.6274 | 0
166 | 0 | 0 | 0 | 3.8201 | 0
167 | 0 | 0 | 0 | 7.0876 | 0
168 | 0 | 0 | 0 | 11.6893 | 0
169 | 0 | 0 | 0 | 14.8632 | 0
170 | 0 | 0 | 0 | 17.6445 | 0
171 | 0 | 0 | 0 | 20.1839 | 0
172 | 0 | 0 | 0 | 22.7428 | 0
173 | 0 | 0 | 0 | 24.8352 | 0
174 | 0 | 0 | 0 | 26.9763 | 0
175 | 0 | 0 | 0 | 70.76 | 0
176 | 0 | 0 | 0 | 72.081 | 0
177 | 0 | 0 | 0 | 67.2992 | 0
178 | 0 | 0 | 0 | 59.8022 | 0
179 | 0 | 0 | 0 | 52.5187 | 0
180 | 0 | 0 | 0 | 46.4939 | 0
181 | 0 | 0 | 0 | 36.589 | 0
182 | 0 | 0 | 0 | 38.2407 | 0
183 | 0 | 0 | 0 | 36.776 | 0
184 | 0 | 0 | 0 | 36.8201 | 0
185 | 0 | 0 | 0 | 38.8653 | 0
186 | 0 | 0 | 0 | 41.4832 | 0
187 | 0 | 0 | 0 | 38.2452 | 0
188 | 0 | 0 | 0 | 37.5598 | 0
189 | 0 | 0 | 0 | 43.367 | 0
190 | 0 | 0 | 0 | 2.7925 | 0
191 | 0 | 0 | 0 | 2.9177 | 0
192 | 0 | 0 | 0 | 7.1393 | 0
193 | 0 | 0 | 0 | 10.6275 | 0
194 | 0 | 0 | 0 | 14.2158 | 0
195 | 0 | 0 | 0 | 17.8692 | 0
196 | 0 | 0 | 0 | 20.3025 | 0
197 | 0 | 0 | 0 | 22.8832 | 0
198 | 0 | 0 | 0 | 25.5297 | 0
199 | 0 | 0 | 0 | 69.4346 | 0
200 | 0 | 0 | 0 | 70.7073 | 0
201 | 0 | 0 | 0 | 66.3157 | 0
202 | 0 | 0 | 0 | 58.9255 | 0
203 | 0 | 0 | 0 | 52.3169 | 0
204 | 0 | 0 | 0 | 46.5366 | 0
205 | 0 | 0 | 0 | 36.8548 | 0
206 | 0 | 0 | 0 | 38.8019 | 0
207 | 0 | 0 | 0 | 37.2942 | 0
208 | 0 | 0 | 0 | 37.5379 | 0
209 | 0 | 0 | 0 | 39.6622 | 0
210 | 0 | 0 | 0 | 42.208 | 0
211 | 0 | 0 | 0 | 38.379 | 0
212 | 0 | 0 | 0 | 37.1253 | 0
213 | 0 | 0 | 0 | 42.7171 | 0
214 | 0 | 0 | 0 | 2.7416 | 0
215 | 0 | 0 | 0 | 2.4786 | 0
216 | 0 | 0 | 0 | 5.1533 | 0
217 | 0 | 0 | 0 | 7.9171 | 0
218 | 0 | 0 | 0 | 10.2132 | 0
219 | 0 | 0 | 0 | 12.8046 | 0
220 | 0 | 0 | 0 | 14.9409 | 0
221 | 0 | 0 | 0 | 16.8374 | 0
222 | 0 | 0 | 0 | 19.0126 | 0
223 | 0 | 0 | 0 | 62.9051 | 0
224 | 0 | 0 | 0 | 64.4297 | 0
225 | 0 | 0 | 0 | 59.2597 | 0
226 | 0 | 0 | 0 | 51.2519 | 0
227 | 0 | 0 | 0 | 44.1023 | 0
228 | 0 | 0 | 0 | 38.17 | 0
229 | 0 | 0 | 0 | 28.3291 | 0
230 | 0 | 0 | 0 | 29.9266 | 0
231 | 0 | 0 | 0 | 28.6366 | 0
232 | 0 | 0 | 0 | 28.3067 | 0
233 | 0 | 0 | 0 | 30.4306 | 0
234 | 0 | 0 | 0 | 33.2838 | 0
235 | 0 | 0 | 0 | 29.9625 | 0
236 | 0 | 0 | 0 | 29.4564 | 0
237 | 0 | 0 | 0 | 35.6829 | 0
238 | 0 | 0 | 0 | 2.6857 | 0
239 | 0 | 0 | 0 | 1.9634 | 0
240 | 0 | 0 | 0 | 1.87 | 0
241 | 0 | 0 | 0 | 2.614 | 0
242 | 0 | 0 | 0 | 6.6224 | 0
243 | 0 | 0 | 0 | 10.6357 | 0
244 | 0 | 0 | 0 | 13.4998 | 0
245 | 0 | 0 | 0 | 16.3722 | 0
246 | 0 | 0 | 0 | 18.915 | 0
247 | 0 | 0 | 0 | 63.4858 | 0
248 | 0 | 0 | 0 | 64.8844 | 0
249 | 0 | 0 | 0 | 60.4113 | 0
250 | 0 | 0 | 0 | 53.8798 | 0
251 | 0 | 0 | 0 | 47.6765 | 0
252 | 0 | 0 | 0 | 42.1249 | 0
253 | 0 | 0 | 0 | 32.7615 | 0
254 | 0 | 0 | 0 | 34.9321 | 0
255 | 0 | 0 | 0 | 33.4653 | 0
256 | 0 | 0 | 0 | 33.3177 | 0
257 | 0 | 0 | 0 | 35.278 | 0
258 | 0 | 0 | 0 | 37.4681 | 0
259 | 0 | 0 | 0 | 34.3385 | 0
260 | 0 | 0 | 0 | 34.2908 | 0
261 | 0 | 0 | 0 | 40.5868 | 0
262 | 0 | 0 | 0 | 2.7116 | 0
263 | 0 | 0 | 0 | 2.3215 | 0
264 | 0 | 0 | 0 | 5.3491 | 0
265 | 0 | 0 | 0 | 8.9105 | 0
266 | 0 | 0 | 0 | 12.9265 | 0
267 | 0 | 0 | 0 | 16.2683 | 0
268 | 0 | 0 | 0 | 18.9262 | 0
269 | 0 | 0 | 0 | 21.467 | 0
270 | 0 | 0 | 0 | 23.0239 | 0
271 | 0 | 0 | 0 | 65.3302 | 0
272 | 0 | 0 | 0 | 68.4431 | 0
273 | 0 | 0 | 0 | 66.0118 | 0
274 | 0 | 0 | 0 | 59.2655 | 0
275 | 0 | 0 | 0 | 52.7823 | 0
276 | 0 | 0 | 0 | 47.5019 | 0
277 | 0 | 0 | 0 | 36.9848 | 0
278 | 0 | 0 | 0 | 38.5361 | 0
279 | 0 | 0 | 0 | 37.9029 | 0
280 | 0 | 0 | 0 | 37.4877 | 0
281 | 0 | 0 | 0 | 39.7397 | 0
282 | 0 | 0 | 0 | 41.5913 | 0
283 | 0 | 0 | 0 | 37.7312 | 0
284 | 0 | 0 | 0 | 36.4569 | 0
285 | 0 | 0 | 0 | 41.5726 | 0
286 | 0 | 0 | 0 | 2.4473 | 0
287 | 0 | 0 | 0 | 2.7346 | 0
288 | 0 | 0 | 0 | 5.4666 | 0
289 | 0 | 0 | 0 | 8.506 | 0
290 | 0 | 0 | 0 | 11.1858 | 0
291 | 0 | 0 | 0 | 13.4991 | 0
292 | 0 | 0 | 0 | 15.5036 | 0
293 | 0 | 0 | 0 | 17.4113 | 0
294 | 0 | 0 | 0 | 18.5783 | 0
295 | 0 | 0 | 0 | 60.4769 | 0
296 | 0 | 0 | 0 | 63.1063 | 0
297 | 0 | 0 | 0 | 60.284 | 0
298 | 0 | 0 | 0 | 54.2866 | 0
299 | 0 | 0 | 0 | 47.4826 | 0
300 | 0 | 0 | 0 | 42.0008 | 0
301 | 0 | 0 | 0 | 31.2302 | 0
302 | 0 | 0 | 0 | 32.4663 | 0
303 | 0 | 0 | 0 | 31.6925 | 0
304 | 0 | 0 | 0 | 31.8121 | 0
305 | 0 | 0 | 0 | 33.2321 | 0
306 | 0 | 0 | 0 | 35.2729 | 0
307 | 0 | 0 | 0 | 31.5509 | 0
308 | 0 | 0 | 0 | 31.2141 | 0
309 | 0 | 0 | 0 | 36.7897 | 0
310 | 0 | 0 | 0 | 2.3226 | 0
311 | 0 | 0 | 0 | 2.2465 | 0
312 | 0 | 0 | 0 | 2.2082 | 0
313 | 0 | 0 | 0 | 4.5454 | 0
314 | 0 | 0 | 0 | 8.831 | 0
315 | 0 | 0 | 0 | 13.0163 | 0
316 | 0 | 0 | 0 | 15.83 | 0
317 | 0 | 0 | 0 | 18.6573 | 0
318 | 0 | 0 | 0 | 21.6006 | 0
319 | 0 | 0 | 0 | 65.7994 | 0
320 | 0 | 0 | 0 | 67.3991 | 0
321 | 0 | 0 | 0 | 62.8234 | 0
322 | 0 | 0 | 0 | 55.433 | 0
323 | 0 | 0 | 0 | 49.0443 | 0
324 | 0 | 0 | 0 | 43.8649 | 0
325 | 0 | 0 | 0 | 34.0223 | 0
326 | 0 | 0 | 0 | 36.2062 | 0
327 | 0 | 0 | 0 | 34.5691 | 0
328 | 0 | 0 | 0 | 34.7036 | 0
329 | 0 | 0 | 0 | 37.0979 | 0
330 | 0 | 0 | 0 | 39.3779 | 0
331 | 0 | 0 | 0 | 35.8226 | 0
332 | 0 | 0 | 0 | 34.6689 | 0
333 | 0 | 0 | 0 | 40.1516 | 0
334 | 0 | 0 | 0 | 2.7066 | 0
335 | 0 | 0 | 0 | 2.089 | 0
336 | 0 | 0 | 0 | 2.9741 | 0
337 | 0 | 0 | 0 | 5.2913 | 0
338 | 0 | 0 | 0 | 7.6861 | 0
339 | 0 | 0 | 0 | 10.1356 | 0
340 | 0 | 0 | 0 | 12.1186 | 0
341 | 0 | 0 | 0 | 13.9717 | 0
342 | 0 | 0 | 0 | 16.1592 | 0
343 | 0 | 0 | 0 | 60.1531 | 0
344 | 0 | 0 | 0 | 61.3258 | 0
345 | 0 | 0 | 0 | 56.3056 | 0
346 | 0 | 0 | 0 | 48.4435 | 0
347 | 0 | 0 | 0 | 41.0411 | 0
348 | 0 | 0 | 0 | 34.7194 | 0
349 | 0 | 0 | 0 | 24.3066 | 0
350 | 0 | 0 | 0 | 26.023 | 0
351 | 0 | 0 | 0 | 24.4047 | 0
352 | 0 | 0 | 0 | 23.9192 | 0
353 | 0 | 0 | 0 | 26.1116 | 0
354 | 0 | 0 | 0 | 29.4286 | 0
355 | 0 | 0 | 0 | 26.2728 | 0
356 | 0 | 0 | 0 | 26.2318 | 0
357 | 0 | 0 | 0 | 32.6814 | 0
358 | 0 | 0 | 0 | 2.684 | 0
359 | 0 | 0 | 0 | 1.9518 | 0
360 | 0 | 0 | 0 | 1.759 | 0
361 | 0 | 0 | 0 | 1.8198 | 0
362 | 0 | 0 | 0 | 5.0311 | 0
363 | 0 | 0 | 0 | 9.9584 | 0
364 | 0 | 0 | 0 | 13.4916 | 0
365 | 0 | 0 | 0 | 16.6841 | 0
366 | 0 | 0 | 0 | 19.5611 | 0
367 | 0 | 0 | 0 | 64.2505 | 0
368 | 0 | 0 | 0 | 65.5965 | 0
369 | 0 | 0 | 0 | 61.2921 | 0
370 | 0 | 0 | 0 | 53.8226 | 0
371 | 0 | 0 | 0 | 47.4625 | 0
372 | 0 | 0 | 0 | 42.2309 | 0
373 | 0 | 0 | 0 | 32.7044 | 0
374 | 0 | 0 | 0 | 34.5544 | 0
375 | 0 | 0 | 0 | 33.3136 | 0
376 | 0 | 0 | 0 | 33.1973 | 0
377 | 0 | 0 | 0 | 35.2514 | 0
378 | 0 | 0 | 0 | 38.1523 | 0
379 | 0 | 0 | 0 | 34.9512 | 0
380 | 0 | 0 | 0 | 34.8894 | 0
381 | 0 | 0 | 0 | 41.3357 | 0
382 | 0 | 0 | 0 | 2.7249 | 0
383 | 0 | 0 | 0 | 2.5058 | 0
384 | 0 | 0 | 0 | 6.3408 | 0
385 | 0 | 0 | 0 | 9.3958 | 0
386 | 0 | 0 | 0 | 12.4547 | 0
387 | 0 | 0 | 0 | 15.266 | 0
388 | 0 | 0 | 0 | 17.4683 | 0
389 | 0 | 0 | 0 | 19.8561 | 0
390 | 0 | 0 | 0 | 22.0179 | 0
391 | 0 | 0 | 0 | 65.963 | 0
392 | 0 | 0 | 0 | 66.9397 | 0
393 | 0 | 0 | 0 | 61.8065 | 0
394 | 0 | 0 | 0 | 53.6995 | 0
395 | 0 | 0 | 0 | 46.4053 | 0
396 | 0 | 0 | 0 | 40.5237 | 0
397 | 0 | 0 | 0 | 30.3615 | 0
398 | 0 | 0 | 0 | 31.8708 | 0
399 | 0 | 0 | 0 | 30.4551 | 0
400 | 0 | 0 | 0 | 30.2065 | 0
401 | 0 | 0 | 0 | 32.3554 | 0
402 | 0 | 0 | 0 | 35.1348 | 0
403 | 0 | 0 | 0 | 33.3378 | 0
404 | 0 | 0 | 0 | 34.1912 | 0
405 | 0 | 0 | 0 | 41.722 | 0
406 | 0 | 0 | 0 | 2.7465 | 0
407 | 0 | 0 | 0 | 3.4999 | 0
408 | 0 | 0 | 0 | 9.6984 | 0
409 | 0 | 0 | 0 | 15.059 | 0
410 | 0 | 0 | 0 | 20.9249 | 0
411 | 0 | 0 | 0 | 26.0778 | 0
412 | 0 | 0 | 0 | 29.7756 | 0
413 | 0 | 0 | 0 | 33.3003 | 0
414 | 0 | 0 | 0 | 36.2858 | 0
415 | 0 | 0 | 0 | 80.6477 | 0
416 | 0 | 0 | 0 | 81.7847 | 0
417 | 0 | 0 | 0 | 77.3381 | 0
418 | 0 | 0 | 0 | 70.348 | 0
419 | 0 | 0 | 0 | 63.956 | 0
420 | 0 | 0 | 0 | 58.6351 | 0
421 | 0 | 0 | 0 | 49.5549 | 0
422 | 0 | 0 | 0 | 51.589 | 0
423 | 0 | 0 | 0 | 50.3848 | 0
424 | 0 | 0 | 0 | 50.0329 | 0
425 | 0 | 0 | 0 | 51.6989 | 0
426 | 0 | 0 | 0 | 54.2992 | 0
427 | 0 | 0 | 0 | 51.5285 | 0
428 | 0 | 0 | 0 | 51.6387 | 0
429 | 0 | 0 | 0 | 57.9873 | 0
430 | 0 | 0 | 0 | 15.0991 | 0
431 | 0 | 0 | 0 | 19.4092 | 0
432 | 0 | 0 | 0 | 24.8875 | 0
433 | 0 | 0 | 0 | 27.4335 | 0
434 | 0 | 0 | 0 | 30.5663 | 0
435 | 0 | 0 | 0 | 33.2518 | 0
436 | 0 | 0 | 0 | 35.2052 | 0
437 | 0 | 0 | 0 | 37.2912 | 0
438 | 0 | 0 | 0 | 38.2904 | 0
439 | 0 | 0 | 0 | 79.9302 | 0
440 | 0 | 0 | 0 | 82.5534 | 0
441 | 0 | 0 | 0 | 78.9457 | 0
442 | 0 | 0 | 0 | 71.563 | 0
443 | 0 | 0 | 0 | 63.9482 | 0
444 | 0 | 0 | 0 | 57.9152 | 0
445 | 0 | 0 | 0 | 47.3377 | 0
446 | 0 | 0 | 0 | 48.7341 | 0
447 | 0 | 0 | 0 | 47.3842 | 0
448 | 0 | 0 | 0 | 46.7624 | 0
449 | 0 | 0 | 0 | 49.4297 | 0
450 | 0 | 0 | 0 | 52.1681 | 0
451 | 0 | 0 | 0 | 48.8601 | 0
452 | 0 | 0 | 0 | 47.4207 | 0
453 | 0 | 0 | 0 | 52.7861 | 0
454 | 0 | 0 | 0 | 9.8605 | 0
455 | 0 | 0 | 0 | 14.0688 | 0
456 | 0 | 0 | 0 | 18.4871 | 0
457 | 0 | 0 | 0 | 22.0345 | 0
458 | 0 | 0 | 0 | 25.6824 | 0
459 | 0 | 0 | 0 | 28.8228 | 0
460 | 0 | 0 | 0 | 31.2204 | 0
461 | 0 | 0 | 0 | 33.8707 | 0
462 | 0 | 0 | 0 | 34.9947 | 0
463 | 0 | 0 | 0 | 77.0023 | 0
464 | 0 | 0 | 0 | 79.3396 | 0
465 | 0 | 0 | 0 | 76.1255 | 0
466 | 0 | 0 | 0 | 69.903 | 0
467 | 0 | 0 | 0 | 63.3825 | 0
468 | 0 | 0 | 0 | 57.5795 | 0
469 | 0 | 0 | 0 | 46.7379 | 0
470 | 0 | 0 | 0 | 48.0712 | 0
471 | 0 | 0 | 0 | 47.0883 | 0
472 | 0 | 0 | 0 | 47.0732 | 0
473 | 0 | 0 | 0 | 48.1624 | 0
474 | 0 | 0 | 0 | 50.8052 | 0
475 | 0 | 0 | 0 | 47.7402 | 0
476 | 0 | 0 | 0 | 47.5622 | 0
477 | 0 | 0 | 0 | 53.1863 | 0
478 | 0 | 0 | 0 | 10.4238 | 0
479 | 0 | 0 | 0 | 15.4868 | 0
480 | 0 | 0 | 0 | 20.3646 | 0
481 | 0 | 0 | 0 | 24.1755 | 0
482 | 0 | 0 | 0 | 27.8645 | 0
483 | 0 | 0 | 0 | 31.1152 | 0
484 | 0 | 0 | 0 | 33.8771 | 0
485 | 0 | 0 | 0 | 36.2106 | 0
486 | 0 | 0 | 0 | 38.6931 | 0
487 | 0 | 0 | 0 | 82.2744 | 0
488 | 0 | 0 | 0 | 83.399 | 0
489 | 0 | 0 | 0 | 78.8172 | 0
490 | 0 | 0 | 0 | 71.5139 | 0
491 | 0 | 0 | 0 | 65.6694 | 0
492 | 0 | 0 | 0 | 59.5778 | 0
493 | 0 | 0 | 0 | 49.7985 | 0
494 | 0 | 0 | 0 | 51.1326 | 0
495 | 0 | 0 | 0 | 49.6608 | 0
496 | 0 | 0 | 0 | 49.3466 | 0
497 | 0 | 0 | 0 | 51.4022 | 0
498 | 0 | 0 | 0 | 53.7764 | 0
499 | 0 | 0 | 0 | 51.1455 | 0
500 | 0 | 0 | 0 | 51.1801 | 0
501 | 0 | 0 | 0 | 57.619 | 0
502 | 0 | 0 | 0 | 14.6334 | 0
503 | 0 | 0 | 0 | 18.7707 | 0
504 | 0 | 0 | 0 | 24.0879 | 0
505 | 0 | 0 | 0 | 27.8399 | 0
506 | 0 | 0 | 0 | 32.1852 | 0
507 | 0 | 0 | 0 | 36.1936 | 0
508 | 0 | 0 | 0 | 39.0309 | 0
509 | 0 | 0 | 0 | 41.9282 | 0
510 | 0 | 0 | 0 | 44.9058 | 0
511 | 0 | 0 | 0 | 88.9417 | 0
512 | 0 | 0 | 0 | 90.6186 | 0
513 | 0 | 0 | 0 | 86.6368 | 0
514 | 0 | 0 | 0 | 80.2081 | 0
515 | 0 | 0 | 0 | 74.435 | 0
516 | 0 | 0 | 0 | 69.9509 | 0
517 | 0 | 0 | 0 | 61.4554 | 0
518 | 0 | 0 | 0 | 63.2342 | 0
519 | 0 | 0 | 0 | 62.3846 | 0
520 | 0 | 0 | 0 | 62.5309 | 0
521 | 0 | 0 | 0 | 64.1104 | 0
522 | 0 | 0 | 0 | 66.2422 | 0
523 | 0 | 0 | 0 | 62.4519 | 0
524 | 0 | 0 | 0 | 61.1902 | 0
525 | 0 | 0 | 0 | 66.5469 | 0
526 | 0 | 0 | 0 | 22.8061 | 0
527 | 0 | 0 | 0 | 25.9343 | 0
528 | 0 | 0 | 0 | 30.2497 | 0
529 | 0 | 0 | 0 | 31.3772 | 0
530 | 0 | 0 | 0 | 32.4671 | 0
531 | 0 | 0 | 0 | 33.1904 | 0
532 | 0 | 0 | 0 | 34.3307 | 0
533 | 0 | 0 | 0 | 35.5113 | 0
534 | 0 | 0 | 0 | 37.2444 | 0
535 | 0 | 0 | 0 | 80.1794 | 0
536 | 0 | 0 | 0 | 81.4486 | 0
537 | 0 | 0 | 0 | 74.9261 | 0
538 | 0 | 0 | 0 | 65.428 | 0
539 | 0 | 0 | 0 | 56.7858 | 0
540 | 0 | 0 | 0 | 49.442 | 0
541 | 0 | 0 | 0 | 38.8244 | 0
542 | 0 | 0 | 0 | 39.6704 | 0
543 | 0 | 0 | 0 | 38.0546 | 0
544 | 0 | 0 | 0 | 37.8639 | 0
545 | 0 | 0 | 0 | 40.8416 | 0
546 | 0 | 0 | 0 | 45.1983 | 0
547 | 0 | 0 | 0 | 41.8846 | 0
548 | 0 | 0 | 0 | 41.4729 | 0
549 | 0 | 0 | 0 | 47.2495 | 0
550 | 0 | 0 | 0 | 3.8313 | 0
551 | 0 | 0 | 0 | 6.8146 | 0
552 | 0 | 0 | 0 | 11.6566 | 0
553 | 0 | 0 | 0 | 16.0059 | 0
554 | 0 | 0 | 0 | 20.5362 | 0
555 | 0 | 0 | 0 | 24.8958 | 0
556 | 0 | 0 | 0 | 28.1581 | 0
557 | 0 | 0 | 0 | 30.8527 | 0
558 | 0 | 0 | 0 | 33.6476 | 0
559 | 0 | 0 | 0 | 77.6313 | 0
560 | 0 | 0 | 0 | 79.0715 | 0
561 | 0 | 0 | 0 | 73.6893 | 0
562 | 0 | 0 | 0 | 65.812 | 0
563 | 0 | 0 | 0 | 58.7097 | 0
564 | 0 | 0 | 0 | 52.7273 | 0
565 | 0 | 0 | 0 | 42.7105 | 0
566 | 0 | 0 | 0 | 44.1701 | 0
567 | 0 | 0 | 0 | 42.5531 | 0
568 | 0 | 0 | 0 | 42.1921 | 0
569 | 0 | 0 | 0 | 44.619 | 0
570 | 0 | 0 | 0 | 48.1229 | 0
571 | 0 | 0 | 0 | 45.0846 | 0
572 | 0 | 0 | 0 | 44.3569 | 0
573 | 0 | 0 | 0 | 50.1203 | 0
574 | 0 | 0 | 0 | 6.1363 | 0
575 | 0 | 0 | 0 | 9.8127 | 0
576 | 0 | 0 | 0 | 14.5464 | 0
577 | 0 | 0 | 0 | 17.3291 | 0
578 | 0 | 0 | 0 | 20.092 | 0
579 | 0 | 0 | 0 | 22.442 | 0
580 | 0 | 0 | 0 | 24.7896 | 0
581 | 0 | 0 | 0 | 26.5581 | 0
582 | 0 | 0 | 0 | 28.9405 | 0
583 | 0 | 0 | 0 | 72.2737 | 0
584 | 0 | 0 | 0 | 73.6386 | 0
585 | 0 | 0 | 0 | 68.3096 | 0
586 | 0 | 0 | 0 | 59.9258 | 0
587 | 0 | 0 | 0 | 52.3756 | 0
588 | 0 | 0 | 0 | 45.906 | 0
589 | 0 | 0 | 0 | 35.4195 | 0
590 | 0 | 0 | 0 | 36.6259 | 0
591 | 0 | 0 | 0 | 35.0592 | 0
592 | 0 | 0 | 0 | 34.8739 | 0
593 | 0 | 0 | 0 | 37.3537 | 0
594 | 0 | 0 | 0 | 40.9559 | 0
595 | 0 | 0 | 0 | 36.7765 | 0
596 | 0 | 0 | 0 | 35.7599 | 0
597 | 0 | 0 | 0 | 40.9768 | 0
598 | 0 | 0 | 0 | 2.7202 | 0
599 | 0 | 0 | 0 | 2.1534 | 0
600 | 0 | 0 | 0 | 2.9739 | 0
601 | 0 | 0 | 0 | 5.7006 | 0
602 | 0 | 0 | 0 | 8.6922 | 0
603 | 0 | 0 | 0 | 11.0177 | 0
604 | 0 | 0 | 0 | 13.037 | 0
605 | 0 | 0 | 0 | 15.2536 | 0
606 | 0 | 0 | 0 | 16.5383 | 0
607 | 0 | 0 | 0 | 58.8978 | 0
608 | 0 | 0 | 0 | 61.8391 | 0
609 | 0 | 0 | 0 | 58.5162 | 0
610 | 0 | 0 | 0 | 51.3457 | 0
611 | 0 | 0 | 0 | 44.4301 | 0
612 | 0 | 0 | 0 | 38.3612 | 0
613 | 0 | 0 | 0 | 27.1842 | 0
614 | 0 | 0 | 0 | 28.2418 | 0
615 | 0 | 0 | 0 | 26.7428 | 0
616 | 0 | 0 | 0 | 26.0339 | 0
617 | 0 | 0 | 0 | 28.1858 | 0
618 | 0 | 0 | 0 | 31.0628 | 0
619 | 0 | 0 | 0 | 28.0281 | 0
620 | 0 | 0 | 0 | 27.1057 | 0
621 | 0 | 0 | 0 | 33.3673 | 0
622 | 0 | 0 | 0 | 2.3843 | 0
623 | 0 | 0 | 0 | 2.1407 | 0
624 | 0 | 0 | 0 | 1.7925 | 0
625 | 0 | 0 | 0 | 2.6346 | 0
626 | 0 | 0 | 0 | 7.0354 | 0
627 | 0 | 0 | 0 | 11.2919 | 0
628 | 0 | 0 | 0 | 14.4006 | 0
629 | 0 | 0 | 0 | 17.1663 | 0
630 | 0 | 0 | 0 | 19.0739 | 0
631 | 0 | 0 | 0 | 61.6617 | 0
632 | 0 | 0 | 0 | 64.3673 | 0
633 | 0 | 0 | 0 | 61.4414 | 0
634 | 0 | 0 | 0 | 55.949 | 0
635 | 0 | 0 | 0 | 50.4788 | 0
636 | 0 | 0 | 0 | 46.5214 | 0
637 | 0 | 0 | 0 | 36.8136 | 0
638 | 0 | 0 | 0 | 38.2332 | 0
639 | 0 | 0 | 0 | 36.7797 | 0
640 | 0 | 0 | 0 | 35.9852 | 0
641 | 0 | 0 | 0 | 36.8125 | 0
642 | 0 | 0 | 0 | 38.8389 | 0
643 | 0 | 0 | 0 | 36.1738 | 0
644 | 0 | 0 | 0 | 36.7382 | 0
645 | 0 | 0 | 0 | 42.7699 | 0
646 | 0 | 0 | 0 | 2.5606 | 0
647 | 0 | 0 | 0 | 5.3779 | 0
648 | 0 | 0 | 0 | 10.9028 | 0
649 | 0 | 0 | 0 | 14.8894 | 0
650 | 0 | 0 | 0 | 18.889 | 0
651 | 0 | 0 | 0 | 22.5929 | 0
652 | 0 | 0 | 0 | 25.3314 | 0
653 | 0 | 0 | 0 | 27.596 | 0
654 | 0 | 0 | 0 | 30.1912 | 0
655 | 0 | 0 | 0 | 73.9179 | 0
656 | 0 | 0 | 0 | 75.0611 | 0
657 | 0 | 0 | 0 | 70.5819 | 0
658 | 0 | 0 | 0 | 62.9181 | 0
659 | 0 | 0 | 0 | 56.1992 | 0
660 | 0 | 0 | 0 | 50.1085 | 0
661 | 0 | 0 | 0 | 40.9001 | 0
662 | 0 | 0 | 0 | 43.0874 | 0
663 | 0 | 0 | 0 | 41.4804 | 0
664 | 0 | 0 | 0 | 41.1186 | 0
665 | 0 | 0 | 0 | 42.7468 | 0
666 | 0 | 0 | 0 | 45.4802 | 0
667 | 0 | 0 | 0 | 43.4895 | 0
668 | 0 | 0 | 0 | 43.808 | 0
669 | 0 | 0 | 0 | 51.0766 | 0
670 | 0 | 0 | 0 | 8.4397 | 0
671 | 0 | 0 | 0 | 13.5686 | 0
672 | 0 | 0 | 0 | 19.3969 | 0
673 | 0 | 0 | 0 | 23.839 | 0
674 | 0 | 0 | 0 | 28.42 | 0
675 | 0 | 0 | 0 | 32.6003 | 0
676 | 0 | 0 | 0 | 35.4431 | 0
677 | 0 | 0 | 0 | 38.5364 | 0
678 | 0 | 0 | 0 | 41.4736 | 0
679 | 0 | 0 | 0 | 85.1839 | 0
680 | 0 | 0 | 0 | 86.3468 | 0
681 | 0 | 0 | 0 | 81.9385 | 0
682 | 0 | 0 | 0 | 74.9904 | 0
683 | 0 | 0 | 0 | 68.9697 | 0
684 | 0 | 0 | 0 | 63.7222 | 0
685 | 0 | 0 | 0 | 54.0292 | 0
686 | 0 | 0 | 0 | 55.4121 | 0
687 | 0 | 0 | 0 | 54.0539 | 0
688 | 0 | 0 | 0 | 53.654 | 0
689 | 0 | 0 | 0 | 55.6315 | 0
690 | 0 | 0 | 0 | 57.8678 | 0
691 | 0 | 0 | 0 | 54.4472 | 0
692 | 0 | 0 | 0 | 53.4187 | 0
693 | 0 | 0 | 0 | 59.1433 | 0
694 | 0 | 0 | 0 | 15.1146 | 0
695 | 0 | 0 | 0 | 18.7038 | 0
696 | 0 | 0 | 0 | 22.8597 | 0
697 | 0 | 0 | 0 | 25.0266 | 0
698 | 0 | 0 | 0 | 26.9966 | 0
699 | 0 | 0 | 0 | 28.8557 | 0
700 | 0 | 0 | 0 | 30.7695 | 0
701 | 0 | 0 | 0 | 32.3734 | 0
702 | 0 | 0 | 0 | 34.6771 | 0
703 | 0 | 0 | 0 | 77.7052 | 0
704 | 0 | 0 | 0 | 79.131 | 0
705 | 0 | 0 | 0 | 73.6069 | 0
706 | 0 | 0 | 0 | 65.4426 | 0
707 | 0 | 0 | 0 | 57.5518 | 0
708 | 0 | 0 | 0 | 50.8548 | 0
709 | 0 | 0 | 0 | 40.7709 | 0
710 | 0 | 0 | 0 | 43.1933 | 0
711 | 0 | 0 | 0 | 41.552 | 0
712 | 0 | 0 | 0 | 40.9723 | 0
713 | 0 | 0 | 0 | 43.1476 | 0
714 | 0 | 0 | 0 | 46.2547 | 0
715 | 0 | 0 | 0 | 42.6727 | 0
716 | 0 | 0 | 0 | 41.6248 | 0
717 | 0 | 0 | 0 | 47.4204 | 0
718 | 0 | 0 | 0 | 3.7198 | 0
719 | 0 | 0 | 0 | 6.5365 | 0
720 | 0 | 0 | 0 | 11.1019 | 0
721 | 0 | 0 | 0 | 14.7094 | 0
722 | 0 | 0 | 0 | 18.3738 | 0
723 | 0 | 0 | 0 | 21.7945 | 0
724 | 0 | 0 | 0 | 24.6395 | 0
725 | 0 | 0 | 0 | 27.1665 | 0
726 | 0 | 0 | 0 | 29.8621 | 0
727 | 0 | 0 | 0 | 73.7873 | 0
728 | 0 | 0 | 0 | 75.3046 | 0
729 | 0 | 0 | 0 | 70.5723 | 0
730 | 0 | 0 | 0 | 63.4384 | 0
731 | 0 | 0 | 0 | 56.9766 | 0
732 | 0 | 0 | 0 | 51.0901 | 0
733 | 0 | 0 | 0 | 41.0508 | 0
734 | 0 | 0 | 0 | 43.0164 | 0
735 | 0 | 0 | 0 | 41.7032 | 0
736 | 0 | 0 | 0 | 41.6538 | 0
737 | 0 | 0 | 0 | 43.6884 | 0
738 | 0 | 0 | 0 | 46.4762 | 0
739 | 0 | 0 | 0 | 41.2318 | 0
740 | 0 | 0 | 0 | 38.6796 | 0
741 | 0 | 0 | 0 | 42.8462 | 0
742 | 0 | 0 | 0 | 2.7424 | 0
743 | 0 | 0 | 0 | 2.156 | 0
744 | 0 | 0 | 0 | 2.5426 | 0
745 | 0 | 0 | 0 | 3.1209 | 0
746 | 0 | 0 | 0 | 5.0722 | 0
747 | 0 | 0 | 0 | 6.2647 | 0
748 | 0 | 0 | 0 | 8.1431 | 0
749 | 0 | 0 | 0 | 9.8715 | 0
750 | 0 | 0 | 0 | 11.6338 | 0
751 | 0 | 0 | 0 | 55.6359 | 0
752 | 0 | 0 | 0 | 57.1209 | 0
753 | 0 | 0 | 0 | 51.6526 | 0
754 | 0 | 0 | 0 | 43.9533 | 0
755 | 0 | 0 | 0 | 36.6254 | 0
756 | 0 | 0 | 0 | 30.2226 | 0
757 | 0 | 0 | 0 | 20.0303 | 0
758 | 0 | 0 | 0 | 21.7183 | 0
759 | 0 | 0 | 0 | 20.1393 | 0
760 | 0 | 0 | 0 | 19.7788 | 0
761 | 0 | 0 | 0 | 22.0464 | 0
762 | 0 | 0 | 0 | 24.7417 | 0
763 | 0 | 0 | 0 | 21.8564 | 0
764 | 0 | 0 | 0 | 21.9645 | 0
765 | 0 | 0 | 0 | 28.8358 | 0
766 | 0 | 0 | 0 | 2.6828 | 0
767 | 0 | 0 | 0 | 1.9488 | 0
768 | 0 | 0 | 0 | 1.7325 | 0
769 | 0 | 0 | 0 | 1.3661 | 0
770 | 0 | 0 | 0 | 2.3552 | 0
771 | 0 | 0 | 0 | 7.556 | 0
772 | 0 | 0 | 0 | 10.8777 | 0
773 | 0 | 0 | 0 | 14.6537 | 0
774 | 0 | 0 | 0 | 17.0575 | 0
775 | 0 | 0 | 0 | 60.2818 | 0
776 | 0 | 0 | 0 | 63.1142 | 0
777 | 0 | 0 | 0 | 60.6435 | 0
778 | 0 | 0 | 0 | 54.9723 | 0
779 | 0 | 0 | 0 | 49.5061 | 0
780 | 0 | 0 | 0 | 44.9734 | 0
781 | 0 | 0 | 0 | 35.3693 | 0
782 | 0 | 0 | 0 | 37.4214 | 0
783 | 0 | 0 | 0 | 37.2597 | 0
784 | 0 | 0 | 0 | 36.7243 | 0
785 | 0 | 0 | 0 | 38.5396 | 0
786 | 0 | 0 | 0 | 40.331 | 0
787 | 0 | 0 | 0 | 36.977 | 0
788 | 0 | 0 | 0 | 35.8854 | 0
789 | 0 | 0 | 0 | 41.6474 | 0
790 | 0 | 0 | 0 | 2.4575 | 0
791 | 0 | 0 | 0 | 2.9989 | 0
792 | 0 | 0 | 0 | 7.2504 | 0
793 | 0 | 0 | 0 | 9.7102 | 0
794 | 0 | 0 | 0 | 12.0987 | 0
795 | 0 | 0 | 0 | 14.5653 | 0
796 | 0 | 0 | 0 | 16.2297 | 0
797 | 0 | 0 | 0 | 18.0474 | 0
798 | 0 | 0 | 0 | 19.0081 | 0
799 | 0 | 0 | 0 | 61.0092 | 0
800 | 0 | 0 | 0 | 63.578 | 0
801 | 0 | 0 | 0 | 59.8309 | 0
802 | 0 | 0 | 0 | 53.7507 | 0
803 | 0 | 0 | 0 | 48.4573 | 0
804 | 0 | 0 | 0 | 42.817 | 0
805 | 0 | 0 | 0 | 31.6095 | 0
806 | 0 | 0 | 0 | 32.8204 | 0
807 | 0 | 0 | 0 | 31.6192 | 0
808 | 0 | 0 | 0 | 30.9263 | 0
809 | 0 | 0 | 0 | 31.4913 | 0
810 | 0 | 0 | 0 | 34.2432 | 0
811 | 0 | 0 | 0 | 30.7032 | 0
812 | 0 | 0 | 0 | 30.5794 | 0
813 | 0 | 0 | 0 | 36.0171 | 0
814 | 0 | 0 | 0 | 2.3211 | 0
815 | 0 | 0 | 0 | 2.2474 | 0
816 | 0 | 0 | 0 | 2.0672 | 0
817 | 0 | 0 | 0 | 4.0178 | 0
818 | 0 | 0 | 0 | 8.1888 | 0
819 | 0 | 0 | 0 | 11.9423 | 0
820 | 0 | 0 | 0 | 14.9228 | 0
821 | 0 | 0 | 0 | 17.6303 | 0
822 | 0 | 0 | 0 | 20.3309 | 0
823 | 0 | 0 | 0 | 64.814 | 0
824 | 0 | 0 | 0 | 66.0296 | 0
825 | 0 | 0 | 0 | 61.7088 | 0
826 | 0 | 0 | 0 | 55.1257 | 0
827 | 0 | 0 | 0 | 49.4233 | 0
828 | 0 | 0 | 0 | 44.8076 | 0
829 | 0 | 0 | 0 | 34.9205 | 0
830 | 0 | 0 | 0 | 36.7585 | 0
831 | 0 | 0 | 0 | 35.5406 | 0
832 | 0 | 0 | 0 | 34.8658 | 0
833 | 0 | 0 | 0 | 36.2356 | 0
834 | 0 | 0 | 0 | 38.2554 | 0
835 | 0 | 0 | 0 | 35.9129 | 0
836 | 0 | 0 | 0 | 36.0706 | 0
837 | 0 | 0 | 0 | 42.5668 | 0
838 | 0 | 0 | 0 | 2.7972 | 0
839 | 0 | 0 | 0 | 3.3205 | 0
840 | 0 | 0 | 0 | 8.519 | 0
841 | 0 | 0 | 0 | 12.3967 | 0
842 | 0 | 0 | 0 | 16.1603 | 0
843 | 0 | 0 | 0 | 19.3878 | 0
844 | 0 | 0 | 0 | 22.1118 | 0
845 | 0 | 0 | 0 | 24.5445 | 0
846 | 0 | 0 | 0 | 26.9816 | 0
847 | 0 | 0 | 0 | 70.7633 | 0
848 | 0 | 0 | 0 | 72.0481 | 0
849 | 0 | 0 | 0 | 67.2567 | 0
850 | 0 | 0 | 0 | 60.1062 | 0
851 | 0 | 0 | 0 | 53.6009 | 0
852 | 0 | 0 | 0 | 47.9806 | 0
853 | 0 | 0 | 0 | 38.4234 | 0
854 | 0 | 0 | 0 | 41.0624 | 0
855 | 0 | 0 | 0 | 39.3371 | 0
856 | 0 | 0 | 0 | 38.7999 | 0
857 | 0 | 0 | 0 | 40.5546 | 0
858 | 0 | 0 | 0 | 42.9857 | 0
859 | 0 | 0 | 0 | 39.9886 | 0
860 | 0 | 0 | 0 | 39.6958 | 0
861 | 0 | 0 | 0 | 45.9786 | 0
862 | 0 | 0 | 0 | 3.3641 | 0
863 | 0 | 0 | 0 | 6.3697 | 0
864 | 0 | 0 | 0 | 11.5934 | 0
865 | 0 | 0 | 0 | 14.8642 | 0
866 | 0 | 0 | 0 | 18.3424 | 0
867 | 0 | 0 | 0 | 21.3004 | 0
868 | 0 | 0 | 0 | 23.65 | 0
869 | 0 | 0 | 0 | 26.233 | 0
870 | 0 | 0 | 0 | 28.6699 | 0
871 | 0 | 0 | 0 | 72.6266 | 0
872 | 0 | 0 | 0 | 73.8857 | 0
873 | 0 | 0 | 0 | 68.9004 | 0
874 | 0 | 0 | 0 | 61.5868 | 0
875 | 0 | 0 | 0 | 54.8428 | 0
876 | 0 | 0 | 0 | 49.2435 | 0
877 | 0 | 0 | 0 | 39.8236 | 0
878 | 0 | 0 | 0 | 42.0339 | 0
879 | 0 | 0 | 0 | 40.5123 | 0
880 | 0 | 0 | 0 | 39.7029 | 0
881 | 0 | 0 | 0 | 41.4371 | 0
882 | 0 | 0 | 0 | 43.8412 | 0
883 | 0 | 0 | 0 | 41.3584 | 0
884 | 0 | 0 | 0 | 41.135 | 0
885 | 0 | 0 | 0 | 47.7208 | 0
886 | 0 | 0 | 0 | 4.5258 | 0
887 | 0 | 0 | 0 | 9.1019 | 0
888 | 0 | 0 | 0 | 14.3496 | 0
889 | 0 | 0 | 0 | 18.4775 | 0
890 | 0 | 0 | 0 | 22.5735 | 0
891 | 0 | 0 | 0 | 26.234 | 0
892 | 0 | 0 | 0 | 29.0555 | 0
893 | 0 | 0 | 0 | 31.7975 | 0
894 | 0 | 0 | 0 | 34.3986 | 0
895 | 0 | 0 | 0 | 78.0445 | 0
896 | 0 | 0 | 0 | 79.0609 | 0
897 | 0 | 0 | 0 | 74.354 | 0
898 | 0 | 0 | 0 | 67.2428 | 0
899 | 0 | 0 | 0 | 61.0438 | 0
900 | 0 | 0 | 0 | 55.8323 | 0
901 | 0 | 0 | 0 | 46.5046 | 0
902 | 0 | 0 | 0 | 48.8306 | 0
903 | 0 | 0 | 0 | 47.3125 | 0
904 | 0 | 0 | 0 | 46.72 | 0
905 | 0 | 0 | 0 | 48.2787 | 0
906 | 0 | 0 | 0 | 50.6884 | 0
907 | 0 | 0 | 0 | 47.8815 | 0
908 | 0 | 0 | 0 | 47.7951 | 0
909 | 0 | 0 | 0 | 53.6879 | 0
910 | 0 | 0 | 0 | 10.4258 | 0
911 | 0 | 0 | 0 | 14.6706 | 0
912 | 0 | 0 | 0 | 19.7653 | 0
913 | 0 | 0 | 0 | 22.7456 | 0
914 | 0 | 0 | 0 | 26.0197 | 0
915 | 0 | 0 | 0 | 28.5738 | 0
916 | 0 | 0 | 0 | 30.8862 | 0
917 | 0 | 0 | 0 | 33.0079 | 0
918 | 0 | 0 | 0 | 35.0746 | 0
919 | 0 | 0 | 0 | 78.7173 | 0
920 | 0 | 0 | 0 | 79.8267 | 0
921 | 0 | 0 | 0 | 74.8267 | 0
922 | 0 | 0 | 0 | 67.2846 | 0
923 | 0 | 0 | 0 | 60.5511 | 0
924 | 0 | 0 | 0 | 54.6822 | 0
925 | 0 | 0 | 0 | 45.6356 | 0
926 | 0 | 0 | 0 | 47.1956 | 0
927 | 0 | 0 | 0 | 45.832 | 0
928 | 0 | 0 | 0 | 45.0724 | 0
929 | 0 | 0 | 0 | 46.5588 | 0
930 | 0 | 0 | 0 | 49.4237 | 0
931 | 0 | 0 | 0 | 46.3851 | 0
932 | 0 | 0 | 0 | 46.4658 | 0
933 | 0 | 0 | 0 | 53.0297 | 0
934 | 0 | 0 | 0 | 9.793 | 0
935 | 0 | 0 | 0 | 14.2253 | 0
936 | 0 | 0 | 0 | 19.6048 | 0
937 | 0 | 0 | 0 | 23.7669 | 0
938 | 0 | 0 | 0 | 28.294 | 0
939 | 0 | 0 | 0 | 32.1229 | 0
940 | 0 | 0 | 0 | 34.8393 | 0
941 | 0 | 0 | 0 | 37.5624 | 0
942 | 0 | 0 | 0 | 39.3405 | 0
943 | 0 | 0 | 0 | 81.4792 | 0
944 | 0 | 0 | 0 | 84.2378 | 0
945 | 0 | 0 | 0 | 80.6054 | 0
946 | 0 | 0 | 0 | 74.157 | 0
947 | 0 | 0 | 0 | 67.752 | 0
948 | 0 | 0 | 0 | 62.8307 | 0
949 | 0 | 0 | 0 | 52.5212 | 0
950 | 0 | 0 | 0 | 54.3909 | 0
951 | 0 | 0 | 0 | 53.6445 | 0
952 | 0 | 0 | 0 | 53.1577 | 0
953 | 0 | 0 | 0 | 54.7036 | 0
954 | 0 | 0 | 0 | 57.0477 | 0
955 | 0 | 0 | 0 | 54.0786 | 0
956 | 0 | 0 | 0 | 53.0151 | 0
957 | 0 | 0 | 0 | 58.4728 | 0
958 | 0 | 0 | 0 | 15.6469 | 0
959 | 0 | 0 | 0 | 20.1512 | 0
960 | 0 | 0 | 0 | 24.4786 | 0
961 | 0 | 0 | 0 | 27.3346 | 0
962 | 0 | 0 | 0 | 29.9077 | 0
963 | 0 | 0 | 0 | 32.545 | 0
964 | 0 | 0 | 0 | 34.5445 | 0
965 | 0 | 0 | 0 | 36.1464 | 0
966 | 0 | 0 | 0 | 37.3083 | 0
967 | 0 | 0 | 0 | 78.9373 | 0
968 | 0 | 0 | 0 | 81.3453 | 0
969 | 0 | 0 | 0 | 77.0487 | 0
970 | 0 | 0 | 0 | 70.4364 | 0
971 | 0 | 0 | 0 | 64.0012 | 0
972 | 0 | 0 | 0 | 58.4732 | 0
973 | 0 | 0 | 0 | 47.2748 | 0
974 | 0 | 0 | 0 | 49.3122 | 0
975 | 0 | 0 | 0 | 48.7964 | 0
976 | 0 | 0 | 0 | 48.451 | 0
977 | 0 | 0 | 0 | 49.4611 | 0
978 | 0 | 0 | 0 | 52.3419 | 0
979 | 0 | 0 | 0 | 48.2369 | 0
980 | 0 | 0 | 0 | 47.3123 | 0
981 | 0 | 0 | 0 | 51.9617 | 0
982 | 0 | 0 | 0 | 8.0691 | 0
983 | 0 | 0 | 0 | 12.015 | 0
984 | 0 | 0 | 0 | 15.8743 | 0
985 | 0 | 0 | 0 | 19.0704 | 0
986 | 0 | 0 | 0 | 21.8814 | 0
987 | 0 | 0 | 0 | 24.8367 | 0
988 | 0 | 0 | 0 | 26.9495 | 0
989 | 0 | 0 | 0 | 29.0869 | 0
990 | 0 | 0 | 0 | 31.1592 | 0
991 | 0 | 0 | 0 | 74.5144 | 0
992 | 0 | 0 | 0 | 75.9119 | 0
993 | 0 | 0 | 0 | 70.3028 | 0
994 | 0 | 0 | 0 | 62.63 | 0
995 | 0 | 0 | 0 | 55.8246 | 0
996 | 0 | 0 | 0 | 50.1469 | 0
997 | 0 | 0 | 0 | 40.2783 | 0
998 | 0 | 0 | 0 | 41.9522 | 0
999 | 0 | 0 | 0 | 40.3824 | 0
1000 | 0 | 0 | 0 | 40.6993 | 0
1001 | 0 | 0 | 0 | 42.8555 | 0
1002 | 0 | 0 | 0 | 44.6114 | 0
1003 | 0 | 0 | 0 | 42.7318 | 0
1004 | 0 | 0 | 0 | 42.2452 | 0
1005 | 0 | 0 | 0 | 48.193 | 0
1006 | 0 | 0 | 0 | 4.6987 | 0
1007 | 0 | 0 | 0 | 8.4019 | 0
1008 | 0 | 0 | 0 | 13.2584 | 0
1009 | 0 | 0 | 0 | 17.1499 | 0
1010 | 0 | 0 | 0 | 21.3232 | 0
1011 | 0 | 0 | 0 | 25.3589 | 0
1012 | 0 | 0 | 0 | 28.1253 | 0
1013 | 0 | 0 | 0 | 30.8426 | 0
1014 | 0 | 0 | 0 | 33.4134 | 0
1015 | 0 | 0 | 0 | 77.305 | 0
1016 | 0 | 0 | 0 | 78.4588 | 0
1017 | 0 | 0 | 0 | 72.5861 | 0
1018 | 0 | 0 | 0 | 65.1812 | 0
1019 | 0 | 0 | 0 | 58.9005 | 0
1020 | 0 | 0 | 0 | 53.8184 | 0
1021 | 0 | 0 | 0 | 44.5226 | 0
1022 | 0 | 0 | 0 | 45.8309 | 0
1023 | 0 | 0 | 0 | 44.2113 | 0
1024 | 0 | 0 | 0 | 43.4674 | 0
1025 | 0 | 0 | 0 | 45.1637 | 0
1026 | 0 | 0 | 0 | 47.4827 | 0
1027 | 0 | 0 | 0 | 45.8288 | 0
1028 | 0 | 0 | 0 | 45.5176 | 0
1029 | 0 | 0 | 0 | 51.6819 | 0
1030 | 0 | 0 | 0 | 7.9023 | 0
1031 | 0 | 0 | 0 | 12.0455 | 0
1032 | 0 | 0 | 0 | 16.8923 | 0
1033 | 0 | 0 | 0 | 20.299 | 0
1034 | 0 | 0 | 0 | 23.2817 | 0
1035 | 0 | 0 | 0 | 26.1106 | 0
1036 | 0 | 0 | 0 | 28.4419 | 0
1037 | 0 | 0 | 0 | 30.6486 | 0
1038 | 0 | 0 | 0 | 32.855 | 0
1039 | 0 | 0 | 0 | 76.297 | 0
1040 | 0 | 0 | 0 | 77.4066 | 0
1041 | 0 | 0 | 0 | 71.517 | 0
1042 | 0 | 0 | 0 | 64.4529 | 0
1043 | 0 | 0 | 0 | 57.5164 | 0
1044 | 0 | 0 | 0 | 52.308 | 0
1045 | 0 | 0 | 0 | 42.0758 | 0
1046 | 0 | 0 | 0 | 43.3788 | 0
1047 | 0 | 0 | 0 | 41.6887 | 0
1048 | 0 | 0 | 0 | 41.3961 | 0
1049 | 0 | 0 | 0 | 43.1495 | 0
1050 | 0 | 0 | 0 | 45.385 | 0
1051 | 0 | 0 | 0 | 44.0038 | 0
1052 | 0 | 0 | 0 | 43.3412 | 0
1053 | 0 | 0 | 0 | 49.333 | 0
1054 | 0 | 0 | 0 | 5.4473 | 0
1055 | 0 | 0 | 0 | 9.3648 | 0
1056 | 0 | 0 | 0 | 13.9861 | 0
1057 | 0 | 0 | 0 | 17.4891 | 0
1058 | 0 | 0 | 0 | 20.6208 | 0
1059 | 0 | 0 | 0 | 23.8135 | 0
1060 | 0 | 0 | 0 | 26.0716 | 0
1061 | 0 | 0 | 0 | 28.3755 | 0
1062 | 0 | 0 | 0 | 30.8545 | 0
1063 | 0 | 0 | 0 | 74.4096 | 0
1064 | 0 | 0 | 0 | 75.3843 | 0
1065 | 0 | 0 | 0 | 69.3093 | 0
1066 | 0 | 0 | 0 | 61.1351 | 0
1067 | 0 | 0 | 0 | 54.2965 | 0
1068 | 0 | 0 | 0 | 48.6111 | 0
1069 | 0 | 0 | 0 | 38.3042 | 0
1070 | 0 | 0 | 0 | 39.9048 | 0
1071 | 0 | 0 | 0 | 38.2609 | 0
1072 | 0 | 0 | 0 | 37.8956 | 0
1073 | 0 | 0 | 0 | 39.6577 | 0
1074 | 0 | 0 | 0 | 42.1305 | 0
1075 | 0 | 0 | 0 | 40.8138 | 0
1076 | 0 | 0 | 0 | 40.2755 | 0
1077 | 0 | 0 | 0 | 46.2731 | 0
1078 | 0 | 0 | 0 | 3.3194 | 0
1079 | 0 | 0 | 0 | 6.004 | 0
1080 | 0 | 0 | 0 | 10.9295 | 0
1081 | 0 | 0 | 0 | 14.2277 | 0
1082 | 0 | 0 | 0 | 17.5461 | 0
1083 | 0 | 0 | 0 | 20.9685 | 0
1084 | 0 | 0 | 0 | 23.3679 | 0
1085 | 0 | 0 | 0 | 25.6894 | 0
1086 | 0 | 0 | 0 | 28.3184 | 0
1087 | 0 | 0 | 0 | 71.9118 | 0
1088 | 0 | 0 | 0 | 72.8613 | 0
1089 | 0 | 0 | 0 | 66.8243 | 0
1090 | 0 | 0 | 0 | 58.8835 | 0
1091 | 0 | 0 | 0 | 51.7876 | 0
1092 | 0 | 0 | 0 | 46.2082 | 0
1093 | 0 | 0 | 0 | 36.2628 | 0
1094 | 0 | 0 | 0 | 37.6847 | 0
1095 | 0 | 0 | 0 | 35.8879 | 0
1096 | 0 | 0 | 0 | 35.1848 | 0
1097 | 0 | 0 | 0 | 36.9518 | 0
1098 | 0 | 0 | 0 | 39.5581 | 0
1099 | 0 | 0 | 0 | 38.1971 | 0
1100 | 0 | 0 | 0 | 38.2042 | 0
1101 | 0 | 0 | 0 | 44.7757 | 0
1102 | 0 | 0 | 0 | 3.1954 | 0
1103 | 0 | 0 | 0 | 6.21 | 0
1104 | 0 | 0 | 0 | 11.6204 | 0
1105 | 0 | 0 | 0 | 15.7868 | 0
1106 | 0 | 0 | 0 | 20.0233 | 0
1107 | 0 | 0 | 0 | 23.9919 | 0
1108 | 0 | 0 | 0 | 26.8365 | 0
1109 | 0 | 0 | 0 | 29.7237 | 0
1110 | 0 | 0 | 0 | 31.5368 | 0
1111 | 0 | 0 | 0 | 73.804 | 0
1112 | 0 | 0 | 0 | 76.0957 | 0
1113 | 0 | 0 | 0 | 70.9299 | 0
1114 | 0 | 0 | 0 | 63.0351 | 0
1115 | 0 | 0 | 0 | 55.9745 | 0
1116 | 0 | 0 | 0 | 50.1508 | 0
1117 | 0 | 0 | 0 | 39.6197 | 0
1118 | 0 | 0 | 0 | 40.9071 | 0
1119 | 0 | 0 | 0 | 39.773 | 0
1120 | 0 | 0 | 0 | 39.0055 | 0
1121 | 0 | 0 | 0 | 41.2063 | 0
1122 | 0 | 0 | 0 | 43.5185 | 0
1123 | 0 | 0 | 0 | 42.6337 | 0
1124 | 0 | 0 | 0 | 41.2671 | 0
1125 | 0 | 0 | 0 | 46.7027 | 0
1126 | 0 | 0 | 0 | 3.5592 | 0
1127 | 0 | 0 | 0 | 7.3491 | 0
1128 | 0 | 0 | 0 | 11.8102 | 0
1129 | 0 | 0 | 0 | 14.8068 | 0
1130 | 0 | 0 | 0 | 17.4303 | 0
1131 | 0 | 0 | 0 | 19.7961 | 0
1132 | 0 | 0 | 0 | 21.5697 | 0
1133 | 0 | 0 | 0 | 23.77 | 0
1134 | 0 | 0 | 0 | 24.7409 | 0
1135 | 0 | 0 | 0 | 66.498 | 0
1136 | 0 | 0 | 0 | 69.0708 | 0
1137 | 0 | 0 | 0 | 62.9704 | 0
1138 | 0 | 0 | 0 | 55.474 | 0
1139 | 0 | 0 | 0 | 48.2778 | 0
1140 | 0 | 0 | 0 | 42.2206 | 0
1141 | 0 | 0 | 0 | 30.6264 | 0
1142 | 0 | 0 | 0 | 31.8038 | 0
1143 | 0 | 0 | 0 | 30.2382 | 0
1144 | 0 | 0 | 0 | 29.5296 | 0
1145 | 0 | 0 | 0 | 30.5106 | 0
1146 | 0 | 0 | 0 | 33.8692 | 0
1147 | 0 | 0 | 0 | 32.9124 | 0
1148 | 0 | 0 | 0 | 32.5814 | 0
1149 | 0 | 0 | 0 | 38.0569 | 0
1150 | 0 | 0 | 0 | 2.328 | 0
1151 | 0 | 0 | 0 | 2.2944 | 0
1152 | 0 | 0 | 0 | 3.1096 | 0
1153 | 0 | 0 | 0 | 7.2788 | 0
1154 | 0 | 0 | 0 | 11.3969 | 0
1155 | 0 | 0 | 0 | 15.5195 | 0
1156 | 0 | 0 | 0 | 18.268 | 0
1157 | 0 | 0 | 0 | 21.0874 | 0
1158 | 0 | 0 | 0 | 23.5956 | 0
1159 | 0 | 0 | 0 | 67.6273 | 0
1160 | 0 | 0 | 0 | 68.9709 | 0
1161 | 0 | 0 | 0 | 62.6563 | 0
1162 | 0 | 0 | 0 | 54.537 | 0
1163 | 0 | 0 | 0 | 47.4782 | 0
1164 | 0 | 0 | 0 | 41.5094 | 0
1165 | 0 | 0 | 0 | 31.7772 | 0
1166 | 0 | 0 | 0 | 33.577 | 0
1167 | 0 | 0 | 0 | 32.0549 | 0
1168 | 0 | 0 | 0 | 31.3869 | 0
1169 | 0 | 0 | 0 | 33.4581 | 0
1170 | 0 | 0 | 0 | 36.1437 | 0
1171 | 0 | 0 | 0 | 35.0816 | 0
1172 | 0 | 0 | 0 | 35.1664 | 0
1173 | 0 | 0 | 0 | 41.8062 | 0
1174 | 0 | 0 | 0 | 2.7519 | 0
1175 | 0 | 0 | 0 | 3.0686 | 0
1176 | 0 | 0 | 0 | 8.0791 | 0
1177 | 0 | 0 | 0 | 11.9234 | 0
1178 | 0 | 0 | 0 | 15.8194 | 0
1179 | 0 | 0 | 0 | 19.4669 | 0
1180 | 0 | 0 | 0 | 22.1815 | 0
1181 | 0 | 0 | 0 | 24.6635 | 0
1182 | 0 | 0 | 0 | 26.9514 | 0
1183 | 0 | 0 | 0 | 71.0887 | 0
1184 | 0 | 0 | 0 | 71.9329 | 0
1185 | 0 | 0 | 0 | 64.9346 | 0
1186 | 0 | 0 | 0 | 56.3858 | 0
1187 | 0 | 0 | 0 | 49.2474 | 0
1188 | 0 | 0 | 0 | 43.2935 | 0
1189 | 0 | 0 | 0 | 33.5871 | 0
1190 | 0 | 0 | 0 | 35.2817 | 0
1191 | 0 | 0 | 0 | 33.3966 | 0
1192 | 0 | 0 | 0 | 32.948 | 0
1193 | 0 | 0 | 0 | 34.7937 | 0
1194 | 0 | 0 | 0 | 37.9624 | 0
1195 | 0 | 0 | 0 | 37.3418 | 0
1196 | 0 | 0 | 0 | 36.52 | 0
1197 | 0 | 0 | 0 | 42.5598 | 0
1198 | 0 | 0 | 0 | 2.7594 | 0
1199 | 0 | 0 | 0 | 2.8323 | 0
1200 | 0 | 0 | 0 | 7.1317 | 0
1201 | 0 | 0 | 0 | 10.0587 | 0
1202 | 0 | 0 | 0 | 13.2804 | 0
1203 | 0 | 0 | 0 | 16.1951 | 0
1204 | 0 | 0 | 0 | 18.4558 | 0
1205 | 0 | 0 | 0 | 20.5683 | 0
1206 | 0 | 0 | 0 | 22.8827 | 0
1207 | 0 | 0 | 0 | 66.6717 | 0
1208 | 0 | 0 | 0 | 67.6239 | 0
1209 | 0 | 0 | 0 | 60.2906 | 0
1210 | 0 | 0 | 0 | 51.0317 | 0
1211 | 0 | 0 | 0 | 43.5086 | 0
1212 | 0 | 0 | 0 | 36.8739 | 0
1213 | 0 | 0 | 0 | 26.6462 | 0
1214 | 0 | 0 | 0 | 28.0228 | 0
1215 | 0 | 0 | 0 | 26.4374 | 0
1216 | 0 | 0 | 0 | 25.7228 | 0
1217 | 0 | 0 | 0 | 27.8392 | 0
1218 | 0 | 0 | 0 | 30.7929 | 0
1219 | 0 | 0 | 0 | 30.28 | 0
1220 | 0 | 0 | 0 | 30.0456 | 0
1221 | 0 | 0 | 0 | 36.5506 | 0
1222 | 0 | 0 | 0 | 2.6885 | 0
1223 | 0 | 0 | 0 | 1.9867 | 0
1224 | 0 | 0 | 0 | 2.3587 | 0
1225 | 0 | 0 | 0 | 5.4019 | 0
1226 | 0 | 0 | 0 | 9.5977 | 0
1227 | 0 | 0 | 0 | 13.8169 | 0
1228 | 0 | 0 | 0 | 16.8034 | 0
1229 | 0 | 0 | 0 | 19.4965 | 0
1230 | 0 | 0 | 0 | 22.3502 | 0
1231 | 0 | 0 | 0 | 66.4968 | 0
1232 | 0 | 0 | 0 | 67.7465 | 0
1233 | 0 | 0 | 0 | 62.6196 | 0
1234 | 0 | 0 | 0 | 55.3802 | 0
1235 | 0 | 0 | 0 | 49.9783 | 0
1236 | 0 | 0 | 0 | 44.8109 | 0
1237 | 0 | 0 | 0 | 34.6987 | 0
1238 | 0 | 0 | 0 | 36.4597 | 0
1239 | 0 | 0 | 0 | 34.7017 | 0
1240 | 0 | 0 | 0 | 33.9407 | 0
1241 | 0 | 0 | 0 | 35.3605 | 0
1242 | 0 | 0 | 0 | 37.5568 | 0
1243 | 0 | 0 | 0 | 36.1493 | 0
1244 | 0 | 0 | 0 | 35.285 | 0
1245 | 0 | 0 | 0 | 41.1826 | 0
1246 | 0 | 0 | 0 | 2.7172 | 0
1247 | 0 | 0 | 0 | 2.2524 | 0
1248 | 0 | 0 | 0 | 4.2939 | 0
1249 | 0 | 0 | 0 | 7.2441 | 0
1250 | 0 | 0 | 0 | 9.9887 | 0
1251 | 0 | 0 | 0 | 12.6233 | 0
1252 | 0 | 0 | 0 | 14.6611 | 0
1253 | 0 | 0 | 0 | 16.872 | 0
1254 | 0 | 0 | 0 | 19.0589 | 0
1255 | 0 | 0 | 0 | 62.9555 | 0
1256 | 0 | 0 | 0 | 63.8473 | 0
1257 | 0 | 0 | 0 | 57.2931 | 0
1258 | 0 | 0 | 0 | 49.2055 | 0
1259 | 0 | 0 | 0 | 42.0904 | 0
1260 | 0 | 0 | 0 | 36.3742 | 0
1261 | 0 | 0 | 0 | 26.3947 | 0
1262 | 0 | 0 | 0 | 27.6805 | 0
1263 | 0 | 0 | 0 | 26.1264 | 0
1264 | 0 | 0 | 0 | 25.5481 | 0
1265 | 0 | 0 | 0 | 27.2541 | 0
1266 | 0 | 0 | 0 | 29.3678 | 0
1267 | 0 | 0 | 0 | 27.9583 | 0
1268 | 0 | 0 | 0 | 27.4097 | 0
1269 | 0 | 0 | 0 | 33.8029 | 0
1270 | 0 | 0 | 0 | 2.6842 | 0
1271 | 0 | 0 | 0 | 1.9526 | 0
1272 | 0 | 0 | 0 | 1.7657 | 0
1273 | 0 | 0 | 0 | 1.6831 | 0
1274 | 0 | 0 | 0 | 3.9271 | 0
1275 | 0 | 0 | 0 | 7.5093 | 0
1276 | 0 | 0 | 0 | 10.172 | 0
1277 | 0 | 0 | 0 | 12.8353 | 0
1278 | 0 | 0 | 0 | 14.5339 | 0
1279 | 0 | 0 | 0 | 57.4553 | 0
1280 | 0 | 0 | 0 | 59.9912 | 0
1281 | 0 | 0 | 0 | 55.5651 | 0
1282 | 0 | 0 | 0 | 48.4772 | 0
1283 | 0 | 0 | 0 | 42.0983 | 0
1284 | 0 | 0 | 0 | 36.8442 | 0
1285 | 0 | 0 | 0 | 26.2929 | 0
1286 | 0 | 0 | 0 | 27.8574 | 0
1287 | 0 | 0 | 0 | 26.9966 | 0
1288 | 0 | 0 | 0 | 26.349 | 0
1289 | 0 | 0 | 0 | 28.267 | 0
1290 | 0 | 0 | 0 | 30.0661 | 0
1291 | 0 | 0 | 0 | 28.9846 | 0
1292 | 0 | 0 | 0 | 27.8368 | 0
1293 | 0 | 0 | 0 | 33.712 | 0
1294 | 0 | 0 | 0 | 2.3843 | 0
1295 | 0 | 0 | 0 | 2.139 | 0
1296 | 0 | 0 | 0 | 1.797 | 0
1297 | 0 | 0 | 0 | 2.2099 | 0
1298 | 0 | 0 | 0 | 4.8413 | 0
1299 | 0 | 0 | 0 | 8.1506 | 0
1300 | 0 | 0 | 0 | 10.7741 | 0
1301 | 0 | 0 | 0 | 13.1517 | 0
1302 | 0 | 0 | 0 | 14.3952 | 0
1303 | 0 | 0 | 0 | 56.9861 | 0
1304 | 0 | 0 | 0 | 59.0705 | 0
1305 | 0 | 0 | 0 | 54.013 | 0
1306 | 0 | 0 | 0 | 47.5994 | 0
1307 | 0 | 0 | 0 | 41.2808 | 0
1308 | 0 | 0 | 0 | 35.7635 | 0
1309 | 0 | 0 | 0 | 24.4706 | 0
1310 | 0 | 0 | 0 | 26.2298 | 0
1311 | 0 | 0 | 0 | 25.2651 | 0
1312 | 0 | 0 | 0 | 24.4596 | 0
1313 | 0 | 0 | 0 | 25.2769 | 0
1314 | 0 | 0 | 0 | 27.754 | 0
1315 | 0 | 0 | 0 | 26.2089 | 0
1316 | 0 | 0 | 0 | 26.197 | 0
1317 | 0 | 0 | 0 | 32.2553 | 0
1318 | 0 | 0 | 0 | 2.3164 | 0
1319 | 0 | 0 | 0 | 2.2163 | 0
1320 | 0 | 0 | 0 | 1.7538 | 0
1321 | 0 | 0 | 0 | 2.1323 | 0
1322 | 0 | 0 | 0 | 5.7235 | 0
1323 | 0 | 0 | 0 | 9.9378 | 0
1324 | 0 | 0 | 0 | 12.8106 | 0
1325 | 0 | 0 | 0 | 15.596 | 0
1326 | 0 | 0 | 0 | 18.5317 | 0
1327 | 0 | 0 | 0 | 63.2529 | 0
1328 | 0 | 0 | 0 | 64.2478 | 0
1329 | 0 | 0 | 0 | 58.0033 | 0
1330 | 0 | 0 | 0 | 50.2863 | 0
1331 | 0 | 0 | 0 | 43.5904 | 0
1332 | 0 | 0 | 0 | 38.145 | 0
1333 | 0 | 0 | 0 | 28.3587 | 0
1334 | 0 | 0 | 0 | 30.3463 | 0
1335 | 0 | 0 | 0 | 29.116 | 0
1336 | 0 | 0 | 0 | 28.6337 | 0
1337 | 0 | 0 | 0 | 30.3561 | 0
1338 | 0 | 0 | 0 | 32.8239 | 0
1339 | 0 | 0 | 0 | 31.7767 | 0
1340 | 0 | 0 | 0 | 30.7162 | 0
1341 | 0 | 0 | 0 | 36.5184 | 0
1342 | 0 | 0 | 0 | 2.6857 | 0
1343 | 0 | 0 | 0 | 1.9687 | 0
1344 | 0 | 0 | 0 | 1.8845 | 0
1345 | 0 | 0 | 0 | 2.0167 | 0
1346 | 0 | 0 | 0 | 3.3673 | 0
1347 | 0 | 0 | 0 | 5.5419 | 0
1348 | 0 | 0 | 0 | 7.6964 | 0
1349 | 0 | 0 | 0 | 9.8047 | 0
1350 | 0 | 0 | 0 | 11.9437 | 0
1351 | 0 | 0 | 0 | 56.3466 | 0
1352 | 0 | 0 | 0 | 57.2201 | 0
1353 | 0 | 0 | 0 | 50.0726 | 0
1354 | 0 | 0 | 0 | 41.9312 | 0
1355 | 0 | 0 | 0 | 35.0052 | 0
1356 | 0 | 0 | 0 | 28.7733 | 0
1357 | 0 | 0 | 0 | 18.4256 | 0
1358 | 0 | 0 | 0 | 20.0407 | 0
1359 | 0 | 0 | 0 | 18.6323 | 0
1360 | 0 | 0 | 0 | 17.8161 | 0
1361 | 0 | 0 | 0 | 19.6399 | 0
1362 | 0 | 0 | 0 | 22.1015 | 0
1363 | 0 | 0 | 0 | 20.5638 | 0
1364 | 0 | 0 | 0 | 21.0821 | 0
1365 | 0 | 0 | 0 | 28.3136 | 0
1366 | 0 | 0 | 0 | 2.6826 | 0
1367 | 0 | 0 | 0 | 1.9488 | 0
1368 | 0 | 0 | 0 | 1.7327 | 0
1369 | 0 | 0 | 0 | 1.3898 | 0
1370 | 0 | 0 | 0 | 2.4774 | 0
1371 | 0 | 0 | 0 | 7.4801 | 0
1372 | 0 | 0 | 0 | 11.1771 | 0
1373 | 0 | 0 | 0 | 14.4439 | 0
1374 | 0 | 0 | 0 | 17.9555 | 0
1375 | 0 | 0 | 0 | 62.726 | 0
1376 | 0 | 0 | 0 | 63.8439 | 0
1377 | 0 | 0 | 0 | 58.1894 | 0
1378 | 0 | 0 | 0 | 50.9413 | 0
1379 | 0 | 0 | 0 | 44.6438 | 0
1380 | 0 | 0 | 0 | 39.7085 | 0
1381 | 0 | 0 | 0 | 30.3054 | 0
1382 | 0 | 0 | 0 | 32.2274 | 0
1383 | 0 | 0 | 0 | 31.0182 | 0
1384 | 0 | 0 | 0 | 30.7697 | 0
1385 | 0 | 0 | 0 | 31.9966 | 0
1386 | 0 | 0 | 0 | 34.0637 | 0
1387 | 0 | 0 | 0 | 32.5445 | 0
1388 | 0 | 0 | 0 | 33.1345 | 0
1389 | 0 | 0 | 0 | 40.7146 | 0
1390 | 0 | 0 | 0 | 2.7176 | 0
1391 | 0 | 0 | 0 | 2.7716 | 0
1392 | 0 | 0 | 0 | 8.5459 | 0
1393 | 0 | 0 | 0 | 12.2586 | 0
1394 | 0 | 0 | 0 | 16.1465 | 0
1395 | 0 | 0 | 0 | 20.1247 | 0
1396 | 0 | 0 | 0 | 22.8708 | 0
1397 | 0 | 0 | 0 | 25.5195 | 0
1398 | 0 | 0 | 0 | 28.3032 | 0
1399 | 0 | 0 | 0 | 72.2125 | 0
1400 | 0 | 0 | 0 | 72.7435 | 0
1401 | 0 | 0 | 0 | 66.4089 | 0
1402 | 0 | 0 | 0 | 58.6714 | 0
1403 | 0 | 0 | 0 | 52.1134 | 0
1404 | 0 | 0 | 0 | 46.5403 | 0
1405 | 0 | 0 | 0 | 36.702 | 0
1406 | 0 | 0 | 0 | 38.547 | 0
1407 | 0 | 0 | 0 | 37.0752 | 0
1408 | 0 | 0 | 0 | 37.4997 | 0
1409 | 0 | 0 | 0 | 39.2106 | 0
1410 | 0 | 0 | 0 | 41.7521 | 0
1411 | 0 | 0 | 0 | 40.5975 | 0
1412 | 0 | 0 | 0 | 38.5281 | 0
1413 | 0 | 0 | 0 | 43.0195 | 0
1414 | 0 | 0 | 0 | 2.7494 | 0
1415 | 0 | 0 | 0 | 2.255 | 0
1416 | 0 | 0 | 0 | 3.1811 | 0
1417 | 0 | 0 | 0 | 4.8779 | 0
1418 | 0 | 0 | 0 | 7.4163 | 0
1419 | 0 | 0 | 0 | 8.001 | 0
1420 | 0 | 0 | 0 | 10.1855 | 0
1421 | 0 | 0 | 0 | 11.3713 | 0
1422 | 0 | 0 | 0 | 13.18 | 0
1423 | 0 | 0 | 0 | 56.9618 | 0
1424 | 0 | 0 | 0 | 58.2703 | 0
1425 | 0 | 0 | 0 | 55.4134 | 0
1426 | 0 | 0 | 0 | 51.5155 | 0
1427 | 0 | 0 | 0 | 48.3856 | 0
1428 | 0 | 0 | 0 | 45.2383 | 0
1429 | 0 | 0 | 0 | 37.2679 | 0
1430 | 0 | 0 | 0 | 40.3746 | 0
1431 | 0 | 0 | 0 | 39.235 | 0
1432 | 0 | 0 | 0 | 38.0784 | 0
1433 | 0 | 0 | 0 | 37.833 | 0
1434 | 0 | 0 | 0 | 37.5486 | 0
1435 | 0 | 0 | 0 | 33.6426 | 0
1436 | 0 | 0 | 0 | 33.9577 | 0
1437 | 0 | 0 | 0 | 37.7058 | 0
1438 | 0 | 0 | 0 | 2.6862 | 0
1439 | 0 | 0 | 0 | 1.9643 | 0
1440 | 0 | 0 | 0 | 1.8558 | 0
1441 | 0 | 0 | 0 | 3.1381 | 0
1442 | 0 | 0 | 0 | 7.352 | 0
1443 | 0 | 0 | 0 | 12.0889 | 0
1444 | 0 | 0 | 0 | 15.9911 | 0
1445 | 0 | 0 | 0 | 18.8746 | 0
1446 | 0 | 0 | 0 | 20.8971 | 0
1447 | 0 | 0 | 0 | 63.8459 | 0
1448 | 0 | 0 | 0 | 66.3605 | 0
1449 | 0 | 0 | 0 | 64.595 | 0
1450 | 0 | 0 | 0 | 60.8041 | 0
1451 | 0 | 0 | 0 | 56.6981 | 0
1452 | 0 | 0 | 0 | 53.203 | 0
1453 | 0 | 0 | 0 | 44.3834 | 0
1454 | 0 | 0 | 0 | 47.3179 | 0
1455 | 0 | 0 | 0 | 46.8509 | 0
1456 | 0 | 0 | 0 | 45.8486 | 0
1457 | 0 | 0 | 0 | 46.7322 | 0
1458 | 0 | 0 | 0 | 46.503 | 0
1459 | 0 | 0 | 0 | 43.6113 | 0
1460 | 0 | 0 | 0 | 41.7306 | 0
1461 | 0 | 0 | 0 | 46.5811 | 0
1462 | 0 | 0 | 0 | 3.3046 | 0
1463 | 0 | 0 | 0 | 6.5069 | 0
1464 | 0 | 0 | 0 | 10.4905 | 0
1465 | 0 | 0 | 0 | 12.6824 | 0
1466 | 0 | 0 | 0 | 14.4235 | 0
1467 | 0 | 0 | 0 | 15.7124 | 0
1468 | 0 | 0 | 0 | 17.392 | 0
1469 | 0 | 0 | 0 | 18.7735 | 0
1470 | 0 | 0 | 0 | 19.4876 | 0
1471 | 0 | 0 | 0 | 61.1872 | 0
1472 | 0 | 0 | 0 | 62.9051 | 0
1473 | 0 | 0 | 0 | 57.5009 | 0
1474 | 0 | 0 | 0 | 51.065 | 0
1475 | 0 | 0 | 0 | 45.0115 | 0
1476 | 0 | 0 | 0 | 39.6361 | 0
1477 | 0 | 0 | 0 | 29.896 | 0
1478 | 0 | 0 | 0 | 30.8904 | 0
1479 | 0 | 0 | 0 | 29.8541 | 0
1480 | 0 | 0 | 0 | 29.5388 | 0
1481 | 0 | 0 | 0 | 29.9687 | 0
1482 | 0 | 0 | 0 | 31.9834 | 0
1483 | 0 | 0 | 0 | 30.132 | 0
1484 | 0 | 0 | 0 | 29.7539 | 0
1485 | 0 | 0 | 0 | 35.246 | 0
1486 | 0 | 0 | 0 | 2.3176 | 0
1487 | 0 | 0 | 0 | 2.23 | 0
1488 | 0 | 0 | 0 | 1.9598 | 0
1489 | 0 | 0 | 0 | 3.4035 | 0
1490 | 0 | 0 | 0 | 8.2184 | 0
1491 | 0 | 0 | 0 | 12.558 | 0
1492 | 0 | 0 | 0 | 15.824 | 0
1493 | 0 | 0 | 0 | 18.5726 | 0
1494 | 0 | 0 | 0 | 21.7143 | 0
1495 | 0 | 0 | 0 | 66.0629 | 0
1496 | 0 | 0 | 0 | 66.4688 | 0
1497 | 0 | 0 | 0 | 60.7544 | 0
1498 | 0 | 0 | 0 | 53.9959 | 0
1499 | 0 | 0 | 0 | 48.1416 | 0
1500 | 0 | 0 | 0 | 42.8493 | 0
1501 | 0 | 0 | 0 | 33.4774 | 0
1502 | 0 | 0 | 0 | 35.8275 | 0
1503 | 0 | 0 | 0 | 34.5647 | 0
1504 | 0 | 0 | 0 | 34.1135 | 0
1505 | 0 | 0 | 0 | 34.8056 | 0
1506 | 0 | 0 | 0 | 37.1127 | 0
1507 | 0 | 0 | 0 | 35.6965 | 0
1508 | 0 | 0 | 0 | 35.8321 | 0
1509 | 0 | 0 | 0 | 42.5971 | 0
1510 | 0 | 0 | 0 | 2.7813 | 0
1511 | 0 | 0 | 0 | 3.387 | 0
1512 | 0 | 0 | 0 | 8.5837 | 0
1513 | 0 | 0 | 0 | 12.0385 | 0
1514 | 0 | 0 | 0 | 15.5784 | 0
1515 | 0 | 0 | 0 | 18.9009 | 0
1516 | 0 | 0 | 0 | 21.4472 | 0
1517 | 0 | 0 | 0 | 24.0277 | 0
1518 | 0 | 0 | 0 | 26.3768 | 0
1519 | 0 | 0 | 0 | 70.168 | 0
1520 | 0 | 0 | 0 | 70.3606 | 0
1521 | 0 | 0 | 0 | 63.3327 | 0
1522 | 0 | 0 | 0 | 55.5804 | 0
1523 | 0 | 0 | 0 | 49.2303 | 0
1524 | 0 | 0 | 0 | 43.8001 | 0
1525 | 0 | 0 | 0 | 34.4038 | 0
1526 | 0 | 0 | 0 | 36.1632 | 0
1527 | 0 | 0 | 0 | 34.8181 | 0
1528 | 0 | 0 | 0 | 34.2159 | 0
1529 | 0 | 0 | 0 | 36.1001 | 0
1530 | 0 | 0 | 0 | 38.594 | 0
1531 | 0 | 0 | 0 | 37.1934 | 0
1532 | 0 | 0 | 0 | 36.0934 | 0
1533 | 0 | 0 | 0 | 41.5842 | 0
1534 | 0 | 0 | 0 | 2.7195 | 0
1535 | 0 | 0 | 0 | 2.2174 | 0
1536 | 0 | 0 | 0 | 3.6846 | 0
1537 | 0 | 0 | 0 | 6.4245 | 0
1538 | 0 | 0 | 0 | 9.2171 | 0
1539 | 0 | 0 | 0 | 11.7628 | 0
1540 | 0 | 0 | 0 | 13.8792 | 0
1541 | 0 | 0 | 0 | 16.0123 | 0
1542 | 0 | 0 | 0 | 18.267 | 0
1543 | 0 | 0 | 0 | 62.042 | 0
1544 | 0 | 0 | 0 | 62.413 | 0
1545 | 0 | 0 | 0 | 56.587 | 0
1546 | 0 | 0 | 0 | 48.9751 | 0
1547 | 0 | 0 | 0 | 42.8414 | 0
1548 | 0 | 0 | 0 | 37.4905 | 0
1549 | 0 | 0 | 0 | 28.0857 | 0
1550 | 0 | 0 | 0 | 29.962 | 0
1551 | 0 | 0 | 0 | 28.398 | 0
1552 | 0 | 0 | 0 | 27.482 | 0
1553 | 0 | 0 | 0 | 28.4169 | 0
1554 | 0 | 0 | 0 | 30.2885 | 0
1555 | 0 | 0 | 0 | 28.9075 | 0
1556 | 0 | 0 | 0 | 28.7622 | 0
1557 | 0 | 0 | 0 | 35.3643 | 0
1558 | 0 | 0 | 0 | 2.6848 | 0
1559 | 0 | 0 | 0 | 1.9629 | 0
1560 | 0 | 0 | 0 | 1.9893 | 0
1561 | 0 | 0 | 0 | 3.8392 | 0
1562 | 0 | 0 | 0 | 8.3033 | 0
1563 | 0 | 0 | 0 | 12.4264 | 0
1564 | 0 | 0 | 0 | 15.844 | 0
1565 | 0 | 0 | 0 | 18.5421 | 0
1566 | 0 | 0 | 0 | 21.394 | 0
1567 | 0 | 0 | 0 | 66.2907 | 0
1568 | 0 | 0 | 0 | 66.5419 | 0
1569 | 0 | 0 | 0 | 59.73 | 0
1570 | 0 | 0 | 0 | 52.626 | 0
1571 | 0 | 0 | 0 | 47.077 | 0
1572 | 0 | 0 | 0 | 42.1887 | 0
1573 | 0 | 0 | 0 | 32.0488 | 0
1574 | 0 | 0 | 0 | 34.0222 | 0
1575 | 0 | 0 | 0 | 32.8631 | 0
1576 | 0 | 0 | 0 | 32.0281 | 0
1577 | 0 | 0 | 0 | 33.3278 | 0
1578 | 0 | 0 | 0 | 35.4907 | 0
1579 | 0 | 0 | 0 | 34.2799 | 0
1580 | 0 | 0 | 0 | 33.7382 | 0
1581 | 0 | 0 | 0 | 39.518 | 0
1582 | 0 | 0 | 0 | 2.6969 | 0
1583 | 0 | 0 | 0 | 2.0698 | 0
1584 | 0 | 0 | 0 | 3.4091 | 0
1585 | 0 | 0 | 0 | 5.9223 | 0
1586 | 0 | 0 | 0 | 8.8833 | 0
1587 | 0 | 0 | 0 | 11.3753 | 0
1588 | 0 | 0 | 0 | 13.7096 | 0
1589 | 0 | 0 | 0 | 15.9233 | 0
1590 | 0 | 0 | 0 | 18.2679 | 0
1591 | 0 | 0 | 0 | 62.1833 | 0
1592 | 0 | 0 | 0 | 62.2884 | 0
1593 | 0 | 0 | 0 | 54.568 | 0
1594 | 0 | 0 | 0 | 45.9958 | 0
1595 | 0 | 0 | 0 | 38.9779 | 0
1596 | 0 | 0 | 0 | 32.6983 | 0
1597 | 0 | 0 | 0 | 22.9417 | 0
1598 | 0 | 0 | 0 | 24.8576 | 0
1599 | 0 | 0 | 0 | 23.281 | 0
1600 | 0 | 0 | 0 | 22.3765 | 0
1601 | 0 | 0 | 0 | 23.8108 | 0
1602 | 0 | 0 | 0 | 26.507 | 0
1603 | 0 | 0 | 0 | 26.0343 | 0
1604 | 0 | 0 | 0 | 25.5665 | 0
1605 | 0 | 0 | 0 | 31.7589 | 0
1606 | 0 | 0 | 0 | 2.6837 | 0
1607 | 0 | 0 | 0 | 1.9493 | 0
1608 | 0 | 0 | 0 | 1.7362 | 0
1609 | 0 | 0 | 0 | 1.3836 | 0
1610 | 0 | 0 | 0 | 2.1726 | 0
1611 | 0 | 0 | 0 | 5.3285 | 0
1612 | 0 | 0 | 0 | 8.293 | 0
1613 | 0 | 0 | 0 | 11.3536 | 0
1614 | 0 | 0 | 0 | 13.288 | 0
1615 | 0 | 0 | 0 | 56.1661 | 0
1616 | 0 | 0 | 0 | 57.0821 | 0
1617 | 0 | 0 | 0 | 52.787 | 0
1618 | 0 | 0 | 0 | 46.0882 | 0
1619 | 0 | 0 | 0 | 39.7807 | 0
1620 | 0 | 0 | 0 | 34.8058 | 0
1621 | 0 | 0 | 0 | 23.9285 | 0
1622 | 0 | 0 | 0 | 25.6894 | 0
1623 | 0 | 0 | 0 | 24.3256 | 0
1624 | 0 | 0 | 0 | 23.1705 | 0
1625 | 0 | 0 | 0 | 24.4983 | 0
1626 | 0 | 0 | 0 | 26.0975 | 0
1627 | 0 | 0 | 0 | 25.1847 | 0
1628 | 0 | 0 | 0 | 24.0725 | 0
1629 | 0 | 0 | 0 | 29.5933 | 0
1630 | 0 | 0 | 0 | 2.3834 | 0
1631 | 0 | 0 | 0 | 2.1319 | 0
1632 | 0 | 0 | 0 | 1.695 | 0
1633 | 0 | 0 | 0 | 1.4366 | 0
1634 | 0 | 0 | 0 | 1.4028 | 0
1635 | 0 | 0 | 0 | 1.7242 | 0
1636 | 0 | 0 | 0 | 2.6922 | 0
1637 | 0 | 0 | 0 | 5.2674 | 0
1638 | 0 | 0 | 0 | 6.5219 | 0
1639 | 0 | 0 | 0 | 49.3992 | 0
1640 | 0 | 0 | 0 | 50.4885 | 0
1641 | 0 | 0 | 0 | 46.3065 | 0
1642 | 0 | 0 | 0 | 40.1757 | 0
1643 | 0 | 0 | 0 | 34.7604 | 0
1644 | 0 | 0 | 0 | 29.8977 | 0
1645 | 0 | 0 | 0 | 18.5139 | 0
1646 | 0 | 0 | 0 | 20.292 | 0
1647 | 0 | 0 | 0 | 19.3606 | 0
1648 | 0 | 0 | 0 | 19.1812 | 0
1649 | 0 | 0 | 0 | 19.6199 | 0
1650 | 0 | 0 | 0 | 21.3693 | 0
1651 | 0 | 0 | 0 | 19.4114 | 0
1652 | 0 | 0 | 0 | 19.3171 | 0
1653 | 0 | 0 | 0 | 25.3848 | 0
1654 | 0 | 0 | 0 | 2.3148 | 0
1655 | 0 | 0 | 0 | 2.211 | 0
1656 | 0 | 0 | 0 | 1.6918 | 0
1657 | 0 | 0 | 0 | 1.334 | 0
1658 | 0 | 0 | 0 | 1.2186 | 0
1659 | 0 | 0 | 0 | 1.3387 | 0
1660 | 0 | 0 | 0 | 1.9496 | 0
1661 | 0 | 0 | 0 | 4.228 | 0
1662 | 0 | 0 | 0 | 7.2591 | 0
1663 | 0 | 0 | 0 | 52.1092 | 0
1664 | 0 | 0 | 0 | 51.5458 | 0
1665 | 0 | 0 | 0 | 46.2788 | 0
1666 | 0 | 0 | 0 | 38.9904 | 0
1667 | 0 | 0 | 0 | 31.7144 | 0
1668 | 0 | 0 | 0 | 27.0293 | 0
1669 | 0 | 0 | 0 | 16.7378 | 0
1670 | 0 | 0 | 0 | 18.6666 | 0
1671 | 0 | 0 | 0 | 17.2555 | 0
1672 | 0 | 0 | 0 | 16.6869 | 0
1673 | 0 | 0 | 0 | 18.3975 | 0
1674 | 0 | 0 | 0 | 20.8887 | 0
1675 | 0 | 0 | 0 | 19.4097 | 0
1676 | 0 | 0 | 0 | 19.9419 | 0
1677 | 0 | 0 | 0 | 27.5581 | 0
1678 | 0 | 0 | 0 | 2.6824 | 0
1679 | 0 | 0 | 0 | 1.9486 | 0
1680 | 0 | 0 | 0 | 1.7308 | 0
1681 | 0 | 0 | 0 | 1.3634 | 0
1682 | 0 | 0 | 0 | 1.7118 | 0
1683 | 0 | 0 | 0 | 4.8161 | 0
1684 | 0 | 0 | 0 | 8.2427 | 0
1685 | 0 | 0 | 0 | 11.5601 | 0
1686 | 0 | 0 | 0 | 14.4952 | 0
1687 | 0 | 0 | 0 | 58.9447 | 0
1688 | 0 | 0 | 0 | 58.0224 | 0
1689 | 0 | 0 | 0 | 51.6193 | 0
1690 | 0 | 0 | 0 | 43.6206 | 0
1691 | 0 | 0 | 0 | 36.8362 | 0
1692 | 0 | 0 | 0 | 31.2105 | 0
1693 | 0 | 0 | 0 | 21.3403 | 0
1694 | 0 | 0 | 0 | 22.9917 | 0
1695 | 0 | 0 | 0 | 21.4279 | 0
1696 | 0 | 0 | 0 | 20.656 | 0
1697 | 0 | 0 | 0 | 22.0321 | 0
1698 | 0 | 0 | 0 | 24.2424 | 0
1699 | 0 | 0 | 0 | 23.4912 | 0
1700 | 0 | 0 | 0 | 24.1122 | 0
1701 | 0 | 0 | 0 | 31.3293 | 0
1702 | 0 | 0 | 0 | 2.6836 | 0
1703 | 0 | 0 | 0 | 1.9494 | 0
1704 | 0 | 0 | 0 | 1.7542 | 0
1705 | 0 | 0 | 0 | 1.6792 | 0
1706 | 0 | 0 | 0 | 3.8568 | 0
1707 | 0 | 0 | 0 | 7.8245 | 0
1708 | 0 | 0 | 0 | 10.7339 | 0
1709 | 0 | 0 | 0 | 13.6487 | 0
1710 | 0 | 0 | 0 | 16.3364 | 0
1711 | 0 | 0 | 0 | 60.5355 | 0
1712 | 0 | 0 | 0 | 59.7627 | 0
1713 | 0 | 0 | 0 | 54.123 | 0
1714 | 0 | 0 | 0 | 46.748 | 0
1715 | 0 | 0 | 0 | 40.2641 | 0
1716 | 0 | 0 | 0 | 34.8075 | 0
1717 | 0 | 0 | 0 | 25.0777 | 0
1718 | 0 | 0 | 0 | 26.2032 | 0
1719 | 0 | 0 | 0 | 23.7535 | 0
1720 | 0 | 0 | 0 | 22.1654 | 0
1721 | 0 | 0 | 0 | 23.0021 | 0
1722 | 0 | 0 | 0 | 24.8588 | 0
1723 | 0 | 0 | 0 | 24.3888 | 0
1724 | 0 | 0 | 0 | 24.6107 | 0
1725 | 0 | 0 | 0 | 31.8676 | 0
1726 | 0 | 0 | 0 | 2.6838 | 0
1727 | 0 | 0 | 0 | 1.9496 | 0
1728 | 0 | 0 | 0 | 1.7602 | 0
1729 | 0 | 0 | 0 | 1.8612 | 0
1730 | 0 | 0 | 0 | 5.0184 | 0
1731 | 0 | 0 | 0 | 9.6061 | 0
1732 | 0 | 0 | 0 | 12.743 | 0
1733 | 0 | 0 | 0 | 15.9776 | 0
1734 | 0 | 0 | 0 | 18.9666 | 0
1735 | 0 | 0 | 0 | 62.8324 | 0
1736 | 0 | 0 | 0 | 61.9482 | 0
1737 | 0 | 0 | 0 | 55.8943 | 0
1738 | 0 | 0 | 0 | 48.365 | 0
1739 | 0 | 0 | 0 | 42.112 | 0
1740 | 0 | 0 | 0 | 37.026 | 0
1741 | 0 | 0 | 0 | 27.6516 | 0
1742 | 0 | 0 | 0 | 29.8344 | 0
1743 | 0 | 0 | 0 | 28.3403 | 0
1744 | 0 | 0 | 0 | 28.096 | 0
1745 | 0 | 0 | 0 | 28.8243 | 0
1746 | 0 | 0 | 0 | 30.8528 | 0
1747 | 0 | 0 | 0 | 29.6722 | 0
1748 | 0 | 0 | 0 | 28.8273 | 0
1749 | 0 | 0 | 0 | 34.7385 | 0
1750 | 0 | 0 | 0 | 2.6844 | 0
1751 | 0 | 0 | 0 | 1.9526 | 0
1752 | 0 | 0 | 0 | 1.7649 | 0
1753 | 0 | 0 | 0 | 1.5466 | 0
1754 | 0 | 0 | 0 | 2.0251 | 0
1755 | 0 | 0 | 0 | 3.7631 | 0
1756 | 0 | 0 | 0 | 5.9557 | 0
1757 | 0 | 0 | 0 | 8.0433 | 0
1758 | 0 | 0 | 0 | 10.4313 | 0
1759 | 0 | 0 | 0 | 55.0194 | 0
1760 | 0 | 0 | 0 | 53.7089 | 0
1761 | 0 | 0 | 0 | 47.9651 | 0
1762 | 0 | 0 | 0 | 40.9229 | 0
1763 | 0 | 0 | 0 | 34.4352 | 0
1764 | 0 | 0 | 0 | 28.5339 | 0
1765 | 0 | 0 | 0 | 18.0009 | 0
1766 | 0 | 0 | 0 | 19.5711 | 0
1767 | 0 | 0 | 0 | 17.5719 | 0
1768 | 0 | 0 | 0 | 16.3065 | 0
1769 | 0 | 0 | 0 | 17.5602 | 0
1770 | 0 | 0 | 0 | 19.7823 | 0
1771 | 0 | 0 | 0 | 18.6792 | 0
1772 | 0 | 0 | 0 | 18.3253 | 0
1773 | 0 | 0 | 0 | 24.7185 | 0
1774 | 0 | 0 | 0 | 2.6815 | 0
1775 | 0 | 0 | 0 | 1.9479 | 0
1776 | 0 | 0 | 0 | 1.7288 | 0
1777 | 0 | 0 | 0 | 1.3229 | 0
1778 | 0 | 0 | 0 | 1.3531 | 0
1779 | 0 | 0 | 0 | 1.2479 | 0
1780 | 0 | 0 | 0 | 1.2097 | 0
1781 | 0 | 0 | 0 | 1.5121 | 0
1782 | 0 | 0 | 0 | 2.3289 | 0
1783 | 0 | 0 | 0 | 45.413 | 0
1784 | 0 | 0 | 0 | 45.9677 | 0
1785 | 0 | 0 | 0 | 41.8177 | 0
1786 | 0 | 0 | 0 | 34.7997 | 0
1787 | 0 | 0 | 0 | 29.3888 | 0
1788 | 0 | 0 | 0 | 25.7589 | 0
1789 | 0 | 0 | 0 | 15.9112 | 0
1790 | 0 | 0 | 0 | 20.8017 | 0
1791 | 0 | 0 | 0 | 19.999 | 0
1792 | 0 | 0 | 0 | 19.3298 | 0
1793 | 0 | 0 | 0 | 20.0225 | 0
1794 | 0 | 0 | 0 | 21.5292 | 0
1795 | 0 | 0 | 0 | 19.4976 | 0
1796 | 0 | 0 | 0 | 18.9562 | 0
1797 | 0 | 0 | 0 | 25.9549 | 0
1798 | 0 | 0 | 0 | 2.3825 | 0
1799 | 0 | 0 | 0 | 2.1314 | 0
1800 | 0 | 0 | 0 | 1.6927 | 0
1801 | 0 | 0 | 0 | 1.4279 | 0
1802 | 0 | 0 | 0 | 1.4883 | 0
1803 | 0 | 0 | 0 | 3.0028 | 0
1804 | 0 | 0 | 0 | 6.1561 | 0
1805 | 0 | 0 | 0 | 9.5726 | 0
1806 | 0 | 0 | 0 | 11.6044 | 0
1807 | 0 | 0 | 0 | 54.1273 | 0
1808 | 0 | 0 | 0 | 54.7306 | 0
1809 | 0 | 0 | 0 | 50.2207 | 0
1810 | 0 | 0 | 0 | 44.5262 | 0
1811 | 0 | 0 | 0 | 39.1332 | 0
1812 | 0 | 0 | 0 | 33.9649 | 0
1813 | 0 | 0 | 0 | 22.4688 | 0
1814 | 0 | 0 | 0 | 24.0031 | 0
1815 | 0 | 0 | 0 | 22.1584 | 0
1816 | 0 | 0 | 0 | 21.5973 | 0
1817 | 0 | 0 | 0 | 21.9626 | 0
1818 | 0 | 0 | 0 | 23.7465 | 0
1819 | 0 | 0 | 0 | 22.7469 | 0
1820 | 0 | 0 | 0 | 22.2889 | 0
1821 | 0 | 0 | 0 | 27.5312 | 0
1822 | 0 | 0 | 0 | 2.3152 | 0
1823 | 0 | 0 | 0 | 2.2113 | 0
1824 | 0 | 0 | 0 | 1.6919 | 0
1825 | 0 | 0 | 0 | 1.3332 | 0
1826 | 0 | 0 | 0 | 1.2048 | 0
1827 | 0 | 0 | 0 | 1.1944 | 0
1828 | 0 | 0 | 0 | 1.2174 | 0
1829 | 0 | 0 | 0 | 1.2978 | 0
1830 | 0 | 0 | 0 | 2.7109 | 0
1831 | 0 | 0 | 0 | 45.0612 | 0
1832 | 0 | 0 | 0 | 44.7953 | 0
1833 | 0 | 0 | 0 | 38.807 | 0
1834 | 0 | 0 | 0 | 31.3386 | 0
1835 | 0 | 0 | 0 | 25.057 | 0
1836 | 0 | 0 | 0 | 19.7349 | 0
1837 | 0 | 0 | 0 | 9.1811 | 0
1838 | 0 | 0 | 0 | 10.9933 | 0
1839 | 0 | 0 | 0 | 9.7294 | 0
1840 | 0 | 0 | 0 | 9.4203 | 0
1841 | 0 | 0 | 0 | 11.0087 | 0
1842 | 0 | 0 | 0 | 13.3326 | 0
1843 | 0 | 0 | 0 | 12.4106 | 0
1844 | 0 | 0 | 0 | 11.7383 | 0
1845 | 0 | 0 | 0 | 18.3812 | 0
1846 | 0 | 0 | 0 | 2.6796 | 0
1847 | 0 | 0 | 0 | 1.9466 | 0
1848 | 0 | 0 | 0 | 1.7277 | 0
1849 | 0 | 0 | 0 | 1.3321 | 0
1850 | 0 | 0 | 0 | 1.2001 | 0
1851 | 0 | 0 | 0 | 1.1742 | 0
1852 | 0 | 0 | 0 | 1.1746 | 0
1853 | 0 | 0 | 0 | 1.1567 | 0
1854 | 0 | 0 | 0 | 2.4253 | 0
1855 | 0 | 0 | 0 | 36.214 | 0
1856 | 0 | 0 | 0 | 36.2844 | 0
1857 | 0 | 0 | 0 | 30.2696 | 0
1858 | 0 | 0 | 0 | 22.7876 | 0
1859 | 0 | 0 | 0 | 18.4441 | 0
1860 | 0 | 0 | 0 | 12.9672 | 0
1861 | 0 | 0 | 0 | 3.4523 | 0
1862 | 0 | 0 | 0 | 4.1436 | 0
1863 | 0 | 0 | 0 | 3.7004 | 0
1864 | 0 | 0 | 0 | 4.5607 | 0
1865 | 0 | 0 | 0 | 7.0722 | 0
1866 | 0 | 0 | 0 | 9.481 | 0
1867 | 0 | 0 | 0 | 7.5893 | 0
1868 | 0 | 0 | 0 | 8.2979 | 0
1869 | 0 | 0 | 0 | 16.193 | 0
1870 | 0 | 0 | 0 | 2.6792 | 0
1871 | 0 | 0 | 0 | 1.9465 | 0
1872 | 0 | 0 | 0 | 1.7277 | 0
1873 | 0 | 0 | 0 | 1.3321 | 0
1874 | 0 | 0 | 0 | 1.2003 | 0
1875 | 0 | 0 | 0 | 1.1747 | 0
1876 | 0 | 0 | 0 | 1.1752 | 0
1877 | 0 | 0 | 0 | 1.1571 | 0
1878 | 0 | 0 | 0 | 2.4288 | 0
1879 | 0 | 0 | 0 | 39.0604 | 0
1880 | 0 | 0 | 0 | 38.7934 | 0
1881 | 0 | 0 | 0 | 33.5224 | 0
1882 | 0 | 0 | 0 | 26.2096 | 0
1883 | 0 | 0 | 0 | 20.0764 | 0
1884 | 0 | 0 | 0 | 15.1295 | 0
1885 | 0 | 0 | 0 | 5.0623 | 0
1886 | 0 | 0 | 0 | 8.0179 | 0
1887 | 0 | 0 | 0 | 7.2505 | 0
1888 | 0 | 0 | 0 | 6.1231 | 0
1889 | 0 | 0 | 0 | 7.8086 | 0
1890 | 0 | 0 | 0 | 10.5695 | 0
1891 | 0 | 0 | 0 | 9.4852 | 0
1892 | 0 | 0 | 0 | 10.5101 | 0
1893 | 0 | 0 | 0 | 18.7544 | 0
1894 | 0 | 0 | 0 | 2.68 | 0
1895 | 0 | 0 | 0 | 1.947 | 0
1896 | 0 | 0 | 0 | 1.7283 | 0
1897 | 0 | 0 | 0 | 1.3326 | 0
1898 | 0 | 0 | 0 | 1.2008 | 0
1899 | 0 | 0 | 0 | 1.1761 | 0
1900 | 0 | 0 | 0 | 1.1903 | 0
1901 | 0 | 0 | 0 | 1.2534 | 0
1902 | 0 | 0 | 0 | 2.8177 | 0
1903 | 0 | 0 | 0 | 46.3977 | 0
1904 | 0 | 0 | 0 | 45.5429 | 0
1905 | 0 | 0 | 0 | 39.4893 | 0
1906 | 0 | 0 | 0 | 33.344 | 0
1907 | 0 | 0 | 0 | 28.4429 | 0
1908 | 0 | 0 | 0 | 23.6431 | 0
1909 | 0 | 0 | 0 | 13.6032 | 0
1910 | 0 | 0 | 0 | 16.0136 | 0
1911 | 0 | 0 | 0 | 14.3184 | 0
1912 | 0 | 0 | 0 | 12.8121 | 0
1913 | 0 | 0 | 0 | 13.8035 | 0
1914 | 0 | 0 | 0 | 16.2158 | 0
1915 | 0 | 0 | 0 | 15.1304 | 0
1916 | 0 | 0 | 0 | 15.2168 | 0
1917 | 0 | 0 | 0 | 22.2288 | 0
1918 | 0 | 0 | 0 | 2.681 | 0
1919 | 0 | 0 | 0 | 1.9476 | 0
1920 | 0 | 0 | 0 | 1.7287 | 0
1921 | 0 | 0 | 0 | 1.3328 | 0
1922 | 0 | 0 | 0 | 1.201 | 0
1923 | 0 | 0 | 0 | 1.1778 | 0
1924 | 0 | 0 | 0 | 1.1923 | 0
1925 | 0 | 0 | 0 | 1.2383 | 0
1926 | 0 | 0 | 0 | 2.7225 | 0
1927 | 0 | 0 | 0 | 45.8691 | 0
1928 | 0 | 0 | 0 | 45.1482 | 0
1929 | 0 | 0 | 0 | 39.2327 | 0
1930 | 0 | 0 | 0 | 32.1894 | 0
1931 | 0 | 0 | 0 | 25.6193 | 0
1932 | 0 | 0 | 0 | 20.4302 | 0
1933 | 0 | 0 | 0 | 9.8767 | 0
1934 | 0 | 0 | 0 | 12.4056 | 0
1935 | 0 | 0 | 0 | 10.8279 | 0
1936 | 0 | 0 | 0 | 10.4847 | 0
1937 | 0 | 0 | 0 | 12.0003 | 0
1938 | 0 | 0 | 0 | 13.7602 | 0
1939 | 0 | 0 | 0 | 13.0592 | 0
1940 | 0 | 0 | 0 | 13.4699 | 0
1941 | 0 | 0 | 0 | 20.9998 | 0
1942 | 0 | 0 | 0 | 2.6806 | 0
1943 | 0 | 0 | 0 | 1.9474 | 0
1944 | 0 | 0 | 0 | 1.7285 | 0
1945 | 0 | 0 | 0 | 1.3227 | 0
1946 | 0 | 0 | 0 | 1.3528 | 0
1947 | 0 | 0 | 0 | 1.2391 | 0
1948 | 0 | 0 | 0 | 1.1833 | 0
1949 | 0 | 0 | 0 | 1.3207 | 0
1950 | 0 | 0 | 0 | 1.9032 | 0
1951 | 0 | 0 | 0 | 43.9304 | 0
1952 | 0 | 0 | 0 | 46.1692 | 0
1953 | 0 | 0 | 0 | 41.6877 | 0
1954 | 0 | 0 | 0 | 35.8444 | 0
1955 | 0 | 0 | 0 | 31.612 | 0
1956 | 0 | 0 | 0 | 28.11 | 0
1957 | 0 | 0 | 0 | 16.8029 | 0
1958 | 0 | 0 | 0 | 18.0087 | 0
1959 | 0 | 0 | 0 | 17.274 | 0
1960 | 0 | 0 | 0 | 15.5311 | 0
1961 | 0 | 0 | 0 | 15.6988 | 0
1962 | 0 | 0 | 0 | 16.5166 | 0
1963 | 0 | 0 | 0 | 15.6944 | 0
1964 | 0 | 0 | 0 | 15.953 | 0
1965 | 0 | 0 | 0 | 23.5338 | 0
1966 | 0 | 0 | 0 | 2.382 | 0
1967 | 0 | 0 | 0 | 2.1311 | 0
1968 | 0 | 0 | 0 | 1.6926 | 0
1969 | 0 | 0 | 0 | 1.4236 | 0
1970 | 0 | 0 | 0 | 1.4846 | 0
1971 | 0 | 0 | 0 | 3.6075 | 0
1972 | 0 | 0 | 0 | 7.4018 | 0
1973 | 0 | 0 | 0 | 10.722 | 0
1974 | 0 | 0 | 0 | 12.7976 | 0
1975 | 0 | 0 | 0 | 55.3599 | 0
1976 | 0 | 0 | 0 | 54.9714 | 0
1977 | 0 | 0 | 0 | 50.1846 | 0
1978 | 0 | 0 | 0 | 44.0934 | 0
1979 | 0 | 0 | 0 | 38.3263 | 0
1980 | 0 | 0 | 0 | 33.4798 | 0
1981 | 0 | 0 | 0 | 22.1251 | 0
1982 | 0 | 0 | 0 | 23.7068 | 0
1983 | 0 | 0 | 0 | 22.1494 | 0
1984 | 0 | 0 | 0 | 21.2657 | 0
1985 | 0 | 0 | 0 | 21.7314 | 0
1986 | 0 | 0 | 0 | 24.0447 | 0
1987 | 0 | 0 | 0 | 22.9235 | 0
1988 | 0 | 0 | 0 | 23.2075 | 0
1989 | 0 | 0 | 0 | 29.4568 | 0
1990 | 0 | 0 | 0 | 2.3158 | 0
1991 | 0 | 0 | 0 | 2.212 | 0
1992 | 0 | 0 | 0 | 1.6964 | 0
1993 | 0 | 0 | 0 | 1.3682 | 0
1994 | 0 | 0 | 0 | 1.4537 | 0
1995 | 0 | 0 | 0 | 2.2738 | 0
1996 | 0 | 0 | 0 | 4.6463 | 0
1997 | 0 | 0 | 0 | 7.3269 | 0
1998 | 0 | 0 | 0 | 10.0154 | 0
1999 | 0 | 0 | 0 | 54.3157 | 0
2000 | 0 | 0 | 0 | 51.858 | 0
2001 | 0 | 0 | 0 | 44.7652 | 0
2002 | 0 | 0 | 0 | 36.6196 | 0
2003 | 0 | 0 | 0 | 29.7072 | 0
2004 | 0 | 0 | 0 | 24.2521 | 0
2005 | 0 | 0 | 0 | 13.8241 | 0
2006 | 0 | 0 | 0 | 15.4863 | 0
2007 | 0 | 0 | 0 | 14.1659 | 0
2008 | 0 | 0 | 0 | 13.6364 | 0
2009 | 0 | 0 | 0 | 14.9761 | 0
2010 | 0 | 0 | 0 | 17.3102 | 0
2011 | 0 | 0 | 0 | 16.8551 | 0
2012 | 0 | 0 | 0 | 17.5461 | 0
2013 | 0 | 0 | 0 | 25.1213 | 0
2014 | 0 | 0 | 0 | 2.6817 | 0
2015 | 0 | 0 | 0 | 1.9482 | 0
2016 | 0 | 0 | 0 | 1.7292 | 0
2017 | 0 | 0 | 0 | 1.3347 | 0
2018 | 0 | 0 | 0 | 1.2399 | 0
2019 | 0 | 0 | 0 | 1.9818 | 0
2020 | 0 | 0 | 0 | 4.8344 | 0
2021 | 0 | 0 | 0 | 8.355 | 0
2022 | 0 | 0 | 0 | 11.3719 | 0
2023 | 0 | 0 | 0 | 55.7299 | 0
2024 | 0 | 0 | 0 | 53.7727 | 0
2025 | 0 | 0 | 0 | 47.2019 | 0
2026 | 0 | 0 | 0 | 39.8351 | 0
2027 | 0 | 0 | 0 | 33.5353 | 0
2028 | 0 | 0 | 0 | 28.4785 | 0
2029 | 0 | 0 | 0 | 18.2573 | 0
2030 | 0 | 0 | 0 | 20.6523 | 0
2031 | 0 | 0 | 0 | 19.0873 | 0
2032 | 0 | 0 | 0 | 18.3347 | 0
2033 | 0 | 0 | 0 | 19.5109 | 0
2034 | 0 | 0 | 0 | 21.5606 | 0
2035 | 0 | 0 | 0 | 21.3027 | 0
2036 | 0 | 0 | 0 | 21.0809 | 0
2037 | 0 | 0 | 0 | 27.9048 | 0
2038 | 0 | 0 | 0 | 2.6826 | 0
2039 | 0 | 0 | 0 | 1.9486 | 0
2040 | 0 | 0 | 0 | 1.7296 | 0
2041 | 0 | 0 | 0 | 1.3366 | 0
2042 | 0 | 0 | 0 | 1.2316 | 0
2043 | 0 | 0 | 0 | 1.4118 | 0
2044 | 0 | 0 | 0 | 2.016 | 0
2045 | 0 | 0 | 0 | 3.9982 | 0
2046 | 0 | 0 | 0 | 6.7081 | 0
2047 | 0 | 0 | 0 | 51.311 | 0
2048 | 0 | 0 | 0 | 49.1682 | 0
2049 | 0 | 0 | 0 | 42.3649 | 0
2050 | 0 | 0 | 0 | 34.4836 | 0
2051 | 0 | 0 | 0 | 27.6877 | 0
2052 | 0 | 0 | 0 | 22.8841 | 0
2053 | 0 | 0 | 0 | 13.0729 | 0
2054 | 0 | 0 | 0 | 15.108 | 0
2055 | 0 | 0 | 0 | 14.1092 | 0
2056 | 0 | 0 | 0 | 13.5916 | 0
2057 | 0 | 0 | 0 | 15.295 | 0
2058 | 0 | 0 | 0 | 17.3717 | 0
2059 | 0 | 0 | 0 | 16.1291 | 0
2060 | 0 | 0 | 0 | 17.0865 | 0
2061 | 0 | 0 | 0 | 24.8708 | 0
2062 | 0 | 0 | 0 | 2.6817 | 0
2063 | 0 | 0 | 0 | 1.9482 | 0
2064 | 0 | 0 | 0 | 1.7293 | 0
2065 | 0 | 0 | 0 | 1.3356 | 0
2066 | 0 | 0 | 0 | 1.2923 | 0
2067 | 0 | 0 | 0 | 3.3425 | 0
2068 | 0 | 0 | 0 | 7.0609 | 0
2069 | 0 | 0 | 0 | 10.4818 | 0
2070 | 0 | 0 | 0 | 13.9417 | 0
2071 | 0 | 0 | 0 | 57.8336 | 0
2072 | 0 | 0 | 0 | 56.0828 | 0
2073 | 0 | 0 | 0 | 51.2517 | 0
2074 | 0 | 0 | 0 | 43.878 | 0
2075 | 0 | 0 | 0 | 37.6927 | 0
2076 | 0 | 0 | 0 | 33.213 | 0
2077 | 0 | 0 | 0 | 22.7313 | 0
2078 | 0 | 0 | 0 | 25.2918 | 0
2079 | 0 | 0 | 0 | 24.2472 | 0
2080 | 0 | 0 | 0 | 22.9296 | 0
2081 | 0 | 0 | 0 | 23.6115 | 0
2082 | 0 | 0 | 0 | 25.4094 | 0
2083 | 0 | 0 | 0 | 24.506 | 0
2084 | 0 | 0 | 0 | 24.9806 | 0
2085 | 0 | 0 | 0 | 32.4676 | 0
2086 | 0 | 0 | 0 | 2.684 | 0
2087 | 0 | 0 | 0 | 1.9498 | 0
2088 | 0 | 0 | 0 | 1.7975 | 0
2089 | 0 | 0 | 0 | 2.2229 | 0
2090 | 0 | 0 | 0 | 5.5049 | 0
2091 | 0 | 0 | 0 | 9.2969 | 0
2092 | 0 | 0 | 0 | 12.0321 | 0
2093 | 0 | 0 | 0 | 14.5839 | 0
2094 | 0 | 0 | 0 | 17.3162 | 0
2095 | 0 | 0 | 0 | 61.2763 | 0
2096 | 0 | 0 | 0 | 61.9722 | 0
2097 | 0 | 0 | 0 | 56.7582 | 0
2098 | 0 | 0 | 0 | 48.522 | 0
2099 | 0 | 0 | 0 | 41.3548 | 0
2100 | 0 | 0 | 0 | 34.9602 | 0
2101 | 0 | 0 | 0 | 24.6713 | 0
2102 | 0 | 0 | 0 | 27.4001 | 0
2103 | 0 | 0 | 0 | 27.2499 | 0
2104 | 0 | 0 | 0 | 26.953 | 0
2105 | 0 | 0 | 0 | 30.7047 | 0
2106 | 0 | 0 | 0 | 32.8331 | 0
2107 | 0 | 0 | 0 | 29.5601 | 0
2108 | 0 | 0 | 0 | 29.1901 | 0
2109 | 0 | 0 | 0 | 35.7848 | 0
2110 | 0 | 0 | 0 | 2.6847 | 0
2111 | 0 | 0 | 0 | 1.9574 | 0
2112 | 0 | 0 | 0 | 1.9459 | 0
2113 | 0 | 0 | 0 | 2.9624 | 0
2114 | 0 | 0 | 0 | 6.9913 | 0
2115 | 0 | 0 | 0 | 10.9005 | 0
2116 | 0 | 0 | 0 | 13.5126 | 0
2117 | 0 | 0 | 0 | 16.3115 | 0
2118 | 0 | 0 | 0 | 17.9481 | 0
2119 | 0 | 0 | 0 | 60.145 | 0
2120 | 0 | 0 | 0 | 58.8821 | 0
2121 | 0 | 0 | 0 | 53.2345 | 0
2122 | 0 | 0 | 0 | 46.1418 | 0
2123 | 0 | 0 | 0 | 39.473 | 0
2124 | 0 | 0 | 0 | 33.9533 | 0
2125 | 0 | 0 | 0 | 22.6949 | 0
2126 | 0 | 0 | 0 | 24.3978 | 0
2127 | 0 | 0 | 0 | 23.3899 | 0
2128 | 0 | 0 | 0 | 22.3169 | 0
2129 | 0 | 0 | 0 | 23.6549 | 0
2130 | 0 | 0 | 0 | 25.3889 | 0
2131 | 0 | 0 | 0 | 25.2209 | 0
2132 | 0 | 0 | 0 | 24.6822 | 0
2133 | 0 | 0 | 0 | 30.7049 | 0
2134 | 0 | 0 | 0 | 2.3837 | 0
2135 | 0 | 0 | 0 | 2.1324 | 0
2136 | 0 | 0 | 0 | 1.7051 | 0
2137 | 0 | 0 | 0 | 1.521 | 0
2138 | 0 | 0 | 0 | 2.254 | 0
2139 | 0 | 0 | 0 | 5.4652 | 0
2140 | 0 | 0 | 0 | 8.3737 | 0
2141 | 0 | 0 | 0 | 11.2106 | 0
2142 | 0 | 0 | 0 | 12.7922 | 0
2143 | 0 | 0 | 0 | 55.0475 | 0
2144 | 0 | 0 | 0 | 53.9649 | 0
2145 | 0 | 0 | 0 | 48.9623 | 0
2146 | 0 | 0 | 0 | 42.8467 | 0
2147 | 0 | 0 | 0 | 36.4667 | 0
2148 | 0 | 0 | 0 | 30.6743 | 0
2149 | 0 | 0 | 0 | 19.196 | 0
2150 | 0 | 0 | 0 | 20.6288 | 0
2151 | 0 | 0 | 0 | 19.4709 | 0
2152 | 0 | 0 | 0 | 19.1704 | 0
2153 | 0 | 0 | 0 | 20.2097 | 0
2154 | 0 | 0 | 0 | 22.8616 | 0
2155 | 0 | 0 | 0 | 21.9818 | 0
2156 | 0 | 0 | 0 | 19.8025 | 0
2157 | 0 | 0 | 0 | 23.9917 | 0
2158 | 0 | 0 | 0 | 2.3142 | 0
2159 | 0 | 0 | 0 | 2.21 | 0
2160 | 0 | 0 | 0 | 1.6908 | 0
2161 | 0 | 0 | 0 | 1.3323 | 0
2162 | 0 | 0 | 0 | 1.2001 | 0
2163 | 0 | 0 | 0 | 1.1735 | 0
2164 | 0 | 0 | 0 | 1.1736 | 0
2165 | 0 | 0 | 0 | 1.1559 | 0
2166 | 0 | 0 | 0 | 2.424 | 0
2167 | 0 | 0 | 0 | 28.7509 | 0
2168 | 0 | 0 | 0 | 28.7242 | 0
2169 | 0 | 0 | 0 | 24.0983 | 0
2170 | 0 | 0 | 0 | 17.8265 | 0
2171 | 0 | 0 | 0 | 12.7712 | 0
2172 | 0 | 0 | 0 | 6.7397 | 0
2173 | 0 | 0 | 0 | 3.3342 | 0
2174 | 0 | 0 | 0 | 3.0772 | 0
2175 | 0 | 0 | 0 | 2.1983 | 0
2176 | 0 | 0 | 0 | 2.052 | 0
2177 | 0 | 0 | 0 | 2.1981 | 0
2178 | 0 | 0 | 0 | 3.0767 | 0
2179 | 0 | 0 | 0 | 3.9199 | 0
2180 | 0 | 0 | 0 | 3.9571 | 0
2181 | 0 | 0 | 0 | 3.2992 | 0
2182 | 0 | 0 | 0 | 2.6761 | 0
2183 | 0 | 0 | 0 | 1.9445 | 0
2184 | 0 | 0 | 0 | 1.726 | 0
2185 | 0 | 0 | 0 | 1.3309 | 0
2186 | 0 | 0 | 0 | 1.1989 | 0
2187 | 0 | 0 | 0 | 1.1713 | 0
2188 | 0 | 0 | 0 | 1.1719 | 0
2189 | 0 | 0 | 0 | 1.1553 | 0
2190 | 0 | 0 | 0 | 2.4237 | 0
2191 | 0 | 0 | 0 | 24.4901 | 0
2192 | 0 | 0 | 0 | 24.0646 | 0
2193 | 0 | 0 | 0 | 20.0931 | 0
2194 | 0 | 0 | 0 | 15.7489 | 0
2195 | 0 | 0 | 0 | 13.0352 | 0
2196 | 0 | 0 | 0 | 8.8648 | 0
2197 | 0 | 0 | 0 | 3.336 | 0
2198 | 0 | 0 | 0 | 3.1252 | 0
2199 | 0 | 0 | 0 | 2.2508 | 0
2200 | 0 | 0 | 0 | 2.0768 | 0
2201 | 0 | 0 | 0 | 2.3638 | 0
2202 | 0 | 0 | 0 | 3.5736 | 0
2203 | 0 | 0 | 0 | 3.971 | 0
2204 | 0 | 0 | 0 | 4.3609 | 0
2205 | 0 | 0 | 0 | 12.074 | 0
2206 | 0 | 0 | 0 | 2.6788 | 0
2207 | 0 | 0 | 0 | 1.9463 | 0
2208 | 0 | 0 | 0 | 1.7276 | 0
2209 | 0 | 0 | 0 | 1.332 | 0
2210 | 0 | 0 | 0 | 1.2001 | 0
2211 | 0 | 0 | 0 | 1.174 | 0
2212 | 0 | 0 | 0 | 1.1745 | 0
2213 | 0 | 0 | 0 | 1.1567 | 0
2214 | 0 | 0 | 0 | 2.4254 | 0
2215 | 0 | 0 | 0 | 35.3104 | 0
2216 | 0 | 0 | 0 | 35.0569 | 0
2217 | 0 | 0 | 0 | 30.9767 | 0
2218 | 0 | 0 | 0 | 28.5849 | 0
2219 | 0 | 0 | 0 | 24.4752 | 0
2220 | 0 | 0 | 0 | 22.3922 | 0
2221 | 0 | 0 | 0 | 10.3981 | 0
2222 | 0 | 0 | 0 | 14.3756 | 0
2223 | 0 | 0 | 0 | 12.8687 | 0
2224 | 0 | 0 | 0 | 12.9004 | 0
2225 | 0 | 0 | 0 | 14.4498 | 0
2226 | 0 | 0 | 0 | 16.2077 | 0
2227 | 0 | 0 | 0 | 13.661 | 0
2228 | 0 | 0 | 0 | 14.0566 | 0
2229 | 0 | 0 | 0 | 21.5799 | 0
2230 | 0 | 0 | 0 | 2.6807 | 0
2231 | 0 | 0 | 0 | 1.9475 | 0
2232 | 0 | 0 | 0 | 1.7286 | 0
2233 | 0 | 0 | 0 | 1.3328 | 0
2234 | 0 | 0 | 0 | 1.201 | 0
2235 | 0 | 0 | 0 | 1.1858 | 0
2236 | 0 | 0 | 0 | 1.2355 | 0
2237 | 0 | 0 | 0 | 1.568 | 0
2238 | 0 | 0 | 0 | 3.4553 | 0
2239 | 0 | 0 | 0 | 47.766 | 0
2240 | 0 | 0 | 0 | 44.4083 | 0
2241 | 0 | 0 | 0 | 37.3994 | 0
2242 | 0 | 0 | 0 | 29.7103 | 0
2243 | 0 | 0 | 0 | 23.1531 | 0
2244 | 0 | 0 | 0 | 17.4122 | 0
2245 | 0 | 0 | 0 | 7.0094 | 0
2246 | 0 | 0 | 0 | 9.2094 | 0
2247 | 0 | 0 | 0 | 7.7475 | 0
2248 | 0 | 0 | 0 | 7.0302 | 0
2249 | 0 | 0 | 0 | 8.591 | 0
2250 | 0 | 0 | 0 | 11.3071 | 0
2251 | 0 | 0 | 0 | 11.7646 | 0
2252 | 0 | 0 | 0 | 12.4926 | 0
2253 | 0 | 0 | 0 | 20.2011 | 0
2254 | 0 | 0 | 0 | 2.6803 | 0
2255 | 0 | 0 | 0 | 1.9473 | 0
2256 | 0 | 0 | 0 | 1.7284 | 0
2257 | 0 | 0 | 0 | 1.3326 | 0
2258 | 0 | 0 | 0 | 1.2009 | 0
2259 | 0 | 0 | 0 | 1.176 | 0
2260 | 0 | 0 | 0 | 1.1822 | 0
2261 | 0 | 0 | 0 | 1.1949 | 0
2262 | 0 | 0 | 0 | 2.6261 | 0
2263 | 0 | 0 | 0 | 45.1018 | 0
2264 | 0 | 0 | 0 | 44.1863 | 0
2265 | 0 | 0 | 0 | 41.4943 | 0
2266 | 0 | 0 | 0 | 35.8094 | 0
2267 | 0 | 0 | 0 | 32.8172 | 0
2268 | 0 | 0 | 0 | 28.0503 | 0
2269 | 0 | 0 | 0 | 18.3711 | 0
2270 | 0 | 0 | 0 | 19.8936 | 0
2271 | 0 | 0 | 0 | 17.7947 | 0
2272 | 0 | 0 | 0 | 16.9457 | 0
2273 | 0 | 0 | 0 | 15.5414 | 0
2274 | 0 | 0 | 0 | 16.8215 | 0
2275 | 0 | 0 | 0 | 15.8172 | 0
2276 | 0 | 0 | 0 | 15.7404 | 0
2277 | 0 | 0 | 0 | 22.5589 | 0
2278 | 0 | 0 | 0 | 2.681 | 0
2279 | 0 | 0 | 0 | 1.9476 | 0
2280 | 0 | 0 | 0 | 1.7286 | 0
2281 | 0 | 0 | 0 | 1.3227 | 0
2282 | 0 | 0 | 0 | 1.3528 | 0
2283 | 0 | 0 | 0 | 1.2367 | 0
2284 | 0 | 0 | 0 | 1.1633 | 0
2285 | 0 | 0 | 0 | 1.1924 | 0
2286 | 0 | 0 | 0 | 1.5083 | 0
2287 | 0 | 0 | 0 | 41.0893 | 0
2288 | 0 | 0 | 0 | 44.3252 | 0
2289 | 0 | 0 | 0 | 44.7797 | 0
2290 | 0 | 0 | 0 | 39.2718 | 0
2291 | 0 | 0 | 0 | 34.1407 | 0
2292 | 0 | 0 | 0 | 24.3563 | 0
2293 | 0 | 0 | 0 | 14.2204 | 0
2294 | 0 | 0 | 0 | 17.4308 | 0
2295 | 0 | 0 | 0 | 15.5805 | 0
2296 | 0 | 0 | 0 | 13.7576 | 0
2297 | 0 | 0 | 0 | 14.571 | 0
2298 | 0 | 0 | 0 | 14.9462 | 0
2299 | 0 | 0 | 0 | 13.5458 | 0
2300 | 0 | 0 | 0 | 12.9441 | 0
2301 | 0 | 0 | 0 | 19.3043 | 0
2302 | 0 | 0 | 0 | 2.3807 | 0
2303 | 0 | 0 | 0 | 2.1297 | 0
2304 | 0 | 0 | 0 | 1.6914 | 0
2305 | 0 | 0 | 0 | 1.4174 | 0
2306 | 0 | 0 | 0 | 1.3176 | 0
2307 | 0 | 0 | 0 | 1.2535 | 0
2308 | 0 | 0 | 0 | 1.1564 | 0
2309 | 0 | 0 | 0 | 1.1606 | 0
2310 | 0 | 0 | 0 | 1.2707 | 0
2311 | 0 | 0 | 0 | 37.3588 | 0
2312 | 0 | 0 | 0 | 38.0467 | 0
2313 | 0 | 0 | 0 | 36.2304 | 0
2314 | 0 | 0 | 0 | 33.3944 | 0
2315 | 0 | 0 | 0 | 29.4053 | 0
2316 | 0 | 0 | 0 | 26.968 | 0
2317 | 0 | 0 | 0 | 17.8997 | 0
2318 | 0 | 0 | 0 | 20.6941 | 0
2319 | 0 | 0 | 0 | 20.8052 | 0
2320 | 0 | 0 | 0 | 20.7699 | 0
2321 | 0 | 0 | 0 | 20.6954 | 0
2322 | 0 | 0 | 0 | 21.3798 | 0
2323 | 0 | 0 | 0 | 18.2828 | 0
2324 | 0 | 0 | 0 | 19.5861 | 0
2325 | 0 | 0 | 0 | 24.0547 | 0
2326 | 0 | 0 | 0 | 2.3144 | 0
2327 | 0 | 0 | 0 | 2.2106 | 0
2328 | 0 | 0 | 0 | 1.6914 | 0
2329 | 0 | 0 | 0 | 1.3329 | 0
2330 | 0 | 0 | 0 | 1.201 | 0
2331 | 0 | 0 | 0 | 1.1791 | 0
2332 | 0 | 0 | 0 | 1.1929 | 0
2333 | 0 | 0 | 0 | 1.2347 | 0
2334 | 0 | 0 | 0 | 2.5943 | 0
2335 | 0 | 0 | 0 | 43.7451 | 0
2336 | 0 | 0 | 0 | 42.7091 | 0
2337 | 0 | 0 | 0 | 39.1041 | 0
2338 | 0 | 0 | 0 | 32.9317 | 0
2339 | 0 | 0 | 0 | 28.1866 | 0
2340 | 0 | 0 | 0 | 22.3408 | 0
2341 | 0 | 0 | 0 | 11.3562 | 0
2342 | 0 | 0 | 0 | 13.8696 | 0
2343 | 0 | 0 | 0 | 12.8938 | 0
2344 | 0 | 0 | 0 | 10.262 | 0
2345 | 0 | 0 | 0 | 12.0686 | 0
2346 | 0 | 0 | 0 | 14.7148 | 0
2347 | 0 | 0 | 0 | 12.8792 | 0
2348 | 0 | 0 | 0 | 13.6365 | 0
2349 | 0 | 0 | 0 | 21.633 | 0
2350 | 0 | 0 | 0 | 2.6807 | 0
2351 | 0 | 0 | 0 | 1.9475 | 0
2352 | 0 | 0 | 0 | 1.7287 | 0
2353 | 0 | 0 | 0 | 1.3329 | 0
2354 | 0 | 0 | 0 | 1.2036 | 0
2355 | 0 | 0 | 0 | 1.2862 | 0
2356 | 0 | 0 | 0 | 1.9359 | 0
2357 | 0 | 0 | 0 | 4.8956 | 0
2358 | 0 | 0 | 0 | 8.6266 | 0
2359 | 0 | 0 | 0 | 52.7275 | 0
2360 | 0 | 0 | 0 | 49.1812 | 0
2361 | 0 | 0 | 0 | 42.6505 | 0
2362 | 0 | 0 | 0 | 35.0631 | 0
2363 | 0 | 0 | 0 | 29.0406 | 0
2364 | 0 | 0 | 0 | 24.0858 | 0
2365 | 0 | 0 | 0 | 14.1883 | 0
2366 | 0 | 0 | 0 | 16.4185 | 0
2367 | 0 | 0 | 0 | 15.0144 | 0
2368 | 0 | 0 | 0 | 14.0758 | 0
2369 | 0 | 0 | 0 | 15.2856 | 0
2370 | 0 | 0 | 0 | 17.5934 | 0
2371 | 0 | 0 | 0 | 17.8531 | 0
2372 | 0 | 0 | 0 | 17.7137 | 0
2373 | 0 | 0 | 0 | 24.1334 | 0
2374 | 0 | 0 | 0 | 2.6814 | 0
2375 | 0 | 0 | 0 | 1.9478 | 0
2376 | 0 | 0 | 0 | 1.7288 | 0
2377 | 0 | 0 | 0 | 1.3327 | 0
2378 | 0 | 0 | 0 | 1.2008 | 0
2379 | 0 | 0 | 0 | 1.1754 | 0
2380 | 0 | 0 | 0 | 1.1757 | 0
2381 | 0 | 0 | 0 | 1.1608 | 0
2382 | 0 | 0 | 0 | 2.4342 | 0
2383 | 0 | 0 | 0 | 38.4886 | 0
2384 | 0 | 0 | 0 | 35.3596 | 0
2385 | 0 | 0 | 0 | 28.6964 | 0
2386 | 0 | 0 | 0 | 21.9975 | 0
2387 | 0 | 0 | 0 | 15.8588 | 0
2388 | 0 | 0 | 0 | 10.585 | 0
2389 | 0 | 0 | 0 | 3.3352 | 0
2390 | 0 | 0 | 0 | 3.1585 | 0
2391 | 0 | 0 | 0 | 2.247 | 0
2392 | 0 | 0 | 0 | 2.0679 | 0
2393 | 0 | 0 | 0 | 2.2378 | 0
2394 | 0 | 0 | 0 | 3.4517 | 0
2395 | 0 | 0 | 0 | 3.9889 | 0
2396 | 0 | 0 | 0 | 4.2026 | 0
2397 | 0 | 0 | 0 | 12.2278 | 0
2398 | 0 | 0 | 0 | 2.6784 | 0
2399 | 0 | 0 | 0 | 1.946 | 0
2400 | 0 | 0 | 0 | 1.7273 | 0
2401 | 0 | 0 | 0 | 1.3319 | 0
2402 | 0 | 0 | 0 | 1.2001 | 0
2403 | 0 | 0 | 0 | 1.1746 | 0
2404 | 0 | 0 | 0 | 1.1752 | 0
2405 | 0 | 0 | 0 | 1.1572 | 0
2406 | 0 | 0 | 0 | 2.4289 | 0
2407 | 0 | 0 | 0 | 39.9579 | 0
2408 | 0 | 0 | 0 | 40.0294 | 0
2409 | 0 | 0 | 0 | 34.8945 | 0
2410 | 0 | 0 | 0 | 29.5821 | 0
2411 | 0 | 0 | 0 | 23.4389 | 0
2412 | 0 | 0 | 0 | 18.1125 | 0
2413 | 0 | 0 | 0 | 9.2 | 0
2414 | 0 | 0 | 0 | 12.2654 | 0
2415 | 0 | 0 | 0 | 10.6063 | 0
2416 | 0 | 0 | 0 | 8.4013 | 0
2417 | 0 | 0 | 0 | 10.4795 | 0
2418 | 0 | 0 | 0 | 12.2961 | 0
2419 | 0 | 0 | 0 | 12.011 | 0
2420 | 0 | 0 | 0 | 12.0542 | 0
2421 | 0 | 0 | 0 | 19.1727 | 0
2422 | 0 | 0 | 0 | 2.6801 | 0
2423 | 0 | 0 | 0 | 1.947 | 0
2424 | 0 | 0 | 0 | 1.7281 | 0
2425 | 0 | 0 | 0 | 1.3323 | 0
2426 | 0 | 0 | 0 | 1.2003 | 0
2427 | 0 | 0 | 0 | 1.1744 | 0
2428 | 0 | 0 | 0 | 1.1747 | 0
2429 | 0 | 0 | 0 | 1.1567 | 0
2430 | 0 | 0 | 0 | 2.4251 | 0
2431 | 0 | 0 | 0 | 34.7016 | 0
2432 | 0 | 0 | 0 | 31.705 | 0
2433 | 0 | 0 | 0 | 25.2915 | 0
2434 | 0 | 0 | 0 | 17.7669 | 0
2435 | 0 | 0 | 0 | 11.739 | 0
2436 | 0 | 0 | 0 | 5.4937 | 0
2437 | 0 | 0 | 0 | 3.3339 | 0
2438 | 0 | 0 | 0 | 3.0773 | 0
2439 | 0 | 0 | 0 | 2.1985 | 0
2440 | 0 | 0 | 0 | 2.0523 | 0
2441 | 0 | 0 | 0 | 2.1987 | 0
2442 | 0 | 0 | 0 | 3.0779 | 0
2443 | 0 | 0 | 0 | 3.9217 | 0
2444 | 0 | 0 | 0 | 3.9593 | 0
2445 | 0 | 0 | 0 | 7.9383 | 0
2446 | 0 | 0 | 0 | 2.678 | 0
2447 | 0 | 0 | 0 | 1.9458 | 0
2448 | 0 | 0 | 0 | 1.7273 | 0
2449 | 0 | 0 | 0 | 1.3218 | 0
2450 | 0 | 0 | 0 | 1.3522 | 0
2451 | 0 | 0 | 0 | 1.2359 | 0
2452 | 0 | 0 | 0 | 1.156 | 0
2453 | 0 | 0 | 0 | 1.1566 | 0
2454 | 0 | 0 | 0 | 1.425 | 0
2455 | 0 | 0 | 0 | 38.5832 | 0
2456 | 0 | 0 | 0 | 36.8382 | 0
2457 | 0 | 0 | 0 | 36.0882 | 0
2458 | 0 | 0 | 0 | 31.9822 | 0
2459 | 0 | 0 | 0 | 26.6208 | 0
2460 | 0 | 0 | 0 | 22.8304 | 0
2461 | 0 | 0 | 0 | 16.667 | 0
2462 | 0 | 0 | 0 | 19.841 | 0
2463 | 0 | 0 | 0 | 19.1793 | 0
2464 | 0 | 0 | 0 | 20.6322 | 0
2465 | 0 | 0 | 0 | 22.1916 | 0
2466 | 0 | 0 | 0 | 22.5733 | 0
2467 | 0 | 0 | 0 | 20.4665 | 0
2468 | 0 | 0 | 0 | 20.0645 | 0
2469 | 0 | 0 | 0 | 26.6102 | 0
2470 | 0 | 0 | 0 | 2.3827 | 0
2471 | 0 | 0 | 0 | 2.1315 | 0
2472 | 0 | 0 | 0 | 1.6928 | 0
2473 | 0 | 0 | 0 | 1.4211 | 0
2474 | 0 | 0 | 0 | 1.3437 | 0
2475 | 0 | 0 | 0 | 1.4448 | 0
2476 | 0 | 0 | 0 | 1.9763 | 0
2477 | 0 | 0 | 0 | 3.6944 | 0
2478 | 0 | 0 | 0 | 5.4393 | 0
2479 | 0 | 0 | 0 | 47.7312 | 0
2480 | 0 | 0 | 0 | 47.0397 | 0
2481 | 0 | 0 | 0 | 43.3957 | 0
2482 | 0 | 0 | 0 | 39.5808 | 0
2483 | 0 | 0 | 0 | 32.5438 | 0
2484 | 0 | 0 | 0 | 25.3234 | 0
2485 | 0 | 0 | 0 | 15.3376 | 0
2486 | 0 | 0 | 0 | 18.5648 | 0
2487 | 0 | 0 | 0 | 18.4111 | 0
2488 | 0 | 0 | 0 | 17.4237 | 0
2489 | 0 | 0 | 0 | 18.6472 | 0
2490 | 0 | 0 | 0 | 18.3768 | 0
2491 | 0 | 0 | 0 | 16.8958 | 0
2492 | 0 | 0 | 0 | 17.8562 | 0
2493 | 0 | 0 | 0 | 24.8314 | 0
2494 | 0 | 0 | 0 | 2.3147 | 0
2495 | 0 | 0 | 0 | 2.2111 | 0
2496 | 0 | 0 | 0 | 1.692 | 0
2497 | 0 | 0 | 0 | 1.3362 | 0
2498 | 0 | 0 | 0 | 1.3475 | 0
2499 | 0 | 0 | 0 | 3.1365 | 0
2500 | 0 | 0 | 0 | 6.5857 | 0
2501 | 0 | 0 | 0 | 9.9504 | 0
2502 | 0 | 0 | 0 | 13.2461 | 0
2503 | 0 | 0 | 0 | 56.4317 | 0
2504 | 0 | 0 | 0 | 52.9086 | 0
2505 | 0 | 0 | 0 | 46.2831 | 0
2506 | 0 | 0 | 0 | 38.6715 | 0
2507 | 0 | 0 | 0 | 31.9818 | 0
2508 | 0 | 0 | 0 | 27.12 | 0
2509 | 0 | 0 | 0 | 18.0767 | 0
2510 | 0 | 0 | 0 | 20.3222 | 0
2511 | 0 | 0 | 0 | 18.9494 | 0
2512 | 0 | 0 | 0 | 18.4454 | 0
2513 | 0 | 0 | 0 | 19.8331 | 0
2514 | 0 | 0 | 0 | 21.8428 | 0
2515 | 0 | 0 | 0 | 21.0622 | 0
2516 | 0 | 0 | 0 | 22.6924 | 0
2517 | 0 | 0 | 0 | 29.9878 | 0
2518 | 0 | 0 | 0 | 2.6833 | 0
2519 | 0 | 0 | 0 | 1.9492 | 0
2520 | 0 | 0 | 0 | 1.7364 | 0
2521 | 0 | 0 | 0 | 1.5053 | 0
2522 | 0 | 0 | 0 | 3.0906 | 0
2523 | 0 | 0 | 0 | 6.8018 | 0
2524 | 0 | 0 | 0 | 9.7134 | 0
2525 | 0 | 0 | 0 | 12.5935 | 0
2526 | 0 | 0 | 0 | 15.1708 | 0
2527 | 0 | 0 | 0 | 58.6446 | 0
2528 | 0 | 0 | 0 | 56.6163 | 0
2529 | 0 | 0 | 0 | 51.8487 | 0
2530 | 0 | 0 | 0 | 45.9526 | 0
2531 | 0 | 0 | 0 | 38.987 | 0
2532 | 0 | 0 | 0 | 34.7615 | 0
2533 | 0 | 0 | 0 | 25.8756 | 0
2534 | 0 | 0 | 0 | 27.4804 | 0
2535 | 0 | 0 | 0 | 25.8061 | 0
2536 | 0 | 0 | 0 | 25.3861 | 0
2537 | 0 | 0 | 0 | 25.5996 | 0
2538 | 0 | 0 | 0 | 25.9989 | 0
2539 | 0 | 0 | 0 | 24.5913 | 0
2540 | 0 | 0 | 0 | 25.8544 | 0
2541 | 0 | 0 | 0 | 32.3283 | 0
2542 | 0 | 0 | 0 | 2.6837 | 0
2543 | 0 | 0 | 0 | 1.9493 | 0
2544 | 0 | 0 | 0 | 1.7446 | 0
2545 | 0 | 0 | 0 | 1.4829 | 0
2546 | 0 | 0 | 0 | 2.1164 | 0
2547 | 0 | 0 | 0 | 4.6612 | 0
2548 | 0 | 0 | 0 | 7.4693 | 0
2549 | 0 | 0 | 0 | 10.0176 | 0
2550 | 0 | 0 | 0 | 12.594 | 0
2551 | 0 | 0 | 0 | 55.6727 | 0
2552 | 0 | 0 | 0 | 51.4003 | 0
2553 | 0 | 0 | 0 | 44.9284 | 0
2554 | 0 | 0 | 0 | 37.3696 | 0
2555 | 0 | 0 | 0 | 30.9659 | 0
2556 | 0 | 0 | 0 | 25.9714 | 0
2557 | 0 | 0 | 0 | 15.5648 | 0
2558 | 0 | 0 | 0 | 17.8706 | 0
2559 | 0 | 0 | 0 | 16.3373 | 0
2560 | 0 | 0 | 0 | 14.6578 | 0
2561 | 0 | 0 | 0 | 15.6863 | 0
2562 | 0 | 0 | 0 | 17.8079 | 0
2563 | 0 | 0 | 0 | 17.2674 | 0
2564 | 0 | 0 | 0 | 18.9707 | 0
2565 | 0 | 0 | 0 | 26.6657 | 0
2566 | 0 | 0 | 0 | 2.6822 | 0
2567 | 0 | 0 | 0 | 1.9485 | 0
2568 | 0 | 0 | 0 | 1.7295 | 0
2569 | 0 | 0 | 0 | 1.3497 | 0
2570 | 0 | 0 | 0 | 1.6488 | 0
2571 | 0 | 0 | 0 | 3.8171 | 0
2572 | 0 | 0 | 0 | 7.5163 | 0
2573 | 0 | 0 | 0 | 10.4288 | 0
2574 | 0 | 0 | 0 | 12.9752 | 0
2575 | 0 | 0 | 0 | 55.4799 | 0
2576 | 0 | 0 | 0 | 52.902 | 0
2577 | 0 | 0 | 0 | 45.9496 | 0
2578 | 0 | 0 | 0 | 38.5533 | 0
2579 | 0 | 0 | 0 | 32.0703 | 0
2580 | 0 | 0 | 0 | 26.9009 | 0
2581 | 0 | 0 | 0 | 17.1632 | 0
2582 | 0 | 0 | 0 | 19.0422 | 0
2583 | 0 | 0 | 0 | 17.8196 | 0
2584 | 0 | 0 | 0 | 16.9361 | 0
2585 | 0 | 0 | 0 | 17.5206 | 0
2586 | 0 | 0 | 0 | 19.5084 | 0
2587 | 0 | 0 | 0 | 18.5311 | 0
2588 | 0 | 0 | 0 | 20.568 | 0
2589 | 0 | 0 | 0 | 28.6219 | 0
2590 | 0 | 0 | 0 | 2.6829 | 0
2591 | 0 | 0 | 0 | 1.9491 | 0
2592 | 0 | 0 | 0 | 1.7489 | 0
2593 | 0 | 0 | 0 | 1.849 | 0
2594 | 0 | 0 | 0 | 5.7854 | 0
2595 | 0 | 0 | 0 | 9.5783 | 0
2596 | 0 | 0 | 0 | 12.82 | 0
2597 | 0 | 0 | 0 | 15.9045 | 0
2598 | 0 | 0 | 0 | 18.0322 | 0
2599 | 0 | 0 | 0 | 60.645 | 0
2600 | 0 | 0 | 0 | 58.4096 | 0
2601 | 0 | 0 | 0 | 53.1835 | 0
2602 | 0 | 0 | 0 | 45.9569 | 0
2603 | 0 | 0 | 0 | 40.4424 | 0
2604 | 0 | 0 | 0 | 35.338 | 0
2605 | 0 | 0 | 0 | 25.8631 | 0
2606 | 0 | 0 | 0 | 28.3196 | 0
2607 | 0 | 0 | 0 | 27.1107 | 0
2608 | 0 | 0 | 0 | 26.6132 | 0
2609 | 0 | 0 | 0 | 27.7861 | 0
2610 | 0 | 0 | 0 | 29.6877 | 0
2611 | 0 | 0 | 0 | 27.9311 | 0
2612 | 0 | 0 | 0 | 28.8633 | 0
2613 | 0 | 0 | 0 | 36.0655 | 0
2614 | 0 | 0 | 0 | 2.6849 | 0
2615 | 0 | 0 | 0 | 1.9778 | 0
2616 | 0 | 0 | 0 | 2.5294 | 0
2617 | 0 | 0 | 0 | 4.7029 | 0
2618 | 0 | 0 | 0 | 8.0932 | 0
2619 | 0 | 0 | 0 | 10.4132 | 0
2620 | 0 | 0 | 0 | 12.6853 | 0
2621 | 0 | 0 | 0 | 14.7462 | 0
2622 | 0 | 0 | 0 | 15.8616 | 0
2623 | 0 | 0 | 0 | 56.3621 | 0
2624 | 0 | 0 | 0 | 55.2257 | 0
2625 | 0 | 0 | 0 | 50.0396 | 0
2626 | 0 | 0 | 0 | 43.5085 | 0
2627 | 0 | 0 | 0 | 36.686 | 0
2628 | 0 | 0 | 0 | 31.3793 | 0
2629 | 0 | 0 | 0 | 19.8312 | 0
2630 | 0 | 0 | 0 | 20.8743 | 0
2631 | 0 | 0 | 0 | 18.7701 | 0
2632 | 0 | 0 | 0 | 16.8928 | 0
2633 | 0 | 0 | 0 | 17.59 | 0
2634 | 0 | 0 | 0 | 19.1631 | 0
2635 | 0 | 0 | 0 | 18.5711 | 0
2636 | 0 | 0 | 0 | 19.5065 | 0
2637 | 0 | 0 | 0 | 26.1372 | 0
2638 | 0 | 0 | 0 | 2.3825 | 0
2639 | 0 | 0 | 0 | 2.1313 | 0
2640 | 0 | 0 | 0 | 1.6927 | 0
2641 | 0 | 0 | 0 | 1.4196 | 0
2642 | 0 | 0 | 0 | 1.3558 | 0
2643 | 0 | 0 | 0 | 1.6439 | 0
2644 | 0 | 0 | 0 | 3.4502 | 0
2645 | 0 | 0 | 0 | 6.3636 | 0
2646 | 0 | 0 | 0 | 7.5507 | 0
2647 | 0 | 0 | 0 | 48.2907 | 0
2648 | 0 | 0 | 0 | 47.2611 | 0
2649 | 0 | 0 | 0 | 42.117 | 0
2650 | 0 | 0 | 0 | 36.0746 | 0
2651 | 0 | 0 | 0 | 29.9689 | 0
2652 | 0 | 0 | 0 | 26.0142 | 0
2653 | 0 | 0 | 0 | 15.982 | 0
2654 | 0 | 0 | 0 | 19.7108 | 0
2655 | 0 | 0 | 0 | 20.0875 | 0
2656 | 0 | 0 | 0 | 18.8162 | 0
2657 | 0 | 0 | 0 | 18.7674 | 0
2658 | 0 | 0 | 0 | 20.6504 | 0
2659 | 0 | 0 | 0 | 18.627 | 0
2660 | 0 | 0 | 0 | 20.0961 | 0
2661 | 0 | 0 | 0 | 25.5915 | 0
2662 | 0 | 0 | 0 | 2.3147 | 0
2663 | 0 | 0 | 0 | 2.2109 | 0
2664 | 0 | 0 | 0 | 1.6917 | 0
2665 | 0 | 0 | 0 | 1.333 | 0
2666 | 0 | 0 | 0 | 1.2011 | 0
2667 | 0 | 0 | 0 | 1.1781 | 0
2668 | 0 | 0 | 0 | 1.1835 | 0
2669 | 0 | 0 | 0 | 1.1861 | 0
2670 | 0 | 0 | 0 | 2.4908 | 0
2671 | 0 | 0 | 0 | 40.9695 | 0
2672 | 0 | 0 | 0 | 39.8254 | 0
2673 | 0 | 0 | 0 | 34.9285 | 0
2674 | 0 | 0 | 0 | 29.4373 | 0
2675 | 0 | 0 | 0 | 24.3082 | 0
2676 | 0 | 0 | 0 | 19.6747 | 0
2677 | 0 | 0 | 0 | 8.195 | 0
2678 | 0 | 0 | 0 | 7.9795 | 0
2679 | 0 | 0 | 0 | 5.6127 | 0
2680 | 0 | 0 | 0 | 4.8843 | 0
2681 | 0 | 0 | 0 | 4.7356 | 0
2682 | 0 | 0 | 0 | 6.2305 | 0
2683 | 0 | 0 | 0 | 4.9842 | 0
2684 | 0 | 0 | 0 | 6.7331 | 0
2685 | 0 | 0 | 0 | 14.7349 | 0
2686 | 0 | 0 | 0 | 2.6787 | 0
2687 | 0 | 0 | 0 | 1.9462 | 0
2688 | 0 | 0 | 0 | 1.7275 | 0
2689 | 0 | 0 | 0 | 1.332 | 0
2690 | 0 | 0 | 0 | 1.2002 | 0
2691 | 0 | 0 | 0 | 1.1742 | 0
2692 | 0 | 0 | 0 | 1.1748 | 0
2693 | 0 | 0 | 0 | 1.1568 | 0
2694 | 0 | 0 | 0 | 2.4252 | 0
2695 | 0 | 0 | 0 | 34.4365 | 0
2696 | 0 | 0 | 0 | 32.8317 | 0
2697 | 0 | 0 | 0 | 27.1053 | 0
2698 | 0 | 0 | 0 | 22.4081 | 0
2699 | 0 | 0 | 0 | 16.9344 | 0
2700 | 0 | 0 | 0 | 12.5258 | 0
2701 | 0 | 0 | 0 | 3.4022 | 0
2702 | 0 | 0 | 0 | 4.7291 | 0
2703 | 0 | 0 | 0 | 5.6797 | 0
2704 | 0 | 0 | 0 | 5.0648 | 0
2705 | 0 | 0 | 0 | 6.6848 | 0
2706 | 0 | 0 | 0 | 8.3649 | 0
2707 | 0 | 0 | 0 | 6.2964 | 0
2708 | 0 | 0 | 0 | 7.964 | 0
2709 | 0 | 0 | 0 | 16.6909 | 0
2710 | 0 | 0 | 0 | 2.6796 | 0
2711 | 0 | 0 | 0 | 1.9468 | 0
2712 | 0 | 0 | 0 | 1.7281 | 0
2713 | 0 | 0 | 0 | 1.3325 | 0
2714 | 0 | 0 | 0 | 1.2007 | 0
2715 | 0 | 0 | 0 | 1.1756 | 0
2716 | 0 | 0 | 0 | 1.1766 | 0
2717 | 0 | 0 | 0 | 1.1711 | 0
2718 | 0 | 0 | 0 | 2.4605 | 0
2719 | 0 | 0 | 0 | 41.3189 | 0
2720 | 0 | 0 | 0 | 41.7661 | 0
2721 | 0 | 0 | 0 | 37.4861 | 0
2722 | 0 | 0 | 0 | 31.7084 | 0
2723 | 0 | 0 | 0 | 27.2036 | 0
2724 | 0 | 0 | 0 | 20.0426 | 0
2725 | 0 | 0 | 0 | 9.6327 | 0
2726 | 0 | 0 | 0 | 12.8332 | 0
2727 | 0 | 0 | 0 | 11.9031 | 0
2728 | 0 | 0 | 0 | 11.0545 | 0
2729 | 0 | 0 | 0 | 13.8278 | 0
2730 | 0 | 0 | 0 | 15.7403 | 0
2731 | 0 | 0 | 0 | 13.6822 | 0
2732 | 0 | 0 | 0 | 14.309 | 0
2733 | 0 | 0 | 0 | 21.6899 | 0
2734 | 0 | 0 | 0 | 2.6806 | 0
2735 | 0 | 0 | 0 | 1.9474 | 0
2736 | 0 | 0 | 0 | 1.7285 | 0
2737 | 0 | 0 | 0 | 1.3327 | 0
2738 | 0 | 0 | 0 | 1.2009 | 0
2739 | 0 | 0 | 0 | 1.176 | 0
2740 | 0 | 0 | 0 | 1.1856 | 0
2741 | 0 | 0 | 0 | 1.2162 | 0
2742 | 0 | 0 | 0 | 2.5942 | 0
2743 | 0 | 0 | 0 | 42.214 | 0
2744 | 0 | 0 | 0 | 40.6803 | 0
2745 | 0 | 0 | 0 | 35.1139 | 0
2746 | 0 | 0 | 0 | 28.3793 | 0
2747 | 0 | 0 | 0 | 22.4032 | 0
2748 | 0 | 0 | 0 | 16.9536 | 0
2749 | 0 | 0 | 0 | 5.9441 | 0
2750 | 0 | 0 | 0 | 8.0585 | 0
2751 | 0 | 0 | 0 | 6.4676 | 0
2752 | 0 | 0 | 0 | 5.5484 | 0
2753 | 0 | 0 | 0 | 6.6062 | 0
2754 | 0 | 0 | 0 | 8.9731 | 0
2755 | 0 | 0 | 0 | 7.5466 | 0
2756 | 0 | 0 | 0 | 9.596 | 0
2757 | 0 | 0 | 0 | 17.6228 | 0
2758 | 0 | 0 | 0 | 2.6796 | 0
2759 | 0 | 0 | 0 | 1.9468 | 0
2760 | 0 | 0 | 0 | 1.7281 | 0
2761 | 0 | 0 | 0 | 1.3324 | 0
2762 | 0 | 0 | 0 | 1.2006 | 0
2763 | 0 | 0 | 0 | 1.1751 | 0
2764 | 0 | 0 | 0 | 1.1756 | 0
2765 | 0 | 0 | 0 | 1.1576 | 0
2766 | 0 | 0 | 0 | 2.4286 | 0
2767 | 0 | 0 | 0 | 39.0428 | 0
2768 | 0 | 0 | 0 | 40.0862 | 0
2769 | 0 | 0 | 0 | 36.4026 | 0
2770 | 0 | 0 | 0 | 30.2491 | 0
2771 | 0 | 0 | 0 | 28.6583 | 0
2772 | 0 | 0 | 0 | 28.7817 | 0
2773 | 0 | 0 | 0 | 16.9456 | 0
2774 | 0 | 0 | 0 | 17.8314 | 0
2775 | 0 | 0 | 0 | 14.6887 | 0
2776 | 0 | 0 | 0 | 17.0669 | 0
2777 | 0 | 0 | 0 | 18.5664 | 0
2778 | 0 | 0 | 0 | 17.3537 | 0
2779 | 0 | 0 | 0 | 14.4323 | 0
2780 | 0 | 0 | 0 | 14.7654 | 0
2781 | 0 | 0 | 0 | 21.5622 | 0
2782 | 0 | 0 | 0 | 2.6807 | 0
2783 | 0 | 0 | 0 | 1.9473 | 0
2784 | 0 | 0 | 0 | 1.7284 | 0
2785 | 0 | 0 | 0 | 1.3225 | 0
2786 | 0 | 0 | 0 | 1.3527 | 0
2787 | 0 | 0 | 0 | 1.2362 | 0
2788 | 0 | 0 | 0 | 1.1581 | 0
2789 | 0 | 0 | 0 | 1.1713 | 0
2790 | 0 | 0 | 0 | 1.4523 | 0
2791 | 0 | 0 | 0 | 36.5744 | 0
2792 | 0 | 0 | 0 | 36.6383 | 0
2793 | 0 | 0 | 0 | 32.6377 | 0
2794 | 0 | 0 | 0 | 26.255 | 0
2795 | 0 | 0 | 0 | 20.2894 | 0
2796 | 0 | 0 | 0 | 15.6947 | 0
2797 | 0 | 0 | 0 | 4.3606 | 0
2798 | 0 | 0 | 0 | 6.2492 | 0
2799 | 0 | 0 | 0 | 5.466 | 0
2800 | 0 | 0 | 0 | 4.5185 | 0
2801 | 0 | 0 | 0 | 6.2591 | 0
2802 | 0 | 0 | 0 | 8.1377 | 0
2803 | 0 | 0 | 0 | 6.6468 | 0
2804 | 0 | 0 | 0 | 8.0077 | 0
2805 | 0 | 0 | 0 | 13.9381 | 0
2806 | 0 | 0 | 0 | 2.3793 | 0
2807 | 0 | 0 | 0 | 2.1284 | 0
2808 | 0 | 0 | 0 | 1.6903 | 0
2809 | 0 | 0 | 0 | 1.4164 | 0
2810 | 0 | 0 | 0 | 1.3165 | 0
2811 | 0 | 0 | 0 | 1.2522 | 0
2812 | 0 | 0 | 0 | 1.1539 | 0
2813 | 0 | 0 | 0 | 1.154 | 0
2814 | 0 | 0 | 0 | 1.2523 | 0
2815 | 0 | 0 | 0 | 17.7943 | 0
2816 | 0 | 0 | 0 | 22.1147 | 0
2817 | 0 | 0 | 0 | 22.6839 | 0
2818 | 0 | 0 | 0 | 21.0778 | 0
2819 | 0 | 0 | 0 | 17.3242 | 0
2820 | 0 | 0 | 0 | 14.421 | 0
2821 | 0 | 0 | 0 | 4.1405 | 0
2822 | 0 | 0 | 0 | 8.1617 | 0
2823 | 0 | 0 | 0 | 9.2607 | 0
2824 | 0 | 0 | 0 | 8.7053 | 0
2825 | 0 | 0 | 0 | 8.6951 | 0
2826 | 0 | 0 | 0 | 9.1702 | 0
2827 | 0 | 0 | 0 | 4.1478 | 0
2828 | 0 | 0 | 0 | 4.6242 | 0
2829 | 0 | 0 | 0 | 13.054 | 0
2830 | 0 | 0 | 0 | 2.3113 | 0
2831 | 0 | 0 | 0 | 2.2072 | 0
2832 | 0 | 0 | 0 | 1.689 | 0
2833 | 0 | 0 | 0 | 1.3309 | 0
2834 | 0 | 0 | 0 | 1.1987 | 0
2835 | 0 | 0 | 0 | 1.1702 | 0
2836 | 0 | 0 | 0 | 1.1704 | 0
2837 | 0 | 0 | 0 | 1.154 | 0
2838 | 0 | 0 | 0 | 2.4216 | 0
2839 | 0 | 0 | 0 | 14.2484 | 0
2840 | 0 | 0 | 0 | 16.1817 | 0
2841 | 0 | 0 | 0 | 15.8013 | 0
2842 | 0 | 0 | 0 | 12.256 | 0
2843 | 0 | 0 | 0 | 5.7606 | 0
2844 | 0 | 0 | 0 | 2.5698 | 0
2845 | 0 | 0 | 0 | 3.3338 | 0
2846 | 0 | 0 | 0 | 3.0776 | 0
2847 | 0 | 0 | 0 | 2.1991 | 0
2848 | 0 | 0 | 0 | 2.053 | 0
2849 | 0 | 0 | 0 | 2.1994 | 0
2850 | 0 | 0 | 0 | 3.0801 | 0
2851 | 0 | 0 | 0 | 3.9222 | 0
2852 | 0 | 0 | 0 | 3.9585 | 0
2853 | 0 | 0 | 0 | 4.0508 | 0
2854 | 0 | 0 | 0 | 2.6764 | 0
2855 | 0 | 0 | 0 | 1.9446 | 0
2856 | 0 | 0 | 0 | 1.7259 | 0
2857 | 0 | 0 | 0 | 1.3307 | 0
2858 | 0 | 0 | 0 | 1.1986 | 0
2859 | 0 | 0 | 0 | 1.1699 | 0
2860 | 0 | 0 | 0 | 1.1702 | 0
2861 | 0 | 0 | 0 | 1.1539 | 0
2862 | 0 | 0 | 0 | 2.4217 | 0
2863 | 0 | 0 | 0 | 12.4777 | 0
2864 | 0 | 0 | 0 | 13.1026 | 0
2865 | 0 | 0 | 0 | 9.1082 | 0
2866 | 0 | 0 | 0 | 3.6637 | 0
2867 | 0 | 0 | 0 | 2.6747 | 0
2868 | 0 | 0 | 0 | 2.5641 | 0
2869 | 0 | 0 | 0 | 3.3316 | 0
2870 | 0 | 0 | 0 | 3.0752 | 0
2871 | 0 | 0 | 0 | 2.1973 | 0
2872 | 0 | 0 | 0 | 2.0512 | 0
2873 | 0 | 0 | 0 | 2.1973 | 0
2874 | 0 | 0 | 0 | 3.0754 | 0
2875 | 0 | 0 | 0 | 3.9177 | 0
2876 | 0 | 0 | 0 | 3.9549 | 0
2877 | 0 | 0 | 0 | 3.2971 | 0
2878 | 0 | 0 | 0 | 2.675 | 0
2879 | 0 | 0 | 0 | 1.9438 | 0
2880 | 0 | 0 | 0 | 1.7255 | 0
2881 | 0 | 0 | 0 | 1.3304 | 0
2882 | 0 | 0 | 0 | 1.1983 | 0
2883 | 0 | 0 | 0 | 1.1692 | 0
2884 | 0 | 0 | 0 | 1.1697 | 0
2885 | 0 | 0 | 0 | 1.1538 | 0
2886 | 0 | 0 | 0 | 2.4219 | 0
2887 | 0 | 0 | 0 | 10.0771 | 0
2888 | 0 | 0 | 0 | 11.0863 | 0
2889 | 0 | 0 | 0 | 7.4569 | 0
2890 | 0 | 0 | 0 | 3.5534 | 0
2891 | 0 | 0 | 0 | 2.6786 | 0
2892 | 0 | 0 | 0 | 2.5667 | 0
2893 | 0 | 0 | 0 | 3.3343 | 0
2894 | 0 | 0 | 0 | 3.0783 | 0
2895 | 0 | 0 | 0 | 2.2008 | 0
2896 | 0 | 0 | 0 | 2.0538 | 0
2897 | 0 | 0 | 0 | 3.1921 | 0
2898 | 0 | 0 | 0 | 3.0911 | 0
2899 | 0 | 0 | 0 | 3.9227 | 0
2900 | 0 | 0 | 0 | 3.9599 | 0
2901 | 0 | 0 | 0 | 7.0129 | 0
2902 | 0 | 0 | 0 | 2.6777 | 0
2903 | 0 | 0 | 0 | 1.9455 | 0
2904 | 0 | 0 | 0 | 1.7269 | 0
2905 | 0 | 0 | 0 | 1.3313 | 0
2906 | 0 | 0 | 0 | 1.1992 | 0
2907 | 0 | 0 | 0 | 1.1713 | 0
2908 | 0 | 0 | 0 | 1.1716 | 0
2909 | 0 | 0 | 0 | 1.1548 | 0
2910 | 0 | 0 | 0 | 2.4229 | 0
2911 | 0 | 0 | 0 | 18.6316 | 0
2912 | 0 | 0 | 0 | 18.7486 | 0
2913 | 0 | 0 | 0 | 15.0964 | 0
2914 | 0 | 0 | 0 | 9.7759 | 0
2915 | 0 | 0 | 0 | 5.0384 | 0
2916 | 0 | 0 | 0 | 2.5905 | 0
2917 | 0 | 0 | 0 | 3.3337 | 0
2918 | 0 | 0 | 0 | 3.0771 | 0
2919 | 0 | 0 | 0 | 2.1985 | 0
2920 | 0 | 0 | 0 | 2.0523 | 0
2921 | 0 | 0 | 0 | 2.1987 | 0
2922 | 0 | 0 | 0 | 3.0775 | 0
2923 | 0 | 0 | 0 | 3.9208 | 0
2924 | 0 | 0 | 0 | 3.958 | 0
2925 | 0 | 0 | 0 | 3.3219 | 0
2926 | 0 | 0 | 0 | 2.6765 | 0
2927 | 0 | 0 | 0 | 1.9447 | 0
2928 | 0 | 0 | 0 | 1.7261 | 0
2929 | 0 | 0 | 0 | 1.3308 | 0
2930 | 0 | 0 | 0 | 1.1987 | 0
2931 | 0 | 0 | 0 | 1.1702 | 0
2932 | 0 | 0 | 0 | 1.1706 | 0
2933 | 0 | 0 | 0 | 1.1542 | 0
2934 | 0 | 0 | 0 | 2.4222 | 0
2935 | 0 | 0 | 0 | 13.8225 | 0
2936 | 0 | 0 | 0 | 13.5932 | 0
2937 | 0 | 0 | 0 | 8.8295 | 0
2938 | 0 | 0 | 0 | 3.5811 | 0
2939 | 0 | 0 | 0 | 2.6764 | 0
2940 | 0 | 0 | 0 | 2.5644 | 0
2941 | 0 | 0 | 0 | 3.3318 | 0
2942 | 0 | 0 | 0 | 3.0755 | 0
2943 | 0 | 0 | 0 | 2.1975 | 0
2944 | 0 | 0 | 0 | 2.0514 | 0
2945 | 0 | 0 | 0 | 2.1975 | 0
2946 | 0 | 0 | 0 | 3.0757 | 0
2947 | 0 | 0 | 0 | 3.9182 | 0
2948 | 0 | 0 | 0 | 3.9558 | 0
2949 | 0 | 0 | 0 | 3.2977 | 0
2950 | 0 | 0 | 0 | 2.6754 | 0
2951 | 0 | 0 | 0 | 1.944 | 0
2952 | 0 | 0 | 0 | 1.7256 | 0
2953 | 0 | 0 | 0 | 1.3204 | 0
2954 | 0 | 0 | 0 | 1.3505 | 0
2955 | 0 | 0 | 0 | 1.2338 | 0
2956 | 0 | 0 | 0 | 1.1519 | 0
2957 | 0 | 0 | 0 | 1.1521 | 0
2958 | 0 | 0 | 0 | 1.4115 | 0
2959 | 0 | 0 | 0 | 4.1704 | 0
2960 | 0 | 0 | 0 | 5.6762 | 0
2961 | 0 | 0 | 0 | 4.4122 | 0
2962 | 0 | 0 | 0 | 3.8526 | 0
2963 | 0 | 0 | 0 | 3.5681 | 0
2964 | 0 | 0 | 0 | 3.7553 | 0
2965 | 0 | 0 | 0 | 3.7848 | 0
2966 | 0 | 0 | 0 | 3.2201 | 0
2967 | 0 | 0 | 0 | 2.781 | 0
2968 | 0 | 0 | 0 | 2.405 | 0
2969 | 0 | 0 | 0 | 2.781 | 0
2970 | 0 | 0 | 0 | 3.2829 | 0
2971 | 0 | 0 | 0 | 4.1614 | 0
2972 | 0 | 0 | 0 | 3.5033 | 0
2973 | 0 | 0 | 0 | 2.4068 | 0
2974 | 0 | 0 | 0 | 2.3759 | 0
2975 | 0 | 0 | 0 | 2.1257 | 0
2976 | 0 | 0 | 0 | 1.6886 | 0
2977 | 0 | 0 | 0 | 1.415 | 0
2978 | 0 | 0 | 0 | 1.3152 | 0
2979 | 0 | 0 | 0 | 1.251 | 0
2980 | 0 | 0 | 0 | 1.1517 | 0
2981 | 0 | 0 | 0 | 1.1518 | 0
2982 | 0 | 0 | 0 | 1.2512 | 0
2983 | 0 | 0 | 0 | 1.7295 | 0
2984 | 0 | 0 | 0 | 2.5054 | 0
2985 | 0 | 0 | 0 | 3.2908 | 0
2986 | 0 | 0 | 0 | 4.0077 | 0
2987 | 0 | 0 | 0 | 4.3187 | 0
2988 | 0 | 0 | 0 | 4.4908 | 0
2989 | 0 | 0 | 0 | 4.0037 | 0
2990 | 0 | 0 | 0 | 3.5883 | 0
2991 | 0 | 0 | 0 | 3.034 | 0
2992 | 0 | 0 | 0 | 2.7915 | 0
2993 | 0 | 0 | 0 | 2.031 | 0
2994 | 0 | 0 | 0 | 2.9305 | 0
2995 | 0 | 0 | 0 | 3.5194 | 0
2996 | 0 | 0 | 0 | 3.7278 | 0
2997 | 0 | 0 | 0 | 2.4124 | 0
2998 | 0 | 0 | 0 | 2.309 | 0
2999 | 0 | 0 | 0 | 2.2056 | 0
3000 | 0 | 0 | 0 | 1.688 | 0
3001 | 0 | 0 | 0 | 1.3301 | 0
3002 | 0 | 0 | 0 | 1.1978 | 0
3003 | 0 | 0 | 0 | 1.1675 | 0
3004 | 0 | 0 | 0 | 1.1678 | 0
3005 | 0 | 0 | 0 | 1.1527 | 0
3006 | 0 | 0 | 0 | 2.4207 | 0
3007 | 0 | 0 | 0 | 4.706 | 0
3008 | 0 | 0 | 0 | 4.0522 | 0
3009 | 0 | 0 | 0 | 3.4914 | 0
3010 | 0 | 0 | 0 | 2.8947 | 0
3011 | 0 | 0 | 0 | 2.6742 | 0
3012 | 0 | 0 | 0 | 2.5637 | 0
3013 | 0 | 0 | 0 | 3.3311 | 0
3014 | 0 | 0 | 0 | 3.0749 | 0
3015 | 0 | 0 | 0 | 2.1972 | 0
3016 | 0 | 0 | 0 | 2.0511 | 0
3017 | 0 | 0 | 0 | 2.1973 | 0
3018 | 0 | 0 | 0 | 3.0752 | 0
3019 | 0 | 0 | 0 | 3.9174 | 0
3020 | 0 | 0 | 0 | 3.9545 | 0
3021 | 0 | 0 | 0 | 3.297 | 0
3022 | 0 | 0 | 0 | 2.6746 | 0
3023 | 0 | 0 | 0 | 1.9435 | 0
3024 | 0 | 0 | 0 | 1.7252 | 0
3025 | 0 | 0 | 0 | 1.3301 | 0
3026 | 0 | 0 | 0 | 1.1977 | 0
3027 | 0 | 0 | 0 | 1.1674 | 0
3028 | 0 | 0 | 0 | 1.1677 | 0
3029 | 0 | 0 | 0 | 1.1527 | 0
3030 | 0 | 0 | 0 | 2.4208 | 0
3031 | 0 | 0 | 0 | 4.7056 | 0
3032 | 0 | 0 | 0 | 4.0259 | 0
3033 | 0 | 0 | 0 | 3.4824 | 0
3034 | 0 | 0 | 0 | 2.8942 | 0
3035 | 0 | 0 | 0 | 2.6736 | 0
3036 | 0 | 0 | 0 | 2.5631 | 0
3037 | 0 | 0 | 0 | 3.3301 | 0
3038 | 0 | 0 | 0 | 3.0739 | 0
3039 | 0 | 0 | 0 | 2.1965 | 0
3040 | 0 | 0 | 0 | 2.0505 | 0
3041 | 0 | 0 | 0 | 2.1965 | 0
3042 | 0 | 0 | 0 | 3.0741 | 0
3043 | 0 | 0 | 0 | 3.9161 | 0
3044 | 0 | 0 | 0 | 3.9535 | 0
3045 | 0 | 0 | 0 | 3.2957 | 0
3046 | 0 | 0 | 0 | 2.6738 | 0
3047 | 0 | 0 | 0 | 1.943 | 0
3048 | 0 | 0 | 0 | 1.7248 | 0
3049 | 0 | 0 | 0 | 1.3297 | 0
3050 | 0 | 0 | 0 | 1.1972 | 0
3051 | 0 | 0 | 0 | 1.1658 | 0
3052 | 0 | 0 | 0 | 1.1661 | 0
3053 | 0 | 0 | 0 | 1.1516 | 0
3054 | 0 | 0 | 0 | 2.4196 | 0
3055 | 0 | 0 | 0 | 4.6915 | 0
3056 | 0 | 0 | 0 | 3.9942 | 0
3057 | 0 | 0 | 0 | 3.4801 | 0
3058 | 0 | 0 | 0 | 2.8931 | 0
3059 | 0 | 0 | 0 | 2.6727 | 0
3060 | 0 | 0 | 0 | 2.5621 | 0
3061 | 0 | 0 | 0 | 3.3287 | 0
3062 | 0 | 0 | 0 | 3.0725 | 0
3063 | 0 | 0 | 0 | 2.1955 | 0
3064 | 0 | 0 | 0 | 2.0496 | 0
3065 | 0 | 0 | 0 | 2.1957 | 0
3066 | 0 | 0 | 0 | 3.0725 | 0
3067 | 0 | 0 | 0 | 3.9138 | 0
3068 | 0 | 0 | 0 | 3.951 | 0
3069 | 0 | 0 | 0 | 3.2939 | 0
3070 | 0 | 0 | 0 | 2.6724 | 0
3071 | 0 | 0 | 0 | 1.9421 | 0
3072 | 0 | 0 | 0 | 1.724 | 0
3073 | 0 | 0 | 0 | 1.3292 | 0
3074 | 0 | 0 | 0 | 1.1966 | 0
3075 | 0 | 0 | 0 | 1.1642 | 0
3076 | 0 | 0 | 0 | 1.1646 | 0
3077 | 0 | 0 | 0 | 1.1509 | 0
3078 | 0 | 0 | 0 | 2.419 | 0
3079 | 0 | 0 | 0 | 4.6897 | 0
3080 | 0 | 0 | 0 | 3.9927 | 0
3081 | 0 | 0 | 0 | 3.4785 | 0
3082 | 0 | 0 | 0 | 2.8918 | 0
3083 | 0 | 0 | 0 | 2.6715 | 0
3084 | 0 | 0 | 0 | 2.5611 | 0
3085 | 0 | 0 | 0 | 3.3272 | 0
3086 | 0 | 0 | 0 | 3.0713 | 0
3087 | 0 | 0 | 0 | 2.1948 | 0
3088 | 0 | 0 | 0 | 2.049 | 0
3089 | 0 | 0 | 0 | 2.1949 | 0
3090 | 0 | 0 | 0 | 3.0714 | 0
3091 | 0 | 0 | 0 | 3.9124 | 0
3092 | 0 | 0 | 0 | 3.9497 | 0
3093 | 0 | 0 | 0 | 3.2929 | 0
3094 | 0 | 0 | 0 | 2.6719 | 0
3095 | 0 | 0 | 0 | 1.9419 | 0
3096 | 0 | 0 | 0 | 1.7239 | 0
3097 | 0 | 0 | 0 | 1.3291 | 0
3098 | 0 | 0 | 0 | 1.1965 | 0
3099 | 0 | 0 | 0 | 1.1636 | 0
3100 | 0 | 0 | 0 | 1.164 | 0
3101 | 0 | 0 | 0 | 1.1506 | 0
3102 | 0 | 0 | 0 | 2.4189 | 0
3103 | 0 | 0 | 0 | 4.6898 | 0
3104 | 0 | 0 | 0 | 3.9928 | 0
3105 | 0 | 0 | 0 | 3.4786 | 0
3106 | 0 | 0 | 0 | 2.892 | 0
3107 | 0 | 0 | 0 | 2.6719 | 0
3108 | 0 | 0 | 0 | 2.5616 | 0
3109 | 0 | 0 | 0 | 3.3283 | 0
3110 | 0 | 0 | 0 | 3.0724 | 0
3111 | 0 | 0 | 0 | 2.1956 | 0
3112 | 0 | 0 | 0 | 2.0497 | 0
3113 | 0 | 0 | 0 | 2.1956 | 0
3114 | 0 | 0 | 0 | 3.0726 | 0
3115 | 0 | 0 | 0 | 3.9138 | 0
3116 | 0 | 0 | 0 | 3.9512 | 0
3117 | 0 | 0 | 0 | 3.2941 | 0
3118 | 0 | 0 | 0 | 2.6727 | 0
3119 | 0 | 0 | 0 | 1.9424 | 0
3120 | 0 | 0 | 0 | 1.7243 | 0
3121 | 0 | 0 | 0 | 1.3192 | 0
3122 | 0 | 0 | 0 | 1.3493 | 0
3123 | 0 | 0 | 0 | 1.2324 | 0
3124 | 0 | 0 | 0 | 1.1488 | 0
3125 | 0 | 0 | 0 | 1.149 | 0
3126 | 0 | 0 | 0 | 1.4103 | 0
3127 | 0 | 0 | 0 | 2.0627 | 0
3128 | 0 | 0 | 0 | 2.7835 | 0
3129 | 0 | 0 | 0 | 3.8807 | 0
3130 | 0 | 0 | 0 | 3.8478 | 0
3131 | 0 | 0 | 0 | 3.5642 | 0
3132 | 0 | 0 | 0 | 3.751 | 0
3133 | 0 | 0 | 0 | 3.7805 | 0
3134 | 0 | 0 | 0 | 3.2169 | 0
3135 | 0 | 0 | 0 | 2.7785 | 0
3136 | 0 | 0 | 0 | 2.4031 | 0
3137 | 0 | 0 | 0 | 2.7787 | 0
3138 | 0 | 0 | 0 | 3.2801 | 0
3139 | 0 | 0 | 0 | 4.1576 | 0
3140 | 0 | 0 | 0 | 3.5002 | 0
3141 | 0 | 0 | 0 | 2.4049 | 0
3142 | 0 | 0 | 0 | 2.374 | 0
3143 | 0 | 0 | 0 | 2.1241 | 0
3144 | 0 | 0 | 0 | 1.6874 | 0
3145 | 0 | 0 | 0 | 1.4141 | 0
3146 | 0 | 0 | 0 | 1.3143 | 0
3147 | 0 | 0 | 0 | 1.2499 | 0
3148 | 0 | 0 | 0 | 1.1494 | 0
3149 | 0 | 0 | 0 | 1.1497 | 0
3150 | 0 | 0 | 0 | 1.2502 | 0
3151 | 0 | 0 | 0 | 1.7217 | 0
3152 | 0 | 0 | 0 | 2.4467 | 0
3153 | 0 | 0 | 0 | 3.2771 | 0
3154 | 0 | 0 | 0 | 4.0032 | 0
3155 | 0 | 0 | 0 | 4.3134 | 0
3156 | 0 | 0 | 0 | 4.4851 | 0
3157 | 0 | 0 | 0 | 3.9987 | 0
3158 | 0 | 0 | 0 | 3.5836 | 0
3159 | 0 | 0 | 0 | 3.0301 | 0
3160 | 0 | 0 | 0 | 2.788 | 0
3161 | 0 | 0 | 0 | 2.0286 | 0
3162 | 0 | 0 | 0 | 2.9267 | 0
3163 | 0 | 0 | 0 | 3.5146 | 0
3164 | 0 | 0 | 0 | 3.723 | 0
3165 | 0 | 0 | 0 | 2.4098 | 0
3166 | 0 | 0 | 0 | 2.3065 | 0
3167 | 0 | 0 | 0 | 2.2032 | 0
3168 | 0 | 0 | 0 | 1.6864 | 0
3169 | 0 | 0 | 0 | 1.3288 | 0
3170 | 0 | 0 | 0 | 1.196 | 0
3171 | 0 | 0 | 0 | 1.1621 | 0
3172 | 0 | 0 | 0 | 1.1623 | 0
3173 | 0 | 0 | 0 | 1.1495 | 0
3174 | 0 | 0 | 0 | 2.4177 | 0
3175 | 0 | 0 | 0 | 4.6865 | 0
3176 | 0 | 0 | 0 | 3.9898 | 0
3177 | 0 | 0 | 0 | 3.476 | 0
3178 | 0 | 0 | 0 | 2.8896 | 0
3179 | 0 | 0 | 0 | 2.6694 | 0
3180 | 0 | 0 | 0 | 2.5591 | 0
3181 | 0 | 0 | 0 | 3.3242 | 0
3182 | 0 | 0 | 0 | 3.0687 | 0
3183 | 0 | 0 | 0 | 2.1931 | 0
3184 | 0 | 0 | 0 | 2.0474 | 0
3185 | 0 | 0 | 0 | 2.1931 | 0
3186 | 0 | 0 | 0 | 3.0686 | 0
3187 | 0 | 0 | 0 | 3.9084 | 0
3188 | 0 | 0 | 0 | 3.9458 | 0
3189 | 0 | 0 | 0 | 3.2899 | 0
3190 | 0 | 0 | 0 | 2.6696 | 0
3191 | 0 | 0 | 0 | 1.9405 | 0
3192 | 0 | 0 | 0 | 1.7227 | 0
3193 | 0 | 0 | 0 | 1.3281 | 0
3194 | 0 | 0 | 0 | 1.1953 | 0
3195 | 0 | 0 | 0 | 1.1603 | 0
3196 | 0 | 0 | 0 | 1.1608 | 0
3197 | 0 | 0 | 0 | 1.1488 | 0
3198 | 0 | 0 | 0 | 2.4173 | 0
3199 | 0 | 0 | 0 | 4.6857 | 0
3200 | 0 | 0 | 0 | 3.9893 | 0
3201 | 0 | 0 | 0 | 3.4758 | 0
3202 | 0 | 0 | 0 | 2.8897 | 0
3203 | 0 | 0 | 0 | 2.6696 | 0
3204 | 0 | 0 | 0 | 2.5593 | 0
3205 | 0 | 0 | 0 | 3.3247 | 0
3206 | 0 | 0 | 0 | 3.0691 | 0
3207 | 0 | 0 | 0 | 2.1935 | 0
3208 | 0 | 0 | 0 | 2.0478 | 0
3209 | 0 | 0 | 0 | 2.1936 | 0
3210 | 0 | 0 | 0 | 3.0695 | 0
3211 | 0 | 0 | 0 | 3.9097 | 0
3212 | 0 | 0 | 0 | 3.9471 | 0
3213 | 0 | 0 | 0 | 3.2907 | 0
3214 | 0 | 0 | 0 | 2.67 | 0
3215 | 0 | 0 | 0 | 1.9406 | 0
3216 | 0 | 0 | 0 | 1.7227 | 0
3217 | 0 | 0 | 0 | 1.328 | 0
3218 | 0 | 0 | 0 | 1.1949 | 0
3219 | 0 | 0 | 0 | 1.1589 | 0
3220 | 0 | 0 | 0 | 1.1591 | 0
3221 | 0 | 0 | 0 | 1.1478 | 0
3222 | 0 | 0 | 0 | 2.4161 | 0
3223 | 0 | 0 | 0 | 4.6829 | 0
3224 | 0 | 0 | 0 | 3.9876 | 0
3225 | 0 | 0 | 0 | 3.4742 | 0
3226 | 0 | 0 | 0 | 2.8884 | 0
3227 | 0 | 0 | 0 | 2.6682 | 0
3228 | 0 | 0 | 0 | 2.558 | 0
3229 | 0 | 0 | 0 | 3.3226 | 0
3230 | 0 | 0 | 0 | 3.0669 | 0
3231 | 0 | 0 | 0 | 2.192 | 0
3232 | 0 | 0 | 0 | 2.0463 | 0
3233 | 0 | 0 | 0 | 2.1918 | 0
3234 | 0 | 0 | 0 | 3.0664 | 0
3235 | 0 | 0 | 0 | 3.9055 | 0
3236 | 0 | 0 | 0 | 3.9428 | 0
3237 | 0 | 0 | 0 | 3.2876 | 0
3238 | 0 | 0 | 0 | 2.6679 | 0
3239 | 0 | 0 | 0 | 1.9394 | 0
3240 | 0 | 0 | 0 | 1.7218 | 0
3241 | 0 | 0 | 0 | 1.3274 | 0
3242 | 0 | 0 | 0 | 1.1943 | 0
3243 | 0 | 0 | 0 | 1.1574 | 0
3244 | 0 | 0 | 0 | 1.1579 | 0
3245 | 0 | 0 | 0 | 1.1472 | 0
3246 | 0 | 0 | 0 | 2.4158 | 0
3247 | 0 | 0 | 0 | 4.6825 | 0
3248 | 0 | 0 | 0 | 3.9872 | 0
3249 | 0 | 0 | 0 | 3.4743 | 0
3250 | 0 | 0 | 0 | 2.8884 | 0
3251 | 0 | 0 | 0 | 2.6686 | 0
3252 | 0 | 0 | 0 | 2.5584 | 0
3253 | 0 | 0 | 0 | 3.3233 | 0
3254 | 0 | 0 | 0 | 3.068 | 0
3255 | 0 | 0 | 0 | 2.1928 | 0
3256 | 0 | 0 | 0 | 2.0471 | 0
3257 | 0 | 0 | 0 | 2.1927 | 0
3258 | 0 | 0 | 0 | 3.0679 | 0
3259 | 0 | 0 | 0 | 3.9073 | 0
3260 | 0 | 0 | 0 | 3.9446 | 0
3261 | 0 | 0 | 0 | 3.289 | 0
3262 | 0 | 0 | 0 | 2.669 | 0
3263 | 0 | 0 | 0 | 1.9401 | 0
3264 | 0 | 0 | 0 | 1.7224 | 0
3265 | 0 | 0 | 0 | 1.3278 | 0
3266 | 0 | 0 | 0 | 1.1948 | 0
3267 | 0 | 0 | 0 | 1.1584 | 0
3268 | 0 | 0 | 0 | 1.1588 | 0
3269 | 0 | 0 | 0 | 1.1478 | 0
3270 | 0 | 0 | 0 | 2.4166 | 0
3271 | 0 | 0 | 0 | 4.684 | 0
3272 | 0 | 0 | 0 | 3.9884 | 0
3273 | 0 | 0 | 0 | 3.4752 | 0
3274 | 0 | 0 | 0 | 2.8893 | 0
3275 | 0 | 0 | 0 | 2.6694 | 0
3276 | 0 | 0 | 0 | 2.5593 | 0
3277 | 0 | 0 | 0 | 3.3246 | 0
3278 | 0 | 0 | 0 | 3.069 | 0
3279 | 0 | 0 | 0 | 2.1935 | 0
3280 | 0 | 0 | 0 | 2.0478 | 0
3281 | 0 | 0 | 0 | 2.1936 | 0
3282 | 0 | 0 | 0 | 3.0694 | 0
3283 | 0 | 0 | 0 | 3.9094 | 0
3284 | 0 | 0 | 0 | 3.9467 | 0
3285 | 0 | 0 | 0 | 3.2907 | 0
3286 | 0 | 0 | 0 | 2.6703 | 0
3287 | 0 | 0 | 0 | 1.9409 | 0
3288 | 0 | 0 | 0 | 1.7231 | 0
3289 | 0 | 0 | 0 | 1.3182 | 0
3290 | 0 | 0 | 0 | 1.3485 | 0
3291 | 0 | 0 | 0 | 1.2314 | 0
3292 | 0 | 0 | 0 | 1.1465 | 0
3293 | 0 | 0 | 0 | 1.1468 | 0
3294 | 0 | 0 | 0 | 1.4096 | 0
3295 | 0 | 0 | 0 | 2.0616 | 0
3296 | 0 | 0 | 0 | 2.7816 | 0
3297 | 0 | 0 | 0 | 3.8778 | 0
3298 | 0 | 0 | 0 | 3.8453 | 0
3299 | 0 | 0 | 0 | 3.5624 | 0
3300 | 0 | 0 | 0 | 3.7495 | 0
3301 | 0 | 0 | 0 | 3.7787 | 0
3302 | 0 | 0 | 0 | 3.2153 | 0
3303 | 0 | 0 | 0 | 2.7771 | 0
3304 | 0 | 0 | 0 | 2.4018 | 0
3305 | 0 | 0 | 0 | 2.777 | 0
3306 | 0 | 0 | 0 | 3.278 | 0
3307 | 0 | 0 | 0 | 4.1546 | 0
3308 | 0 | 0 | 0 | 3.4981 | 0
3309 | 0 | 0 | 0 | 2.4038 | 0
3310 | 0 | 0 | 0 | 2.3732 | 0
3311 | 0 | 0 | 0 | 2.1235 | 0
3312 | 0 | 0 | 0 | 1.6871 | 0
3313 | 0 | 0 | 0 | 1.4139 | 0
3314 | 0 | 0 | 0 | 1.3141 | 0
3315 | 0 | 0 | 0 | 1.2497 | 0
3316 | 0 | 0 | 0 | 1.1488 | 0
3317 | 0 | 0 | 0 | 1.1491 | 0
3318 | 0 | 0 | 0 | 1.2501 | 0
3319 | 0 | 0 | 0 | 1.7218 | 0
3320 | 0 | 0 | 0 | 2.447 | 0
3321 | 0 | 0 | 0 | 3.2774 | 0
3322 | 0 | 0 | 0 | 4.0038 | 0
3323 | 0 | 0 | 0 | 4.3142 | 0
3324 | 0 | 0 | 0 | 4.4859 | 0
3325 | 0 | 0 | 0 | 3.9993 | 0
3326 | 0 | 0 | 0 | 3.5843 | 0
3327 | 0 | 0 | 0 | 3.0308 | 0
3328 | 0 | 0 | 0 | 2.7888 | 0
3329 | 0 | 0 | 0 | 2.0292 | 0
3330 | 0 | 0 | 0 | 2.9276 | 0
3331 | 0 | 0 | 0 | 3.5158 | 0
3332 | 0 | 0 | 0 | 3.7244 | 0
3333 | 0 | 0 | 0 | 2.4108 | 0
3334 | 0 | 0 | 0 | 2.3075 | 0
3335 | 0 | 0 | 0 | 2.2043 | 0
3336 | 0 | 0 | 0 | 1.6873 | 0
3337 | 0 | 0 | 0 | 1.3295 | 0
3338 | 0 | 0 | 0 | 1.1968 | 0
3339 | 0 | 0 | 0 | 1.1642 | 0
3340 | 0 | 0 | 0 | 1.1647 | 0
3341 | 0 | 0 | 0 | 1.1511 | 0
3342 | 0 | 0 | 0 | 2.4198 | 0
3343 | 0 | 0 | 0 | 4.6917 | 0
3344 | 0 | 0 | 0 | 3.9943 | 0
3345 | 0 | 0 | 0 | 3.48 | 0
3346 | 0 | 0 | 0 | 2.8929 | 0
3347 | 0 | 0 | 0 | 2.6724 | 0
3348 | 0 | 0 | 0 | 2.5621 | 0
3349 | 0 | 0 | 0 | 3.3287 | 0
3350 | 0 | 0 | 0 | 3.0728 | 0
3351 | 0 | 0 | 0 | 2.1958 | 0
3352 | 0 | 0 | 0 | 2.0499 | 0
3353 | 0 | 0 | 0 | 2.1959 | 0
3354 | 0 | 0 | 0 | 3.073 | 0
3355 | 0 | 0 | 0 | 3.9146 | 0
3356 | 0 | 0 | 0 | 3.9521 | 0
3357 | 0 | 0 | 0 | 3.295 | 0
3358 | 0 | 0 | 0 | 2.6734 | 0
3359 | 0 | 0 | 0 | 1.9429 | 0
3360 | 0 | 0 | 0 | 1.7247 | 0
3361 | 0 | 0 | 0 | 1.3297 | 0
3362 | 0 | 0 | 0 | 1.1971 | 0
3363 | 0 | 0 | 0 | 1.1652 | 0
3364 | 0 | 0 | 0 | 1.1656 | 0
3365 | 0 | 0 | 0 | 1.1516 | 0
3366 | 0 | 0 | 0 | 2.4202 | 0
3367 | 0 | 0 | 0 | 4.6926 | 0
3368 | 0 | 0 | 0 | 3.9952 | 0
3369 | 0 | 0 | 0 | 3.4811 | 0
3370 | 0 | 0 | 0 | 2.8939 | 0
3371 | 0 | 0 | 0 | 2.6734 | 0
3372 | 0 | 0 | 0 | 2.5631 | 0
3373 | 0 | 0 | 0 | 3.3301 | 0
3374 | 0 | 0 | 0 | 3.074 | 0
3375 | 0 | 0 | 0 | 2.1967 | 0
3376 | 0 | 0 | 0 | 2.0508 | 0
3377 | 0 | 0 | 0 | 2.1969 | 0
3378 | 0 | 0 | 0 | 3.0747 | 0
3379 | 0 | 0 | 0 | 3.9169 | 0
3380 | 0 | 0 | 0 | 3.9542 | 0
3381 | 0 | 0 | 0 | 3.2966 | 0
3382 | 0 | 0 | 0 | 2.6748 | 0
3383 | 0 | 0 | 0 | 1.9437 | 0
3384 | 0 | 0 | 0 | 1.7254 | 0
3385 | 0 | 0 | 0 | 1.3302 | 0
3386 | 0 | 0 | 0 | 1.1978 | 0
3387 | 0 | 0 | 0 | 1.1672 | 0
3388 | 0 | 0 | 0 | 1.1677 | 0
3389 | 0 | 0 | 0 | 1.1528 | 0
3390 | 0 | 0 | 0 | 2.4214 | 0
3391 | 0 | 0 | 0 | 4.6957 | 0
3392 | 0 | 0 | 0 | 3.9978 | 0
3393 | 0 | 0 | 0 | 3.483 | 0
3394 | 0 | 0 | 0 | 2.8955 | 0
3395 | 0 | 0 | 0 | 2.6749 | 0
3396 | 0 | 0 | 0 | 2.5644 | 0
3397 | 0 | 0 | 0 | 3.3317 | 0
3398 | 0 | 0 | 0 | 3.0754 | 0
3399 | 0 | 0 | 0 | 2.1975 | 0
3400 | 0 | 0 | 0 | 2.0514 | 0
3401 | 0 | 0 | 0 | 2.1976 | 0
3402 | 0 | 0 | 0 | 3.0758 | 0
3403 | 0 | 0 | 0 | 3.9182 | 0
3404 | 0 | 0 | 0 | 3.9557 | 0
3405 | 0 | 0 | 0 | 3.2979 | 0
3406 | 0 | 0 | 0 | 2.6757 | 0
3407 | 0 | 0 | 0 | 1.9443 | 0
3408 | 0 | 0 | 0 | 1.726 | 0
3409 | 0 | 0 | 0 | 1.3307 | 0
3410 | 0 | 0 | 0 | 1.1985 | 0
3411 | 0 | 0 | 0 | 1.1693 | 0
3412 | 0 | 0 | 0 | 1.1698 | 0
3413 | 0 | 0 | 0 | 1.154 | 0
3414 | 0 | 0 | 0 | 2.4226 | 0
3415 | 0 | 0 | 0 | 4.6985 | 0
3416 | 0 | 0 | 0 | 4 | 0
3417 | 0 | 0 | 0 | 3.4848 | 0
3418 | 0 | 0 | 0 | 2.8968 | 0
3419 | 0 | 0 | 0 | 2.6761 | 0
3420 | 0 | 0 | 0 | 2.5655 | 0
3421 | 0 | 0 | 0 | 3.3335 | 0
3422 | 0 | 0 | 0 | 3.0772 | 0
3423 | 0 | 0 | 0 | 2.1987 | 0
3424 | 0 | 0 | 0 | 2.0525 | 0
3425 | 0 | 0 | 0 | 2.1988 | 0
3426 | 0 | 0 | 0 | 3.0778 | 0
3427 | 0 | 0 | 0 | 3.9211 | 0
3428 | 0 | 0 | 0 | 3.9586 | 0
3429 | 0 | 0 | 0 | 3.3001 | 0
3430 | 0 | 0 | 0 | 2.6773 | 0
3431 | 0 | 0 | 0 | 1.9454 | 0
3432 | 0 | 0 | 0 | 1.7269 | 0
3433 | 0 | 0 | 0 | 1.3314 | 0
3434 | 0 | 0 | 0 | 1.1994 | 0
3435 | 0 | 0 | 0 | 1.1717 | 0
3436 | 0 | 0 | 0 | 1.1723 | 0
3437 | 0 | 0 | 0 | 1.1554 | 0
3438 | 0 | 0 | 0 | 2.4239 | 0
3439 | 0 | 0 | 0 | 4.7012 | 0
3440 | 0 | 0 | 0 | 4.0021 | 0
3441 | 0 | 0 | 0 | 3.4866 | 0
3442 | 0 | 0 | 0 | 2.8981 | 0
3443 | 0 | 0 | 0 | 2.6772 | 0
3444 | 0 | 0 | 0 | 2.5666 | 0
3445 | 0 | 0 | 0 | 3.3351 | 0
3446 | 0 | 0 | 0 | 3.0784 | 0
3447 | 0 | 0 | 0 | 2.1993 | 0
3448 | 0 | 0 | 0 | 2.053 | 0
3449 | 0 | 0 | 0 | 2.1994 | 0
3450 | 0 | 0 | 0 | 3.0786 | 0
3451 | 0 | 0 | 0 | 3.9223 | 0
3452 | 0 | 0 | 0 | 3.96 | 0
3453 | 0 | 0 | 0 | 3.3011 | 0
3454 | 0 | 0 | 0 | 2.678 | 0
3455 | 0 | 0 | 0 | 1.9457 | 0
3456 | 0 | 0 | 0 | 1.7271 | 0
3457 | 0 | 0 | 0 | 1.3216 | 0
3458 | 0 | 0 | 0 | 1.3517 | 0
3459 | 0 | 0 | 0 | 1.2351 | 0
3460 | 0 | 0 | 0 | 1.1545 | 0
3461 | 0 | 0 | 0 | 1.1547 | 0
3462 | 0 | 0 | 0 | 1.4127 | 0
3463 | 0 | 0 | 0 | 2.0664 | 0
3464 | 0 | 0 | 0 | 2.789 | 0
3465 | 0 | 0 | 0 | 3.8893 | 0
3466 | 0 | 0 | 0 | 3.8565 | 0
3467 | 0 | 0 | 0 | 3.5723 | 0
3468 | 0 | 0 | 0 | 3.76 | 0
3469 | 0 | 0 | 0 | 3.7896 | 0
3470 | 0 | 0 | 0 | 3.2242 | 0
3471 | 0 | 0 | 0 | 2.7844 | 0
3472 | 0 | 0 | 0 | 2.4078 | 0
3473 | 0 | 0 | 0 | 2.7844 | 0
3474 | 0 | 0 | 0 | 3.2871 | 0
3475 | 0 | 0 | 0 | 4.1671 | 0
3476 | 0 | 0 | 0 | 3.5081 | 0
3477 | 0 | 0 | 0 | 2.4098 | 0
3478 | 0 | 0 | 0 | 2.379 | 0
3479 | 0 | 0 | 0 | 2.1285 | 0
3480 | 0 | 0 | 0 | 1.6907 | 0
3481 | 0 | 0 | 0 | 1.4169 | 0
3482 | 0 | 0 | 0 | 1.3172 | 0
3483 | 0 | 0 | 0 | 1.2531 | 0
3484 | 0 | 0 | 0 | 1.1558 | 0
3485 | 0 | 0 | 0 | 1.1561 | 0
3486 | 0 | 0 | 0 | 1.2535 | 0
3487 | 0 | 0 | 0 | 1.7254 | 0
3488 | 0 | 0 | 0 | 2.4528 | 0
3489 | 0 | 0 | 0 | 3.2861 | 0
3490 | 0 | 0 | 0 | 4.0149 | 0
3491 | 0 | 0 | 0 | 4.3264 | 0
3492 | 0 | 0 | 0 | 4.4987 | 0
3493 | 0 | 0 | 0 | 4.0104 | 0
3494 | 0 | 0 | 0 | 3.5938 | 0
3495 | 0 | 0 | 0 | 3.0384 | 0
3496 | 0 | 0 | 0 | 2.7954 | 0
3497 | 0 | 0 | 0 | 2.0333 | 0
3498 | 0 | 0 | 0 | 2.9346 | 0
3499 | 0 | 0 | 0 | 3.525 | 0
3500 | 0 | 0 | 0 | 3.7342 | 0
3501 | 0 | 0 | 0 | 2.4161 | 0
3502 | 0 | 0 | 0 | 2.3126 | 0
3503 | 0 | 0 | 0 | 2.209 | 0
3504 | 0 | 0 | 0 | 1.6905 | 0
3505 | 0 | 0 | 0 | 1.3322 | 0
3506 | 0 | 0 | 0 | 1.2004 | 0
3507 | 0 | 0 | 0 | 1.1748 | 0
3508 | 0 | 0 | 0 | 1.1753 | 0
3509 | 0 | 0 | 0 | 1.1569 | 0
3510 | 0 | 0 | 0 | 2.4249 | 0
3511 | 0 | 0 | 0 | 4.7036 | 0
3512 | 0 | 0 | 0 | 4.0039 | 0
3513 | 0 | 0 | 0 | 3.4879 | 0
3514 | 0 | 0 | 0 | 2.899 | 0
3515 | 0 | 0 | 0 | 2.6778 | 0
3516 | 0 | 0 | 0 | 2.567 | 0
3517 | 0 | 0 | 0 | 3.3355 | 0
3518 | 0 | 0 | 0 | 3.0788 | 0
3519 | 0 | 0 | 0 | 2.1994 | 0
3520 | 0 | 0 | 0 | 2.0531 | 0
3521 | 0 | 0 | 0 | 2.1994 | 0
3522 | 0 | 0 | 0 | 3.0786 | 0
3523 | 0 | 0 | 0 | 3.9223 | 0
3524 | 0 | 0 | 0 | 3.96 | 0
3525 | 0 | 0 | 0 | 3.3014 | 0
3526 | 0 | 0 | 0 | 2.6784 | 0
3527 | 0 | 0 | 0 | 1.9461 | 0
3528 | 0 | 0 | 0 | 1.7276 | 0
3529 | 0 | 0 | 0 | 1.3321 | 0
3530 | 0 | 0 | 0 | 1.2005 | 0
3531 | 0 | 0 | 0 | 1.1754 | 0
3532 | 0 | 0 | 0 | 1.1761 | 0
3533 | 0 | 0 | 0 | 1.1575 | 0
3534 | 0 | 0 | 0 | 2.4257 | 0
3535 | 0 | 0 | 0 | 4.706 | 0
3536 | 0 | 0 | 0 | 4.0063 | 0
3537 | 0 | 0 | 0 | 3.4903 | 0
3538 | 0 | 0 | 0 | 2.9011 | 0
3539 | 0 | 0 | 0 | 2.6799 | 0
3540 | 0 | 0 | 0 | 2.5692 | 0
3541 | 0 | 0 | 0 | 3.3388 | 0
3542 | 0 | 0 | 0 | 3.0818 | 0
3543 | 0 | 0 | 0 | 2.2015 | 0
3544 | 0 | 0 | 0 | 2.055 | 0
3545 | 0 | 0 | 0 | 2.2015 | 0
3546 | 0 | 0 | 0 | 3.0822 | 0
3547 | 0 | 0 | 0 | 3.9271 | 0
3548 | 0 | 0 | 0 | 3.9649 | 0
3549 | 0 | 0 | 0 | 3.3051 | 0
3550 | 0 | 0 | 0 | 2.6811 | 0
3551 | 0 | 0 | 0 | 1.9478 | 0
3552 | 0 | 0 | 0 | 1.7289 | 0
3553 | 0 | 0 | 0 | 1.3331 | 0
3554 | 0 | 0 | 0 | 1.2015 | 0
3555 | 0 | 0 | 0 | 1.1781 | 0
3556 | 0 | 0 | 0 | 1.1787 | 0
3557 | 0 | 0 | 0 | 1.1589 | 0
3558 | 0 | 0 | 0 | 2.427 | 0
3559 | 0 | 0 | 0 | 4.7089 | 0
3560 | 0 | 0 | 0 | 4.0085 | 0
3561 | 0 | 0 | 0 | 3.492 | 0
3562 | 0 | 0 | 0 | 2.9024 | 0
3563 | 0 | 0 | 0 | 2.6811 | 0
3564 | 0 | 0 | 0 | 2.5703 | 0
3565 | 0 | 0 | 0 | 3.3403 | 0
3566 | 0 | 0 | 0 | 3.0833 | 0
3567 | 0 | 0 | 0 | 2.2024 | 0
3568 | 0 | 0 | 0 | 2.0558 | 0
3569 | 0 | 0 | 0 | 2.2025 | 0
3570 | 0 | 0 | 0 | 3.0837 | 0
3571 | 0 | 0 | 0 | 3.9292 | 0
3572 | 0 | 0 | 0 | 3.9668 | 0
3573 | 0 | 0 | 0 | 3.3064 | 0
3574 | 0 | 0 | 0 | 2.682 | 0
3575 | 0 | 0 | 0 | 1.9482 | 0
3576 | 0 | 0 | 0 | 1.7291 | 0
3577 | 0 | 0 | 0 | 1.3332 | 0
3578 | 0 | 0 | 0 | 1.2017 | 0
3579 | 0 | 0 | 0 | 1.1789 | 0
3580 | 0 | 0 | 0 | 1.1792 | 0
3581 | 0 | 0 | 0 | 1.1591 | 0
3582 | 0 | 0 | 0 | 2.4268 | 0
3583 | 0 | 0 | 0 | 4.7083 | 0
3584 | 0 | 0 | 0 | 4.0086 | 0
3585 | 0 | 0 | 0 | 3.4924 | 0
3586 | 0 | 0 | 0 | 2.9028 | 0
3587 | 0 | 0 | 0 | 2.6815 | 0
3588 | 0 | 0 | 0 | 2.5705 | 0
3589 | 0 | 0 | 0 | 3.3406 | 0
3590 | 0 | 0 | 0 | 3.0832 | 0
3591 | 0 | 0 | 0 | 2.2023 | 0
3592 | 0 | 0 | 0 | 2.0558 | 0
3593 | 0 | 0 | 0 | 2.2024 | 0
3594 | 0 | 0 | 0 | 3.0838 | 0
3595 | 0 | 0 | 0 | 3.929 | 0
3596 | 0 | 0 | 0 | 3.9665 | 0
3597 | 0 | 0 | 0 | 3.3058 | 0
3598 | 0 | 0 | 0 | 2.6814 | 0
3599 | 0 | 0 | 0 | 1.9476 | 0
3600 | 0 | 0 | 0 | 1.7285 | 0
3601 | 0 | 0 | 0 | 1.3327 | 0
3602 | 0 | 0 | 0 | 1.2012 | 0
3603 | 0 | 0 | 0 | 1.1775 | 0
3604 | 0 | 0 | 0 | 1.1778 | 0
3605 | 0 | 0 | 0 | 1.1581 | 0
3606 | 0 | 0 | 0 | 2.4253 | 0
3607 | 0 | 0 | 0 | 4.7048 | 0
3608 | 0 | 0 | 0 | 4.005 | 0
3609 | 0 | 0 | 0 | 3.4887 | 0
3610 | 0 | 0 | 0 | 2.8997 | 0
3611 | 0 | 0 | 0 | 2.6784 | 0
3612 | 0 | 0 | 0 | 2.5678 | 0
3613 | 0 | 0 | 0 | 3.337 | 0
3614 | 0 | 0 | 0 | 3.0802 | 0
3615 | 0 | 0 | 0 | 2.2004 | 0
3616 | 0 | 0 | 0 | 2.0541 | 0
3617 | 0 | 0 | 0 | 2.2005 | 0
3618 | 0 | 0 | 0 | 3.0807 | 0
3619 | 0 | 0 | 0 | 3.9249 | 0
3620 | 0 | 0 | 0 | 3.9622 | 0
3621 | 0 | 0 | 0 | 3.3027 | 0
3622 | 0 | 0 | 0 | 2.679 | 0
3623 | 0 | 0 | 0 | 1.9463 | 0
3624 | 0 | 0 | 0 | 1.7275 | 0
3625 | 0 | 0 | 0 | 1.322 | 0
3626 | 0 | 0 | 0 | 1.3521 | 0
3627 | 0 | 0 | 0 | 1.2357 | 0
3628 | 0 | 0 | 0 | 1.156 | 0
3629 | 0 | 0 | 0 | 1.1562 | 0
3630 | 0 | 0 | 0 | 1.413 | 0
3631 | 0 | 0 | 0 | 2.0669 | 0
3632 | 0 | 0 | 0 | 2.79 | 0
3633 | 0 | 0 | 0 | 3.8914 | 0
3634 | 0 | 0 | 0 | 3.8588 | 0
3635 | 0 | 0 | 0 | 3.5744 | 0
3636 | 0 | 0 | 0 | 3.7622 | 0
3637 | 0 | 0 | 0 | 3.7919 | 0
3638 | 0 | 0 | 0 | 3.2261 | 0
3639 | 0 | 0 | 0 | 2.786 | 0
3640 | 0 | 0 | 0 | 2.4091 | 0
3641 | 0 | 0 | 0 | 2.7861 | 0
3642 | 0 | 0 | 0 | 3.2892 | 0
3643 | 0 | 0 | 0 | 4.1696 | 0
3644 | 0 | 0 | 0 | 3.5098 | 0
3645 | 0 | 0 | 0 | 2.4106 | 0
3646 | 0 | 0 | 0 | 2.3796 | 0
3647 | 0 | 0 | 0 | 2.1288 | 0
3648 | 0 | 0 | 0 | 1.6908 | 0
3649 | 0 | 0 | 0 | 1.4169 | 0
3650 | 0 | 0 | 0 | 1.3171 | 0
3651 | 0 | 0 | 0 | 1.253 | 0
3652 | 0 | 0 | 0 | 1.1558 | 0
3653 | 0 | 0 | 0 | 1.1559 | 0
3654 | 0 | 0 | 0 | 1.2531 | 0
3655 | 0 | 0 | 0 | 1.7247 | 0
3656 | 0 | 0 | 0 | 2.4516 | 0
3657 | 0 | 0 | 0 | 3.2844 | 0
3658 | 0 | 0 | 0 | 4.0128 | 0
3659 | 0 | 0 | 0 | 4.3242 | 0
3660 | 0 | 0 | 0 | 4.4968 | 0
3661 | 0 | 0 | 0 | 4.0086 | 0
3662 | 0 | 0 | 0 | 3.5924 | 0
3663 | 0 | 0 | 0 | 3.0373 | 0
3664 | 0 | 0 | 0 | 2.7948 | 0
3665 | 0 | 0 | 0 | 2.033 | 0
3666 | 0 | 0 | 0 | 2.934 | 0
3667 | 0 | 0 | 0 | 3.5238 | 0
3668 | 0 | 0 | 0 | 3.7327 | 0
3669 | 0 | 0 | 0 | 2.4151 | 0
3670 | 0 | 0 | 0 | 2.3114 | 0
3671 | 0 | 0 | 0 | 2.2077 | 0
3672 | 0 | 0 | 0 | 1.6894 | 0
3673 | 0 | 0 | 0 | 1.3313 | 0
3674 | 0 | 0 | 0 | 1.1994 | 0
3675 | 0 | 0 | 0 | 1.1724 | 0
3676 | 0 | 0 | 0 | 1.1726 | 0
3677 | 0 | 0 | 0 | 1.1552 | 0
3678 | 0 | 0 | 0 | 2.4227 | 0
3679 | 0 | 0 | 0 | 4.6998 | 0
3680 | 0 | 0 | 0 | 4.0025 | 0
3681 | 0 | 0 | 0 | 3.4878 | 0
3682 | 0 | 0 | 0 | 2.899 | 0
3683 | 0 | 0 | 0 | 2.6776 | 0
3684 | 0 | 0 | 0 | 2.5664 | 0
3685 | 0 | 0 | 0 | 3.3343 | 0
3686 | 0 | 0 | 0 | 3.0783 | 0
3687 | 0 | 0 | 0 | 2.1996 | 0
3688 | 0 | 0 | 0 | 2.0535 | 0
3689 | 0 | 0 | 0 | 2.1995 | 0
3690 | 0 | 0 | 0 | 3.0787 | 0
3691 | 0 | 0 | 0 | 3.9219 | 0
3692 | 0 | 0 | 0 | 3.959 | 0
3693 | 0 | 0 | 0 | 3.2995 | 0
3694 | 0 | 0 | 0 | 2.6761 | 0
3695 | 0 | 0 | 0 | 1.9441 | 0
3696 | 0 | 0 | 0 | 1.7254 | 0
3697 | 0 | 0 | 0 | 1.3302 | 0
3698 | 0 | 0 | 0 | 1.198 | 0
3699 | 0 | 0 | 0 | 1.1683 | 0
3700 | 0 | 0 | 0 | 1.1683 | 0
3701 | 0 | 0 | 0 | 1.1525 | 0
3702 | 0 | 0 | 0 | 2.4194 | 0
3703 | 0 | 0 | 0 | 4.6915 | 0
3704 | 0 | 0 | 0 | 3.9948 | 0
3705 | 0 | 0 | 0 | 3.4812 | 0
3706 | 0 | 0 | 0 | 2.8944 | 0
3707 | 0 | 0 | 0 | 2.6743 | 0
3708 | 0 | 0 | 0 | 2.5642 | 0
3709 | 0 | 0 | 0 | 3.3323 | 0
3710 | 0 | 0 | 0 | 3.0763 | 0
3711 | 0 | 0 | 0 | 2.1981 | 0
3712 | 0 | 0 | 0 | 2.0523 | 0
3713 | 0 | 0 | 0 | 2.1979 | 0
3714 | 0 | 0 | 0 | 3.0759 | 0
3715 | 0 | 0 | 0 | 3.9177 | 0
3716 | 0 | 0 | 0 | 3.9543 | 0
3717 | 0 | 0 | 0 | 3.2961 | 0
3718 | 0 | 0 | 0 | 2.674 | 0
3719 | 0 | 0 | 0 | 1.9429 | 0
3720 | 0 | 0 | 0 | 1.7246 | 0
3721 | 0 | 0 | 0 | 1.3298 | 0
3722 | 0 | 0 | 0 | 1.1976 | 0
3723 | 0 | 0 | 0 | 1.1677 | 0
3724 | 0 | 0 | 0 | 1.1681 | 0
3725 | 0 | 0 | 0 | 1.1528 | 0
3726 | 0 | 0 | 0 | 2.4204 | 0
3727 | 0 | 0 | 0 | 4.693 | 0
3728 | 0 | 0 | 0 | 3.9953 | 0
3729 | 0 | 0 | 0 | 3.4808 | 0
3730 | 0 | 0 | 0 | 2.8936 | 0
3731 | 0 | 0 | 0 | 2.673 | 0
3732 | 0 | 0 | 0 | 2.5628 | 0
3733 | 0 | 0 | 0 | 3.3297 | 0
3734 | 0 | 0 | 0 | 3.0737 | 0
3735 | 0 | 0 | 0 | 2.1964 | 0
3736 | 0 | 0 | 0 | 2.0505 | 0
3737 | 0 | 0 | 0 | 2.1965 | 0
3738 | 0 | 0 | 0 | 3.0741 | 0
3739 | 0 | 0 | 0 | 3.9159 | 0
3740 | 0 | 0 | 0 | 3.9534 | 0
3741 | 0 | 0 | 0 | 3.2957 | 0
3742 | 0 | 0 | 0 | 2.6738 | 0
3743 | 0 | 0 | 0 | 1.943 | 0
3744 | 0 | 0 | 0 | 1.7247 | 0
3745 | 0 | 0 | 0 | 1.3296 | 0
3746 | 0 | 0 | 0 | 1.1971 | 0
3747 | 0 | 0 | 0 | 1.1656 | 0
3748 | 0 | 0 | 0 | 1.1657 | 0
3749 | 0 | 0 | 0 | 1.1513 | 0
3750 | 0 | 0 | 0 | 2.4189 | 0
3751 | 0 | 0 | 0 | 4.6901 | 0
3752 | 0 | 0 | 0 | 3.9942 | 0
3753 | 0 | 0 | 0 | 3.481 | 0
3754 | 0 | 0 | 0 | 2.8938 | 0
3755 | 0 | 0 | 0 | 2.6735 | 0
3756 | 0 | 0 | 0 | 2.5633 | 0
3757 | 0 | 0 | 0 | 3.3302 | 0
3758 | 0 | 0 | 0 | 3.0734 | 0
3759 | 0 | 0 | 0 | 2.1958 | 0
3760 | 0 | 0 | 0 | 2.0495 | 0
3761 | 0 | 0 | 0 | 2.1953 | 0
3762 | 0 | 0 | 0 | 3.0718 | 0
3763 | 0 | 0 | 0 | 3.9125 | 0
3764 | 0 | 0 | 0 | 3.9496 | 0
3765 | 0 | 0 | 0 | 3.2926 | 0
3766 | 0 | 0 | 0 | 2.6714 | 0
3767 | 0 | 0 | 0 | 1.9415 | 0
3768 | 0 | 0 | 0 | 1.7234 | 0
3769 | 0 | 0 | 0 | 1.3288 | 0
3770 | 0 | 0 | 0 | 1.1962 | 0
3771 | 0 | 0 | 0 | 1.1633 | 0
3772 | 0 | 0 | 0 | 1.1637 | 0
3773 | 0 | 0 | 0 | 1.1503 | 0
3774 | 0 | 0 | 0 | 2.4181 | 0
3775 | 0 | 0 | 0 | 4.6883 | 0
3776 | 0 | 0 | 0 | 3.9922 | 0
3777 | 0 | 0 | 0 | 3.4788 | 0
3778 | 0 | 0 | 0 | 2.8936 | 0
3779 | 0 | 0 | 0 | 2.6737 | 0
3780 | 0 | 0 | 0 | 2.5638 | 0
3781 | 0 | 0 | 0 | 3.3315 | 0
3782 | 0 | 0 | 0 | 3.0751 | 0
3783 | 0 | 0 | 0 | 2.1969 | 0
3784 | 0 | 0 | 0 | 2.0506 | 0
3785 | 0 | 0 | 0 | 2.1965 | 0
3786 | 0 | 0 | 0 | 3.074 | 0
3787 | 0 | 0 | 0 | 3.915 | 0
3788 | 0 | 0 | 0 | 3.9521 | 0
3789 | 0 | 0 | 0 | 3.2945 | 0
3790 | 0 | 0 | 0 | 2.6728 | 0
3791 | 0 | 0 | 0 | 1.9423 | 0
3792 | 0 | 0 | 0 | 1.7241 | 0
3793 | 0 | 0 | 0 | 1.319 | 0
3794 | 0 | 0 | 0 | 1.349 | 0
3795 | 0 | 0 | 0 | 1.2321 | 0
3796 | 0 | 0 | 0 | 1.1482 | 0
3797 | 0 | 0 | 0 | 1.1483 | 0
3798 | 0 | 0 | 0 | 1.4097 | 0
3799 | 0 | 0 | 0 | 2.0618 | 0
3800 | 0 | 0 | 0 | 2.7819 | 0
3801 | 0 | 0 | 0 | 3.8786 | 0
3802 | 0 | 0 | 0 | 3.846 | 0
3803 | 0 | 0 | 0 | 3.5625 | 0
3804 | 0 | 0 | 0 | 3.7498 | 0
3805 | 0 | 0 | 0 | 3.7798 | 0
3806 | 0 | 0 | 0 | 3.2165 | 0
3807 | 0 | 0 | 0 | 2.7778 | 0
3808 | 0 | 0 | 0 | 2.402 | 0
3809 | 0 | 0 | 0 | 2.777 | 0
3810 | 0 | 0 | 0 | 3.2775 | 0
3811 | 0 | 0 | 0 | 4.1536 | 0
3812 | 0 | 0 | 0 | 3.4971 | 0
3813 | 0 | 0 | 0 | 2.4029 | 0
3814 | 0 | 0 | 0 | 2.372 | 0
3815 | 0 | 0 | 0 | 2.1223 | 0
3816 | 0 | 0 | 0 | 1.6861 | 0
3817 | 0 | 0 | 0 | 1.413 | 0
3818 | 0 | 0 | 0 | 1.3132 | 0
3819 | 0 | 0 | 0 | 1.2488 | 0
3820 | 0 | 0 | 0 | 1.1473 | 0
3821 | 0 | 0 | 0 | 1.1475 | 0
3822 | 0 | 0 | 0 | 1.2489 | 0
3823 | 0 | 0 | 0 | 1.7202 | 0
3824 | 0 | 0 | 0 | 2.4448 | 0
3825 | 0 | 0 | 0 | 3.2744 | 0
3826 | 0 | 0 | 0 | 4 | 0
3827 | 0 | 0 | 0 | 4.3107 | 0
3828 | 0 | 0 | 0 | 4.4826 | 0
3829 | 0 | 0 | 0 | 3.9966 | 0
3830 | 0 | 0 | 0 | 3.582 | 0
3831 | 0 | 0 | 0 | 3.0291 | 0
3832 | 0 | 0 | 0 | 2.7871 | 0
3833 | 0 | 0 | 0 | 2.028 | 0
3834 | 0 | 0 | 0 | 2.9259 | 0
3835 | 0 | 0 | 0 | 3.513 | 0
3836 | 0 | 0 | 0 | 3.7208 | 0
3837 | 0 | 0 | 0 | 2.4086 | 0
3838 | 0 | 0 | 0 | 2.3054 | 0
3839 | 0 | 0 | 0 | 2.2023 | 0
3840 | 0 | 0 | 0 | 1.6859 | 0
3841 | 0 | 0 | 0 | 1.3284 | 0
3842 | 0 | 0 | 0 | 1.1955 | 0
3843 | 0 | 0 | 0 | 1.1609 | 0
3844 | 0 | 0 | 0 | 1.1613 | 0
3845 | 0 | 0 | 0 | 1.1491 | 0
3846 | 0 | 0 | 0 | 2.4174 | 0
3847 | 0 | 0 | 0 | 4.6856 | 0
3848 | 0 | 0 | 0 | 3.9891 | 0
3849 | 0 | 0 | 0 | 3.4758 | 0
3850 | 0 | 0 | 0 | 2.8897 | 0
3851 | 0 | 0 | 0 | 2.6697 | 0
3852 | 0 | 0 | 0 | 2.5594 | 0
3853 | 0 | 0 | 0 | 3.3249 | 0
3854 | 0 | 0 | 0 | 3.0694 | 0
3855 | 0 | 0 | 0 | 2.1937 | 0
3856 | 0 | 0 | 0 | 2.0479 | 0
3857 | 0 | 0 | 0 | 2.1937 | 0
3858 | 0 | 0 | 0 | 3.0695 | 0
3859 | 0 | 0 | 0 | 3.9096 | 0
3860 | 0 | 0 | 0 | 3.947 | 0
3861 | 0 | 0 | 0 | 3.2906 | 0
3862 | 0 | 0 | 0 | 2.6699 | 0
3863 | 0 | 0 | 0 | 1.9405 | 0
3864 | 0 | 0 | 0 | 1.7226 | 0
3865 | 0 | 0 | 0 | 1.3278 | 0
3866 | 0 | 0 | 0 | 1.1948 | 0
3867 | 0 | 0 | 0 | 1.1587 | 0
3868 | 0 | 0 | 0 | 1.1589 | 0
3869 | 0 | 0 | 0 | 1.1476 | 0
3870 | 0 | 0 | 0 | 2.4157 | 0
3871 | 0 | 0 | 0 | 4.6815 | 0
3872 | 0 | 0 | 0 | 3.9856 | 0
3873 | 0 | 0 | 0 | 3.4724 | 0
3874 | 0 | 0 | 0 | 2.8869 | 0
3875 | 0 | 0 | 0 | 2.6669 | 0
3876 | 0 | 0 | 0 | 2.5567 | 0
3877 | 0 | 0 | 0 | 3.3214 | 0
3878 | 0 | 0 | 0 | 3.0658 | 0
3879 | 0 | 0 | 0 | 2.1914 | 0
3880 | 0 | 0 | 0 | 2.046 | 0
3881 | 0 | 0 | 0 | 2.1915 | 0
3882 | 0 | 0 | 0 | 3.0661 | 0
3883 | 0 | 0 | 0 | 3.9055 | 0
3884 | 0 | 0 | 0 | 3.9427 | 0
3885 | 0 | 0 | 0 | 3.287 | 0
3886 | 0 | 0 | 0 | 2.6675 | 0
3887 | 0 | 0 | 0 | 1.9393 | 0
3888 | 0 | 0 | 0 | 1.7218 | 0
3889 | 0 | 0 | 0 | 1.3274 | 0
3890 | 0 | 0 | 0 | 1.1944 | 0
3891 | 0 | 0 | 0 | 1.1577 | 0
3892 | 0 | 0 | 0 | 1.1584 | 0
3893 | 0 | 0 | 0 | 1.1475 | 0
3894 | 0 | 0 | 0 | 2.4162 | 0
3895 | 0 | 0 | 0 | 4.6828 | 0
3896 | 0 | 0 | 0 | 3.9872 | 0
3897 | 0 | 0 | 0 | 3.4742 | 0
3898 | 0 | 0 | 0 | 2.8886 | 0
3899 | 0 | 0 | 0 | 2.6688 | 0
3900 | 0 | 0 | 0 | 2.5587 | 0
3901 | 0 | 0 | 0 | 3.324 | 0
3902 | 0 | 0 | 0 | 3.0685 | 0
3903 | 0 | 0 | 0 | 2.1932 | 0
3904 | 0 | 0 | 0 | 2.0475 | 0
3905 | 0 | 0 | 0 | 2.1933 | 0
3906 | 0 | 0 | 0 | 3.0689 | 0
3907 | 0 | 0 | 0 | 3.9088 | 0
3908 | 0 | 0 | 0 | 3.9461 | 0
3909 | 0 | 0 | 0 | 3.2901 | 0
3910 | 0 | 0 | 0 | 2.6699 | 0
3911 | 0 | 0 | 0 | 1.9407 | 0
3912 | 0 | 0 | 0 | 1.7229 | 0
3913 | 0 | 0 | 0 | 1.3282 | 0
3914 | 0 | 0 | 0 | 1.1952 | 0
3915 | 0 | 0 | 0 | 1.1595 | 0
3916 | 0 | 0 | 0 | 1.1599 | 0
3917 | 0 | 0 | 0 | 1.1484 | 0
3918 | 0 | 0 | 0 | 2.4172 | 0
3919 | 0 | 0 | 0 | 4.6854 | 0
3920 | 0 | 0 | 0 | 3.989 | 0
3921 | 0 | 0 | 0 | 3.4756 | 0
3922 | 0 | 0 | 0 | 2.8895 | 0
3923 | 0 | 0 | 0 | 2.6694 | 0
3924 | 0 | 0 | 0 | 2.5593 | 0
3925 | 0 | 0 | 0 | 3.3248 | 0
3926 | 0 | 0 | 0 | 3.0692 | 0
3927 | 0 | 0 | 0 | 2.1936 | 0
3928 | 0 | 0 | 0 | 2.0479 | 0
3929 | 0 | 0 | 0 | 2.1938 | 0
3930 | 0 | 0 | 0 | 3.0697 | 0
3931 | 0 | 0 | 0 | 3.9098 | 0
3932 | 0 | 0 | 0 | 3.9473 | 0
3933 | 0 | 0 | 0 | 3.291 | 0
3934 | 0 | 0 | 0 | 2.6703 | 0
3935 | 0 | 0 | 0 | 1.9409 | 0
3936 | 0 | 0 | 0 | 1.7229 | 0
3937 | 0 | 0 | 0 | 1.3282 | 0
3938 | 0 | 0 | 0 | 1.1951 | 0
3939 | 0 | 0 | 0 | 1.1597 | 0
3940 | 0 | 0 | 0 | 1.1599 | 0
3941 | 0 | 0 | 0 | 1.1483 | 0
3942 | 0 | 0 | 0 | 2.4169 | 0
3943 | 0 | 0 | 0 | 4.6867 | 0
3944 | 0 | 0 | 0 | 3.9908 | 0
3945 | 0 | 0 | 0 | 3.4778 | 0
3946 | 0 | 0 | 0 | 2.8918 | 0
3947 | 0 | 0 | 0 | 2.6716 | 0
3948 | 0 | 0 | 0 | 2.5615 | 0
3949 | 0 | 0 | 0 | 3.328 | 0
3950 | 0 | 0 | 0 | 3.0722 | 0
3951 | 0 | 0 | 0 | 2.1956 | 0
3952 | 0 | 0 | 0 | 2.0496 | 0
3953 | 0 | 0 | 0 | 2.1953 | 0
3954 | 0 | 0 | 0 | 3.0718 | 0
3955 | 0 | 0 | 0 | 3.9121 | 0
3956 | 0 | 0 | 0 | 3.9492 | 0
3957 | 0 | 0 | 0 | 3.2924 | 0
3958 | 0 | 0 | 0 | 2.6713 | 0
3959 | 0 | 0 | 0 | 1.9413 | 0
3960 | 0 | 0 | 0 | 1.7233 | 0
3961 | 0 | 0 | 0 | 1.3184 | 0
3962 | 0 | 0 | 0 | 1.3485 | 0
3963 | 0 | 0 | 0 | 1.2315 | 0
3964 | 0 | 0 | 0 | 1.1467 | 0
3965 | 0 | 0 | 0 | 1.1469 | 0
3966 | 0 | 0 | 0 | 1.4094 | 0
3967 | 0 | 0 | 0 | 2.0611 | 0
3968 | 0 | 0 | 0 | 2.7811 | 0
3969 | 0 | 0 | 0 | 3.8779 | 0
3970 | 0 | 0 | 0 | 3.8456 | 0
3971 | 0 | 0 | 0 | 3.5621 | 0
3972 | 0 | 0 | 0 | 3.7486 | 0
3973 | 0 | 0 | 0 | 3.7781 | 0
3974 | 0 | 0 | 0 | 3.2148 | 0
3975 | 0 | 0 | 0 | 2.7769 | 0
3976 | 0 | 0 | 0 | 2.4019 | 0
3977 | 0 | 0 | 0 | 2.7773 | 0
3978 | 0 | 0 | 0 | 3.2784 | 0
3979 | 0 | 0 | 0 | 4.1551 | 0
3980 | 0 | 0 | 0 | 3.4982 | 0
3981 | 0 | 0 | 0 | 2.4035 | 0
3982 | 0 | 0 | 0 | 2.3725 | 0
3983 | 0 | 0 | 0 | 2.1227 | 0
3984 | 0 | 0 | 0 | 1.6863 | 0
3985 | 0 | 0 | 0 | 1.4131 | 0
3986 | 0 | 0 | 0 | 1.3132 | 0
3987 | 0 | 0 | 0 | 1.2488 | 0
3988 | 0 | 0 | 0 | 1.1471 | 0
3989 | 0 | 0 | 0 | 1.1473 | 0
3990 | 0 | 0 | 0 | 1.2489 | 0
3991 | 0 | 0 | 0 | 1.7201 | 0
3992 | 0 | 0 | 0 | 2.4442 | 0
3993 | 0 | 0 | 0 | 3.2735 | 0
3994 | 0 | 0 | 0 | 3.9985 | 0
3995 | 0 | 0 | 0 | 4.3086 | 0
3996 | 0 | 0 | 0 | 4.4805 | 0
3997 | 0 | 0 | 0 | 3.9953 | 0
3998 | 0 | 0 | 0 | 3.5808 | 0
3999 | 0 | 0 | 0 | 3.0279 | 0
4000 | 0 | 0 | 0 | 2.7862 | 0
4001 | 0 | 0 | 0 | 2.0274 | 0
4002 | 0 | 0 | 0 | 2.9242 | 0
4003 | 0 | 0 | 0 | 3.5114 | 0
4004 | 0 | 0 | 0 | 3.7193 | 0
4005 | 0 | 0 | 0 | 2.4077 | 0
4006 | 0 | 0 | 0 | 2.3046 | 0
4007 | 0 | 0 | 0 | 2.2014 | 0
4008 | 0 | 0 | 0 | 1.6852 | 0
4009 | 0 | 0 | 0 | 1.3277 | 0
4010 | 0 | 0 | 0 | 1.1947 | 0
4011 | 0 | 0 | 0 | 1.1583 | 0
4012 | 0 | 0 | 0 | 1.1586 | 0
4013 | 0 | 0 | 0 | 1.1474 | 0
4014 | 0 | 0 | 0 | 2.4155 | 0
4015 | 0 | 0 | 0 | 4.6808 | 0
4016 | 0 | 0 | 0 | 3.9853 | 0
4017 | 0 | 0 | 0 | 3.473 | 0
4018 | 0 | 0 | 0 | 2.8878 | 0
4019 | 0 | 0 | 0 | 2.6676 | 0
4020 | 0 | 0 | 0 | 2.5576 | 0
4021 | 0 | 0 | 0 | 3.3232 | 0
4022 | 0 | 0 | 0 | 3.0677 | 0
4023 | 0 | 0 | 0 | 2.1926 | 0
4024 | 0 | 0 | 0 | 2.0468 | 0
4025 | 0 | 0 | 0 | 2.1924 | 0
4026 | 0 | 0 | 0 | 3.0674 | 0
4027 | 0 | 0 | 0 | 3.9068 | 0
4028 | 0 | 0 | 0 | 3.9438 | 0
4029 | 0 | 0 | 0 | 3.2881 | 0
4030 | 0 | 0 | 0 | 2.6683 | 0
4031 | 0 | 0 | 0 | 1.9396 | 0
4032 | 0 | 0 | 0 | 1.722 | 0
4033 | 0 | 0 | 0 | 1.3276 | 0
4034 | 0 | 0 | 0 | 1.1946 | 0
4035 | 0 | 0 | 0 | 1.1581 | 0
4036 | 0 | 0 | 0 | 1.1587 | 0
4037 | 0 | 0 | 0 | 1.1478 | 0
4038 | 0 | 0 | 0 | 2.4164 | 0
4039 | 0 | 0 | 0 | 4.6836 | 0
4040 | 0 | 0 | 0 | 3.9878 | 0
4041 | 0 | 0 | 0 | 3.4747 | 0
4042 | 0 | 0 | 0 | 2.889 | 0
4043 | 0 | 0 | 0 | 2.6694 | 0
4044 | 0 | 0 | 0 | 2.5596 | 0
4045 | 0 | 0 | 0 | 3.3255 | 0
4046 | 0 | 0 | 0 | 3.071 | 0
4047 | 0 | 0 | 0 | 2.1951 | 0
4048 | 0 | 0 | 0 | 2.0492 | 0
4049 | 0 | 0 | 0 | 2.195 | 0
4050 | 0 | 0 | 0 | 3.0715 | 0
4051 | 0 | 0 | 0 | 3.9119 | 0
4052 | 0 | 0 | 0 | 3.9491 | 0
4053 | 0 | 0 | 0 | 3.2924 | 0
4054 | 0 | 0 | 0 | 2.6713 | 0
4055 | 0 | 0 | 0 | 1.9414 | 0
4056 | 0 | 0 | 0 | 1.7234 | 0
4057 | 0 | 0 | 0 | 1.3284 | 0
4058 | 0 | 0 | 0 | 1.1954 | 0
4059 | 0 | 0 | 0 | 1.16 | 0
4060 | 0 | 0 | 0 | 1.1601 | 0
4061 | 0 | 0 | 0 | 1.1484 | 0
4062 | 0 | 0 | 0 | 2.4169 | 0
4063 | 0 | 0 | 0 | 4.6848 | 0
4064 | 0 | 0 | 0 | 3.9885 | 0
4065 | 0 | 0 | 0 | 3.4749 | 0
4066 | 0 | 0 | 0 | 2.8888 | 0
4067 | 0 | 0 | 0 | 2.6691 | 0
4068 | 0 | 0 | 0 | 2.5589 | 0
4069 | 0 | 0 | 0 | 3.3242 | 0
4070 | 0 | 0 | 0 | 3.0687 | 0
4071 | 0 | 0 | 0 | 2.1936 | 0
4072 | 0 | 0 | 0 | 2.0479 | 0
4073 | 0 | 0 | 0 | 2.1939 | 0
4074 | 0 | 0 | 0 | 3.0699 | 0
4075 | 0 | 0 | 0 | 3.9101 | 0
4076 | 0 | 0 | 0 | 3.9473 | 0
4077 | 0 | 0 | 0 | 3.2908 | 0
4078 | 0 | 0 | 0 | 2.6702 | 0
4079 | 0 | 0 | 0 | 1.9407 | 0
4080 | 0 | 0 | 0 | 1.7228 | 0
4081 | 0 | 0 | 0 | 1.3282 | 0
4082 | 0 | 0 | 0 | 1.1953 | 0
4083 | 0 | 0 | 0 | 1.1599 | 0
4084 | 0 | 0 | 0 | 1.1604 | 0
4085 | 0 | 0 | 0 | 1.1486 | 0
4086 | 0 | 0 | 0 | 2.4173 | 0
4087 | 0 | 0 | 0 | 4.6864 | 0
4088 | 0 | 0 | 0 | 3.9906 | 0
4089 | 0 | 0 | 0 | 3.4772 | 0
4090 | 0 | 0 | 0 | 2.8911 | 0
4091 | 0 | 0 | 0 | 2.6708 | 0
4092 | 0 | 0 | 0 | 2.5603 | 0
4093 | 0 | 0 | 0 | 3.3259 | 0
4094 | 0 | 0 | 0 | 3.0701 | 0
4095 | 0 | 0 | 0 | 2.1942 | 0
4096 | 0 | 0 | 0 | 2.0485 | 0
4097 | 0 | 0 | 0 | 2.1942 | 0
4098 | 0 | 0 | 0 | 3.0702 | 0
4099 | 0 | 0 | 0 | 3.9104 | 0
4100 | 0 | 0 | 0 | 3.9477 | 0
4101 | 0 | 0 | 0 | 3.2913 | 0
4102 | 0 | 0 | 0 | 2.6705 | 0
4103 | 0 | 0 | 0 | 1.9409 | 0
4104 | 0 | 0 | 0 | 1.723 | 0
4105 | 0 | 0 | 0 | 1.3282 | 0
4106 | 0 | 0 | 0 | 1.1952 | 0
4107 | 0 | 0 | 0 | 1.1599 | 0
4108 | 0 | 0 | 0 | 1.1602 | 0
4109 | 0 | 0 | 0 | 1.1484 | 0
4110 | 0 | 0 | 0 | 2.4168 | 0
4111 | 0 | 0 | 0 | 4.6847 | 0
4112 | 0 | 0 | 0 | 3.9887 | 0
4113 | 0 | 0 | 0 | 3.4756 | 0
4114 | 0 | 0 | 0 | 2.8897 | 0
4115 | 0 | 0 | 0 | 2.6697 | 0
4116 | 0 | 0 | 0 | 2.5594 | 0
4117 | 0 | 0 | 0 | 3.3248 | 0
4118 | 0 | 0 | 0 | 3.0689 | 0
4119 | 0 | 0 | 0 | 2.1933 | 0
4120 | 0 | 0 | 0 | 2.0475 | 0
4121 | 0 | 0 | 0 | 2.1932 | 0
4122 | 0 | 0 | 0 | 3.0686 | 0
4123 | 0 | 0 | 0 | 3.9084 | 0
4124 | 0 | 0 | 0 | 3.9457 | 0
4125 | 0 | 0 | 0 | 3.2895 | 0
4126 | 0 | 0 | 0 | 2.669 | 0
4127 | 0 | 0 | 0 | 1.9399 | 0
4128 | 0 | 0 | 0 | 1.7221 | 0
4129 | 0 | 0 | 0 | 1.3174 | 0
4130 | 0 | 0 | 0 | 1.3475 | 0
4131 | 0 | 0 | 0 | 1.2304 | 0
4132 | 0 | 0 | 0 | 1.1446 | 0
4133 | 0 | 0 | 0 | 1.1447 | 0
4134 | 0 | 0 | 0 | 1.4083 | 0
4135 | 0 | 0 | 0 | 2.0597 | 0
4136 | 0 | 0 | 0 | 2.7786 | 0
4137 | 0 | 0 | 0 | 3.8733 | 0
4138 | 0 | 0 | 0 | 3.8407 | 0
4139 | 0 | 0 | 0 | 3.5584 | 0
4140 | 0 | 0 | 0 | 3.7446 | 0
4141 | 0 | 0 | 0 | 3.7744 | 0
4142 | 0 | 0 | 0 | 3.2114 | 0
4143 | 0 | 0 | 0 | 2.7741 | 0
4144 | 0 | 0 | 0 | 2.3995 | 0
4145 | 0 | 0 | 0 | 2.7744 | 0
4146 | 0 | 0 | 0 | 3.2746 | 0
4147 | 0 | 0 | 0 | 4.1503 | 0
4148 | 0 | 0 | 0 | 3.4942 | 0
4149 | 0 | 0 | 0 | 2.4008 | 0
4150 | 0 | 0 | 0 | 2.3697 | 0
4151 | 0 | 0 | 0 | 2.1202 | 0
4152 | 0 | 0 | 0 | 1.6845 | 0
4153 | 0 | 0 | 0 | 1.4116 | 0
4154 | 0 | 0 | 0 | 1.3117 | 0
4155 | 0 | 0 | 0 | 1.2471 | 0
4156 | 0 | 0 | 0 | 1.144 | 0
4157 | 0 | 0 | 0 | 1.1441 | 0
4158 | 0 | 0 | 0 | 1.2472 | 0
4159 | 0 | 0 | 0 | 1.7181 | 0
4160 | 0 | 0 | 0 | 2.4408 | 0
4161 | 0 | 0 | 0 | 3.2684 | 0
4162 | 0 | 0 | 0 | 3.9923 | 0
4163 | 0 | 0 | 0 | 4.3021 | 0
4164 | 0 | 0 | 0 | 4.4746 | 0
4165 | 0 | 0 | 0 | 3.9914 | 0
4166 | 0 | 0 | 0 | 3.5772 | 0
4167 | 0 | 0 | 0 | 3.0252 | 0
4168 | 0 | 0 | 0 | 2.7838 | 0
4169 | 0 | 0 | 0 | 2.026 | 0
4170 | 0 | 0 | 0 | 2.9222 | 0
4171 | 0 | 0 | 0 | 3.5091 | 0
4172 | 0 | 0 | 0 | 3.7169 | 0
4173 | 0 | 0 | 0 | 2.4057 | 0
4174 | 0 | 0 | 0 | 2.3022 | 0
4175 | 0 | 0 | 0 | 2.1991 | 0
4176 | 0 | 0 | 0 | 1.6836 | 0
4177 | 0 | 0 | 0 | 1.3265 | 0
4178 | 0 | 0 | 0 | 1.193 | 0
4179 | 0 | 0 | 0 | 1.1539 | 0
4180 | 0 | 0 | 0 | 1.1538 | 0
4181 | 0 | 0 | 0 | 1.1446 | 0
4182 | 0 | 0 | 0 | 2.4128 | 0
4183 | 0 | 0 | 0 | 4.6758 | 0
4184 | 0 | 0 | 0 | 3.9817 | 0
4185 | 0 | 0 | 0 | 3.4698 | 0
4186 | 0 | 0 | 0 | 2.8857 | 0
4187 | 0 | 0 | 0 | 2.6668 | 0
4188 | 0 | 0 | 0 | 2.5573 | 0
4189 | 0 | 0 | 0 | 3.323 | 0
4190 | 0 | 0 | 0 | 3.0671 | 0
4191 | 0 | 0 | 0 | 2.1921 | 0
4192 | 0 | 0 | 0 | 2.0464 | 0
4193 | 0 | 0 | 0 | 2.1919 | 0
4194 | 0 | 0 | 0 | 3.0664 | 0
4195 | 0 | 0 | 0 | 3.9055 | 0
4196 | 0 | 0 | 0 | 3.9423 | 0
4197 | 0 | 0 | 0 | 3.2862 | 0
4198 | 0 | 0 | 0 | 2.6659 | 0
4199 | 0 | 0 | 0 | 1.938 | 0
4200 | 0 | 0 | 0 | 1.7206 | 0
4201 | 0 | 0 | 0 | 1.3265 | 0
4202 | 0 | 0 | 0 | 1.1932 | 0
4203 | 0 | 0 | 0 | 1.1542 | 0
4204 | 0 | 0 | 0 | 1.1546 | 0
4205 | 0 | 0 | 0 | 1.1454 | 0
4206 | 0 | 0 | 0 | 2.4138 | 0
4207 | 0 | 0 | 0 | 4.6772 | 0
4208 | 0 | 0 | 0 | 3.9825 | 0
4209 | 0 | 0 | 0 | 3.4703 | 0
4210 | 0 | 0 | 0 | 2.8857 | 0
4211 | 0 | 0 | 0 | 2.6664 | 0
4212 | 0 | 0 | 0 | 2.5567 | 0
4213 | 0 | 0 | 0 | 3.322 | 0
4214 | 0 | 0 | 0 | 3.0665 | 0
4215 | 0 | 0 | 0 | 2.1919 | 0
4216 | 0 | 0 | 0 | 2.0464 | 0
4217 | 0 | 0 | 0 | 2.192 | 0
4218 | 0 | 0 | 0 | 3.0668 | 0
4219 | 0 | 0 | 0 | 3.9063 | 0
4220 | 0 | 0 | 0 | 3.9434 | 0
4221 | 0 | 0 | 0 | 3.2871 | 0
4222 | 0 | 0 | 0 | 2.6669 | 0
4223 | 0 | 0 | 0 | 1.9388 | 0
4224 | 0 | 0 | 0 | 1.7213 | 0
4225 | 0 | 0 | 0 | 1.3269 | 0
4226 | 0 | 0 | 0 | 1.1936 | 0
4227 | 0 | 0 | 0 | 1.1551 | 0
4228 | 0 | 0 | 0 | 1.1555 | 0
4229 | 0 | 0 | 0 | 1.1458 | 0
4230 | 0 | 0 | 0 | 2.4144 | 0
4231 | 0 | 0 | 0 | 4.6784 | 0
4232 | 0 | 0 | 0 | 3.9833 | 0
4233 | 0 | 0 | 0 | 3.4708 | 0
4234 | 0 | 0 | 0 | 2.8859 | 0
4235 | 0 | 0 | 0 | 2.6665 | 0
4236 | 0 | 0 | 0 | 2.5567 | 0
4237 | 0 | 0 | 0 | 3.3221 | 0
4238 | 0 | 0 | 0 | 3.0665 | 0
4239 | 0 | 0 | 0 | 2.1919 | 0
4240 | 0 | 0 | 0 | 2.0464 | 0
4241 | 0 | 0 | 0 | 2.192 | 0
4242 | 0 | 0 | 0 | 3.0668 | 0
4243 | 0 | 0 | 0 | 3.9064 | 0
4244 | 0 | 0 | 0 | 3.9436 | 0
4245 | 0 | 0 | 0 | 3.2872 | 0
4246 | 0 | 0 | 0 | 2.6672 | 0
4247 | 0 | 0 | 0 | 1.9389 | 0
4248 | 0 | 0 | 0 | 1.7214 | 0
4249 | 0 | 0 | 0 | 1.327 | 0
4250 | 0 | 0 | 0 | 1.1938 | 0
4251 | 0 | 0 | 0 | 1.1557 | 0
4252 | 0 | 0 | 0 | 1.1562 | 0
4253 | 0 | 0 | 0 | 1.1463 | 0
4254 | 0 | 0 | 0 | 2.4149 | 0
4255 | 0 | 0 | 0 | 4.6799 | 0
4256 | 0 | 0 | 0 | 3.9846 | 0
4257 | 0 | 0 | 0 | 3.4719 | 0
4258 | 0 | 0 | 0 | 2.8866 | 0
4259 | 0 | 0 | 0 | 2.667 | 0
4260 | 0 | 0 | 0 | 2.5571 | 0
4261 | 0 | 0 | 0 | 3.3226 | 0
4262 | 0 | 0 | 0 | 3.067 | 0
4263 | 0 | 0 | 0 | 2.1922 | 0
4264 | 0 | 0 | 0 | 2.0466 | 0
4265 | 0 | 0 | 0 | 2.1922 | 0
4266 | 0 | 0 | 0 | 3.0672 | 0
4267 | 0 | 0 | 0 | 3.9068 | 0
4268 | 0 | 0 | 0 | 3.944 | 0
4269 | 0 | 0 | 0 | 3.2877 | 0
4270 | 0 | 0 | 0 | 2.6679 | 0
4271 | 0 | 0 | 0 | 1.9395 | 0
4272 | 0 | 0 | 0 | 1.7219 | 0
4273 | 0 | 0 | 0 | 1.3274 | 0
4274 | 0 | 0 | 0 | 1.1943 | 0
4275 | 0 | 0 | 0 | 1.1571 | 0
4276 | 0 | 0 | 0 | 1.1577 | 0
4277 | 0 | 0 | 0 | 1.1472 | 0
4278 | 0 | 0 | 0 | 2.4161 | 0
4279 | 0 | 0 | 0 | 4.683 | 0
4280 | 0 | 0 | 0 | 3.9875 | 0
4281 | 0 | 0 | 0 | 3.4744 | 0
4282 | 0 | 0 | 0 | 2.8886 | 0
4283 | 0 | 0 | 0 | 2.6686 | 0
4284 | 0 | 0 | 0 | 2.5585 | 0
4285 | 0 | 0 | 0 | 3.3239 | 0
4286 | 0 | 0 | 0 | 3.0683 | 0
4287 | 0 | 0 | 0 | 2.1931 | 0
4288 | 0 | 0 | 0 | 2.0474 | 0
4289 | 0 | 0 | 0 | 2.1931 | 0
4290 | 0 | 0 | 0 | 3.0686 | 0
4291 | 0 | 0 | 0 | 3.9086 | 0
4292 | 0 | 0 | 0 | 3.9458 | 0
4293 | 0 | 0 | 0 | 3.2897 | 0
4294 | 0 | 0 | 0 | 2.6695 | 0
4295 | 0 | 0 | 0 | 1.9404 | 0
4296 | 0 | 0 | 0 | 1.7226 | 0
4297 | 0 | 0 | 0 | 1.3178 | 0
4298 | 0 | 0 | 0 | 1.348 | 0
4299 | 0 | 0 | 0 | 1.2309 | 0
4300 | 0 | 0 | 0 | 1.1453 | 0
4301 | 0 | 0 | 0 | 1.1455 | 0
4302 | 0 | 0 | 0 | 1.409 | 0
4303 | 0 | 0 | 0 | 2.0606 | 0
4304 | 0 | 0 | 0 | 2.7803 | 0
4305 | 0 | 0 | 0 | 3.8762 | 0
4306 | 0 | 0 | 0 | 3.8435 | 0
4307 | 0 | 0 | 0 | 3.5606 | 0
4308 | 0 | 0 | 0 | 3.7471 | 0
4309 | 0 | 0 | 0 | 3.7765 | 0
4310 | 0 | 0 | 0 | 3.2135 | 0
4311 | 0 | 0 | 0 | 2.7759 | 0
4312 | 0 | 0 | 0 | 2.4011 | 0
4313 | 0 | 0 | 0 | 2.7763 | 0
4314 | 0 | 0 | 0 | 3.2771 | 0
4315 | 0 | 0 | 0 | 4.1532 | 0
4316 | 0 | 0 | 0 | 3.4967 | 0
4317 | 0 | 0 | 0 | 2.403 | 0
4318 | 0 | 0 | 0 | 2.3722 | 0
4319 | 0 | 0 | 0 | 2.1226 | 0
4320 | 0 | 0 | 0 | 1.6865 | 0
4321 | 0 | 0 | 0 | 1.4134 | 0
4322 | 0 | 0 | 0 | 1.3136 | 0
4323 | 0 | 0 | 0 | 1.2492 | 0
4324 | 0 | 0 | 0 | 1.1477 | 0
4325 | 0 | 0 | 0 | 1.1481 | 0
4326 | 0 | 0 | 0 | 1.2496 | 0
4327 | 0 | 0 | 0 | 1.7212 | 0
4328 | 0 | 0 | 0 | 2.446 | 0
4329 | 0 | 0 | 0 | 3.2761 | 0
4330 | 0 | 0 | 0 | 4.0022 | 0
4331 | 0 | 0 | 0 | 4.3126 | 0
4332 | 0 | 0 | 0 | 4.4844 | 0
4333 | 0 | 0 | 0 | 3.998 | 0
4334 | 0 | 0 | 0 | 3.5831 | 0
4335 | 0 | 0 | 0 | 3.0298 | 0
4336 | 0 | 0 | 0 | 2.7878 | 0
4337 | 0 | 0 | 0 | 2.0285 | 0
4338 | 0 | 0 | 0 | 2.9265 | 0
4339 | 0 | 0 | 0 | 3.5145 | 0
4340 | 0 | 0 | 0 | 3.7229 | 0
4341 | 0 | 0 | 0 | 2.4094 | 0
4342 | 0 | 0 | 0 | 2.3057 | 0
4343 | 0 | 0 | 0 | 2.2021 | 0
4344 | 0 | 0 | 0 | 1.6854 | 0
4345 | 0 | 0 | 0 | 1.3277 | 0
4346 | 0 | 0 | 0 | 1.1944 | 0
4347 | 0 | 0 | 0 | 1.1572 | 0
4348 | 0 | 0 | 0 | 1.1571 | 0
4349 | 0 | 0 | 0 | 1.1464 | 0
4350 | 0 | 0 | 0 | 2.4141 | 0
4351 | 0 | 0 | 0 | 4.6788 | 0
4352 | 0 | 0 | 0 | 3.9841 | 0
4353 | 0 | 0 | 0 | 3.4718 | 0
4354 | 0 | 0 | 0 | 2.8868 | 0
4355 | 0 | 0 | 0 | 2.6672 | 0
4356 | 0 | 0 | 0 | 2.5574 | 0
4357 | 0 | 0 | 0 | 3.3226 | 0
4358 | 0 | 0 | 0 | 3.0672 | 0
4359 | 0 | 0 | 0 | 2.1924 | 0
4360 | 0 | 0 | 0 | 2.0468 | 0
4361 | 0 | 0 | 0 | 2.1926 | 0
4362 | 0 | 0 | 0 | 3.0679 | 0
4363 | 0 | 0 | 0 | 3.9062 | 0
4364 | 0 | 0 | 0 | 3.943 | 0
4365 | 0 | 0 | 0 | 3.2867 | 0
4366 | 0 | 0 | 0 | 2.6664 | 0
4367 | 0 | 0 | 0 | 1.938 | 0
4368 | 0 | 0 | 0 | 1.7203 | 0
4369 | 0 | 0 | 0 | 1.3261 | 0
4370 | 0 | 0 | 0 | 1.1927 | 0
4371 | 0 | 0 | 0 | 1.1529 | 0
4372 | 0 | 0 | 0 | 1.153 | 0
4373 | 0 | 0 | 0 | 1.1441 | 0
4374 | 0 | 0 | 0 | 2.4119 | 0
4375 | 0 | 0 | 0 | 4.6739 | 0
4376 | 0 | 0 | 0 | 3.9799 | 0
4377 | 0 | 0 | 0 | 3.4687 | 0
4378 | 0 | 0 | 0 | 2.8848 | 0
4379 | 0 | 0 | 0 | 2.6659 | 0
4380 | 0 | 0 | 0 | 2.5564 | 0
4381 | 0 | 0 | 0 | 3.322 | 0
4382 | 0 | 0 | 0 | 3.0665 | 0
4383 | 0 | 0 | 0 | 2.1919 | 0
4384 | 0 | 0 | 0 | 2.0464 | 0
4385 | 0 | 0 | 0 | 2.192 | 0
4386 | 0 | 0 | 0 | 3.0666 | 0
4387 | 0 | 0 | 0 | 3.9057 | 0
4388 | 0 | 0 | 0 | 3.9424 | 0
4389 | 0 | 0 | 0 | 3.2864 | 0
4390 | 0 | 0 | 0 | 2.666 | 0
4391 | 0 | 0 | 0 | 1.9379 | 0
4392 | 0 | 0 | 0 | 1.7208 | 0
4393 | 0 | 0 | 0 | 1.3265 | 0
4394 | 0 | 0 | 0 | 1.193 | 0
4395 | 0 | 0 | 0 | 1.1547 | 0
4396 | 0 | 0 | 0 | 1.1542 | 0
4397 | 0 | 0 | 0 | 1.1448 | 0
4398 | 0 | 0 | 0 | 2.4131 | 0
4399 | 0 | 0 | 0 | 4.6764 | 0
4400 | 0 | 0 | 0 | 3.9828 | 0
4401 | 0 | 0 | 0 | 3.4713 | 0
4402 | 0 | 0 | 0 | 2.8869 | 0
4403 | 0 | 0 | 0 | 2.6678 | 0
4404 | 0 | 0 | 0 | 2.5581 | 0
4405 | 0 | 0 | 0 | 3.3241 | 0
4406 | 0 | 0 | 0 | 3.0685 | 0
4407 | 0 | 0 | 0 | 2.1932 | 0
4408 | 0 | 0 | 0 | 2.0476 | 0
4409 | 0 | 0 | 0 | 2.1933 | 0
4410 | 0 | 0 | 0 | 3.0686 | 0
4411 | 0 | 0 | 0 | 3.9086 | 0
4412 | 0 | 0 | 0 | 3.9452 | 0
4413 | 0 | 0 | 0 | 3.2886 | 0
4414 | 0 | 0 | 0 | 2.6684 | 0
4415 | 0 | 0 | 0 | 1.9395 | 0
4416 | 0 | 0 | 0 | 1.7218 | 0
4417 | 0 | 0 | 0 | 1.3273 | 0
4418 | 0 | 0 | 0 | 1.194 | 0
4419 | 0 | 0 | 0 | 1.1561 | 0
4420 | 0 | 0 | 0 | 1.1563 | 0
4421 | 0 | 0 | 0 | 1.1463 | 0
4422 | 0 | 0 | 0 | 2.415 | 0
4423 | 0 | 0 | 0 | 4.681 | 0
4424 | 0 | 0 | 0 | 3.9868 | 0
4425 | 0 | 0 | 0 | 3.4745 | 0
4426 | 0 | 0 | 0 | 2.8889 | 0
4427 | 0 | 0 | 0 | 2.6689 | 0
4428 | 0 | 0 | 0 | 2.5592 | 0
4429 | 0 | 0 | 0 | 3.3251 | 0
4430 | 0 | 0 | 0 | 3.0694 | 0
4431 | 0 | 0 | 0 | 2.1937 | 0
4432 | 0 | 0 | 0 | 2.048 | 0
4433 | 0 | 0 | 0 | 2.1938 | 0
4434 | 0 | 0 | 0 | 3.0693 | 0
4435 | 0 | 0 | 0 | 3.9089 | 0
4436 | 0 | 0 | 0 | 3.9457 | 0
4437 | 0 | 0 | 0 | 3.2895 | 0
4438 | 0 | 0 | 0 | 2.6691 | 0
4439 | 0 | 0 | 0 | 1.9399 | 0
4440 | 0 | 0 | 0 | 1.7221 | 0
4441 | 0 | 0 | 0 | 1.3275 | 0
4442 | 0 | 0 | 0 | 1.1943 | 0
4443 | 0 | 0 | 0 | 1.1573 | 0
4444 | 0 | 0 | 0 | 1.1576 | 0
4445 | 0 | 0 | 0 | 1.147 | 0
4446 | 0 | 0 | 0 | 2.4155 | 0
4447 | 0 | 0 | 0 | 4.6811 | 0
4448 | 0 | 0 | 0 | 3.9855 | 0
4449 | 0 | 0 | 0 | 3.4725 | 0
4450 | 0 | 0 | 0 | 2.887 | 0
4451 | 0 | 0 | 0 | 2.6672 | 0
4452 | 0 | 0 | 0 | 2.5571 | 0
4453 | 0 | 0 | 0 | 3.3225 | 0
4454 | 0 | 0 | 0 | 3.0669 | 0
4455 | 0 | 0 | 0 | 2.1922 | 0
4456 | 0 | 0 | 0 | 2.0467 | 0
4457 | 0 | 0 | 0 | 2.1923 | 0
4458 | 0 | 0 | 0 | 3.0674 | 0
4459 | 0 | 0 | 0 | 3.9072 | 0
4460 | 0 | 0 | 0 | 3.9443 | 0
4461 | 0 | 0 | 0 | 3.2877 | 0
4462 | 0 | 0 | 0 | 2.6676 | 0
4463 | 0 | 0 | 0 | 1.939 | 0
4464 | 0 | 0 | 0 | 1.7213 | 0
4465 | 0 | 0 | 0 | 1.3167 | 0
4466 | 0 | 0 | 0 | 1.3468 | 0
4467 | 0 | 0 | 0 | 1.2295 | 0
4468 | 0 | 0 | 0 | 1.1428 | 0
4469 | 0 | 0 | 0 | 1.1429 | 0
4470 | 0 | 0 | 0 | 1.4075 | 0
4471 | 0 | 0 | 0 | 2.0581 | 0
4472 | 0 | 0 | 0 | 2.7761 | 0
4473 | 0 | 0 | 0 | 3.8696 | 0
4474 | 0 | 0 | 0 | 3.8375 | 0
4475 | 0 | 0 | 0 | 3.5554 | 0
4476 | 0 | 0 | 0 | 3.7421 | 0
4477 | 0 | 0 | 0 | 3.7726 | 0
4478 | 0 | 0 | 0 | 3.2103 | 0
4479 | 0 | 0 | 0 | 2.7733 | 0
4480 | 0 | 0 | 0 | 2.399 | 0
4481 | 0 | 0 | 0 | 2.7738 | 0
4482 | 0 | 0 | 0 | 3.274 | 0
4483 | 0 | 0 | 0 | 4.1497 | 0
4484 | 0 | 0 | 0 | 3.4936 | 0
4485 | 0 | 0 | 0 | 2.4004 | 0
4486 | 0 | 0 | 0 | 2.369 | 0
4487 | 0 | 0 | 0 | 2.1198 | 0
4488 | 0 | 0 | 0 | 1.6844 | 0
4489 | 0 | 0 | 0 | 1.4116 | 0
4490 | 0 | 0 | 0 | 1.3119 | 0
4491 | 0 | 0 | 0 | 1.2474 | 0
4492 | 0 | 0 | 0 | 1.1444 | 0
4493 | 0 | 0 | 0 | 1.1447 | 0
4494 | 0 | 0 | 0 | 1.2478 | 0
4495 | 0 | 0 | 0 | 1.7189 | 0
4496 | 0 | 0 | 0 | 2.4421 | 0
4497 | 0 | 0 | 0 | 3.2701 | 0
4498 | 0 | 0 | 0 | 3.9944 | 0
4499 | 0 | 0 | 0 | 4.3043 | 0
4500 | 0 | 0 | 0 | 4.4762 | 0
4501 | 0 | 0 | 0 | 3.9923 | 0
4502 | 0 | 0 | 0 | 3.5777 | 0
4503 | 0 | 0 | 0 | 3.0255 | 0
4504 | 0 | 0 | 0 | 2.784 | 0
4505 | 0 | 0 | 0 | 2.026 | 0
4506 | 0 | 0 | 0 | 2.9223 | 0
4507 | 0 | 0 | 0 | 3.5094 | 0
4508 | 0 | 0 | 0 | 3.7172 | 0
4509 | 0 | 0 | 0 | 2.406 | 0
4510 | 0 | 0 | 0 | 2.3027 | 0
4511 | 0 | 0 | 0 | 2.1997 | 0
4512 | 0 | 0 | 0 | 1.6841 | 0
4513 | 0 | 0 | 0 | 1.3268 | 0
4514 | 0 | 0 | 0 | 1.1934 | 0
4515 | 0 | 0 | 0 | 1.1547 | 0
4516 | 0 | 0 | 0 | 1.1549 | 0
4517 | 0 | 0 | 0 | 1.1454 | 0
4518 | 0 | 0 | 0 | 2.4138 | 0
4519 | 0 | 0 | 0 | 4.6773 | 0
4520 | 0 | 0 | 0 | 3.9826 | 0
4521 | 0 | 0 | 0 | 3.4703 | 0
4522 | 0 | 0 | 0 | 2.8856 | 0
4523 | 0 | 0 | 0 | 2.6663 | 0
4524 | 0 | 0 | 0 | 2.5565 | 0
4525 | 0 | 0 | 0 | 3.3217 | 0
4526 | 0 | 0 | 0 | 3.0661 | 0
4527 | 0 | 0 | 0 | 2.1916 | 0
4528 | 0 | 0 | 0 | 2.046 | 0
4529 | 0 | 0 | 0 | 2.1915 | 0
4530 | 0 | 0 | 0 | 3.066 | 0
4531 | 0 | 0 | 0 | 3.9053 | 0
4532 | 0 | 0 | 0 | 3.9424 | 0
4533 | 0 | 0 | 0 | 3.286 | 0
4534 | 0 | 0 | 0 | 2.6653 | 0
4535 | 0 | 0 | 0 | 1.9376 | 0
4536 | 0 | 0 | 0 | 1.7201 | 0
4537 | 0 | 0 | 0 | 1.3259 | 0
4538 | 0 | 0 | 0 | 1.1923 | 0
4539 | 0 | 0 | 0 | 1.1518 | 0
4540 | 0 | 0 | 0 | 1.1519 | 0
4541 | 0 | 0 | 0 | 1.1436 | 0
4542 | 0 | 0 | 0 | 2.4116 | 0
4543 | 0 | 0 | 0 | 4.6747 | 0
4544 | 0 | 0 | 0 | 3.9808 | 0
4545 | 0 | 0 | 0 | 3.4694 | 0
4546 | 0 | 0 | 0 | 2.8853 | 0
4547 | 0 | 0 | 0 | 2.6661 | 0
4548 | 0 | 0 | 0 | 2.5564 | 0
4549 | 0 | 0 | 0 | 3.3215 | 0
4550 | 0 | 0 | 0 | 3.0659 | 0
4551 | 0 | 0 | 0 | 2.1915 | 0
4552 | 0 | 0 | 0 | 2.046 | 0
4553 | 0 | 0 | 0 | 2.1914 | 0
4554 | 0 | 0 | 0 | 3.0657 | 0
4555 | 0 | 0 | 0 | 3.9045 | 0
4556 | 0 | 0 | 0 | 3.9414 | 0
4557 | 0 | 0 | 0 | 3.2853 | 0
4558 | 0 | 0 | 0 | 2.6644 | 0
4559 | 0 | 0 | 0 | 1.937 | 0
4560 | 0 | 0 | 0 | 1.7196 | 0
4561 | 0 | 0 | 0 | 1.3255 | 0
4562 | 0 | 0 | 0 | 1.192 | 0
4563 | 0 | 0 | 0 | 1.1509 | 0
4564 | 0 | 0 | 0 | 1.1511 | 0
4565 | 0 | 0 | 0 | 1.1432 | 0
4566 | 0 | 0 | 0 | 2.4112 | 0
4567 | 0 | 0 | 0 | 4.6738 | 0
4568 | 0 | 0 | 0 | 3.9795 | 0
4569 | 0 | 0 | 0 | 3.4678 | 0
4570 | 0 | 0 | 0 | 2.8837 | 0
4571 | 0 | 0 | 0 | 2.6645 | 0
4572 | 0 | 0 | 0 | 2.5552 | 0
4573 | 0 | 0 | 0 | 3.3203 | 0
4574 | 0 | 0 | 0 | 3.0653 | 0
4575 | 0 | 0 | 0 | 2.1912 | 0
4576 | 0 | 0 | 0 | 2.0459 | 0
4577 | 0 | 0 | 0 | 2.1915 | 0
4578 | 0 | 0 | 0 | 3.0661 | 0
4579 | 0 | 0 | 0 | 3.9052 | 0
4580 | 0 | 0 | 0 | 3.9421 | 0
4581 | 0 | 0 | 0 | 3.2859 | 0
4582 | 0 | 0 | 0 | 2.6649 | 0
4583 | 0 | 0 | 0 | 1.9373 | 0
4584 | 0 | 0 | 0 | 1.7198 | 0
4585 | 0 | 0 | 0 | 1.3257 | 0
4586 | 0 | 0 | 0 | 1.1922 | 0
4587 | 0 | 0 | 0 | 1.151 | 0
4588 | 0 | 0 | 0 | 1.1512 | 0
4589 | 0 | 0 | 0 | 1.1432 | 0
4590 | 0 | 0 | 0 | 2.4112 | 0
4591 | 0 | 0 | 0 | 4.6747 | 0
4592 | 0 | 0 | 0 | 3.9809 | 0
4593 | 0 | 0 | 0 | 3.4698 | 0
4594 | 0 | 0 | 0 | 2.8856 | 0
4595 | 0 | 0 | 0 | 2.6668 | 0
4596 | 0 | 0 | 0 | 2.557 | 0
4597 | 0 | 0 | 0 | 3.3225 | 0
4598 | 0 | 0 | 0 | 3.0669 | 0
4599 | 0 | 0 | 0 | 2.1921 | 0
4600 | 0 | 0 | 0 | 2.0464 | 0
4601 | 0 | 0 | 0 | 2.1917 | 0
4602 | 0 | 0 | 0 | 3.0661 | 0
4603 | 0 | 0 | 0 | 3.905 | 0
4604 | 0 | 0 | 0 | 3.9417 | 0
4605 | 0 | 0 | 0 | 3.2856 | 0
4606 | 0 | 0 | 0 | 2.6648 | 0
4607 | 0 | 0 | 0 | 1.9373 | 0
4608 | 0 | 0 | 0 | 1.7199 | 0
4609 | 0 | 0 | 0 | 1.3259 | 0
4610 | 0 | 0 | 0 | 1.1924 | 0
4611 | 0 | 0 | 0 | 1.1521 | 0
4612 | 0 | 0 | 0 | 1.1525 | 0
4613 | 0 | 0 | 0 | 1.1441 | 0
4614 | 0 | 0 | 0 | 2.4125 | 0
4615 | 0 | 0 | 0 | 4.6759 | 0
4616 | 0 | 0 | 0 | 3.9817 | 0
4617 | 0 | 0 | 0 | 3.4704 | 0
4618 | 0 | 0 | 0 | 2.8862 | 0
4619 | 0 | 0 | 0 | 2.667 | 0
4620 | 0 | 0 | 0 | 2.5573 | 0
4621 | 0 | 0 | 0 | 3.3231 | 0
4622 | 0 | 0 | 0 | 3.0675 | 0
4623 | 0 | 0 | 0 | 2.1926 | 0
4624 | 0 | 0 | 0 | 2.047 | 0
4625 | 0 | 0 | 0 | 2.1927 | 0
4626 | 0 | 0 | 0 | 3.0676 | 0
4627 | 0 | 0 | 0 | 3.9071 | 0
4628 | 0 | 0 | 0 | 3.9439 | 0
4629 | 0 | 0 | 0 | 3.2873 | 0
4630 | 0 | 0 | 0 | 2.6669 | 0
4631 | 0 | 0 | 0 | 1.9386 | 0
4632 | 0 | 0 | 0 | 1.721 | 0
4633 | 0 | 0 | 0 | 1.3165 | 0
4634 | 0 | 0 | 0 | 1.3466 | 0
4635 | 0 | 0 | 0 | 1.2293 | 0
4636 | 0 | 0 | 0 | 1.1422 | 0
4637 | 0 | 0 | 0 | 1.1423 | 0
4638 | 0 | 0 | 0 | 1.4074 | 0
4639 | 0 | 0 | 0 | 2.0583 | 0
4640 | 0 | 0 | 0 | 2.777 | 0
4641 | 0 | 0 | 0 | 3.872 | 0
4642 | 0 | 0 | 0 | 3.8403 | 0
4643 | 0 | 0 | 0 | 3.5584 | 0
4644 | 0 | 0 | 0 | 3.746 | 0
4645 | 0 | 0 | 0 | 3.7769 | 0
4646 | 0 | 0 | 0 | 3.2139 | 0
4647 | 0 | 0 | 0 | 2.7761 | 0
4648 | 0 | 0 | 0 | 2.4011 | 0
4649 | 0 | 0 | 0 | 2.7762 | 0
4650 | 0 | 0 | 0 | 3.2767 | 0
4651 | 0 | 0 | 0 | 4.1532 | 0
4652 | 0 | 0 | 0 | 3.4967 | 0
4653 | 0 | 0 | 0 | 2.4017 | 0
4654 | 0 | 0 | 0 | 2.3705 | 0
4655 | 0 | 0 | 0 | 2.121 | 0
4656 | 0 | 0 | 0 | 1.6849 | 0
4657 | 0 | 0 | 0 | 1.4117 | 0
4658 | 0 | 0 | 0 | 1.3118 | 0
4659 | 0 | 0 | 0 | 1.2471 | 0
4660 | 0 | 0 | 0 | 1.1437 | 0
4661 | 0 | 0 | 0 | 1.1438 | 0
4662 | 0 | 0 | 0 | 1.2471 | 0
4663 | 0 | 0 | 0 | 1.7182 | 0
4664 | 0 | 0 | 0 | 2.4412 | 0
4665 | 0 | 0 | 0 | 3.2692 | 0
4666 | 0 | 0 | 0 | 3.9939 | 0
4667 | 0 | 0 | 0 | 4.3042 | 0
4668 | 0 | 0 | 0 | 4.4764 | 0
4669 | 0 | 0 | 0 | 3.9928 | 0
4670 | 0 | 0 | 0 | 3.5783 | 0
4671 | 0 | 0 | 0 | 3.0261 | 0
4672 | 0 | 0 | 0 | 2.7846 | 0
4673 | 0 | 0 | 0 | 2.0266 | 0
4674 | 0 | 0 | 0 | 2.9228 | 0
4675 | 0 | 0 | 0 | 3.5096 | 0
4676 | 0 | 0 | 0 | 3.717 | 0
4677 | 0 | 0 | 0 | 2.4059 | 0
4678 | 0 | 0 | 0 | 2.3024 | 0
4679 | 0 | 0 | 0 | 2.1992 | 0
4680 | 0 | 0 | 0 | 1.6837 | 0
4681 | 0 | 0 | 0 | 1.3265 | 0
4682 | 0 | 0 | 0 | 1.1931 | 0
4683 | 0 | 0 | 0 | 1.1539 | 0
4684 | 0 | 0 | 0 | 1.1546 | 0
4685 | 0 | 0 | 0 | 1.145 | 0
4686 | 0 | 0 | 0 | 2.4132 | 0
4687 | 0 | 0 | 0 | 4.6766 | 0
4688 | 0 | 0 | 0 | 3.9829 | 0
4689 | 0 | 0 | 0 | 3.4718 | 0
4690 | 0 | 0 | 0 | 2.8872 | 0
4691 | 0 | 0 | 0 | 2.6678 | 0
4692 | 0 | 0 | 0 | 2.5578 | 0
4693 | 0 | 0 | 0 | 3.3236 | 0
4694 | 0 | 0 | 0 | 3.0678 | 0
4695 | 0 | 0 | 0 | 2.1928 | 0
4696 | 0 | 0 | 0 | 2.0472 | 0
4697 | 0 | 0 | 0 | 2.1928 | 0
4698 | 0 | 0 | 0 | 3.0678 | 0
4699 | 0 | 0 | 0 | 3.9074 | 0
4700 | 0 | 0 | 0 | 3.9442 | 0
4701 | 0 | 0 | 0 | 3.2874 | 0
4702 | 0 | 0 | 0 | 2.6673 | 0
4703 | 0 | 0 | 0 | 1.9388 | 0
4704 | 0 | 0 | 0 | 1.7211 | 0
4705 | 0 | 0 | 0 | 1.3267 | 0
4706 | 0 | 0 | 0 | 1.1934 | 0
4707 | 0 | 0 | 0 | 1.1546 | 0
4708 | 0 | 0 | 0 | 1.1549 | 0
4709 | 0 | 0 | 0 | 1.1454 | 0
4710 | 0 | 0 | 0 | 2.4138 | 0
4711 | 0 | 0 | 0 | 4.6776 | 0
4712 | 0 | 0 | 0 | 3.9828 | 0
4713 | 0 | 0 | 0 | 3.4703 | 0
4714 | 0 | 0 | 0 | 2.8854 | 0
4715 | 0 | 0 | 0 | 2.666 | 0
4716 | 0 | 0 | 0 | 2.5564 | 0
4717 | 0 | 0 | 0 | 3.3218 | 0
4718 | 0 | 0 | 0 | 3.0668 | 0
4719 | 0 | 0 | 0 | 2.1921 | 0
4720 | 0 | 0 | 0 | 2.0467 | 0
4721 | 0 | 0 | 0 | 2.1922 | 0
4722 | 0 | 0 | 0 | 3.0669 | 0
4723 | 0 | 0 | 0 | 3.9063 | 0
4724 | 0 | 0 | 0 | 3.9433 | 0
4725 | 0 | 0 | 0 | 3.2869 | 0
4726 | 0 | 0 | 0 | 2.6665 | 0
4727 | 0 | 0 | 0 | 1.9384 | 0
4728 | 0 | 0 | 0 | 1.7208 | 0
4729 | 0 | 0 | 0 | 1.3264 | 0
4730 | 0 | 0 | 0 | 1.1932 | 0
4731 | 0 | 0 | 0 | 1.1538 | 0
4732 | 0 | 0 | 0 | 1.154 | 0
4733 | 0 | 0 | 0 | 1.1447 | 0
4734 | 0 | 0 | 0 | 2.4132 | 0
4735 | 0 | 0 | 0 | 4.6777 | 0
4736 | 0 | 0 | 0 | 3.9835 | 0
4737 | 0 | 0 | 0 | 3.472 | 0
4738 | 0 | 0 | 0 | 2.8877 | 0
4739 | 0 | 0 | 0 | 2.6686 | 0
4740 | 0 | 0 | 0 | 2.5591 | 0
4741 | 0 | 0 | 0 | 3.3252 | 0
4742 | 0 | 0 | 0 | 3.07 | 0
4743 | 0 | 0 | 0 | 2.1943 | 0
4744 | 0 | 0 | 0 | 2.0487 | 0
4745 | 0 | 0 | 0 | 2.1945 | 0
4746 | 0 | 0 | 0 | 3.0706 | 0
4747 | 0 | 0 | 0 | 3.9102 | 0
4748 | 0 | 0 | 0 | 3.9469 | 0
4749 | 0 | 0 | 0 | 3.2908 | 0
4750 | 0 | 0 | 0 | 2.6701 | 0
4751 | 0 | 0 | 0 | 1.9404 | 0
4752 | 0 | 0 | 0 | 1.7221 | 0
4753 | 0 | 0 | 0 | 1.3275 | 0
4754 | 0 | 0 | 0 | 1.1939 | 0
4755 | 0 | 0 | 0 | 1.1555 | 0
4756 | 0 | 0 | 0 | 1.1555 | 0
4757 | 0 | 0 | 0 | 1.1456 | 0
4758 | 0 | 0 | 0 | 2.4137 | 0
4759 | 0 | 0 | 0 | 4.6777 | 0
4760 | 0 | 0 | 0 | 3.9835 | 0
4761 | 0 | 0 | 0 | 3.4718 | 0
4762 | 0 | 0 | 0 | 2.887 | 0
4763 | 0 | 0 | 0 | 2.6676 | 0
4764 | 0 | 0 | 0 | 2.5578 | 0
4765 | 0 | 0 | 0 | 3.3233 | 0
4766 | 0 | 0 | 0 | 3.0679 | 0
4767 | 0 | 0 | 0 | 2.1928 | 0
4768 | 0 | 0 | 0 | 2.0472 | 0
4769 | 0 | 0 | 0 | 2.193 | 0
4770 | 0 | 0 | 0 | 3.0679 | 0
4771 | 0 | 0 | 0 | 3.9073 | 0
4772 | 0 | 0 | 0 | 3.9441 | 0
4773 | 0 | 0 | 0 | 3.2873 | 0
4774 | 0 | 0 | 0 | 2.667 | 0
4775 | 0 | 0 | 0 | 1.9384 | 0
4776 | 0 | 0 | 0 | 1.7207 | 0
4777 | 0 | 0 | 0 | 1.3266 | 0
4778 | 0 | 0 | 0 | 1.1928 | 0
4779 | 0 | 0 | 0 | 1.1531 | 0
4780 | 0 | 0 | 0 | 1.1531 | 0
4781 | 0 | 0 | 0 | 1.1442 | 0
4782 | 0 | 0 | 0 | 2.412 | 0
4783 | 0 | 0 | 0 | 4.6744 | 0
4784 | 0 | 0 | 0 | 3.9805 | 0
4785 | 0 | 0 | 0 | 3.4692 | 0
4786 | 0 | 0 | 0 | 2.8852 | 0
4787 | 0 | 0 | 0 | 2.6662 | 0
4788 | 0 | 0 | 0 | 2.5567 | 0
4789 | 0 | 0 | 0 | 3.3223 | 0
4790 | 0 | 0 | 0 | 3.0668 | 0
4791 | 0 | 0 | 0 | 2.1922 | 0
4792 | 0 | 0 | 0 | 2.0467 | 0
4793 | 0 | 0 | 0 | 2.1922 | 0
4794 | 0 | 0 | 0 | 3.0668 | 0
4795 | 0 | 0 | 0 | 3.906 | 0
4796 | 0 | 0 | 0 | 3.9427 | 0
4797 | 0 | 0 | 0 | 3.2862 | 0
4798 | 0 | 0 | 0 | 2.6658 | 0
4799 | 0 | 0 | 0 | 1.9378 | 0
4800 | 0 | 0 | 0 | 1.7202 | 0
4801 | 0 | 0 | 0 | 1.316 | 0
4802 | 0 | 0 | 0 | 1.3463 | 0
4803 | 0 | 0 | 0 | 1.2288 | 0
4804 | 0 | 0 | 0 | 1.1415 | 0
4805 | 0 | 0 | 0 | 1.1416 | 0
4806 | 0 | 0 | 0 | 1.407 | 0
4807 | 0 | 0 | 0 | 2.0578 | 0
4808 | 0 | 0 | 0 | 2.776 | 0
4809 | 0 | 0 | 0 | 3.8701 | 0
4810 | 0 | 0 | 0 | 3.8383 | 0
4811 | 0 | 0 | 0 | 3.5568 | 0
4812 | 0 | 0 | 0 | 3.7442 | 0
4813 | 0 | 0 | 0 | 3.7753 | 0
4814 | 0 | 0 | 0 | 3.2125 | 0
4815 | 0 | 0 | 0 | 2.7749 | 0
4816 | 0 | 0 | 0 | 2.4001 | 0
4817 | 0 | 0 | 0 | 2.775 | 0
4818 | 0 | 0 | 0 | 3.2752 | 0
4819 | 0 | 0 | 0 | 4.1509 | 0
4820 | 0 | 0 | 0 | 3.4944 | 0
4821 | 0 | 0 | 0 | 2.4007 | 0
4822 | 0 | 0 | 0 | 2.3692 | 0
4823 | 0 | 0 | 0 | 2.1197 | 0
4824 | 0 | 0 | 0 | 1.684 | 0
4825 | 0 | 0 | 0 | 1.4112 | 0
4826 | 0 | 0 | 0 | 1.3112 | 0
4827 | 0 | 0 | 0 | 1.2465 | 0
4828 | 0 | 0 | 0 | 1.1427 | 0
4829 | 0 | 0 | 0 | 1.1427 | 0
4830 | 0 | 0 | 0 | 1.2465 | 0
4831 | 0 | 0 | 0 | 1.7177 | 0
4832 | 0 | 0 | 0 | 2.4401 | 0
4833 | 0 | 0 | 0 | 3.2674 | 0
4834 | 0 | 0 | 0 | 3.9916 | 0
4835 | 0 | 0 | 0 | 4.302 | 0
4836 | 0 | 0 | 0 | 4.474 | 0
4837 | 0 | 0 | 0 | 3.9904 | 0
4838 | 0 | 0 | 0 | 3.5764 | 0
4839 | 0 | 0 | 0 | 3.0245 | 0
4840 | 0 | 0 | 0 | 2.7835 | 0
4841 | 0 | 0 | 0 | 2.0259 | 0
4842 | 0 | 0 | 0 | 2.922 | 0
4843 | 0 | 0 | 0 | 3.5089 | 0
4844 | 0 | 0 | 0 | 3.7162 | 0
4845 | 0 | 0 | 0 | 2.4053 | 0
4846 | 0 | 0 | 0 | 2.3011 | 0
4847 | 0 | 0 | 0 | 2.198 | 0
4848 | 0 | 0 | 0 | 1.6827 | 0
4849 | 0 | 0 | 0 | 1.3256 | 0
4850 | 0 | 0 | 0 | 1.192 | 0
4851 | 0 | 0 | 0 | 1.1511 | 0
4852 | 0 | 0 | 0 | 1.1515 | 0
4853 | 0 | 0 | 0 | 1.1431 | 0
4854 | 0 | 0 | 0 | 2.4109 | 0
4855 | 0 | 0 | 0 | 4.6737 | 0
4856 | 0 | 0 | 0 | 3.9798 | 0
4857 | 0 | 0 | 0 | 3.4685 | 0
4858 | 0 | 0 | 0 | 2.8845 | 0
4859 | 0 | 0 | 0 | 2.6655 | 0
4860 | 0 | 0 | 0 | 2.556 | 0
4861 | 0 | 0 | 0 | 3.3213 | 0
4862 | 0 | 0 | 0 | 3.0659 | 0
4863 | 0 | 0 | 0 | 2.1916 | 0
4864 | 0 | 0 | 0 | 2.0461 | 0
4865 | 0 | 0 | 0 | 2.1916 | 0
4866 | 0 | 0 | 0 | 3.066 | 0
4867 | 0 | 0 | 0 | 3.905 | 0
4868 | 0 | 0 | 0 | 3.9417 | 0
4869 | 0 | 0 | 0 | 3.2855 | 0
4870 | 0 | 0 | 0 | 2.6646 | 0
4871 | 0 | 0 | 0 | 1.9371 | 0
4872 | 0 | 0 | 0 | 1.7197 | 0
4873 | 0 | 0 | 0 | 1.3256 | 0
4874 | 0 | 0 | 0 | 1.192 | 0
4875 | 0 | 0 | 0 | 1.151 | 0
4876 | 0 | 0 | 0 | 1.1513 | 0
4877 | 0 | 0 | 0 | 1.1432 | 0
4878 | 0 | 0 | 0 | 2.4113 | 0
4879 | 0 | 0 | 0 | 4.6743 | 0
4880 | 0 | 0 | 0 | 3.98 | 0
4881 | 0 | 0 | 0 | 3.4685 | 0
4882 | 0 | 0 | 0 | 2.8844 | 0
4883 | 0 | 0 | 0 | 2.6652 | 0
4884 | 0 | 0 | 0 | 2.5555 | 0
4885 | 0 | 0 | 0 | 3.3204 | 0
4886 | 0 | 0 | 0 | 3.0651 | 0
4887 | 0 | 0 | 0 | 2.191 | 0
4888 | 0 | 0 | 0 | 2.0455 | 0
4889 | 0 | 0 | 0 | 2.1911 | 0
4890 | 0 | 0 | 0 | 3.0654 | 0
4891 | 0 | 0 | 0 | 3.9043 | 0
4892 | 0 | 0 | 0 | 3.9414 | 0
4893 | 0 | 0 | 0 | 3.2851 | 0
4894 | 0 | 0 | 0 | 2.6638 | 0
4895 | 0 | 0 | 0 | 1.9365 | 0
4896 | 0 | 0 | 0 | 1.7191 | 0
4897 | 0 | 0 | 0 | 1.3251 | 0
4898 | 0 | 0 | 0 | 1.1913 | 0
4899 | 0 | 0 | 0 | 1.149 | 0
4900 | 0 | 0 | 0 | 1.1489 | 0
4901 | 0 | 0 | 0 | 1.1417 | 0
4902 | 0 | 0 | 0 | 2.4094 | 0
4903 | 0 | 0 | 0 | 4.672 | 0
4904 | 0 | 0 | 0 | 3.9783 | 0
4905 | 0 | 0 | 0 | 3.4672 | 0
4906 | 0 | 0 | 0 | 2.8835 | 0
4907 | 0 | 0 | 0 | 2.665 | 0
4908 | 0 | 0 | 0 | 2.5555 | 0
4909 | 0 | 0 | 0 | 3.3201 | 0
4910 | 0 | 0 | 0 | 3.0644 | 0
4911 | 0 | 0 | 0 | 2.1904 | 0
4912 | 0 | 0 | 0 | 2.0449 | 0
4913 | 0 | 0 | 0 | 2.1902 | 0
4914 | 0 | 0 | 0 | 3.0641 | 0
4915 | 0 | 0 | 0 | 3.9026 | 0
4916 | 0 | 0 | 0 | 3.9395 | 0
4917 | 0 | 0 | 0 | 3.2838 | 0
4918 | 0 | 0 | 0 | 2.6624 | 0
4919 | 0 | 0 | 0 | 1.9357 | 0
4920 | 0 | 0 | 0 | 1.7186 | 0
4921 | 0 | 0 | 0 | 1.3249 | 0
4922 | 0 | 0 | 0 | 1.1913 | 0
4923 | 0 | 0 | 0 | 1.1492 | 0
4924 | 0 | 0 | 0 | 1.1496 | 0
4925 | 0 | 0 | 0 | 1.1424 | 0
4926 | 0 | 0 | 0 | 2.4105 | 0
4927 | 0 | 0 | 0 | 4.6737 | 0
4928 | 0 | 0 | 0 | 3.9794 | 0
4929 | 0 | 0 | 0 | 3.4679 | 0
4930 | 0 | 0 | 0 | 2.8838 | 0
4931 | 0 | 0 | 0 | 2.6647 | 0
4932 | 0 | 0 | 0 | 2.555 | 0
4933 | 0 | 0 | 0 | 3.3197 | 0
4934 | 0 | 0 | 0 | 3.0643 | 0
4935 | 0 | 0 | 0 | 2.1905 | 0
4936 | 0 | 0 | 0 | 2.0451 | 0
4937 | 0 | 0 | 0 | 2.1905 | 0
4938 | 0 | 0 | 0 | 3.0645 | 0
4939 | 0 | 0 | 0 | 3.9033 | 0
4940 | 0 | 0 | 0 | 3.9404 | 0
4941 | 0 | 0 | 0 | 3.2846 | 0
4942 | 0 | 0 | 0 | 2.6631 | 0
4943 | 0 | 0 | 0 | 1.9362 | 0
4944 | 0 | 0 | 0 | 1.719 | 0
4945 | 0 | 0 | 0 | 1.325 | 0
4946 | 0 | 0 | 0 | 1.1913 | 0
4947 | 0 | 0 | 0 | 1.1488 | 0
4948 | 0 | 0 | 0 | 1.1489 | 0
4949 | 0 | 0 | 0 | 1.1418 | 0
4950 | 0 | 0 | 0 | 2.4097 | 0
4951 | 0 | 0 | 0 | 4.6729 | 0
4952 | 0 | 0 | 0 | 3.9791 | 0
4953 | 0 | 0 | 0 | 3.4681 | 0
4954 | 0 | 0 | 0 | 2.8843 | 0
4955 | 0 | 0 | 0 | 2.6653 | 0
4956 | 0 | 0 | 0 | 2.5558 | 0
4957 | 0 | 0 | 0 | 3.3209 | 0
4958 | 0 | 0 | 0 | 3.0656 | 0
4959 | 0 | 0 | 0 | 2.1915 | 0
4960 | 0 | 0 | 0 | 2.0459 | 0
4961 | 0 | 0 | 0 | 2.1914 | 0
4962 | 0 | 0 | 0 | 3.0656 | 0
4963 | 0 | 0 | 0 | 3.9044 | 0
4964 | 0 | 0 | 0 | 3.9412 | 0
4965 | 0 | 0 | 0 | 3.2852 | 0
4966 | 0 | 0 | 0 | 2.664 | 0
4967 | 0 | 0 | 0 | 1.9367 | 0
4968 | 0 | 0 | 0 | 1.7195 | 0
4969 | 0 | 0 | 0 | 1.3154 | 0
4970 | 0 | 0 | 0 | 1.3455 | 0
4971 | 0 | 0 | 0 | 1.2282 | 0
4972 | 0 | 0 | 0 | 1.1402 | 0
4973 | 0 | 0 | 0 | 1.1404 | 0
4974 | 0 | 0 | 0 | 1.4064 | 0
4975 | 0 | 0 | 0 | 2.0575 | 0
4976 | 0 | 0 | 0 | 2.7753 | 0
4977 | 0 | 0 | 0 | 3.869 | 0
4978 | 0 | 0 | 0 | 3.837 | 0
4979 | 0 | 0 | 0 | 3.5552 | 0
4980 | 0 | 0 | 0 | 3.7423 | 0
4981 | 0 | 0 | 0 | 3.7731 | 0
4982 | 0 | 0 | 0 | 3.2106 | 0
4983 | 0 | 0 | 0 | 2.7733 | 0
4984 | 0 | 0 | 0 | 2.3988 | 0
4985 | 0 | 0 | 0 | 2.7733 | 0
4986 | 0 | 0 | 0 | 3.2731 | 0
4987 | 0 | 0 | 0 | 4.1482 | 0
4988 | 0 | 0 | 0 | 3.4925 | 0
4989 | 0 | 0 | 0 | 2.3997 | 0
4990 | 0 | 0 | 0 | 2.3677 | 0
4991 | 0 | 0 | 0 | 2.1187 | 0
4992 | 0 | 0 | 0 | 1.6836 | 0
4993 | 0 | 0 | 0 | 1.4109 | 0
4994 | 0 | 0 | 0 | 1.3111 | 0
4995 | 0 | 0 | 0 | 1.2465 | 0
4996 | 0 | 0 | 0 | 1.1426 | 0
4997 | 0 | 0 | 0 | 1.1428 | 0
4998 | 0 | 0 | 0 | 1.2467 | 0
4999 | 0 | 0 | 0 | 1.7181 | 0
5000 | 0 | 0 | 0 | 2.4408 | 0
5001 | 0 | 0 | 0 | 3.2686 | 0
5002 | 0 | 0 | 0 | 3.9928 | 0
5003 | 0 | 0 | 0 | 4.3027 | 0
5004 | 0 | 0 | 0 | 4.4746 | 0
5005 | 0 | 0 | 0 | 3.9909 | 0
5006 | 0 | 0 | 0 | 3.5766 | 0
5007 | 0 | 0 | 0 | 3.0247 | 0
5008 | 0 | 0 | 0 | 2.7833 | 0
5009 | 0 | 0 | 0 | 2.0256 | 0
5010 | 0 | 0 | 0 | 2.9216 | 0
5011 | 0 | 0 | 0 | 3.5085 | 0
5012 | 0 | 0 | 0 | 3.7161 | 0
5013 | 0 | 0 | 0 | 2.4054 | 0
5014 | 0 | 0 | 0 | 2.3013 | 0
5015 | 0 | 0 | 0 | 2.1983 | 0
5016 | 0 | 0 | 0 | 1.6831 | 0
5017 | 0 | 0 | 0 | 1.326 | 0
5018 | 0 | 0 | 0 | 1.1924 | 0
5019 | 0 | 0 | 0 | 1.1518 | 0
5020 | 0 | 0 | 0 | 1.152 | 0
5021 | 0 | 0 | 0 | 1.1437 | 0
5022 | 0 | 0 | 0 | 2.4119 | 0
5023 | 0 | 0 | 0 | 4.6752 | 0
5024 | 0 | 0 | 0 | 3.9808 | 0
5025 | 0 | 0 | 0 | 3.4691 | 0
5026 | 0 | 0 | 0 | 2.885 | 0
5027 | 0 | 0 | 0 | 2.6659 | 0
5028 | 0 | 0 | 0 | 2.5562 | 0
5029 | 0 | 0 | 0 | 3.3214 | 0
5030 | 0 | 0 | 0 | 3.066 | 0
5031 | 0 | 0 | 0 | 2.1916 | 0
5032 | 0 | 0 | 0 | 2.0461 | 0
5033 | 0 | 0 | 0 | 2.1916 | 0
5034 | 0 | 0 | 0 | 3.066 | 0
5035 | 0 | 0 | 0 | 3.9051 | 0
5036 | 0 | 0 | 0 | 3.942 | 0
5037 | 0 | 0 | 0 | 3.2859 | 0
5038 | 0 | 0 | 0 | 2.6652 | 0
5039 | 0 | 0 | 0 | 1.9376 | 0
5040 | 0 | 0 | 0 | 1.7202 | 0
5041 | 0 | 0 | 0 | 1.3261 | 0
5042 | 0 | 0 | 0 | 1.1927 | 0
5043 | 0 | 0 | 0 | 1.1527 | 0
5044 | 0 | 0 | 0 | 1.1531 | 0
5045 | 0 | 0 | 0 | 1.1445 | 0
5046 | 0 | 0 | 0 | 2.413 | 0
5047 | 0 | 0 | 0 | 4.6764 | 0
5048 | 0 | 0 | 0 | 3.9818 | 0
5049 | 0 | 0 | 0 | 3.4699 | 0
5050 | 0 | 0 | 0 | 2.8855 | 0
5051 | 0 | 0 | 0 | 2.6662 | 0
5052 | 0 | 0 | 0 | 2.5565 | 0
5053 | 0 | 0 | 0 | 3.3218 | 0
5054 | 0 | 0 | 0 | 3.0662 | 0
5055 | 0 | 0 | 0 | 2.1916 | 0
5056 | 0 | 0 | 0 | 2.0461 | 0
5057 | 0 | 0 | 0 | 2.1917 | 0
5058 | 0 | 0 | 0 | 3.0662 | 0
5059 | 0 | 0 | 0 | 3.9056 | 0
5060 | 0 | 0 | 0 | 3.9427 | 0
5061 | 0 | 0 | 0 | 3.2863 | 0
5062 | 0 | 0 | 0 | 2.6655 | 0
5063 | 0 | 0 | 0 | 1.9377 | 0
5064 | 0 | 0 | 0 | 1.7202 | 0
5065 | 0 | 0 | 0 | 1.326 | 0
5066 | 0 | 0 | 0 | 1.1924 | 0
5067 | 0 | 0 | 0 | 1.152 | 0
5068 | 0 | 0 | 0 | 1.1522 | 0
5069 | 0 | 0 | 0 | 1.1438 | 0
5070 | 0 | 0 | 0 | 2.4119 | 0
5071 | 0 | 0 | 0 | 4.6749 | 0
5072 | 0 | 0 | 0 | 3.9803 | 0
5073 | 0 | 0 | 0 | 3.4687 | 0
5074 | 0 | 0 | 0 | 2.8845 | 0
5075 | 0 | 0 | 0 | 2.6654 | 0
5076 | 0 | 0 | 0 | 2.5557 | 0
5077 | 0 | 0 | 0 | 3.3206 | 0
5078 | 0 | 0 | 0 | 3.0652 | 0
5079 | 0 | 0 | 0 | 2.1912 | 0
5080 | 0 | 0 | 0 | 2.0458 | 0
5081 | 0 | 0 | 0 | 2.1913 | 0
5082 | 0 | 0 | 0 | 3.0657 | 0
5083 | 0 | 0 | 0 | 3.9047 | 0
5084 | 0 | 0 | 0 | 3.9417 | 0
5085 | 0 | 0 | 0 | 3.2855 | 0
5086 | 0 | 0 | 0 | 2.6644 | 0
5087 | 0 | 0 | 0 | 1.9369 | 0
5088 | 0 | 0 | 0 | 1.7195 | 0
5089 | 0 | 0 | 0 | 1.3254 | 0
5090 | 0 | 0 | 0 | 1.1918 | 0
5091 | 0 | 0 | 0 | 1.1503 | 0
5092 | 0 | 0 | 0 | 1.1504 | 0
5093 | 0 | 0 | 0 | 1.1427 | 0
5094 | 0 | 0 | 0 | 2.4106 | 0
5095 | 0 | 0 | 0 | 4.6734 | 0
5096 | 0 | 0 | 0 | 3.9794 | 0
5097 | 0 | 0 | 0 | 3.4678 | 0
5098 | 0 | 0 | 0 | 2.8843 | 0
5099 | 0 | 0 | 0 | 2.6653 | 0
5100 | 0 | 0 | 0 | 2.5557 | 0
5101 | 0 | 0 | 0 | 3.3213 | 0
5102 | 0 | 0 | 0 | 3.0665 | 0
5103 | 0 | 0 | 0 | 2.1918 | 0
5104 | 0 | 0 | 0 | 2.0463 | 0
5105 | 0 | 0 | 0 | 2.1918 | 0
5106 | 0 | 0 | 0 | 3.0663 | 0
5107 | 0 | 0 | 0 | 3.9053 | 0
5108 | 0 | 0 | 0 | 3.942 | 0
5109 | 0 | 0 | 0 | 3.2858 | 0
5110 | 0 | 0 | 0 | 2.6649 | 0
5111 | 0 | 0 | 0 | 1.9374 | 0
5112 | 0 | 0 | 0 | 1.7197 | 0
5113 | 0 | 0 | 0 | 1.3256 | 0
5114 | 0 | 0 | 0 | 1.192 | 0
5115 | 0 | 0 | 0 | 1.1508 | 0
5116 | 0 | 0 | 0 | 1.1509 | 0
5117 | 0 | 0 | 0 | 1.143 | 0
5118 | 0 | 0 | 0 | 2.4111 | 0
5119 | 0 | 0 | 0 | 4.6741 | 0
5120 | 0 | 0 | 0 | 3.9799 | 0
5121 | 0 | 0 | 0 | 3.4684 | 0
5122 | 0 | 0 | 0 | 2.8843 | 0
5123 | 0 | 0 | 0 | 2.6651 | 0
5124 | 0 | 0 | 0 | 2.5555 | 0
5125 | 0 | 0 | 0 | 3.3204 | 0
5126 | 0 | 0 | 0 | 3.0649 | 0
5127 | 0 | 0 | 0 | 2.1909 | 0
5128 | 0 | 0 | 0 | 2.0454 | 0
5129 | 0 | 0 | 0 | 2.1908 | 0
5130 | 0 | 0 | 0 | 3.0649 | 0
5131 | 0 | 0 | 0 | 3.9037 | 0
5132 | 0 | 0 | 0 | 3.9406 | 0
5133 | 0 | 0 | 0 | 3.2847 | 0
5134 | 0 | 0 | 0 | 2.6634 | 0
5135 | 0 | 0 | 0 | 1.9363 | 0
5136 | 0 | 0 | 0 | 1.719 | 0
5137 | 0 | 0 | 0 | 1.315 | 0
5138 | 0 | 0 | 0 | 1.3451 | 0
5139 | 0 | 0 | 0 | 1.2278 | 0
5140 | 0 | 0 | 0 | 1.1394 | 0
5141 | 0 | 0 | 0 | 1.1394 | 0
5142 | 0 | 0 | 0 | 1.4059 | 0
5143 | 0 | 0 | 0 | 2.0571 | 0
5144 | 0 | 0 | 0 | 2.7748 | 0
5145 | 0 | 0 | 0 | 3.8681 | 0
5146 | 0 | 0 | 0 | 3.8363 | 0
5147 | 0 | 0 | 0 | 3.5546 | 0
5148 | 0 | 0 | 0 | 3.7417 | 0
5149 | 0 | 0 | 0 | 3.7727 | 0
5150 | 0 | 0 | 0 | 3.2103 | 0
5151 | 0 | 0 | 0 | 2.773 | 0
5152 | 0 | 0 | 0 | 2.3986 | 0
5153 | 0 | 0 | 0 | 2.7731 | 0
5154 | 0 | 0 | 0 | 3.2729 | 0
5155 | 0 | 0 | 0 | 4.148 | 0
5156 | 0 | 0 | 0 | 3.4924 | 0
5157 | 0 | 0 | 0 | 2.3995 | 0
5158 | 0 | 0 | 0 | 2.3672 | 0
5159 | 0 | 0 | 0 | 2.1182 | 0
5160 | 0 | 0 | 0 | 1.6831 | 0
5161 | 0 | 0 | 0 | 1.4105 | 0
5162 | 0 | 0 | 0 | 1.3107 | 0
5163 | 0 | 0 | 0 | 1.2461 | 0
5164 | 0 | 0 | 0 | 1.1418 | 0
5165 | 0 | 0 | 0 | 1.142 | 0
5166 | 0 | 0 | 0 | 1.2463 | 0
5167 | 0 | 0 | 0 | 1.7178 | 0
5168 | 0 | 0 | 0 | 2.4404 | 0
5169 | 0 | 0 | 0 | 3.268 | 0
5170 | 0 | 0 | 0 | 3.9923 | 0
5171 | 0 | 0 | 0 | 4.3023 | 0
5172 | 0 | 0 | 0 | 4.4742 | 0
5173 | 0 | 0 | 0 | 3.9905 | 0
5174 | 0 | 0 | 0 | 3.5762 | 0
5175 | 0 | 0 | 0 | 3.0242 | 0
5176 | 0 | 0 | 0 | 2.7828 | 0
5177 | 0 | 0 | 0 | 2.0253 | 0
5178 | 0 | 0 | 0 | 2.921 | 0
5179 | 0 | 0 | 0 | 3.5077 | 0
5180 | 0 | 0 | 0 | 3.7152 | 0
5181 | 0 | 0 | 0 | 2.4048 | 0
5182 | 0 | 0 | 0 | 2.3003 | 0
5183 | 0 | 0 | 0 | 2.1973 | 0
5184 | 0 | 0 | 0 | 1.6824 | 0
5185 | 0 | 0 | 0 | 1.3254 | 0
5186 | 0 | 0 | 0 | 1.1917 | 0
5187 | 0 | 0 | 0 | 1.15 | 0
5188 | 0 | 0 | 0 | 1.15 | 0
5189 | 0 | 0 | 0 | 1.1425 | 0
5190 | 0 | 0 | 0 | 2.4105 | 0
5191 | 0 | 0 | 0 | 4.6736 | 0
5192 | 0 | 0 | 0 | 3.9798 | 0
5193 | 0 | 0 | 0 | 3.4685 | 0
5194 | 0 | 0 | 0 | 2.8845 | 0
5195 | 0 | 0 | 0 | 2.6655 | 0
5196 | 0 | 0 | 0 | 2.556 | 0
5197 | 0 | 0 | 0 | 3.3213 | 0
5198 | 0 | 0 | 0 | 3.0661 | 0
5199 | 0 | 0 | 0 | 2.1915 | 0
5200 | 0 | 0 | 0 | 2.046 | 0
5201 | 0 | 0 | 0 | 2.1915 | 0
5202 | 0 | 0 | 0 | 3.0659 | 0
5203 | 0 | 0 | 0 | 3.9049 | 0
5204 | 0 | 0 | 0 | 3.9418 | 0
5205 | 0 | 0 | 0 | 3.2855 | 0
5206 | 0 | 0 | 0 | 2.6643 | 0
5207 | 0 | 0 | 0 | 1.9369 | 0
5208 | 0 | 0 | 0 | 1.7195 | 0
5209 | 0 | 0 | 0 | 1.3255 | 0
5210 | 0 | 0 | 0 | 1.1919 | 0
5211 | 0 | 0 | 0 | 1.1505 | 0
5212 | 0 | 0 | 0 | 1.1507 | 0
5213 | 0 | 0 | 0 | 1.1429 | 0
5214 | 0 | 0 | 0 | 2.411 | 0
5215 | 0 | 0 | 0 | 4.6741 | 0
5216 | 0 | 0 | 0 | 3.98 | 0
5217 | 0 | 0 | 0 | 3.4686 | 0
5218 | 0 | 0 | 0 | 2.8845 | 0
5219 | 0 | 0 | 0 | 2.6654 | 0
5220 | 0 | 0 | 0 | 2.5557 | 0
5221 | 0 | 0 | 0 | 3.3206 | 0
5222 | 0 | 0 | 0 | 3.0653 | 0
5223 | 0 | 0 | 0 | 2.1911 | 0
5224 | 0 | 0 | 0 | 2.0457 | 0
5225 | 0 | 0 | 0 | 2.1912 | 0
5226 | 0 | 0 | 0 | 3.0656 | 0
5227 | 0 | 0 | 0 | 3.9045 | 0
5228 | 0 | 0 | 0 | 3.9415 | 0
5229 | 0 | 0 | 0 | 3.2853 | 0
5230 | 0 | 0 | 0 | 2.6641 | 0
5231 | 0 | 0 | 0 | 1.9368 | 0
5232 | 0 | 0 | 0 | 1.7194 | 0
5233 | 0 | 0 | 0 | 1.3253 | 0
5234 | 0 | 0 | 0 | 1.1916 | 0
5235 | 0 | 0 | 0 | 1.1499 | 0
5236 | 0 | 0 | 0 | 1.1501 | 0
5237 | 0 | 0 | 0 | 1.1425 | 0
5238 | 0 | 0 | 0 | 2.4104 | 0
5239 | 0 | 0 | 0 | 4.6735 | 0
5240 | 0 | 0 | 0 | 3.9796 | 0
5241 | 0 | 0 | 0 | 3.4686 | 0
5242 | 0 | 0 | 0 | 2.8845 | 0
5243 | 0 | 0 | 0 | 2.6653 | 0
5244 | 0 | 0 | 0 | 2.5557 | 0
5245 | 0 | 0 | 0 | 3.3207 | 0
5246 | 0 | 0 | 0 | 3.0651 | 0
5247 | 0 | 0 | 0 | 2.1909 | 0
5248 | 0 | 0 | 0 | 2.0454 | 0
5249 | 0 | 0 | 0 | 2.1908 | 0
5250 | 0 | 0 | 0 | 3.0648 | 0
5251 | 0 | 0 | 0 | 3.9034 | 0
5252 | 0 | 0 | 0 | 3.9404 | 0
5253 | 0 | 0 | 0 | 3.2845 | 0
5254 | 0 | 0 | 0 | 2.6632 | 0
5255 | 0 | 0 | 0 | 1.9362 | 0
5256 | 0 | 0 | 0 | 1.719 | 0
5257 | 0 | 0 | 0 | 1.3251 | 0
5258 | 0 | 0 | 0 | 1.1915 | 0
5259 | 0 | 0 | 0 | 1.1496 | 0
5260 | 0 | 0 | 0 | 1.1498 | 0
5261 | 0 | 0 | 0 | 1.1425 | 0
5262 | 0 | 0 | 0 | 2.4105 | 0
5263 | 0 | 0 | 0 | 4.6736 | 0
5264 | 0 | 0 | 0 | 3.9795 | 0
5265 | 0 | 0 | 0 | 3.468 | 0
5266 | 0 | 0 | 0 | 2.8839 | 0
5267 | 0 | 0 | 0 | 2.6648 | 0
5268 | 0 | 0 | 0 | 2.5551 | 0
5269 | 0 | 0 | 0 | 3.3198 | 0
5270 | 0 | 0 | 0 | 3.0644 | 0
5271 | 0 | 0 | 0 | 2.1906 | 0
5272 | 0 | 0 | 0 | 2.0452 | 0
5273 | 0 | 0 | 0 | 2.1906 | 0
5274 | 0 | 0 | 0 | 3.0646 | 0
5275 | 0 | 0 | 0 | 3.9033 | 0
5276 | 0 | 0 | 0 | 3.9404 | 0
5277 | 0 | 0 | 0 | 3.2846 | 0
5278 | 0 | 0 | 0 | 2.6632 | 0
5279 | 0 | 0 | 0 | 1.9363 | 0
5280 | 0 | 0 | 0 | 1.7191 | 0
5281 | 0 | 0 | 0 | 1.3251 | 0
5282 | 0 | 0 | 0 | 1.1915 | 0
5283 | 0 | 0 | 0 | 1.1494 | 0
5284 | 0 | 0 | 0 | 1.1496 | 0
5285 | 0 | 0 | 0 | 1.1423 | 0
5286 | 0 | 0 | 0 | 2.4104 | 0
5287 | 0 | 0 | 0 | 4.6737 | 0
5288 | 0 | 0 | 0 | 3.9795 | 0
5289 | 0 | 0 | 0 | 3.4681 | 0
5290 | 0 | 0 | 0 | 2.884 | 0
5291 | 0 | 0 | 0 | 2.6649 | 0
5292 | 0 | 0 | 0 | 2.5553 | 0
5293 | 0 | 0 | 0 | 3.3201 | 0
5294 | 0 | 0 | 0 | 3.0647 | 0
5295 | 0 | 0 | 0 | 2.1907 | 0
5296 | 0 | 0 | 0 | 2.0453 | 0
5297 | 0 | 0 | 0 | 2.1907 | 0
5298 | 0 | 0 | 0 | 3.0648 | 0
5299 | 0 | 0 | 0 | 3.9036 | 0
5300 | 0 | 0 | 0 | 3.9406 | 0
5301 | 0 | 0 | 0 | 3.2846 | 0
5302 | 0 | 0 | 0 | 2.6632 | 0
5303 | 0 | 0 | 0 | 1.9362 | 0
5304 | 0 | 0 | 0 | 1.7189 | 0
5305 | 0 | 0 | 0 | 1.3149 | 0
5306 | 0 | 0 | 0 | 1.345 | 0
5307 | 0 | 0 | 0 | 1.2277 | 0
5308 | 0 | 0 | 0 | 1.1391 | 0
5309 | 0 | 0 | 0 | 1.1391 | 0
5310 | 0 | 0 | 0 | 1.4058 | 0
5311 | 0 | 0 | 0 | 2.057 | 0
5312 | 0 | 0 | 0 | 2.7745 | 0
5313 | 0 | 0 | 0 | 3.8676 | 0
5314 | 0 | 0 | 0 | 3.8356 | 0
5315 | 0 | 0 | 0 | 3.5537 | 0
5316 | 0 | 0 | 0 | 3.7406 | 0
5317 | 0 | 0 | 0 | 3.7713 | 0
5318 | 0 | 0 | 0 | 3.209 | 0
5319 | 0 | 0 | 0 | 2.7719 | 0
5320 | 0 | 0 | 0 | 2.3976 | 0
5321 | 0 | 0 | 0 | 2.7719 | 0
5322 | 0 | 0 | 0 | 3.2715 | 0
5323 | 0 | 0 | 0 | 4.1463 | 0
5324 | 0 | 0 | 0 | 3.491 | 0
5325 | 0 | 0 | 0 | 2.3987 | 0
5326 | 0 | 0 | 0 | 2.3658 | 0
5327 | 0 | 0 | 0 | 2.1169 | 0
5328 | 0 | 0 | 0 | 1.6822 | 0
5329 | 0 | 0 | 0 | 1.4097 | 0
5330 | 0 | 0 | 0 | 1.3099 | 0
5331 | 0 | 0 | 0 | 1.2452 | 0
5332 | 0 | 0 | 0 | 1.1402 | 0
5333 | 0 | 0 | 0 | 1.1403 | 0
5334 | 0 | 0 | 0 | 1.2453 | 0
5335 | 0 | 0 | 0 | 1.7172 | 0
5336 | 0 | 0 | 0 | 2.4393 | 0
5337 | 0 | 0 | 0 | 3.2665 | 0
5338 | 0 | 0 | 0 | 3.9902 | 0
5339 | 0 | 0 | 0 | 4.2999 | 0
5340 | 0 | 0 | 0 | 4.4716 | 0
5341 | 0 | 0 | 0 | 3.9882 | 0
5342 | 0 | 0 | 0 | 3.5741 | 0
5343 | 0 | 0 | 0 | 3.0225 | 0
5344 | 0 | 0 | 0 | 2.7814 | 0
5345 | 0 | 0 | 0 | 2.0243 | 0
5346 | 0 | 0 | 0 | 2.9195 | 0
5347 | 0 | 0 | 0 | 3.5058 | 0
5348 | 0 | 0 | 0 | 3.7132 | 0
5349 | 0 | 0 | 0 | 2.4038 | 0
5350 | 0 | 0 | 0 | 2.2987 | 0
5351 | 0 | 0 | 0 | 2.196 | 0
5352 | 0 | 0 | 0 | 1.6815 | 0
5353 | 0 | 0 | 0 | 1.3248 | 0
5354 | 0 | 0 | 0 | 1.1911 | 0
5355 | 0 | 0 | 0 | 1.1485 | 0
5356 | 0 | 0 | 0 | 1.1488 | 0
5357 | 0 | 0 | 0 | 1.1418 | 0
5358 | 0 | 0 | 0 | 2.4099 | 0
5359 | 0 | 0 | 0 | 4.6732 | 0
5360 | 0 | 0 | 0 | 3.9792 | 0
5361 | 0 | 0 | 0 | 3.4678 | 0
5362 | 0 | 0 | 0 | 2.8838 | 0
5363 | 0 | 0 | 0 | 2.6647 | 0
5364 | 0 | 0 | 0 | 2.555 | 0
5365 | 0 | 0 | 0 | 3.3198 | 0
5366 | 0 | 0 | 0 | 3.0645 | 0
5367 | 0 | 0 | 0 | 2.1906 | 0
5368 | 0 | 0 | 0 | 2.0452 | 0
5369 | 0 | 0 | 0 | 2.1906 | 0
5370 | 0 | 0 | 0 | 3.0647 | 0
5371 | 0 | 0 | 0 | 3.9034 | 0
5372 | 0 | 0 | 0 | 3.9404 | 0
5373 | 0 | 0 | 0 | 3.2846 | 0
5374 | 0 | 0 | 0 | 2.663 | 0
5375 | 0 | 0 | 0 | 1.9362 | 0
5376 | 0 | 0 | 0 | 1.7189 | 0
5377 | 0 | 0 | 0 | 1.325 | 0
5378 | 0 | 0 | 0 | 1.1913 | 0
5379 | 0 | 0 | 0 | 1.149 | 0
5380 | 0 | 0 | 0 | 1.1492 | 0
5381 | 0 | 0 | 0 | 1.142 | 0
5382 | 0 | 0 | 0 | 2.4101 | 0
5383 | 0 | 0 | 0 | 4.6735 | 0
5384 | 0 | 0 | 0 | 3.9796 | 0
5385 | 0 | 0 | 0 | 3.4682 | 0
5386 | 0 | 0 | 0 | 2.8843 | 0
5387 | 0 | 0 | 0 | 2.6653 | 0
5388 | 0 | 0 | 0 | 2.5557 | 0
5389 | 0 | 0 | 0 | 3.3208 | 0
5390 | 0 | 0 | 0 | 3.0655 | 0
5391 | 0 | 0 | 0 | 2.1913 | 0
5392 | 0 | 0 | 0 | 2.0458 | 0
5393 | 0 | 0 | 0 | 2.1913 | 0
5394 | 0 | 0 | 0 | 3.0657 | 0
5395 | 0 | 0 | 0 | 3.9046 | 0
5396 | 0 | 0 | 0 | 3.9414 | 0
5397 | 0 | 0 | 0 | 3.2854 | 0
5398 | 0 | 0 | 0 | 2.6641 | 0
5399 | 0 | 0 | 0 | 1.9368 | 0
5400 | 0 | 0 | 0 | 1.7195 | 0
5401 | 0 | 0 | 0 | 1.3255 | 0
5402 | 0 | 0 | 0 | 1.1918 | 0
5403 | 0 | 0 | 0 | 1.1503 | 0
5404 | 0 | 0 | 0 | 1.1505 | 0
5405 | 0 | 0 | 0 | 1.1428 | 0
5406 | 0 | 0 | 0 | 2.4111 | 0
5407 | 0 | 0 | 0 | 4.6746 | 0
5408 | 0 | 0 | 0 | 3.9804 | 0
5409 | 0 | 0 | 0 | 3.4692 | 0
5410 | 0 | 0 | 0 | 2.8853 | 0
5411 | 0 | 0 | 0 | 2.6664 | 0
5412 | 0 | 0 | 0 | 2.557 | 0
5413 | 0 | 0 | 0 | 3.3225 | 0
5414 | 0 | 0 | 0 | 3.0668 | 0
5415 | 0 | 0 | 0 | 2.192 | 0
5416 | 0 | 0 | 0 | 2.0464 | 0
5417 | 0 | 0 | 0 | 2.192 | 0
5418 | 0 | 0 | 0 | 3.0666 | 0
5419 | 0 | 0 | 0 | 3.9057 | 0
5420 | 0 | 0 | 0 | 3.9425 | 0
5421 | 0 | 0 | 0 | 3.2861 | 0
5422 | 0 | 0 | 0 | 2.6651 | 0
5423 | 0 | 0 | 0 | 1.9374 | 0
5424 | 0 | 0 | 0 | 1.7199 | 0
5425 | 0 | 0 | 0 | 1.3258 | 0
5426 | 0 | 0 | 0 | 1.1922 | 0
5427 | 0 | 0 | 0 | 1.1512 | 0
5428 | 0 | 0 | 0 | 1.1514 | 0
5429 | 0 | 0 | 0 | 1.1433 | 0
5430 | 0 | 0 | 0 | 2.4114 | 0
5431 | 0 | 0 | 0 | 4.6748 | 0
5432 | 0 | 0 | 0 | 3.9807 | 0
5433 | 0 | 0 | 0 | 3.4694 | 0
5434 | 0 | 0 | 0 | 2.885 | 0
5435 | 0 | 0 | 0 | 2.666 | 0
5436 | 0 | 0 | 0 | 2.5565 | 0
5437 | 0 | 0 | 0 | 3.3218 | 0
5438 | 0 | 0 | 0 | 3.0662 | 0
5439 | 0 | 0 | 0 | 2.1917 | 0
5440 | 0 | 0 | 0 | 2.0462 | 0
5441 | 0 | 0 | 0 | 2.1916 | 0
5442 | 0 | 0 | 0 | 3.066 | 0
5443 | 0 | 0 | 0 | 3.9051 | 0
5444 | 0 | 0 | 0 | 3.9419 | 0
5445 | 0 | 0 | 0 | 3.2857 | 0
5446 | 0 | 0 | 0 | 2.6648 | 0
5447 | 0 | 0 | 0 | 1.9372 | 0
5448 | 0 | 0 | 0 | 1.7198 | 0
5449 | 0 | 0 | 0 | 1.3258 | 0
5450 | 0 | 0 | 0 | 1.1922 | 0
5451 | 0 | 0 | 0 | 1.1515 | 0
5452 | 0 | 0 | 0 | 1.1517 | 0
5453 | 0 | 0 | 0 | 1.1435 | 0
5454 | 0 | 0 | 0 | 2.4117 | 0
5455 | 0 | 0 | 0 | 4.675 | 0
5456 | 0 | 0 | 0 | 3.9806 | 0
5457 | 0 | 0 | 0 | 3.469 | 0
5458 | 0 | 0 | 0 | 2.8848 | 0
5459 | 0 | 0 | 0 | 2.6656 | 0
5460 | 0 | 0 | 0 | 2.5559 | 0
5461 | 0 | 0 | 0 | 3.321 | 0
5462 | 0 | 0 | 0 | 3.0656 | 0
5463 | 0 | 0 | 0 | 2.1913 | 0
5464 | 0 | 0 | 0 | 2.0458 | 0
5465 | 0 | 0 | 0 | 2.1913 | 0
5466 | 0 | 0 | 0 | 3.0657 | 0
5467 | 0 | 0 | 0 | 3.9048 | 0
5468 | 0 | 0 | 0 | 3.9417 | 0
5469 | 0 | 0 | 0 | 3.2857 | 0
5470 | 0 | 0 | 0 | 2.6647 | 0
5471 | 0 | 0 | 0 | 1.9373 | 0
5472 | 0 | 0 | 0 | 1.7199 | 0
5473 | 0 | 0 | 0 | 1.3157 | 0
5474 | 0 | 0 | 0 | 1.3459 | 0
5475 | 0 | 0 | 0 | 1.2286 | 0
5476 | 0 | 0 | 0 | 1.1409 | 0
5477 | 0 | 0 | 0 | 1.141 | 0
5478 | 0 | 0 | 0 | 1.4068 | 0
5479 | 0 | 0 | 0 | 2.0579 | 0
5480 | 0 | 0 | 0 | 2.7759 | 0
5481 | 0 | 0 | 0 | 3.8697 | 0
5482 | 0 | 0 | 0 | 3.8379 | 0
5483 | 0 | 0 | 0 | 3.5559 | 0
5484 | 0 | 0 | 0 | 3.7432 | 0
5485 | 0 | 0 | 0 | 3.7741 | 0
5486 | 0 | 0 | 0 | 3.2113 | 0
5487 | 0 | 0 | 0 | 2.7738 | 0
5488 | 0 | 0 | 0 | 2.3991 | 0
5489 | 0 | 0 | 0 | 2.7738 | 0
5490 | 0 | 0 | 0 | 3.2737 | 0
5491 | 0 | 0 | 0 | 4.1491 | 0
5492 | 0 | 0 | 0 | 3.4932 | 0
5493 | 0 | 0 | 0 | 2.4001 | 0
5494 | 0 | 0 | 0 | 2.3683 | 0
5495 | 0 | 0 | 0 | 2.1192 | 0
5496 | 0 | 0 | 0 | 1.6838 | 0
5497 | 0 | 0 | 0 | 1.4111 | 0
5498 | 0 | 0 | 0 | 1.3113 | 0
5499 | 0 | 0 | 0 | 1.2467 | 0
5500 | 0 | 0 | 0 | 1.143 | 0
5501 | 0 | 0 | 0 | 1.1431 | 0
5502 | 0 | 0 | 0 | 1.2469 | 0
5503 | 0 | 0 | 0 | 1.7182 | 0
5504 | 0 | 0 | 0 | 2.4411 | 0
5505 | 0 | 0 | 0 | 3.2691 | 0
5506 | 0 | 0 | 0 | 3.9936 | 0
5507 | 0 | 0 | 0 | 4.3037 | 0
5508 | 0 | 0 | 0 | 4.4757 | 0
5509 | 0 | 0 | 0 | 3.992 | 0
5510 | 0 | 0 | 0 | 3.5774 | 0
5511 | 0 | 0 | 0 | 3.0252 | 0
5512 | 0 | 0 | 0 | 2.7837 | 0
5513 | 0 | 0 | 0 | 2.0258 | 0
5514 | 0 | 0 | 0 | 2.9218 | 0
5515 | 0 | 0 | 0 | 3.5087 | 0
5516 | 0 | 0 | 0 | 3.7162 | 0
5517 | 0 | 0 | 0 | 2.4054 | 0
5518 | 0 | 0 | 0 | 2.3014 | 0
5519 | 0 | 0 | 0 | 2.1983 | 0
5520 | 0 | 0 | 0 | 1.6831 | 0
5521 | 0 | 0 | 0 | 1.326 | 0
5522 | 0 | 0 | 0 | 1.1924 | 0
5523 | 0 | 0 | 0 | 1.1519 | 0
5524 | 0 | 0 | 0 | 1.152 | 0
5525 | 0 | 0 | 0 | 1.1437 | 0
5526 | 0 | 0 | 0 | 2.4119 | 0
5527 | 0 | 0 | 0 | 4.6753 | 0
5528 | 0 | 0 | 0 | 3.981 | 0
5529 | 0 | 0 | 0 | 3.4698 | 0
5530 | 0 | 0 | 0 | 2.885 | 0
5531 | 0 | 0 | 0 | 2.6656 | 0
5532 | 0 | 0 | 0 | 2.5563 | 0
5533 | 0 | 0 | 0 | 3.3222 | 0
5534 | 0 | 0 | 0 | 3.067 | 0
5535 | 0 | 0 | 0 | 2.1921 | 0
5536 | 0 | 0 | 0 | 2.0466 | 0
5537 | 0 | 0 | 0 | 2.1921 | 0
5538 | 0 | 0 | 0 | 3.0668 | 0
5539 | 0 | 0 | 0 | 3.9061 | 0
5540 | 0 | 0 | 0 | 3.943 | 0
5541 | 0 | 0 | 0 | 3.2865 | 0
5542 | 0 | 0 | 0 | 2.6657 | 0
5543 | 0 | 0 | 0 | 1.9378 | 0
5544 | 0 | 0 | 0 | 1.7202 | 0
5545 | 0 | 0 | 0 | 1.326 | 0
5546 | 0 | 0 | 0 | 1.1924 | 0
5547 | 0 | 0 | 0 | 1.1519 | 0
5548 | 0 | 0 | 0 | 1.1521 | 0
5549 | 0 | 0 | 0 | 1.1437 | 0
5550 | 0 | 0 | 0 | 2.4118 | 0
5551 | 0 | 0 | 0 | 4.6749 | 0
5552 | 0 | 0 | 0 | 3.9808 | 0
5553 | 0 | 0 | 0 | 3.4699 | 0
5554 | 0 | 0 | 0 | 2.8854 | 0
5555 | 0 | 0 | 0 | 2.6662 | 0
5556 | 0 | 0 | 0 | 2.5564 | 0
5557 | 0 | 0 | 0 | 3.3217 | 0
5558 | 0 | 0 | 0 | 3.0661 | 0
5559 | 0 | 0 | 0 | 2.1917 | 0
5560 | 0 | 0 | 0 | 2.0463 | 0
5561 | 0 | 0 | 0 | 2.1917 | 0
5562 | 0 | 0 | 0 | 3.0662 | 0
5563 | 0 | 0 | 0 | 3.9053 | 0
5564 | 0 | 0 | 0 | 3.9422 | 0
5565 | 0 | 0 | 0 | 3.2858 | 0
5566 | 0 | 0 | 0 | 2.6648 | 0
5567 | 0 | 0 | 0 | 1.9371 | 0
5568 | 0 | 0 | 0 | 1.7196 | 0
5569 | 0 | 0 | 0 | 1.3255 | 0
5570 | 0 | 0 | 0 | 1.1919 | 0
5571 | 0 | 0 | 0 | 1.1506 | 0
5572 | 0 | 0 | 0 | 1.1506 | 0
5573 | 0 | 0 | 0 | 1.1428 | 0
5574 | 0 | 0 | 0 | 2.4106 | 0
5575 | 0 | 0 | 0 | 4.6738 | 0
5576 | 0 | 0 | 0 | 3.9801 | 0
5577 | 0 | 0 | 0 | 3.4689 | 0
5578 | 0 | 0 | 0 | 2.8851 | 0
5579 | 0 | 0 | 0 | 2.6662 | 0
5580 | 0 | 0 | 0 | 2.5567 | 0
5581 | 0 | 0 | 0 | 3.3221 | 0
5582 | 0 | 0 | 0 | 3.0665 | 0
5583 | 0 | 0 | 0 | 2.1919 | 0
5584 | 0 | 0 | 0 | 2.0464 | 0
5585 | 0 | 0 | 0 | 2.1919 | 0
5586 | 0 | 0 | 0 | 3.0666 | 0
5587 | 0 | 0 | 0 | 3.9056 | 0
5588 | 0 | 0 | 0 | 3.9427 | 0
5589 | 0 | 0 | 0 | 3.286 | 0
5590 | 0 | 0 | 0 | 2.6651 | 0
5591 | 0 | 0 | 0 | 1.9372 | 0
5592 | 0 | 0 | 0 | 1.7198 | 0
5593 | 0 | 0 | 0 | 1.3257 | 0
5594 | 0 | 0 | 0 | 1.1922 | 0
5595 | 0 | 0 | 0 | 1.1512 | 0
5596 | 0 | 0 | 0 | 1.1512 | 0
5597 | 0 | 0 | 0 | 1.1432 | 0
5598 | 0 | 0 | 0 | 2.4114 | 0
5599 | 0 | 0 | 0 | 4.6747 | 0
5600 | 0 | 0 | 0 | 3.9808 | 0
5601 | 0 | 0 | 0 | 3.4696 | 0
5602 | 0 | 0 | 0 | 2.8856 | 0
5603 | 0 | 0 | 0 | 2.6666 | 0
5604 | 0 | 0 | 0 | 2.5572 | 0
5605 | 0 | 0 | 0 | 3.3231 | 0
5606 | 0 | 0 | 0 | 3.0676 | 0
5607 | 0 | 0 | 0 | 2.1927 | 0
5608 | 0 | 0 | 0 | 2.0471 | 0
5609 | 0 | 0 | 0 | 2.1928 | 0
5610 | 0 | 0 | 0 | 3.0678 | 0
5611 | 0 | 0 | 0 | 3.9071 | 0
5612 | 0 | 0 | 0 | 3.944 | 0
5613 | 0 | 0 | 0 | 3.2877 | 0
5614 | 0 | 0 | 0 | 2.6666 | 0
5615 | 0 | 0 | 0 | 1.9383 | 0
5616 | 0 | 0 | 0 | 1.7207 | 0
5617 | 0 | 0 | 0 | 1.3264 | 0
5618 | 0 | 0 | 0 | 1.1929 | 0
5619 | 0 | 0 | 0 | 1.1531 | 0
5620 | 0 | 0 | 0 | 1.1534 | 0
5621 | 0 | 0 | 0 | 1.1444 | 0
5622 | 0 | 0 | 0 | 2.4127 | 0
5623 | 0 | 0 | 0 | 4.676 | 0
5624 | 0 | 0 | 0 | 3.9816 | 0
5625 | 0 | 0 | 0 | 3.4699 | 0
5626 | 0 | 0 | 0 | 2.8855 | 0
5627 | 0 | 0 | 0 | 2.6663 | 0
5628 | 0 | 0 | 0 | 2.5566 | 0
5629 | 0 | 0 | 0 | 3.3219 | 0
5630 | 0 | 0 | 0 | 3.0664 | 0
5631 | 0 | 0 | 0 | 2.1918 | 0
5632 | 0 | 0 | 0 | 2.0462 | 0
5633 | 0 | 0 | 0 | 2.1918 | 0
5634 | 0 | 0 | 0 | 3.0665 | 0
5635 | 0 | 0 | 0 | 3.9057 | 0
5636 | 0 | 0 | 0 | 3.9427 | 0
5637 | 0 | 0 | 0 | 3.2864 | 0
5638 | 0 | 0 | 0 | 2.6658 | 0
5639 | 0 | 0 | 0 | 1.938 | 0
5640 | 0 | 0 | 0 | 1.7205 | 0
5641 | 0 | 0 | 0 | 1.3162 | 0
5642 | 0 | 0 | 0 | 1.3465 | 0
5643 | 0 | 0 | 0 | 1.2292 | 0
5644 | 0 | 0 | 0 | 1.1422 | 0
5645 | 0 | 0 | 0 | 1.1425 | 0
5646 | 0 | 0 | 0 | 1.4075 | 0
5647 | 0 | 0 | 0 | 2.0584 | 0
5648 | 0 | 0 | 0 | 2.777 | 0
5649 | 0 | 0 | 0 | 3.8712 | 0
5650 | 0 | 0 | 0 | 3.8391 | 0
5651 | 0 | 0 | 0 | 3.5571 | 0
5652 | 0 | 0 | 0 | 3.7441 | 0
5653 | 0 | 0 | 0 | 3.775 | 0
5654 | 0 | 0 | 0 | 3.2121 | 0
5655 | 0 | 0 | 0 | 2.7746 | 0
5656 | 0 | 0 | 0 | 2.3998 | 0
5657 | 0 | 0 | 0 | 2.7746 | 0
5658 | 0 | 0 | 0 | 3.2749 | 0
5659 | 0 | 0 | 0 | 4.1507 | 0
5660 | 0 | 0 | 0 | 3.4945 | 0
5661 | 0 | 0 | 0 | 2.4008 | 0
5662 | 0 | 0 | 0 | 2.3694 | 0
5663 | 0 | 0 | 0 | 2.1201 | 0
5664 | 0 | 0 | 0 | 1.6844 | 0
5665 | 0 | 0 | 0 | 1.4115 | 0
5666 | 0 | 0 | 0 | 1.3116 | 0
5667 | 0 | 0 | 0 | 1.247 | 0
5668 | 0 | 0 | 0 | 1.1435 | 0
5669 | 0 | 0 | 0 | 1.1435 | 0
5670 | 0 | 0 | 0 | 1.2471 | 0
5671 | 0 | 0 | 0 | 1.7182 | 0
5672 | 0 | 0 | 0 | 2.4413 | 0
5673 | 0 | 0 | 0 | 3.2697 | 0
5674 | 0 | 0 | 0 | 3.9946 | 0
5675 | 0 | 0 | 0 | 4.3046 | 0
5676 | 0 | 0 | 0 | 4.4764 | 0
5677 | 0 | 0 | 0 | 3.9922 | 0
5678 | 0 | 0 | 0 | 3.5775 | 0
5679 | 0 | 0 | 0 | 3.0253 | 0
5680 | 0 | 0 | 0 | 2.784 | 0
5681 | 0 | 0 | 0 | 2.0262 | 0
5682 | 0 | 0 | 0 | 2.9225 | 0
5683 | 0 | 0 | 0 | 3.5095 | 0
5684 | 0 | 0 | 0 | 3.717 | 0
5685 | 0 | 0 | 0 | 2.4057 | 0
5686 | 0 | 0 | 0 | 2.3019 | 0
5687 | 0 | 0 | 0 | 2.1988 | 0
5688 | 0 | 0 | 0 | 1.6833 | 0
5689 | 0 | 0 | 0 | 1.3262 | 0
5690 | 0 | 0 | 0 | 1.1927 | 0
5691 | 0 | 0 | 0 | 1.153 | 0
5692 | 0 | 0 | 0 | 1.1532 | 0
5693 | 0 | 0 | 0 | 1.1444 | 0
5694 | 0 | 0 | 0 | 2.4127 | 0
5695 | 0 | 0 | 0 | 4.6763 | 0
5696 | 0 | 0 | 0 | 3.9818 | 0
5697 | 0 | 0 | 0 | 3.4702 | 0
5698 | 0 | 0 | 0 | 2.8856 | 0
5699 | 0 | 0 | 0 | 2.6664 | 0
5700 | 0 | 0 | 0 | 2.5568 | 0
5701 | 0 | 0 | 0 | 3.3225 | 0
5702 | 0 | 0 | 0 | 3.0671 | 0
5703 | 0 | 0 | 0 | 2.1924 | 0
5704 | 0 | 0 | 0 | 2.047 | 0
5705 | 0 | 0 | 0 | 2.1927 | 0
5706 | 0 | 0 | 0 | 3.0678 | 0
5707 | 0 | 0 | 0 | 3.9074 | 0
5708 | 0 | 0 | 0 | 3.9442 | 0
5709 | 0 | 0 | 0 | 3.2875 | 0
5710 | 0 | 0 | 0 | 2.6671 | 0
5711 | 0 | 0 | 0 | 1.9387 | 0
5712 | 0 | 0 | 0 | 1.7209 | 0
5713 | 0 | 0 | 0 | 1.3266 | 0
5714 | 0 | 0 | 0 | 1.1931 | 0
5715 | 0 | 0 | 0 | 1.1538 | 0
5716 | 0 | 0 | 0 | 1.1543 | 0
5717 | 0 | 0 | 0 | 1.1449 | 0
5718 | 0 | 0 | 0 | 2.4133 | 0
5719 | 0 | 0 | 0 | 4.6769 | 0
5720 | 0 | 0 | 0 | 3.9827 | 0
5721 | 0 | 0 | 0 | 3.4714 | 0
5722 | 0 | 0 | 0 | 2.8873 | 0
5723 | 0 | 0 | 0 | 2.6677 | 0
5724 | 0 | 0 | 0 | 2.5585 | 0
5725 | 0 | 0 | 0 | 3.3244 | 0
5726 | 0 | 0 | 0 | 3.0684 | 0
5727 | 0 | 0 | 0 | 2.193 | 0
5728 | 0 | 0 | 0 | 2.0472 | 0
5729 | 0 | 0 | 0 | 2.1928 | 0
5730 | 0 | 0 | 0 | 3.0678 | 0
5731 | 0 | 0 | 0 | 3.9074 | 0
5732 | 0 | 0 | 0 | 3.9442 | 0
5733 | 0 | 0 | 0 | 3.2874 | 0
5734 | 0 | 0 | 0 | 2.6671 | 0
5735 | 0 | 0 | 0 | 1.9386 | 0
5736 | 0 | 0 | 0 | 1.7209 | 0
5737 | 0 | 0 | 0 | 1.3266 | 0
5738 | 0 | 0 | 0 | 1.1932 | 0
5739 | 0 | 0 | 0 | 1.1542 | 0
5740 | 0 | 0 | 0 | 1.1544 | 0
5741 | 0 | 0 | 0 | 1.1451 | 0
5742 | 0 | 0 | 0 | 2.4136 | 0
5743 | 0 | 0 | 0 | 4.6776 | 0
5744 | 0 | 0 | 0 | 3.9825 | 0
5745 | 0 | 0 | 0 | 3.4704 | 0
5746 | 0 | 0 | 0 | 2.886 | 0
5747 | 0 | 0 | 0 | 2.667 | 0
5748 | 0 | 0 | 0 | 2.5573 | 0
5749 | 0 | 0 | 0 | 3.3231 | 0
5750 | 0 | 0 | 0 | 3.0675 | 0
5751 | 0 | 0 | 0 | 2.1926 | 0
5752 | 0 | 0 | 0 | 2.047 | 0
5753 | 0 | 0 | 0 | 2.1927 | 0
5754 | 0 | 0 | 0 | 3.0679 | 0
5755 | 0 | 0 | 0 | 3.9076 | 0
5756 | 0 | 0 | 0 | 3.9446 | 0
5757 | 0 | 0 | 0 | 3.2877 | 0
5758 | 0 | 0 | 0 | 2.6674 | 0
5759 | 0 | 0 | 0 | 1.9389 | 0
5760 | 0 | 0 | 0 | 1.7212 | 0
5761 | 0 | 0 | 0 | 1.3267 | 0
5762 | 0 | 0 | 0 | 1.1933 | 0
5763 | 0 | 0 | 0 | 1.1543 | 0
5764 | 0 | 0 | 0 | 1.1545 | 0
5765 | 0 | 0 | 0 | 1.1452 | 0
5766 | 0 | 0 | 0 | 2.4135 | 0
5767 | 0 | 0 | 0 | 4.6775 | 0
5768 | 0 | 0 | 0 | 3.9825 | 0
5769 | 0 | 0 | 0 | 3.4703 | 0
5770 | 0 | 0 | 0 | 2.8856 | 0
5771 | 0 | 0 | 0 | 2.6663 | 0
5772 | 0 | 0 | 0 | 2.5565 | 0
5773 | 0 | 0 | 0 | 3.3219 | 0
5774 | 0 | 0 | 0 | 3.0663 | 0
5775 | 0 | 0 | 0 | 2.1918 | 0
5776 | 0 | 0 | 0 | 2.0463 | 0
5777 | 0 | 0 | 0 | 2.192 | 0
5778 | 0 | 0 | 0 | 3.0668 | 0
5779 | 0 | 0 | 0 | 3.9063 | 0
5780 | 0 | 0 | 0 | 3.9433 | 0
5781 | 0 | 0 | 0 | 3.2869 | 0
5782 | 0 | 0 | 0 | 2.6666 | 0
5783 | 0 | 0 | 0 | 1.9384 | 0
5784 | 0 | 0 | 0 | 1.7208 | 0
5785 | 0 | 0 | 0 | 1.3266 | 0
5786 | 0 | 0 | 0 | 1.1933 | 0
5787 | 0 | 0 | 0 | 1.1546 | 0
5788 | 0 | 0 | 0 | 1.155 | 0
5789 | 0 | 0 | 0 | 1.1456 | 0
5790 | 0 | 0 | 0 | 2.4144 | 0
5791 | 0 | 0 | 0 | 4.6797 | 0
5792 | 0 | 0 | 0 | 3.9846 | 0
5793 | 0 | 0 | 0 | 3.4722 | 0
5794 | 0 | 0 | 0 | 2.887 | 0
5795 | 0 | 0 | 0 | 2.6674 | 0
5796 | 0 | 0 | 0 | 2.5577 | 0
5797 | 0 | 0 | 0 | 3.3235 | 0
5798 | 0 | 0 | 0 | 3.0679 | 0
5799 | 0 | 0 | 0 | 2.1928 | 0
5800 | 0 | 0 | 0 | 2.0472 | 0
5801 | 0 | 0 | 0 | 2.193 | 0
5802 | 0 | 0 | 0 | 3.0683 | 0
5803 | 0 | 0 | 0 | 3.9083 | 0
5804 | 0 | 0 | 0 | 3.9453 | 0
5805 | 0 | 0 | 0 | 3.2886 | 0
5806 | 0 | 0 | 0 | 2.6684 | 0
5807 | 0 | 0 | 0 | 1.9396 | 0
5808 | 0 | 0 | 0 | 1.7219 | 0
5809 | 0 | 0 | 0 | 1.3172 | 0
5810 | 0 | 0 | 0 | 1.3473 | 0
5811 | 0 | 0 | 0 | 1.2301 | 0
5812 | 0 | 0 | 0 | 1.1437 | 0
5813 | 0 | 0 | 0 | 1.1439 | 0
5814 | 0 | 0 | 0 | 1.4082 | 0
5815 | 0 | 0 | 0 | 2.0597 | 0
5816 | 0 | 0 | 0 | 2.7791 | 0
5817 | 0 | 0 | 0 | 3.8744 | 0
5818 | 0 | 0 | 0 | 3.8424 | 0
5819 | 0 | 0 | 0 | 3.5598 | 0
5820 | 0 | 0 | 0 | 3.7473 | 0
5821 | 0 | 0 | 0 | 3.777 | 0
5822 | 0 | 0 | 0 | 3.2139 | 0
5823 | 0 | 0 | 0 | 2.7761 | 0
5824 | 0 | 0 | 0 | 2.4012 | 0
5825 | 0 | 0 | 0 | 2.7761 | 0
5826 | 0 | 0 | 0 | 3.2766 | 0
5827 | 0 | 0 | 0 | 4.1527 | 0
5828 | 0 | 0 | 0 | 3.496 | 0
5829 | 0 | 0 | 0 | 2.4021 | 0
5830 | 0 | 0 | 0 | 2.371 | 0
5831 | 0 | 0 | 0 | 2.1212 | 0
5832 | 0 | 0 | 0 | 1.6852 | 0
5833 | 0 | 0 | 0 | 1.4121 | 0
5834 | 0 | 0 | 0 | 1.3121 | 0
5835 | 0 | 0 | 0 | 1.2476 | 0
5836 | 0 | 0 | 0 | 1.1445 | 0
5837 | 0 | 0 | 0 | 1.1446 | 0
5838 | 0 | 0 | 0 | 1.2476 | 0
5839 | 0 | 0 | 0 | 1.7188 | 0
5840 | 0 | 0 | 0 | 2.4418 | 0
5841 | 0 | 0 | 0 | 3.2698 | 0
5842 | 0 | 0 | 0 | 3.9943 | 0
5843 | 0 | 0 | 0 | 4.3039 | 0
5844 | 0 | 0 | 0 | 4.4751 | 0
5845 | 0 | 0 | 0 | 3.9895 | 0
5846 | 0 | 0 | 0 | 3.5755 | 0
5847 | 0 | 0 | 0 | 3.0236 | 0
5848 | 0 | 0 | 0 | 2.7822 | 0
5849 | 0 | 0 | 0 | 2.0252 | 0
5850 | 0 | 0 | 0 | 2.9211 | 0
5851 | 0 | 0 | 0 | 3.5073 | 0
5852 | 0 | 0 | 0 | 3.715 | 0
5853 | 0 | 0 | 0 | 2.4055 | 0
5854 | 0 | 0 | 0 | 2.3025 | 0
5855 | 0 | 0 | 0 | 2.1996 | 0
5856 | 0 | 0 | 0 | 1.6841 | 0
5857 | 0 | 0 | 0 | 1.327 | 0
5858 | 0 | 0 | 0 | 1.1939 | 0
5859 | 0 | 0 | 0 | 1.1564 | 0
5860 | 0 | 0 | 0 | 1.1571 | 0
5861 | 0 | 0 | 0 | 1.147 | 0
5862 | 0 | 0 | 0 | 2.4163 | 0
5863 | 0 | 0 | 0 | 4.684 | 0
5864 | 0 | 0 | 0 | 3.9872 | 0
5865 | 0 | 0 | 0 | 3.4734 | 0
5866 | 0 | 0 | 0 | 2.8874 | 0
5867 | 0 | 0 | 0 | 2.6673 | 0
5868 | 0 | 0 | 0 | 2.557 | 0
5869 | 0 | 0 | 0 | 3.3209 | 0
5870 | 0 | 0 | 0 | 3.0655 | 0
5871 | 0 | 0 | 0 | 2.1912 | 0
5872 | 0 | 0 | 0 | 2.0458 | 0
5873 | 0 | 0 | 0 | 2.1916 | 0
5874 | 0 | 0 | 0 | 3.0666 | 0
5875 | 0 | 0 | 0 | 3.9065 | 0
5876 | 0 | 0 | 0 | 3.9434 | 0
5877 | 0 | 0 | 0 | 3.2878 | 0
5878 | 0 | 0 | 0 | 2.6678 | 0
5879 | 0 | 0 | 0 | 1.9392 | 0
5880 | 0 | 0 | 0 | 1.7216 | 0
5881 | 0 | 0 | 0 | 1.327 | 0
5882 | 0 | 0 | 0 | 1.1935 | 0
5883 | 0 | 0 | 0 | 1.1548 | 0
5884 | 0 | 0 | 0 | 1.1549 | 0
5885 | 0 | 0 | 0 | 1.1454 | 0
5886 | 0 | 0 | 0 | 2.4139 | 0
5887 | 0 | 0 | 0 | 4.6783 | 0
5888 | 0 | 0 | 0 | 3.9839 | 0
5889 | 0 | 0 | 0 | 3.4718 | 0
5890 | 0 | 0 | 0 | 2.8866 | 0
5891 | 0 | 0 | 0 | 2.6667 | 0
5892 | 0 | 0 | 0 | 2.5566 | 0
5893 | 0 | 0 | 0 | 3.3212 | 0
5894 | 0 | 0 | 0 | 3.0662 | 0
5895 | 0 | 0 | 0 | 2.1916 | 0
5896 | 0 | 0 | 0 | 2.046 | 0
5897 | 0 | 0 | 0 | 2.1915 | 0
5898 | 0 | 0 | 0 | 3.0659 | 0
5899 | 0 | 0 | 0 | 3.9047 | 0
5900 | 0 | 0 | 0 | 3.9416 | 0
5901 | 0 | 0 | 0 | 3.2865 | 0
5902 | 0 | 0 | 0 | 2.667 | 0
5903 | 0 | 0 | 0 | 1.9387 | 0
5904 | 0 | 0 | 0 | 1.7211 | 0
5905 | 0 | 0 | 0 | 1.3268 | 0
5906 | 0 | 0 | 0 | 1.1936 | 0
5907 | 0 | 0 | 0 | 1.1554 | 0
5908 | 0 | 0 | 0 | 1.1559 | 0
5909 | 0 | 0 | 0 | 1.1462 | 0
5910 | 0 | 0 | 0 | 2.4151 | 0
5911 | 0 | 0 | 0 | 4.6818 | 0
5912 | 0 | 0 | 0 | 3.9871 | 0
5913 | 0 | 0 | 0 | 3.4751 | 0
5914 | 0 | 0 | 0 | 2.8901 | 0
5915 | 0 | 0 | 0 | 2.6698 | 0
5916 | 0 | 0 | 0 | 2.5596 | 0
5917 | 0 | 0 | 0 | 3.3248 | 0
5918 | 0 | 0 | 0 | 3.0691 | 0
5919 | 0 | 0 | 0 | 2.1931 | 0
5920 | 0 | 0 | 0 | 2.0471 | 0
5921 | 0 | 0 | 0 | 2.1926 | 0
5922 | 0 | 0 | 0 | 3.0676 | 0
5923 | 0 | 0 | 0 | 3.9072 | 0
5924 | 0 | 0 | 0 | 3.9442 | 0
5925 | 0 | 0 | 0 | 3.2885 | 0
5926 | 0 | 0 | 0 | 2.6684 | 0
5927 | 0 | 0 | 0 | 1.9396 | 0
5928 | 0 | 0 | 0 | 1.7219 | 0
5929 | 0 | 0 | 0 | 1.3274 | 0
5930 | 0 | 0 | 0 | 1.1942 | 0
5931 | 0 | 0 | 0 | 1.1569 | 0
5932 | 0 | 0 | 0 | 1.1574 | 0
5933 | 0 | 0 | 0 | 1.147 | 0
5934 | 0 | 0 | 0 | 2.4158 | 0
5935 | 0 | 0 | 0 | 4.683 | 0
5936 | 0 | 0 | 0 | 3.9873 | 0
5937 | 0 | 0 | 0 | 3.4738 | 0
5938 | 0 | 0 | 0 | 2.8877 | 0
5939 | 0 | 0 | 0 | 2.6672 | 0
5940 | 0 | 0 | 0 | 2.5569 | 0
5941 | 0 | 0 | 0 | 3.3205 | 0
5942 | 0 | 0 | 0 | 3.0651 | 0
5943 | 0 | 0 | 0 | 2.191 | 0
5944 | 0 | 0 | 0 | 2.0455 | 0
5945 | 0 | 0 | 0 | 2.1912 | 0
5946 | 0 | 0 | 0 | 3.0659 | 0
5947 | 0 | 0 | 0 | 3.9053 | 0
5948 | 0 | 0 | 0 | 3.9421 | 0
5949 | 0 | 0 | 0 | 3.2867 | 0
5950 | 0 | 0 | 0 | 2.6669 | 0
5951 | 0 | 0 | 0 | 1.9386 | 0
5952 | 0 | 0 | 0 | 1.721 | 0
5953 | 0 | 0 | 0 | 1.3266 | 0
5954 | 0 | 0 | 0 | 1.1932 | 0
5955 | 0 | 0 | 0 | 1.1543 | 0
5956 | 0 | 0 | 0 | 1.1545 | 0
5957 | 0 | 0 | 0 | 1.1452 | 0
5958 | 0 | 0 | 0 | 2.4136 | 0
5959 | 0 | 0 | 0 | 4.6778 | 0
5960 | 0 | 0 | 0 | 3.983 | 0
5961 | 0 | 0 | 0 | 3.4707 | 0
5962 | 0 | 0 | 0 | 2.8856 | 0
5963 | 0 | 0 | 0 | 2.6656 | 0
5964 | 0 | 0 | 0 | 2.5554 | 0
5965 | 0 | 0 | 0 | 3.3189 | 0
5966 | 0 | 0 | 0 | 3.0639 | 0
5967 | 0 | 0 | 0 | 2.1905 | 0
5968 | 0 | 0 | 0 | 2.0452 | 0
5969 | 0 | 0 | 0 | 2.191 | 0
5970 | 0 | 0 | 0 | 3.0655 | 0
5971 | 0 | 0 | 0 | 3.9042 | 0
5972 | 0 | 0 | 0 | 3.9406 | 0
5973 | 0 | 0 | 0 | 3.2852 | 0
5974 | 0 | 0 | 0 | 2.6656 | 0
5975 | 0 | 0 | 0 | 1.9376 | 0
5976 | 0 | 0 | 0 | 1.72 | 0
5977 | 0 | 0 | 0 | 1.3157 | 0
5978 | 0 | 0 | 0 | 1.3458 | 0
5979 | 0 | 0 | 0 | 1.2284 | 0
5980 | 0 | 0 | 0 | 1.1405 | 0
5981 | 0 | 0 | 0 | 1.1405 | 0
5982 | 0 | 0 | 0 | 1.4065 | 0
5983 | 0 | 0 | 0 | 2.0569 | 0
5984 | 0 | 0 | 0 | 2.7747 | 0
5985 | 0 | 0 | 0 | 3.8678 | 0
5986 | 0 | 0 | 0 | 3.8355 | 0
5987 | 0 | 0 | 0 | 3.5537 | 0
5988 | 0 | 0 | 0 | 3.7404 | 0
5989 | 0 | 0 | 0 | 3.7702 | 0
5990 | 0 | 0 | 0 | 3.2086 | 0
5991 | 0 | 0 | 0 | 2.7717 | 0
5992 | 0 | 0 | 0 | 2.3975 | 0
5993 | 0 | 0 | 0 | 2.7718 | 0
5994 | 0 | 0 | 0 | 3.2713 | 0
5995 | 0 | 0 | 0 | 4.1453 | 0
5996 | 0 | 0 | 0 | 3.4897 | 0
5997 | 0 | 0 | 0 | 2.3984 | 0
5998 | 0 | 0 | 0 | 2.3673 | 0
5999 | 0 | 0 | 0 | 2.1182 | 0
6000 | 0 | 0 | 0 | 1.683 | 0
6001 | 0 | 0 | 0 | 1.4103 | 0
6002 | 0 | 0 | 0 | 1.3104 | 0
6003 | 0 | 0 | 0 | 1.2458 | 0
6004 | 0 | 0 | 0 | 1.1411 | 0
6005 | 0 | 0 | 0 | 1.1412 | 0
6006 | 0 | 0 | 0 | 1.2459 | 0
6007 | 0 | 0 | 0 | 1.7169 | 0
6008 | 0 | 0 | 0 | 2.4392 | 0
6009 | 0 | 0 | 0 | 3.2664 | 0
6010 | 0 | 0 | 0 | 3.9901 | 0
6011 | 0 | 0 | 0 | 4.2997 | 0
6012 | 0 | 0 | 0 | 4.4714 | 0
6013 | 0 | 0 | 0 | 3.987 | 0
6014 | 0 | 0 | 0 | 3.5738 | 0
6015 | 0 | 0 | 0 | 3.0224 | 0
6016 | 0 | 0 | 0 | 2.7813 | 0
6017 | 0 | 0 | 0 | 2.0246 | 0
6018 | 0 | 0 | 0 | 2.9194 | 0
6019 | 0 | 0 | 0 | 3.505 | 0
6020 | 0 | 0 | 0 | 3.7123 | 0
6021 | 0 | 0 | 0 | 2.4038 | 0
6022 | 0 | 0 | 0 | 2.3008 | 0
6023 | 0 | 0 | 0 | 2.1978 | 0
6024 | 0 | 0 | 0 | 1.6828 | 0
6025 | 0 | 0 | 0 | 1.3258 | 0
6026 | 0 | 0 | 0 | 1.1921 | 0
6027 | 0 | 0 | 0 | 1.151 | 0
6028 | 0 | 0 | 0 | 1.1516 | 0
6029 | 0 | 0 | 0 | 1.1436 | 0
6030 | 0 | 0 | 0 | 2.4126 | 0
6031 | 0 | 0 | 0 | 4.6755 | 0
6032 | 0 | 0 | 0 | 3.9822 | 0
6033 | 0 | 0 | 0 | 3.4707 | 0
6034 | 0 | 0 | 0 | 2.8868 | 0
6035 | 0 | 0 | 0 | 2.6674 | 0
6036 | 0 | 0 | 0 | 2.5578 | 0
6037 | 0 | 0 | 0 | 3.3232 | 0
6038 | 0 | 0 | 0 | 3.0683 | 0
6039 | 0 | 0 | 0 | 2.1933 | 0
6040 | 0 | 0 | 0 | 2.0477 | 0
6041 | 0 | 0 | 0 | 2.1935 | 0
6042 | 0 | 0 | 0 | 3.0689 | 0
6043 | 0 | 0 | 0 | 3.9101 | 0
6044 | 0 | 0 | 0 | 3.9452 | 0
6045 | 0 | 0 | 0 | 3.289 | 0
6046 | 0 | 0 | 0 | 2.6686 | 0
6047 | 0 | 0 | 0 | 1.9396 | 0
6048 | 0 | 0 | 0 | 1.7221 | 0
6049 | 0 | 0 | 0 | 1.3271 | 0
6050 | 0 | 0 | 0 | 1.1937 | 0
6051 | 0 | 0 | 0 | 1.1551 | 0
6052 | 0 | 0 | 0 | 1.1553 | 0
6053 | 0 | 0 | 0 | 1.1457 | 0
6054 | 0 | 0 | 0 | 2.4145 | 0
6055 | 0 | 0 | 0 | 4.6801 | 0
6056 | 0 | 0 | 0 | 3.9854 | 0
6057 | 0 | 0 | 0 | 3.4733 | 0
6058 | 0 | 0 | 0 | 2.8882 | 0
6059 | 0 | 0 | 0 | 2.6688 | 0
6060 | 0 | 0 | 0 | 2.559 | 0
6061 | 0 | 0 | 0 | 3.3247 | 0
6062 | 0 | 0 | 0 | 3.0695 | 0
6063 | 0 | 0 | 0 | 2.1939 | 0
6064 | 0 | 0 | 0 | 2.0483 | 0
6065 | 0 | 0 | 0 | 2.1941 | 0
6066 | 0 | 0 | 0 | 3.0699 | 0
6067 | 0 | 0 | 0 | 3.9098 | 0
6068 | 0 | 0 | 0 | 3.9467 | 0
6069 | 0 | 0 | 0 | 3.2905 | 0
6070 | 0 | 0 | 0 | 2.67 | 0
6071 | 0 | 0 | 0 | 1.9408 | 0
6072 | 0 | 0 | 0 | 1.7227 | 0
6073 | 0 | 0 | 0 | 1.3279 | 0
6074 | 0 | 0 | 0 | 1.1948 | 0
6075 | 0 | 0 | 0 | 1.1587 | 0
6076 | 0 | 0 | 0 | 1.1591 | 0
6077 | 0 | 0 | 0 | 1.148 | 0
6078 | 0 | 0 | 0 | 2.417 | 0
6079 | 0 | 0 | 0 | 4.6859 | 0
6080 | 0 | 0 | 0 | 3.9906 | 0
6081 | 0 | 0 | 0 | 3.4769 | 0
6082 | 0 | 0 | 0 | 2.8906 | 0
6083 | 0 | 0 | 0 | 2.6705 | 0
6084 | 0 | 0 | 0 | 2.5597 | 0
6085 | 0 | 0 | 0 | 3.3246 | 0
6086 | 0 | 0 | 0 | 3.0696 | 0
6087 | 0 | 0 | 0 | 2.1941 | 0
6088 | 0 | 0 | 0 | 2.0488 | 0
6089 | 0 | 0 | 0 | 2.1951 | 0
6090 | 0 | 0 | 0 | 3.0718 | 0
6091 | 0 | 0 | 0 | 3.9127 | 0
6092 | 0 | 0 | 0 | 3.9498 | 0
6093 | 0 | 0 | 0 | 3.293 | 0
6094 | 0 | 0 | 0 | 2.6719 | 0
6095 | 0 | 0 | 0 | 1.9419 | 0
6096 | 0 | 0 | 0 | 1.7238 | 0
6097 | 0 | 0 | 0 | 1.329 | 0
6098 | 0 | 0 | 0 | 1.1962 | 0
6099 | 0 | 0 | 0 | 1.1627 | 0
6100 | 0 | 0 | 0 | 1.1634 | 0
6101 | 0 | 0 | 0 | 1.1506 | 0
6102 | 0 | 0 | 0 | 2.42 | 0
6103 | 0 | 0 | 0 | 4.6933 | 0
6104 | 0 | 0 | 0 | 3.9952 | 0
6105 | 0 | 0 | 0 | 3.4803 | 0
6106 | 0 | 0 | 0 | 2.8928 | 0
6107 | 0 | 0 | 0 | 2.6722 | 0
6108 | 0 | 0 | 0 | 2.5616 | 0
6109 | 0 | 0 | 0 | 3.3277 | 0
6110 | 0 | 0 | 0 | 3.0718 | 0
6111 | 0 | 0 | 0 | 2.1952 | 0
6112 | 0 | 0 | 0 | 2.0494 | 0
6113 | 0 | 0 | 0 | 2.1956 | 0
6114 | 0 | 0 | 0 | 3.0731 | 0
6115 | 0 | 0 | 0 | 3.9156 | 0
6116 | 0 | 0 | 0 | 3.9529 | 0
6117 | 0 | 0 | 0 | 3.2955 | 0
6118 | 0 | 0 | 0 | 2.6738 | 0
6119 | 0 | 0 | 0 | 1.9431 | 0
6120 | 0 | 0 | 0 | 1.7248 | 0
6121 | 0 | 0 | 0 | 1.3296 | 0
6122 | 0 | 0 | 0 | 1.1967 | 0
6123 | 0 | 0 | 0 | 1.1637 | 0
6124 | 0 | 0 | 0 | 1.1639 | 0
6125 | 0 | 0 | 0 | 1.1505 | 0
6126 | 0 | 0 | 0 | 2.419 | 0
6127 | 0 | 0 | 0 | 4.6907 | 0
6128 | 0 | 0 | 0 | 3.9938 | 0
6129 | 0 | 0 | 0 | 3.4793 | 0
6130 | 0 | 0 | 0 | 2.8934 | 0
6131 | 0 | 0 | 0 | 2.6727 | 0
6132 | 0 | 0 | 0 | 2.5627 | 0
6133 | 0 | 0 | 0 | 3.3287 | 0
6134 | 0 | 0 | 0 | 3.0724 | 0
6135 | 0 | 0 | 0 | 2.195 | 0
6136 | 0 | 0 | 0 | 2.0488 | 0
6137 | 0 | 0 | 0 | 2.1948 | 0
6138 | 0 | 0 | 0 | 3.0711 | 0
6139 | 0 | 0 | 0 | 3.9122 | 0
6140 | 0 | 0 | 0 | 3.9489 | 0
6141 | 0 | 0 | 0 | 3.2919 | 0
6142 | 0 | 0 | 0 | 2.6707 | 0
6143 | 0 | 0 | 0 | 1.9409 | 0
6144 | 0 | 0 | 0 | 1.7228 | 0
6145 | 0 | 0 | 0 | 1.3182 | 0
6146 | 0 | 0 | 0 | 1.3483 | 0
6147 | 0 | 0 | 0 | 1.2315 | 0
6148 | 0 | 0 | 0 | 1.1469 | 0
6149 | 0 | 0 | 0 | 1.1471 | 0
6150 | 0 | 0 | 0 | 1.4094 | 0
6151 | 0 | 0 | 0 | 2.0616 | 0
6152 | 0 | 0 | 0 | 2.7824 | 0
6153 | 0 | 0 | 0 | 3.8802 | 0
6154 | 0 | 0 | 0 | 3.8484 | 0
6155 | 0 | 0 | 0 | 3.5656 | 0
6156 | 0 | 0 | 0 | 3.7528 | 0
6157 | 0 | 0 | 0 | 3.7828 | 0
6158 | 0 | 0 | 0 | 3.2194 | 0
6159 | 0 | 0 | 0 | 2.7803 | 0
6160 | 0 | 0 | 0 | 2.4046 | 0
6161 | 0 | 0 | 0 | 2.7805 | 0
6162 | 0 | 0 | 0 | 3.2821 | 0
6163 | 0 | 0 | 0 | 4.1598 | 0
6164 | 0 | 0 | 0 | 3.5018 | 0
6165 | 0 | 0 | 0 | 2.4057 | 0
6166 | 0 | 0 | 0 | 2.3748 | 0
6167 | 0 | 0 | 0 | 2.1246 | 0
6168 | 0 | 0 | 0 | 1.6878 | 0
6169 | 0 | 0 | 0 | 1.4144 | 0
6170 | 0 | 0 | 0 | 1.3145 | 0
6171 | 0 | 0 | 0 | 1.2502 | 0
6172 | 0 | 0 | 0 | 1.15 | 0
6173 | 0 | 0 | 0 | 1.1502 | 0
6174 | 0 | 0 | 0 | 1.2505 | 0
6175 | 0 | 0 | 0 | 1.7223 | 0
6176 | 0 | 0 | 0 | 2.4472 | 0
6177 | 0 | 0 | 0 | 3.277 | 0
6178 | 0 | 0 | 0 | 4.002 | 0
6179 | 0 | 0 | 0 | 4.3111 | 0
6180 | 0 | 0 | 0 | 4.4817 | 0
6181 | 0 | 0 | 0 | 3.995 | 0
6182 | 0 | 0 | 0 | 3.5799 | 0
6183 | 0 | 0 | 0 | 3.027 | 0
6184 | 0 | 0 | 0 | 2.7853 | 0
6185 | 0 | 0 | 0 | 2.0271 | 0
6186 | 0 | 0 | 0 | 2.9245 | 0
6187 | 0 | 0 | 0 | 3.5127 | 0
6188 | 0 | 0 | 0 | 3.7206 | 0
6189 | 0 | 0 | 0 | 2.4085 | 0
6190 | 0 | 0 | 0 | 2.3053 | 0
6191 | 0 | 0 | 0 | 2.2022 | 0
6192 | 0 | 0 | 0 | 1.6858 | 0
6193 | 0 | 0 | 0 | 1.3283 | 0
6194 | 0 | 0 | 0 | 1.1955 | 0
6195 | 0 | 0 | 0 | 1.1612 | 0
6196 | 0 | 0 | 0 | 1.1615 | 0
6197 | 0 | 0 | 0 | 1.1492 | 0
6198 | 0 | 0 | 0 | 2.4175 | 0
6199 | 0 | 0 | 0 | 4.6875 | 0
6200 | 0 | 0 | 0 | 3.9913 | 0
6201 | 0 | 0 | 0 | 3.4788 | 0
6202 | 0 | 0 | 0 | 2.8907 | 0
6203 | 0 | 0 | 0 | 2.6702 | 0
6204 | 0 | 0 | 0 | 2.5599 | 0
6205 | 0 | 0 | 0 | 3.3268 | 0
6206 | 0 | 0 | 0 | 3.0712 | 0
6207 | 0 | 0 | 0 | 2.1954 | 0
6208 | 0 | 0 | 0 | 2.0497 | 0
6209 | 0 | 0 | 0 | 2.196 | 0
6210 | 0 | 0 | 0 | 3.0732 | 0
6211 | 0 | 0 | 0 | 3.9145 | 0
6212 | 0 | 0 | 0 | 3.9511 | 0
6213 | 0 | 0 | 0 | 3.2936 | 0
6214 | 0 | 0 | 0 | 2.672 | 0
6215 | 0 | 0 | 0 | 1.9417 | 0
6216 | 0 | 0 | 0 | 1.7235 | 0
6217 | 0 | 0 | 0 | 1.3286 | 0
6218 | 0 | 0 | 0 | 1.1957 | 0
6219 | 0 | 0 | 0 | 1.1613 | 0
6220 | 0 | 0 | 0 | 1.1615 | 0
6221 | 0 | 0 | 0 | 1.149 | 0
6222 | 0 | 0 | 0 | 2.4171 | 0
6223 | 0 | 0 | 0 | 4.6861 | 0
6224 | 0 | 0 | 0 | 3.991 | 0
6225 | 0 | 0 | 0 | 3.4779 | 0
6226 | 0 | 0 | 0 | 2.8917 | 0
6227 | 0 | 0 | 0 | 2.6715 | 0
6228 | 0 | 0 | 0 | 2.5612 | 0
6229 | 0 | 0 | 0 | 3.3271 | 0
6230 | 0 | 0 | 0 | 3.0713 | 0
6231 | 0 | 0 | 0 | 2.1947 | 0
6232 | 0 | 0 | 0 | 2.0489 | 0
6233 | 0 | 0 | 0 | 2.1945 | 0
6234 | 0 | 0 | 0 | 3.0706 | 0
6235 | 0 | 0 | 0 | 3.9111 | 0
6236 | 0 | 0 | 0 | 3.948 | 0
6237 | 0 | 0 | 0 | 3.2914 | 0
6238 | 0 | 0 | 0 | 2.6705 | 0
6239 | 0 | 0 | 0 | 1.9409 | 0
6240 | 0 | 0 | 0 | 1.7229 | 0
6241 | 0 | 0 | 0 | 1.3283 | 0
6242 | 0 | 0 | 0 | 1.1955 | 0
6243 | 0 | 0 | 0 | 1.1614 | 0
6244 | 0 | 0 | 0 | 1.1618 | 0
6245 | 0 | 0 | 0 | 1.1494 | 0
6246 | 0 | 0 | 0 | 2.4179 | 0
6247 | 0 | 0 | 0 | 4.6883 | 0
6248 | 0 | 0 | 0 | 3.9921 | 0
6249 | 0 | 0 | 0 | 3.4782 | 0
6250 | 0 | 0 | 0 | 2.8915 | 0
6251 | 0 | 0 | 0 | 2.6713 | 0
6252 | 0 | 0 | 0 | 2.5608 | 0
6253 | 0 | 0 | 0 | 3.3265 | 0
6254 | 0 | 0 | 0 | 3.0709 | 0
6255 | 0 | 0 | 0 | 2.1946 | 0
6256 | 0 | 0 | 0 | 2.0489 | 0
6257 | 0 | 0 | 0 | 2.1949 | 0
6258 | 0 | 0 | 0 | 3.0715 | 0
6259 | 0 | 0 | 0 | 3.9126 | 0
6260 | 0 | 0 | 0 | 3.9495 | 0
6261 | 0 | 0 | 0 | 3.2925 | 0
6262 | 0 | 0 | 0 | 2.6713 | 0
6263 | 0 | 0 | 0 | 1.9414 | 0
6264 | 0 | 0 | 0 | 1.7233 | 0
6265 | 0 | 0 | 0 | 1.3285 | 0
6266 | 0 | 0 | 0 | 1.1956 | 0
6267 | 0 | 0 | 0 | 1.1612 | 0
6268 | 0 | 0 | 0 | 1.1614 | 0
6269 | 0 | 0 | 0 | 1.149 | 0
6270 | 0 | 0 | 0 | 2.4173 | 0
6271 | 0 | 0 | 0 | 4.6865 | 0
6272 | 0 | 0 | 0 | 3.9895 | 0
6273 | 0 | 0 | 0 | 3.4752 | 0
6274 | 0 | 0 | 0 | 2.8887 | 0
6275 | 0 | 0 | 0 | 2.6681 | 0
6276 | 0 | 0 | 0 | 2.5575 | 0
6277 | 0 | 0 | 0 | 3.3217 | 0
6278 | 0 | 0 | 0 | 3.066 | 0
6279 | 0 | 0 | 0 | 2.1914 | 0
6280 | 0 | 0 | 0 | 2.0458 | 0
6281 | 0 | 0 | 0 | 2.1916 | 0
6282 | 0 | 0 | 0 | 3.0666 | 0
6283 | 0 | 0 | 0 | 3.9063 | 0
6284 | 0 | 0 | 0 | 3.9432 | 0
6285 | 0 | 0 | 0 | 3.2876 | 0
6286 | 0 | 0 | 0 | 2.6677 | 0
6287 | 0 | 0 | 0 | 1.9391 | 0
6288 | 0 | 0 | 0 | 1.7215 | 0
6289 | 0 | 0 | 0 | 1.3271 | 0
6290 | 0 | 0 | 0 | 1.194 | 0
6291 | 0 | 0 | 0 | 1.157 | 0
6292 | 0 | 0 | 0 | 1.1573 | 0
6293 | 0 | 0 | 0 | 1.1468 | 0
6294 | 0 | 0 | 0 | 2.4151 | 0
6295 | 0 | 0 | 0 | 4.6816 | 0
6296 | 0 | 0 | 0 | 3.9854 | 0
6297 | 0 | 0 | 0 | 3.4718 | 0
6298 | 0 | 0 | 0 | 2.8861 | 0
6299 | 0 | 0 | 0 | 2.6661 | 0
6300 | 0 | 0 | 0 | 2.5558 | 0
6301 | 0 | 0 | 0 | 3.3195 | 0
6302 | 0 | 0 | 0 | 3.0643 | 0
6303 | 0 | 0 | 0 | 2.1905 | 0
6304 | 0 | 0 | 0 | 2.045 | 0
6305 | 0 | 0 | 0 | 2.1907 | 0
6306 | 0 | 0 | 0 | 3.0651 | 0
6307 | 0 | 0 | 0 | 3.9041 | 0
6308 | 0 | 0 | 0 | 3.941 | 0
6309 | 0 | 0 | 0 | 3.2859 | 0
6310 | 0 | 0 | 0 | 2.6664 | 0
6311 | 0 | 0 | 0 | 1.9383 | 0
6312 | 0 | 0 | 0 | 1.7207 | 0
6313 | 0 | 0 | 0 | 1.3164 | 0
6314 | 0 | 0 | 0 | 1.3466 | 0
6315 | 0 | 0 | 0 | 1.2294 | 0
6316 | 0 | 0 | 0 | 1.1426 | 0
6317 | 0 | 0 | 0 | 1.1427 | 0
6318 | 0 | 0 | 0 | 1.4076 | 0
6319 | 0 | 0 | 0 | 2.0588 | 0
6320 | 0 | 0 | 0 | 2.7776 | 0
6321 | 0 | 0 | 0 | 3.8724 | 0
6322 | 0 | 0 | 0 | 3.8403 | 0
6323 | 0 | 0 | 0 | 3.558 | 0
6324 | 0 | 0 | 0 | 3.7451 | 0
6325 | 0 | 0 | 0 | 3.7751 | 0
6326 | 0 | 0 | 0 | 3.2127 | 0
6327 | 0 | 0 | 0 | 2.7752 | 0
6328 | 0 | 0 | 0 | 2.4004 | 0
6329 | 0 | 0 | 0 | 2.7754 | 0
6330 | 0 | 0 | 0 | 3.2757 | 0
6331 | 0 | 0 | 0 | 4.1512 | 0
6332 | 0 | 0 | 0 | 3.4951 | 0
6333 | 0 | 0 | 0 | 2.4019 | 0
6334 | 0 | 0 | 0 | 2.3711 | 0
6335 | 0 | 0 | 0 | 2.1216 | 0
6336 | 0 | 0 | 0 | 1.6857 | 0
6337 | 0 | 0 | 0 | 1.4127 | 0
6338 | 0 | 0 | 0 | 1.3129 | 0
6339 | 0 | 0 | 0 | 1.2486 | 0
6340 | 0 | 0 | 0 | 1.1466 | 0
6341 | 0 | 0 | 0 | 1.1469 | 0
6342 | 0 | 0 | 0 | 1.2491 | 0
6343 | 0 | 0 | 0 | 1.7209 | 0
6344 | 0 | 0 | 0 | 2.4452 | 0
6345 | 0 | 0 | 0 | 3.274 | 0
6346 | 0 | 0 | 0 | 3.9983 | 0
6347 | 0 | 0 | 0 | 4.3073 | 0
6348 | 0 | 0 | 0 | 4.4778 | 0
6349 | 0 | 0 | 0 | 3.9918 | 0
6350 | 0 | 0 | 0 | 3.5774 | 0
6351 | 0 | 0 | 0 | 3.0251 | 0
6352 | 0 | 0 | 0 | 2.7837 | 0
6353 | 0 | 0 | 0 | 2.0261 | 0
6354 | 0 | 0 | 0 | 2.9229 | 0
6355 | 0 | 0 | 0 | 3.5106 | 0
6356 | 0 | 0 | 0 | 3.7187 | 0
6357 | 0 | 0 | 0 | 2.4078 | 0
6358 | 0 | 0 | 0 | 2.3049 | 0
6359 | 0 | 0 | 0 | 2.202 | 0
6360 | 0 | 0 | 0 | 1.6858 | 0
6361 | 0 | 0 | 0 | 1.3283 | 0
6362 | 0 | 0 | 0 | 1.1954 | 0
6363 | 0 | 0 | 0 | 1.1605 | 0
6364 | 0 | 0 | 0 | 1.1612 | 0
6365 | 0 | 0 | 0 | 1.1494 | 0
6366 | 0 | 0 | 0 | 2.4191 | 0
6367 | 0 | 0 | 0 | 4.6913 | 0
6368 | 0 | 0 | 0 | 3.994 | 0
6369 | 0 | 0 | 0 | 3.4797 | 0
6370 | 0 | 0 | 0 | 2.8926 | 0
6371 | 0 | 0 | 0 | 2.6722 | 0
6372 | 0 | 0 | 0 | 2.5618 | 0
6373 | 0 | 0 | 0 | 3.3282 | 0
6374 | 0 | 0 | 0 | 3.0723 | 0
6375 | 0 | 0 | 0 | 2.1957 | 0
6376 | 0 | 0 | 0 | 2.0499 | 0
6377 | 0 | 0 | 0 | 2.1962 | 0
6378 | 0 | 0 | 0 | 3.074 | 0
6379 | 0 | 0 | 0 | 3.9165 | 0
6380 | 0 | 0 | 0 | 3.9539 | 0
6381 | 0 | 0 | 0 | 3.2963 | 0
6382 | 0 | 0 | 0 | 2.6745 | 0
6383 | 0 | 0 | 0 | 1.9436 | 0
6384 | 0 | 0 | 0 | 1.7253 | 0
6385 | 0 | 0 | 0 | 1.3299 | 0
6386 | 0 | 0 | 0 | 1.1971 | 0
6387 | 0 | 0 | 0 | 1.1645 | 0
6388 | 0 | 0 | 0 | 1.1648 | 0
6389 | 0 | 0 | 0 | 1.1511 | 0
6390 | 0 | 0 | 0 | 2.42 | 0
6391 | 0 | 0 | 0 | 4.6932 | 0
6392 | 0 | 0 | 0 | 3.9952 | 0
6393 | 0 | 0 | 0 | 3.4802 | 0
6394 | 0 | 0 | 0 | 2.8928 | 0
6395 | 0 | 0 | 0 | 2.6721 | 0
6396 | 0 | 0 | 0 | 2.5616 | 0
6397 | 0 | 0 | 0 | 3.3277 | 0
6398 | 0 | 0 | 0 | 3.0717 | 0
6399 | 0 | 0 | 0 | 2.1951 | 0
6400 | 0 | 0 | 0 | 2.0492 | 0
6401 | 0 | 0 | 0 | 2.1954 | 0
6402 | 0 | 0 | 0 | 3.0727 | 0
6403 | 0 | 0 | 0 | 3.9145 | 0
6404 | 0 | 0 | 0 | 3.9509 | 0
6405 | 0 | 0 | 0 | 3.2932 | 0
6406 | 0 | 0 | 0 | 2.6714 | 0
6407 | 0 | 0 | 0 | 1.9412 | 0
6408 | 0 | 0 | 0 | 1.723 | 0
6409 | 0 | 0 | 0 | 1.3282 | 0
6410 | 0 | 0 | 0 | 1.1953 | 0
6411 | 0 | 0 | 0 | 1.16 | 0
6412 | 0 | 0 | 0 | 1.1601 | 0
6413 | 0 | 0 | 0 | 1.1481 | 0
6414 | 0 | 0 | 0 | 2.4156 | 0
6415 | 0 | 0 | 0 | 4.6832 | 0
6416 | 0 | 0 | 0 | 3.9882 | 0
6417 | 0 | 0 | 0 | 3.476 | 0
6418 | 0 | 0 | 0 | 2.8906 | 0
6419 | 0 | 0 | 0 | 2.6711 | 0
6420 | 0 | 0 | 0 | 2.5614 | 0
6421 | 0 | 0 | 0 | 3.3282 | 0
6422 | 0 | 0 | 0 | 3.0728 | 0
6423 | 0 | 0 | 0 | 2.1961 | 0
6424 | 0 | 0 | 0 | 2.0508 | 0
6425 | 0 | 0 | 0 | 2.1964 | 0
6426 | 0 | 0 | 0 | 3.0736 | 0
6427 | 0 | 0 | 0 | 3.9155 | 0
6428 | 0 | 0 | 0 | 3.952 | 0
6429 | 0 | 0 | 0 | 3.2929 | 0
6430 | 0 | 0 | 0 | 2.6712 | 0
6431 | 0 | 0 | 0 | 1.9411 | 0
6432 | 0 | 0 | 0 | 1.7233 | 0
6433 | 0 | 0 | 0 | 1.3283 | 0
6434 | 0 | 0 | 0 | 1.1955 | 0
6435 | 0 | 0 | 0 | 1.1609 | 0
6436 | 0 | 0 | 0 | 1.1612 | 0
6437 | 0 | 0 | 0 | 1.1489 | 0
6438 | 0 | 0 | 0 | 2.4168 | 0
6439 | 0 | 0 | 0 | 4.6858 | 0
6440 | 0 | 0 | 0 | 3.9904 | 0
6441 | 0 | 0 | 0 | 3.4775 | 0
6442 | 0 | 0 | 0 | 2.8916 | 0
6443 | 0 | 0 | 0 | 2.672 | 0
6444 | 0 | 0 | 0 | 2.5621 | 0
6445 | 0 | 0 | 0 | 3.3295 | 0
6446 | 0 | 0 | 0 | 3.0738 | 0
6447 | 0 | 0 | 0 | 2.1966 | 0
6448 | 0 | 0 | 0 | 2.0507 | 0
6449 | 0 | 0 | 0 | 2.1969 | 0
6450 | 0 | 0 | 0 | 3.0751 | 0
6451 | 0 | 0 | 0 | 3.9154 | 0
6452 | 0 | 0 | 0 | 3.9523 | 0
6453 | 0 | 0 | 0 | 3.2947 | 0
6454 | 0 | 0 | 0 | 2.673 | 0
6455 | 0 | 0 | 0 | 1.9424 | 0
6456 | 0 | 0 | 0 | 1.7242 | 0
6457 | 0 | 0 | 0 | 1.3293 | 0
6458 | 0 | 0 | 0 | 1.1966 | 0
6459 | 0 | 0 | 0 | 1.1643 | 0
6460 | 0 | 0 | 0 | 1.1647 | 0
6461 | 0 | 0 | 0 | 1.151 | 0
6462 | 0 | 0 | 0 | 2.4195 | 0
6463 | 0 | 0 | 0 | 4.692 | 0
6464 | 0 | 0 | 0 | 3.9943 | 0
6465 | 0 | 0 | 0 | 3.4794 | 0
6466 | 0 | 0 | 0 | 2.8922 | 0
6467 | 0 | 0 | 0 | 2.6717 | 0
6468 | 0 | 0 | 0 | 2.5611 | 0
6469 | 0 | 0 | 0 | 3.3273 | 0
6470 | 0 | 0 | 0 | 3.0714 | 0
6471 | 0 | 0 | 0 | 2.1949 | 0
6472 | 0 | 0 | 0 | 2.0491 | 0
6473 | 0 | 0 | 0 | 2.1952 | 0
6474 | 0 | 0 | 0 | 3.0724 | 0
6475 | 0 | 0 | 0 | 3.914 | 0
6476 | 0 | 0 | 0 | 3.951 | 0
6477 | 0 | 0 | 0 | 3.2938 | 0
6478 | 0 | 0 | 0 | 2.6723 | 0
6479 | 0 | 0 | 0 | 1.942 | 0
6480 | 0 | 0 | 0 | 1.7239 | 0
6481 | 0 | 0 | 0 | 1.3189 | 0
6482 | 0 | 0 | 0 | 1.349 | 0
6483 | 0 | 0 | 0 | 1.2322 | 0
6484 | 0 | 0 | 0 | 1.1483 | 0
6485 | 0 | 0 | 0 | 1.1486 | 0
6486 | 0 | 0 | 0 | 1.4101 | 0
6487 | 0 | 0 | 0 | 2.0627 | 0
6488 | 0 | 0 | 0 | 2.7832 | 0
6489 | 0 | 0 | 0 | 3.8804 | 0
6490 | 0 | 0 | 0 | 3.8473 | 0
6491 | 0 | 0 | 0 | 3.5637 | 0
6492 | 0 | 0 | 0 | 3.7505 | 0
6493 | 0 | 0 | 0 | 3.7799 | 0
6494 | 0 | 0 | 0 | 3.2163 | 0
6495 | 0 | 0 | 0 | 2.7779 | 0
6496 | 0 | 0 | 0 | 2.4026 | 0
6497 | 0 | 0 | 0 | 2.7784 | 0
6498 | 0 | 0 | 0 | 3.2799 | 0
6499 | 0 | 0 | 0 | 4.1575 | 0
6500 | 0 | 0 | 0 | 3.4995 | 0
6501 | 0 | 0 | 0 | 2.4042 | 0
6502 | 0 | 0 | 0 | 2.373 | 0
6503 | 0 | 0 | 0 | 2.1229 | 0
6504 | 0 | 0 | 0 | 1.6864 | 0
6505 | 0 | 0 | 0 | 1.4131 | 0
6506 | 0 | 0 | 0 | 1.3132 | 0
6507 | 0 | 0 | 0 | 1.2488 | 0
6508 | 0 | 0 | 0 | 1.1471 | 0
6509 | 0 | 0 | 0 | 1.1471 | 0
6510 | 0 | 0 | 0 | 1.2487 | 0
6511 | 0 | 0 | 0 | 1.72 | 0
6512 | 0 | 0 | 0 | 2.4445 | 0
6513 | 0 | 0 | 0 | 3.2746 | 0
6514 | 0 | 0 | 0 | 4.001 | 0
6515 | 0 | 0 | 0 | 4.3121 | 0
6516 | 0 | 0 | 0 | 4.4847 | 0
6517 | 0 | 0 | 0 | 3.999 | 0
6518 | 0 | 0 | 0 | 3.5844 | 0
6519 | 0 | 0 | 0 | 3.031 | 0
6520 | 0 | 0 | 0 | 2.7895 | 0
6521 | 0 | 0 | 0 | 2.0293 | 0
6522 | 0 | 0 | 0 | 2.9277 | 0
6523 | 0 | 0 | 0 | 3.5152 | 0
6524 | 0 | 0 | 0 | 3.7231 | 0
6525 | 0 | 0 | 0 | 2.4095 | 0
6526 | 0 | 0 | 0 | 2.3068 | 0
6527 | 0 | 0 | 0 | 2.2025 | 0
6528 | 0 | 0 | 0 | 1.6861 | 0
6529 | 0 | 0 | 0 | 1.3284 | 0
6530 | 0 | 0 | 0 | 1.1957 | 0
6531 | 0 | 0 | 0 | 1.162 | 0
6532 | 0 | 0 | 0 | 1.1623 | 0
6533 | 0 | 0 | 0 | 1.1496 | 0
6534 | 0 | 0 | 0 | 2.418 | 0
6535 | 0 | 0 | 0 | 4.6886 | 0
6536 | 0 | 0 | 0 | 3.9929 | 0
6537 | 0 | 0 | 0 | 3.4798 | 0
6538 | 0 | 0 | 0 | 2.8935 | 0
6539 | 0 | 0 | 0 | 2.6735 | 0
6540 | 0 | 0 | 0 | 2.5636 | 0
6541 | 0 | 0 | 0 | 3.3312 | 0
6542 | 0 | 0 | 0 | 3.0755 | 0
6543 | 0 | 0 | 0 | 2.1978 | 0
6544 | 0 | 0 | 0 | 2.0518 | 0
6545 | 0 | 0 | 0 | 2.198 | 0
6546 | 0 | 0 | 0 | 3.0762 | 0
6547 | 0 | 0 | 0 | 3.9184 | 0
6548 | 0 | 0 | 0 | 3.9553 | 0
6549 | 0 | 0 | 0 | 3.297 | 0
6550 | 0 | 0 | 0 | 2.6747 | 0
6551 | 0 | 0 | 0 | 1.9434 | 0
6552 | 0 | 0 | 0 | 1.725 | 0
6553 | 0 | 0 | 0 | 1.3298 | 0
6554 | 0 | 0 | 0 | 1.1971 | 0
6555 | 0 | 0 | 0 | 1.1654 | 0
6556 | 0 | 0 | 0 | 1.1656 | 0
6557 | 0 | 0 | 0 | 1.1514 | 0
6558 | 0 | 0 | 0 | 2.4195 | 0
6559 | 0 | 0 | 0 | 4.6921 | 0
6560 | 0 | 0 | 0 | 3.9948 | 0
6561 | 0 | 0 | 0 | 3.4794 | 0
6562 | 0 | 0 | 0 | 2.891 | 0
6563 | 0 | 0 | 0 | 2.6714 | 0
6564 | 0 | 0 | 0 | 2.562 | 0
6565 | 0 | 0 | 0 | 3.3278 | 0
6566 | 0 | 0 | 0 | 3.0722 | 0
6567 | 0 | 0 | 0 | 2.1952 | 0
6568 | 0 | 0 | 0 | 2.0492 | 0
6569 | 0 | 0 | 0 | 2.1949 | 0
6570 | 0 | 0 | 0 | 3.0719 | 0
6571 | 0 | 0 | 0 | 3.9132 | 0
6572 | 0 | 0 | 0 | 3.9503 | 0
6573 | 0 | 0 | 0 | 3.2933 | 0
6574 | 0 | 0 | 0 | 2.6721 | 0
6575 | 0 | 0 | 0 | 1.9419 | 0
6576 | 0 | 0 | 0 | 1.7239 | 0
6577 | 0 | 0 | 0 | 1.3291 | 0
6578 | 0 | 0 | 0 | 1.1966 | 0
6579 | 0 | 0 | 0 | 1.1643 | 0
6580 | 0 | 0 | 0 | 1.1647 | 0
6581 | 0 | 0 | 0 | 1.1511 | 0
6582 | 0 | 0 | 0 | 2.4195 | 0
6583 | 0 | 0 | 0 | 4.6922 | 0
6584 | 0 | 0 | 0 | 3.9947 | 0
6585 | 0 | 0 | 0 | 3.4803 | 0
6586 | 0 | 0 | 0 | 2.8931 | 0
6587 | 0 | 0 | 0 | 2.6727 | 0
6588 | 0 | 0 | 0 | 2.5623 | 0
6589 | 0 | 0 | 0 | 3.3292 | 0
6590 | 0 | 0 | 0 | 3.0729 | 0
6591 | 0 | 0 | 0 | 2.1957 | 0
6592 | 0 | 0 | 0 | 2.0497 | 0
6593 | 0 | 0 | 0 | 2.1958 | 0
6594 | 0 | 0 | 0 | 3.0731 | 0
6595 | 0 | 0 | 0 | 3.9149 | 0
6596 | 0 | 0 | 0 | 3.9521 | 0
6597 | 0 | 0 | 0 | 3.2949 | 0
6598 | 0 | 0 | 0 | 2.6733 | 0
6599 | 0 | 0 | 0 | 1.9428 | 0
6600 | 0 | 0 | 0 | 1.7246 | 0
6601 | 0 | 0 | 0 | 1.3296 | 0
6602 | 0 | 0 | 0 | 1.197 | 0
6603 | 0 | 0 | 0 | 1.1653 | 0
6604 | 0 | 0 | 0 | 1.1657 | 0
6605 | 0 | 0 | 0 | 1.1516 | 0
6606 | 0 | 0 | 0 | 2.42 | 0
6607 | 0 | 0 | 0 | 4.6934 | 0
6608 | 0 | 0 | 0 | 3.9954 | 0
6609 | 0 | 0 | 0 | 3.4805 | 0
6610 | 0 | 0 | 0 | 2.8927 | 0
6611 | 0 | 0 | 0 | 2.6719 | 0
6612 | 0 | 0 | 0 | 2.5611 | 0
6613 | 0 | 0 | 0 | 3.3269 | 0
6614 | 0 | 0 | 0 | 3.071 | 0
6615 | 0 | 0 | 0 | 2.1946 | 0
6616 | 0 | 0 | 0 | 2.0489 | 0
6617 | 0 | 0 | 0 | 2.195 | 0
6618 | 0 | 0 | 0 | 3.0722 | 0
6619 | 0 | 0 | 0 | 3.9138 | 0
6620 | 0 | 0 | 0 | 3.951 | 0
6621 | 0 | 0 | 0 | 3.2939 | 0
6622 | 0 | 0 | 0 | 2.6725 | 0
6623 | 0 | 0 | 0 | 1.9422 | 0
6624 | 0 | 0 | 0 | 1.7241 | 0
6625 | 0 | 0 | 0 | 1.3293 | 0
6626 | 0 | 0 | 0 | 1.1968 | 0
6627 | 0 | 0 | 0 | 1.1649 | 0
6628 | 0 | 0 | 0 | 1.1654 | 0
6629 | 0 | 0 | 0 | 1.1515 | 0
6630 | 0 | 0 | 0 | 2.4202 | 0
6631 | 0 | 0 | 0 | 4.6939 | 0
6632 | 0 | 0 | 0 | 3.9961 | 0
6633 | 0 | 0 | 0 | 3.481 | 0
6634 | 0 | 0 | 0 | 2.8935 | 0
6635 | 0 | 0 | 0 | 2.6727 | 0
6636 | 0 | 0 | 0 | 2.5621 | 0
6637 | 0 | 0 | 0 | 3.3287 | 0
6638 | 0 | 0 | 0 | 3.0729 | 0
6639 | 0 | 0 | 0 | 2.1958 | 0
6640 | 0 | 0 | 0 | 2.05 | 0
6641 | 0 | 0 | 0 | 2.1963 | 0
6642 | 0 | 0 | 0 | 3.0742 | 0
6643 | 0 | 0 | 0 | 3.9164 | 0
6644 | 0 | 0 | 0 | 3.9535 | 0
6645 | 0 | 0 | 0 | 3.2958 | 0
6646 | 0 | 0 | 0 | 2.6739 | 0
6647 | 0 | 0 | 0 | 1.943 | 0
6648 | 0 | 0 | 0 | 1.7248 | 0
6649 | 0 | 0 | 0 | 1.3196 | 0
6650 | 0 | 0 | 0 | 1.3497 | 0
6651 | 0 | 0 | 0 | 1.2329 | 0
6652 | 0 | 0 | 0 | 1.1497 | 0
6653 | 0 | 0 | 0 | 1.1499 | 0
6654 | 0 | 0 | 0 | 1.4106 | 0
6655 | 0 | 0 | 0 | 2.0636 | 0
6656 | 0 | 0 | 0 | 2.785 | 0
6657 | 0 | 0 | 0 | 3.8838 | 0
6658 | 0 | 0 | 0 | 3.8512 | 0
6659 | 0 | 0 | 0 | 3.5676 | 0
6660 | 0 | 0 | 0 | 3.7553 | 0
6661 | 0 | 0 | 0 | 3.7851 | 0
6662 | 0 | 0 | 0 | 3.2206 | 0
6663 | 0 | 0 | 0 | 2.7815 | 0
6664 | 0 | 0 | 0 | 2.4056 | 0
6665 | 0 | 0 | 0 | 2.7819 | 0
6666 | 0 | 0 | 0 | 3.2842 | 0
6667 | 0 | 0 | 0 | 4.1629 | 0
6668 | 0 | 0 | 0 | 3.504 | 0
6669 | 0 | 0 | 0 | 2.407 | 0
6670 | 0 | 0 | 0 | 2.3759 | 0
6671 | 0 | 0 | 0 | 2.1259 | 0
6672 | 0 | 0 | 0 | 1.6884 | 0
6673 | 0 | 0 | 0 | 1.4148 | 0
6674 | 0 | 0 | 0 | 1.3149 | 0
6675 | 0 | 0 | 0 | 1.2507 | 0
6676 | 0 | 0 | 0 | 1.1508 | 0
6677 | 0 | 0 | 0 | 1.1509 | 0
6678 | 0 | 0 | 0 | 1.2507 | 0
6679 | 0 | 0 | 0 | 1.7224 | 0
6680 | 0 | 0 | 0 | 2.4695 | 0
6681 | 0 | 0 | 0 | 3.3277 | 0
6682 | 0 | 0 | 0 | 4.02 | 0
6683 | 0 | 0 | 0 | 4.321 | 0
6684 | 0 | 0 | 0 | 4.4937 | 0
6685 | 0 | 0 | 0 | 4.0053 | 0
6686 | 0 | 0 | 0 | 3.5886 | 0
6687 | 0 | 0 | 0 | 3.0334 | 0
6688 | 0 | 0 | 0 | 2.7905 | 0
6689 | 0 | 0 | 0 | 2.03 | 0
6690 | 0 | 0 | 0 | 2.9291 | 0
6691 | 0 | 0 | 0 | 3.5177 | 0
6692 | 0 | 0 | 0 | 3.7258 | 0
6693 | 0 | 0 | 0 | 2.4113 | 0
6694 | 0 | 0 | 0 | 2.3079 | 0
6695 | 0 | 0 | 0 | 2.2045 | 0
6696 | 0 | 0 | 0 | 1.6873 | 0
6697 | 0 | 0 | 0 | 1.3297 | 0
6698 | 0 | 0 | 0 | 1.1973 | 0
6699 | 0 | 0 | 0 | 1.1666 | 0
6700 | 0 | 0 | 0 | 1.1671 | 0
6701 | 0 | 0 | 0 | 1.1524 | 0
6702 | 0 | 0 | 0 | 2.4207 | 0
6703 | 0 | 0 | 0 | 4.758 | 0
6704 | 0 | 0 | 0 | 4.3647 | 0
6705 | 0 | 0 | 0 | 3.5398 | 0
6706 | 0 | 0 | 0 | 2.8991 | 0
6707 | 0 | 0 | 0 | 2.6747 | 0
6708 | 0 | 0 | 0 | 2.5641 | 0
6709 | 0 | 0 | 0 | 3.3316 | 0
6710 | 0 | 0 | 0 | 3.0753 | 0
6711 | 0 | 0 | 0 | 2.1975 | 0
6712 | 0 | 0 | 0 | 2.0514 | 0
6713 | 0 | 0 | 0 | 2.1978 | 0
6714 | 0 | 0 | 0 | 3.0764 | 0
6715 | 0 | 0 | 0 | 3.9191 | 0
6716 | 0 | 0 | 0 | 3.9562 | 0
6717 | 0 | 0 | 0 | 3.2979 | 0
6718 | 0 | 0 | 0 | 2.6755 | 0
6719 | 0 | 0 | 0 | 1.944 | 0
6720 | 0 | 0 | 0 | 1.7256 | 0
6721 | 0 | 0 | 0 | 1.3304 | 0
6722 | 0 | 0 | 0 | 1.198 | 0
6723 | 0 | 0 | 0 | 1.1681 | 0
6724 | 0 | 0 | 0 | 1.1689 | 0
6725 | 0 | 0 | 0 | 1.1537 | 0
6726 | 0 | 0 | 0 | 2.4215 | 0
6727 | 0 | 0 | 0 | 6.2417 | 0
6728 | 0 | 0 | 0 | 7.6618 | 0
6729 | 0 | 0 | 0 | 6.1881 | 0
6730 | 0 | 0 | 0 | 3.4562 | 0
6731 | 0 | 0 | 0 | 2.7374 | 0
6732 | 0 | 0 | 0 | 2.5688 | 0
6733 | 0 | 0 | 0 | 3.3338 | 0
6734 | 0 | 0 | 0 | 3.0777 | 0
6735 | 0 | 0 | 0 | 2.1989 | 0
6736 | 0 | 0 | 0 | 2.0527 | 0
6737 | 0 | 0 | 0 | 2.1992 | 0
6738 | 0 | 0 | 0 | 3.0783 | 0
6739 | 0 | 0 | 0 | 3.9214 | 0
6740 | 0 | 0 | 0 | 3.9586 | 0
6741 | 0 | 0 | 0 | 3.704 | 0
6742 | 0 | 0 | 0 | 2.677 | 0
6743 | 0 | 0 | 0 | 1.945 | 0
6744 | 0 | 0 | 0 | 1.7265 | 0
6745 | 0 | 0 | 0 | 1.3311 | 0
6746 | 0 | 0 | 0 | 1.1991 | 0
6747 | 0 | 0 | 0 | 1.1713 | 0
6748 | 0 | 0 | 0 | 1.1718 | 0
6749 | 0 | 0 | 0 | 1.1551 | 0
6750 | 0 | 0 | 0 | 2.4235 | 0
6751 | 0 | 0 | 0 | 22.5696 | 0
6752 | 0 | 0 | 0 | 22.6065 | 0
6753 | 0 | 0 | 0 | 16.7792 | 0
6754 | 0 | 0 | 0 | 10.0698 | 0
6755 | 0 | 0 | 0 | 3.7313 | 0
6756 | 0 | 0 | 0 | 2.5741 | 0
6757 | 0 | 0 | 0 | 3.333 | 0
6758 | 0 | 0 | 0 | 3.0767 | 0
6759 | 0 | 0 | 0 | 2.1983 | 0
6760 | 0 | 0 | 0 | 2.0524 | 0
6761 | 0 | 0 | 0 | 2.1989 | 0
6762 | 0 | 0 | 0 | 3.08 | 0
6763 | 0 | 0 | 0 | 3.9221 | 0
6764 | 0 | 0 | 0 | 3.9594 | 0
6765 | 0 | 0 | 0 | 5.8547 | 0
6766 | 0 | 0 | 0 | 2.6775 | 0
6767 | 0 | 0 | 0 | 1.9454 | 0
6768 | 0 | 0 | 0 | 1.7268 | 0
6769 | 0 | 0 | 0 | 1.3314 | 0
6770 | 0 | 0 | 0 | 1.1993 | 0
6771 | 0 | 0 | 0 | 1.1721 | 0
6772 | 0 | 0 | 0 | 1.1726 | 0
6773 | 0 | 0 | 0 | 1.1555 | 0
6774 | 0 | 0 | 0 | 2.424 | 0
6775 | 0 | 0 | 0 | 26.2031 | 0
6776 | 0 | 0 | 0 | 25.6055 | 0
6777 | 0 | 0 | 0 | 20.0666 | 0
6778 | 0 | 0 | 0 | 12.5448 | 0
6779 | 0 | 0 | 0 | 5.9452 | 0
6780 | 0 | 0 | 0 | 2.7595 | 0
6781 | 0 | 0 | 0 | 3.3336 | 0
6782 | 0 | 0 | 0 | 3.0771 | 0
6783 | 0 | 0 | 0 | 2.1985 | 0
6784 | 0 | 0 | 0 | 2.0524 | 0
6785 | 0 | 0 | 0 | 2.1989 | 0
6786 | 0 | 0 | 0 | 3.0893 | 0
6787 | 0 | 0 | 0 | 3.922 | 0
6788 | 0 | 0 | 0 | 3.9593 | 0
6789 | 0 | 0 | 0 | 6.1067 | 0
6790 | 0 | 0 | 0 | 2.6775 | 0
6791 | 0 | 0 | 0 | 1.9453 | 0
6792 | 0 | 0 | 0 | 1.7268 | 0
6793 | 0 | 0 | 0 | 1.3313 | 0
6794 | 0 | 0 | 0 | 1.1993 | 0
6795 | 0 | 0 | 0 | 1.172 | 0
6796 | 0 | 0 | 0 | 1.1724 | 0
6797 | 0 | 0 | 0 | 1.1554 | 0
6798 | 0 | 0 | 0 | 2.4238 | 0
6799 | 0 | 0 | 0 | 26.0438 | 0
6800 | 0 | 0 | 0 | 25.4465 | 0
6801 | 0 | 0 | 0 | 20.0389 | 0
6802 | 0 | 0 | 0 | 12.2564 | 0
6803 | 0 | 0 | 0 | 5.9571 | 0
6804 | 0 | 0 | 0 | 2.5998 | 0
6805 | 0 | 0 | 0 | 3.3329 | 0
6806 | 0 | 0 | 0 | 3.0761 | 0
6807 | 0 | 0 | 0 | 2.1978 | 0
6808 | 0 | 0 | 0 | 2.0517 | 0
6809 | 0 | 0 | 0 | 2.1983 | 0
6810 | 0 | 0 | 0 | 3.0776 | 0
6811 | 0 | 0 | 0 | 3.9207 | 0
6812 | 0 | 0 | 0 | 3.9582 | 0
6813 | 0 | 0 | 0 | 3.9283 | 0
6814 | 0 | 0 | 0 | 2.6771 | 0
6815 | 0 | 0 | 0 | 1.9452 | 0
6816 | 0 | 0 | 0 | 1.7267 | 0
6817 | 0 | 0 | 0 | 1.3213 | 0
6818 | 0 | 0 | 0 | 1.3515 | 0
6819 | 0 | 0 | 0 | 1.2351 | 0
6820 | 0 | 0 | 0 | 1.1545 | 0
6821 | 0 | 0 | 0 | 1.1549 | 0
6822 | 0 | 0 | 0 | 1.4131 | 0
6823 | 0 | 0 | 0 | 27.3499 | 0
6824 | 0 | 0 | 0 | 28.3928 | 0
6825 | 0 | 0 | 0 | 25.4619 | 0
6826 | 0 | 0 | 0 | 18.9922 | 0
6827 | 0 | 0 | 0 | 14.4598 | 0
6828 | 0 | 0 | 0 | 10.1069 | 0
6829 | 0 | 0 | 0 | 3.7921 | 0
6830 | 0 | 0 | 0 | 3.6595 | 0
6831 | 0 | 0 | 0 | 4.1219 | 0
6832 | 0 | 0 | 0 | 4.2662 | 0
6833 | 0 | 0 | 0 | 6.9089 | 0
6834 | 0 | 0 | 0 | 10.0746 | 0
6835 | 0 | 0 | 0 | 8.0223 | 0
6836 | 0 | 0 | 0 | 7.8636 | 0
6837 | 0 | 0 | 0 | 15.5421 | 0
6838 | 0 | 0 | 0 | 2.3801 | 0
6839 | 0 | 0 | 0 | 2.1293 | 0
6840 | 0 | 0 | 0 | 1.6912 | 0
6841 | 0 | 0 | 0 | 1.4173 | 0
6842 | 0 | 0 | 0 | 1.3174 | 0
6843 | 0 | 0 | 0 | 1.2534 | 0
6844 | 0 | 0 | 0 | 1.1561 | 0
6845 | 0 | 0 | 0 | 1.1588 | 0
6846 | 0 | 0 | 0 | 1.2606 | 0
6847 | 0 | 0 | 0 | 36.3111 | 0
6848 | 0 | 0 | 0 | 37.3021 | 0
6849 | 0 | 0 | 0 | 34.1007 | 0
6850 | 0 | 0 | 0 | 27.6895 | 0
6851 | 0 | 0 | 0 | 21.0663 | 0
6852 | 0 | 0 | 0 | 15.8098 | 0
6853 | 0 | 0 | 0 | 4.8404 | 0
6854 | 0 | 0 | 0 | 7.8223 | 0
6855 | 0 | 0 | 0 | 6.1636 | 0
6856 | 0 | 0 | 0 | 6.0518 | 0
6857 | 0 | 0 | 0 | 7.6734 | 0
6858 | 0 | 0 | 0 | 12.1167 | 0
6859 | 0 | 0 | 0 | 8.959 | 0
6860 | 0 | 0 | 0 | 9.1978 | 0
6861 | 0 | 0 | 0 | 16.3846 | 0
6862 | 0 | 0 | 0 | 2.3126 | 0
6863 | 0 | 0 | 0 | 2.2089 | 0
6864 | 0 | 0 | 0 | 1.6904 | 0
6865 | 0 | 0 | 0 | 1.3321 | 0
6866 | 0 | 0 | 0 | 1.2003 | 0
6867 | 0 | 0 | 0 | 1.1745 | 0
6868 | 0 | 0 | 0 | 1.175 | 0
6869 | 0 | 0 | 0 | 1.158 | 0
6870 | 0 | 0 | 0 | 2.4295 | 0
6871 | 0 | 0 | 0 | 38.1426 | 0
6872 | 0 | 0 | 0 | 36.7266 | 0
6873 | 0 | 0 | 0 | 29.6381 | 0
6874 | 0 | 0 | 0 | 21.1189 | 0
6875 | 0 | 0 | 0 | 14.1631 | 0
6876 | 0 | 0 | 0 | 8.7452 | 0
6877 | 0 | 0 | 0 | 3.336 | 0
6878 | 0 | 0 | 0 | 3.1583 | 0
6879 | 0 | 0 | 0 | 2.3004 | 0
6880 | 0 | 0 | 0 | 2.1686 | 0
6881 | 0 | 0 | 0 | 3.7263 | 0
6882 | 0 | 0 | 0 | 8.0256 | 0
6883 | 0 | 0 | 0 | 6.168 | 0
6884 | 0 | 0 | 0 | 7.7356 | 0
6885 | 0 | 0 | 0 | 16.5431 | 0
6886 | 0 | 0 | 0 | 2.6795 | 0
6887 | 0 | 0 | 0 | 1.9468 | 0
6888 | 0 | 0 | 0 | 1.7281 | 0
6889 | 0 | 0 | 0 | 1.3326 | 0
6890 | 0 | 0 | 0 | 1.2009 | 0
6891 | 0 | 0 | 0 | 1.184 | 0
6892 | 0 | 0 | 0 | 1.2378 | 0
6893 | 0 | 0 | 0 | 2.1196 | 0
6894 | 0 | 0 | 0 | 5.7455 | 0
6895 | 0 | 0 | 0 | 50.9154 | 0
6896 | 0 | 0 | 0 | 50.5142 | 0
6897 | 0 | 0 | 0 | 45.5136 | 0
6898 | 0 | 0 | 0 | 39.1829 | 0
6899 | 0 | 0 | 0 | 33.7804 | 0
6900 | 0 | 0 | 0 | 29.0441 | 0
6901 | 0 | 0 | 0 | 20.0613 | 0
6902 | 0 | 0 | 0 | 22.9469 | 0
6903 | 0 | 0 | 0 | 22.1822 | 0
6904 | 0 | 0 | 0 | 22.0072 | 0
6905 | 0 | 0 | 0 | 23.9687 | 0
6906 | 0 | 0 | 0 | 26.7197 | 0
6907 | 0 | 0 | 0 | 23.7918 | 0
6908 | 0 | 0 | 0 | 23.5627 | 0
6909 | 0 | 0 | 0 | 30.3077 | 0
6910 | 0 | 0 | 0 | 2.6831 | 0
6911 | 0 | 0 | 0 | 1.949 | 0
6912 | 0 | 0 | 0 | 1.7335 | 0
6913 | 0 | 0 | 0 | 1.3549 | 0
6914 | 0 | 0 | 0 | 1.2771 | 0
6915 | 0 | 0 | 0 | 1.4622 | 0
6916 | 0 | 0 | 0 | 2.0612 | 0
6917 | 0 | 0 | 0 | 3.4124 | 0
6918 | 0 | 0 | 0 | 5.4078 | 0
6919 | 0 | 0 | 0 | 50.283 | 0
6920 | 0 | 0 | 0 | 48.2521 | 0
6921 | 0 | 0 | 0 | 41.0024 | 0
6922 | 0 | 0 | 0 | 32.5933 | 0
6923 | 0 | 0 | 0 | 26.474 | 0
6924 | 0 | 0 | 0 | 21.682 | 0
6925 | 0 | 0 | 0 | 11.978 | 0
6926 | 0 | 0 | 0 | 12.8015 | 0
6927 | 0 | 0 | 0 | 11.105 | 0
6928 | 0 | 0 | 0 | 11.0274 | 0
6929 | 0 | 0 | 0 | 13.4208 | 0
6930 | 0 | 0 | 0 | 17.5151 | 0
6931 | 0 | 0 | 0 | 14.6337 | 0
6932 | 0 | 0 | 0 | 14.765 | 0
6933 | 0 | 0 | 0 | 21.9518 | 0
6934 | 0 | 0 | 0 | 2.6806 | 0
6935 | 0 | 0 | 0 | 1.9475 | 0
6936 | 0 | 0 | 0 | 1.7286 | 0
6937 | 0 | 0 | 0 | 1.3328 | 0
6938 | 0 | 0 | 0 | 1.2035 | 0
6939 | 0 | 0 | 0 | 1.2109 | 0
6940 | 0 | 0 | 0 | 1.5499 | 0
6941 | 0 | 0 | 0 | 3.4041 | 0
6942 | 0 | 0 | 0 | 7.0316 | 0
6943 | 0 | 0 | 0 | 52.0411 | 0
6944 | 0 | 0 | 0 | 50.8955 | 0
6945 | 0 | 0 | 0 | 44.9198 | 0
6946 | 0 | 0 | 0 | 37.5709 | 0
6947 | 0 | 0 | 0 | 30.7053 | 0
6948 | 0 | 0 | 0 | 25.1313 | 0
6949 | 0 | 0 | 0 | 14.625 | 0
6950 | 0 | 0 | 0 | 16.8064 | 0
6951 | 0 | 0 | 0 | 15.5699 | 0
6952 | 0 | 0 | 0 | 15.7476 | 0
6953 | 0 | 0 | 0 | 18.1969 | 0
6954 | 0 | 0 | 0 | 22.2188 | 0
6955 | 0 | 0 | 0 | 18.8299 | 0
6956 | 0 | 0 | 0 | 18.2878 | 0
6957 | 0 | 0 | 0 | 24.9294 | 0
6958 | 0 | 0 | 0 | 2.6815 | 0
6959 | 0 | 0 | 0 | 1.9479 | 0
6960 | 0 | 0 | 0 | 1.7289 | 0
6961 | 0 | 0 | 0 | 1.3328 | 0
6962 | 0 | 0 | 0 | 1.2009 | 0
6963 | 0 | 0 | 0 | 1.1772 | 0
6964 | 0 | 0 | 0 | 1.1812 | 0
6965 | 0 | 0 | 0 | 1.1794 | 0
6966 | 0 | 0 | 0 | 2.4588 | 0
6967 | 0 | 0 | 0 | 41.9259 | 0
6968 | 0 | 0 | 0 | 41.4553 | 0
6969 | 0 | 0 | 0 | 35.9349 | 0
6970 | 0 | 0 | 0 | 29.2961 | 0
6971 | 0 | 0 | 0 | 23.2904 | 0
6972 | 0 | 0 | 0 | 18.2166 | 0
6973 | 0 | 0 | 0 | 7.7812 | 0
6974 | 0 | 0 | 0 | 10.2185 | 0
6975 | 0 | 0 | 0 | 9.1285 | 0
6976 | 0 | 0 | 0 | 9.1581 | 0
6977 | 0 | 0 | 0 | 11.844 | 0
6978 | 0 | 0 | 0 | 15.1196 | 0
6979 | 0 | 0 | 0 | 11.3721 | 0
6980 | 0 | 0 | 0 | 10.8153 | 0
6981 | 0 | 0 | 0 | 17.5177 | 0
6982 | 0 | 0 | 0 | 2.6792 | 0
6983 | 0 | 0 | 0 | 1.9463 | 0
6984 | 0 | 0 | 0 | 1.7275 | 0
6985 | 0 | 0 | 0 | 1.3218 | 0
6986 | 0 | 0 | 0 | 1.3519 | 0
6987 | 0 | 0 | 0 | 1.2354 | 0
6988 | 0 | 0 | 0 | 1.155 | 0
6989 | 0 | 0 | 0 | 1.1553 | 0
6990 | 0 | 0 | 0 | 1.413 | 0
6991 | 0 | 0 | 0 | 30.1272 | 0
6992 | 0 | 0 | 0 | 30.9508 | 0
6993 | 0 | 0 | 0 | 26.0814 | 0
6994 | 0 | 0 | 0 | 18.5241 | 0
6995 | 0 | 0 | 0 | 11.7533 | 0
6996 | 0 | 0 | 0 | 7.9299 | 0
6997 | 0 | 0 | 0 | 3.789 | 0
6998 | 0 | 0 | 0 | 3.2263 | 0
6999 | 0 | 0 | 0 | 2.7934 | 0
7000 | 0 | 0 | 0 | 2.4964 | 0
7001 | 0 | 0 | 0 | 5.3989 | 0
7002 | 0 | 0 | 0 | 8.5882 | 0
7003 | 0 | 0 | 0 | 5.6641 | 0
7004 | 0 | 0 | 0 | 5.4817 | 0
7005 | 0 | 0 | 0 | 13.3567 | 0
7006 | 0 | 0 | 0 | 2.3794 | 0
7007 | 0 | 0 | 0 | 2.1286 | 0
7008 | 0 | 0 | 0 | 1.6907 | 0
7009 | 0 | 0 | 0 | 1.4169 | 0
7010 | 0 | 0 | 0 | 1.3172 | 0
7011 | 0 | 0 | 0 | 1.2532 | 0
7012 | 0 | 0 | 0 | 1.1559 | 0
7013 | 0 | 0 | 0 | 1.1567 | 0
7014 | 0 | 0 | 0 | 1.2578 | 0
7015 | 0 | 0 | 0 | 35.9818 | 0
7016 | 0 | 0 | 0 | 37.121 | 0
7017 | 0 | 0 | 0 | 32.7567 | 0
7018 | 0 | 0 | 0 | 26.5276 | 0
7019 | 0 | 0 | 0 | 22.4934 | 0
7020 | 0 | 0 | 0 | 18.0883 | 0
7021 | 0 | 0 | 0 | 5.6888 | 0
7022 | 0 | 0 | 0 | 10.2201 | 0
7023 | 0 | 0 | 0 | 10.1553 | 0
7024 | 0 | 0 | 0 | 9.996 | 0
7025 | 0 | 0 | 0 | 11.4773 | 0
7026 | 0 | 0 | 0 | 15.042 | 0
7027 | 0 | 0 | 0 | 11.8676 | 0
7028 | 0 | 0 | 0 | 12.0732 | 0
7029 | 0 | 0 | 0 | 18.6649 | 0
7030 | 0 | 0 | 0 | 2.3131 | 0
7031 | 0 | 0 | 0 | 2.2095 | 0
7032 | 0 | 0 | 0 | 1.6908 | 0
7033 | 0 | 0 | 0 | 1.3324 | 0
7034 | 0 | 0 | 0 | 1.2005 | 0
7035 | 0 | 0 | 0 | 1.175 | 0
7036 | 0 | 0 | 0 | 1.1755 | 0
7037 | 0 | 0 | 0 | 1.1602 | 0
7038 | 0 | 0 | 0 | 2.4319 | 0
7039 | 0 | 0 | 0 | 39.5331 | 0
7040 | 0 | 0 | 0 | 39.1117 | 0
7041 | 0 | 0 | 0 | 33.3473 | 0
7042 | 0 | 0 | 0 | 26.1905 | 0
7043 | 0 | 0 | 0 | 19.1104 | 0
7044 | 0 | 0 | 0 | 13.0415 | 0
7045 | 0 | 0 | 0 | 3.5501 | 0
7046 | 0 | 0 | 0 | 5.3174 | 0
7047 | 0 | 0 | 0 | 4.1473 | 0
7048 | 0 | 0 | 0 | 4.7405 | 0
7049 | 0 | 0 | 0 | 8.0832 | 0
7050 | 0 | 0 | 0 | 12.6483 | 0
7051 | 0 | 0 | 0 | 8.5223 | 0
7052 | 0 | 0 | 0 | 8.2251 | 0
7053 | 0 | 0 | 0 | 15.3343 | 0
7054 | 0 | 0 | 0 | 2.6787 | 0
7055 | 0 | 0 | 0 | 1.946 | 0
7056 | 0 | 0 | 0 | 1.7272 | 0
7057 | 0 | 0 | 0 | 1.3316 | 0
7058 | 0 | 0 | 0 | 1.1996 | 0
7059 | 0 | 0 | 0 | 1.1727 | 0
7060 | 0 | 0 | 0 | 1.173 | 0
7061 | 0 | 0 | 0 | 1.1556 | 0
7062 | 0 | 0 | 0 | 2.4238 | 0
7063 | 0 | 0 | 0 | 28.1044 | 0
7064 | 0 | 0 | 0 | 28.4109 | 0
7065 | 0 | 0 | 0 | 23.4755 | 0
7066 | 0 | 0 | 0 | 16.5691 | 0
7067 | 0 | 0 | 0 | 10.482 | 0
7068 | 0 | 0 | 0 | 4.7488 | 0
7069 | 0 | 0 | 0 | 3.334 | 0
7070 | 0 | 0 | 0 | 3.0773 | 0
7071 | 0 | 0 | 0 | 2.1986 | 0
7072 | 0 | 0 | 0 | 2.0526 | 0
7073 | 0 | 0 | 0 | 2.1991 | 0
7074 | 0 | 0 | 0 | 3.1876 | 0
7075 | 0 | 0 | 0 | 3.9221 | 0
7076 | 0 | 0 | 0 | 3.959 | 0
7077 | 0 | 0 | 0 | 6.0262 | 0
7078 | 0 | 0 | 0 | 2.6769 | 0
7079 | 0 | 0 | 0 | 1.9449 | 0
7080 | 0 | 0 | 0 | 1.7263 | 0
7081 | 0 | 0 | 0 | 1.3309 | 0
7082 | 0 | 0 | 0 | 1.1988 | 0
7083 | 0 | 0 | 0 | 1.1707 | 0
7084 | 0 | 0 | 0 | 1.171 | 0
7085 | 0 | 0 | 0 | 1.1545 | 0
7086 | 0 | 0 | 0 | 2.4225 | 0
7087 | 0 | 0 | 0 | 19.0936 | 0
7088 | 0 | 0 | 0 | 20.7878 | 0
7089 | 0 | 0 | 0 | 17.8458 | 0
7090 | 0 | 0 | 0 | 10.8581 | 0
7091 | 0 | 0 | 0 | 4.3364 | 0
7092 | 0 | 0 | 0 | 2.5706 | 0
7093 | 0 | 0 | 0 | 3.3327 | 0
7094 | 0 | 0 | 0 | 3.0761 | 0
7095 | 0 | 0 | 0 | 2.1978 | 0
7096 | 0 | 0 | 0 | 2.0518 | 0
7097 | 0 | 0 | 0 | 2.1983 | 0
7098 | 0 | 0 | 0 | 3.0774 | 0
7099 | 0 | 0 | 0 | 3.9201 | 0
7100 | 0 | 0 | 0 | 3.9572 | 0
7101 | 0 | 0 | 0 | 3.3017 | 0
7102 | 0 | 0 | 0 | 2.676 | 0
7103 | 0 | 0 | 0 | 1.9444 | 0
7104 | 0 | 0 | 0 | 1.7259 | 0
7105 | 0 | 0 | 0 | 1.3307 | 0
7106 | 0 | 0 | 0 | 1.1985 | 0
7107 | 0 | 0 | 0 | 1.17 | 0
7108 | 0 | 0 | 0 | 1.1703 | 0
7109 | 0 | 0 | 0 | 1.1541 | 0
7110 | 0 | 0 | 0 | 2.4222 | 0
7111 | 0 | 0 | 0 | 15.5817 | 0
7112 | 0 | 0 | 0 | 17.6232 | 0
7113 | 0 | 0 | 0 | 14.1998 | 0
7114 | 0 | 0 | 0 | 8.1617 | 0
7115 | 0 | 0 | 0 | 4.1741 | 0
7116 | 0 | 0 | 0 | 2.576 | 0
7117 | 0 | 0 | 0 | 3.3333 | 0
7118 | 0 | 0 | 0 | 3.0767 | 0
7119 | 0 | 0 | 0 | 2.1983 | 0
7120 | 0 | 0 | 0 | 2.0521 | 0
7121 | 0 | 0 | 0 | 2.1985 | 0
7122 | 0 | 0 | 0 | 3.0777 | 0
7123 | 0 | 0 | 0 | 3.9209 | 0
7124 | 0 | 0 | 0 | 3.9582 | 0
7125 | 0 | 0 | 0 | 3.5458 | 0
7126 | 0 | 0 | 0 | 2.6768 | 0
7127 | 0 | 0 | 0 | 1.945 | 0
7128 | 0 | 0 | 0 | 1.7265 | 0
7129 | 0 | 0 | 0 | 1.3312 | 0
7130 | 0 | 0 | 0 | 1.1991 | 0
7131 | 0 | 0 | 0 | 1.1716 | 0
7132 | 0 | 0 | 0 | 1.1721 | 0
7133 | 0 | 0 | 0 | 1.1553 | 0
7134 | 0 | 0 | 0 | 2.4238 | 0
7135 | 0 | 0 | 0 | 25.3624 | 0
7136 | 0 | 0 | 0 | 26.1721 | 0
7137 | 0 | 0 | 0 | 21.7461 | 0
7138 | 0 | 0 | 0 | 16.0211 | 0
7139 | 0 | 0 | 0 | 11.7496 | 0
7140 | 0 | 0 | 0 | 7.7649 | 0
7141 | 0 | 0 | 0 | 3.3355 | 0
7142 | 0 | 0 | 0 | 3.1061 | 0
7143 | 0 | 0 | 0 | 2.2652 | 0
7144 | 0 | 0 | 0 | 2.1973 | 0
7145 | 0 | 0 | 0 | 3.5369 | 0
7146 | 0 | 0 | 0 | 6.6071 | 0
7147 | 0 | 0 | 0 | 4.4491 | 0
7148 | 0 | 0 | 0 | 4.9888 | 0
7149 | 0 | 0 | 0 | 12.4945 | 0
7150 | 0 | 0 | 0 | 2.6785 | 0
7151 | 0 | 0 | 0 | 1.946 | 0
7152 | 0 | 0 | 0 | 1.7273 | 0
7153 | 0 | 0 | 0 | 1.3218 | 0
7154 | 0 | 0 | 0 | 1.3519 | 0
7155 | 0 | 0 | 0 | 1.2354 | 0
7156 | 0 | 0 | 0 | 1.155 | 0
7157 | 0 | 0 | 0 | 1.1551 | 0
7158 | 0 | 0 | 0 | 1.4135 | 0
7159 | 0 | 0 | 0 | 29.339 | 0
7160 | 0 | 0 | 0 | 33.122 | 0
7161 | 0 | 0 | 0 | 36.2193 | 0
7162 | 0 | 0 | 0 | 32.5384 | 0
7163 | 0 | 0 | 0 | 30.772 | 0
7164 | 0 | 0 | 0 | 30.4541 | 0
7165 | 0 | 0 | 0 | 20.5621 | 0
7166 | 0 | 0 | 0 | 18.1951 | 0
7167 | 0 | 0 | 0 | 16.5574 | 0
7168 | 0 | 0 | 0 | 15.6985 | 0
7169 | 0 | 0 | 0 | 16.5923 | 0
7170 | 0 | 0 | 0 | 17.2914 | 0
7171 | 0 | 0 | 0 | 14.572 | 0
7172 | 0 | 0 | 0 | 13.6563 | 0
7173 | 0 | 0 | 0 | 20.3017 | 0
7174 | 0 | 0 | 0 | 2.3811 | 0
7175 | 0 | 0 | 0 | 2.1302 | 0
7176 | 0 | 0 | 0 | 1.6917 | 0
7177 | 0 | 0 | 0 | 1.4177 | 0
7178 | 0 | 0 | 0 | 1.3179 | 0
7179 | 0 | 0 | 0 | 1.258 | 0
7180 | 0 | 0 | 0 | 1.1806 | 0
7181 | 0 | 0 | 0 | 1.2863 | 0
7182 | 0 | 0 | 0 | 1.6189 | 0
7183 | 0 | 0 | 0 | 42.7256 | 0
7184 | 0 | 0 | 0 | 43.7775 | 0
7185 | 0 | 0 | 0 | 39.3763 | 0
7186 | 0 | 0 | 0 | 32.8436 | 0
7187 | 0 | 0 | 0 | 26.5105 | 0
7188 | 0 | 0 | 0 | 21.4777 | 0
7189 | 0 | 0 | 0 | 9.9018 | 0
7190 | 0 | 0 | 0 | 12.4474 | 0
7191 | 0 | 0 | 0 | 12.6158 | 0
7192 | 0 | 0 | 0 | 13.3351 | 0
7193 | 0 | 0 | 0 | 15.5546 | 0
7194 | 0 | 0 | 0 | 19.1464 | 0
7195 | 0 | 0 | 0 | 14.9345 | 0
7196 | 0 | 0 | 0 | 14.1086 | 0
7197 | 0 | 0 | 0 | 19.7103 | 0
7198 | 0 | 0 | 0 | 2.3132 | 0
7199 | 0 | 0 | 0 | 2.2094 | 0
7200 | 0 | 0 | 0 | 1.6905 | 0
7201 | 0 | 0 | 0 | 1.3321 | 0
7202 | 0 | 0 | 0 | 1.2001 | 0
7203 | 0 | 0 | 0 | 1.1736 | 0
7204 | 0 | 0 | 0 | 1.1739 | 0
7205 | 0 | 0 | 0 | 1.1561 | 0
7206 | 0 | 0 | 0 | 2.4243 | 0
7207 | 0 | 0 | 0 | 31.208 | 0
7208 | 0 | 0 | 0 | 31.2879 | 0
7209 | 0 | 0 | 0 | 27.7261 | 0
7210 | 0 | 0 | 0 | 22.5545 | 0
7211 | 0 | 0 | 0 | 16.8474 | 0
7212 | 0 | 0 | 0 | 11.7817 | 0
7213 | 0 | 0 | 0 | 3.3385 | 0
7214 | 0 | 0 | 0 | 3.1162 | 0
7215 | 0 | 0 | 0 | 2.2326 | 0
7216 | 0 | 0 | 0 | 2.0746 | 0
7217 | 0 | 0 | 0 | 2.5905 | 0
7218 | 0 | 0 | 0 | 5.8256 | 0
7219 | 0 | 0 | 0 | 3.9628 | 0
7220 | 0 | 0 | 0 | 3.9777 | 0
7221 | 0 | 0 | 0 | 8.8837 | 0
7222 | 0 | 0 | 0 | 2.6771 | 0
7223 | 0 | 0 | 0 | 1.945 | 0
7224 | 0 | 0 | 0 | 1.7263 | 0
7225 | 0 | 0 | 0 | 1.331 | 0
7226 | 0 | 0 | 0 | 1.199 | 0
7227 | 0 | 0 | 0 | 1.1712 | 0
7228 | 0 | 0 | 0 | 1.1715 | 0
7229 | 0 | 0 | 0 | 1.1548 | 0
7230 | 0 | 0 | 0 | 2.4227 | 0
7231 | 0 | 0 | 0 | 22.0639 | 0
7232 | 0 | 0 | 0 | 23.3236 | 0
7233 | 0 | 0 | 0 | 19.1458 | 0
7234 | 0 | 0 | 0 | 12.9531 | 0
7235 | 0 | 0 | 0 | 7.2287 | 0
7236 | 0 | 0 | 0 | 2.6998 | 0
7237 | 0 | 0 | 0 | 3.333 | 0
7238 | 0 | 0 | 0 | 3.0766 | 0
7239 | 0 | 0 | 0 | 2.1981 | 0
7240 | 0 | 0 | 0 | 2.0521 | 0
7241 | 0 | 0 | 0 | 2.1986 | 0
7242 | 0 | 0 | 0 | 3.0785 | 0
7243 | 0 | 0 | 0 | 3.9209 | 0
7244 | 0 | 0 | 0 | 3.958 | 0
7245 | 0 | 0 | 0 | 3.7011 | 0
7246 | 0 | 0 | 0 | 2.6764 | 0
7247 | 0 | 0 | 0 | 1.9446 | 0
7248 | 0 | 0 | 0 | 1.7261 | 0
7249 | 0 | 0 | 0 | 1.3308 | 0
7250 | 0 | 0 | 0 | 1.1987 | 0
7251 | 0 | 0 | 0 | 1.1704 | 0
7252 | 0 | 0 | 0 | 1.1707 | 0
7253 | 0 | 0 | 0 | 1.1544 | 0
7254 | 0 | 0 | 0 | 2.4224 | 0
7255 | 0 | 0 | 0 | 18.0254 | 0
7256 | 0 | 0 | 0 | 19.8701 | 0
7257 | 0 | 0 | 0 | 16.8911 | 0
7258 | 0 | 0 | 0 | 10.5319 | 0
7259 | 0 | 0 | 0 | 4.1712 | 0
7260 | 0 | 0 | 0 | 2.5775 | 0
7261 | 0 | 0 | 0 | 3.3333 | 0
7262 | 0 | 0 | 0 | 3.0769 | 0
7263 | 0 | 0 | 0 | 2.1985 | 0
7264 | 0 | 0 | 0 | 2.0525 | 0
7265 | 0 | 0 | 0 | 2.1991 | 0
7266 | 0 | 0 | 0 | 3.095 | 0
7267 | 0 | 0 | 0 | 3.9219 | 0
7268 | 0 | 0 | 0 | 3.959 | 0
7269 | 0 | 0 | 0 | 5.1555 | 0
7270 | 0 | 0 | 0 | 2.677 | 0
7271 | 0 | 0 | 0 | 1.945 | 0
7272 | 0 | 0 | 0 | 1.7264 | 0
7273 | 0 | 0 | 0 | 1.3311 | 0
7274 | 0 | 0 | 0 | 1.199 | 0
7275 | 0 | 0 | 0 | 1.1712 | 0
7276 | 0 | 0 | 0 | 1.1717 | 0
7277 | 0 | 0 | 0 | 1.1549 | 0
7278 | 0 | 0 | 0 | 2.4232 | 0
7279 | 0 | 0 | 0 | 22.3093 | 0
7280 | 0 | 0 | 0 | 24.7783 | 0
7281 | 0 | 0 | 0 | 22.1253 | 0
7282 | 0 | 0 | 0 | 17.8314 | 0
7283 | 0 | 0 | 0 | 14.4036 | 0
7284 | 0 | 0 | 0 | 12.7406 | 0
7285 | 0 | 0 | 0 | 4.9331 | 0
7286 | 0 | 0 | 0 | 8.3228 | 0
7287 | 0 | 0 | 0 | 7.9068 | 0
7288 | 0 | 0 | 0 | 7.2899 | 0
7289 | 0 | 0 | 0 | 8.2798 | 0
7290 | 0 | 0 | 0 | 10.7962 | 0
7291 | 0 | 0 | 0 | 7.7542 | 0
7292 | 0 | 0 | 0 | 7.7452 | 0
7293 | 0 | 0 | 0 | 15.1504 | 0
7294 | 0 | 0 | 0 | 2.679 | 0
7295 | 0 | 0 | 0 | 1.9463 | 0
7296 | 0 | 0 | 0 | 1.7275 | 0
7297 | 0 | 0 | 0 | 1.3319 | 0
7298 | 0 | 0 | 0 | 1.1999 | 0
7299 | 0 | 0 | 0 | 1.1736 | 0
7300 | 0 | 0 | 0 | 1.174 | 0
7301 | 0 | 0 | 0 | 1.1563 | 0
7302 | 0 | 0 | 0 | 2.4248 | 0
7303 | 0 | 0 | 0 | 32.9321 | 0
7304 | 0 | 0 | 0 | 34.8413 | 0
7305 | 0 | 0 | 0 | 32.3682 | 0
7306 | 0 | 0 | 0 | 28.0415 | 0
7307 | 0 | 0 | 0 | 24.5071 | 0
7308 | 0 | 0 | 0 | 21.6179 | 0
7309 | 0 | 0 | 0 | 13.0154 | 0
7310 | 0 | 0 | 0 | 16.9005 | 0
7311 | 0 | 0 | 0 | 16.8122 | 0
7312 | 0 | 0 | 0 | 16.9816 | 0
7313 | 0 | 0 | 0 | 18.1723 | 0
7314 | 0 | 0 | 0 | 21.3132 | 0
7315 | 0 | 0 | 0 | 15.7274 | 0
7316 | 0 | 0 | 0 | 14.1902 | 0
7317 | 0 | 0 | 0 | 20.036 | 0
7318 | 0 | 0 | 0 | 2.6801 | 0
7319 | 0 | 0 | 0 | 1.9468 | 0
7320 | 0 | 0 | 0 | 1.7278 | 0
7321 | 0 | 0 | 0 | 1.322 | 0
7322 | 0 | 0 | 0 | 1.3521 | 0
7323 | 0 | 0 | 0 | 1.2354 | 0
7324 | 0 | 0 | 0 | 1.1549 | 0
7325 | 0 | 0 | 0 | 1.155 | 0
7326 | 0 | 0 | 0 | 1.4129 | 0
7327 | 0 | 0 | 0 | 27.9967 | 0
7328 | 0 | 0 | 0 | 31.992 | 0
7329 | 0 | 0 | 0 | 31.5477 | 0
7330 | 0 | 0 | 0 | 29.0702 | 0
7331 | 0 | 0 | 0 | 26.4243 | 0
7332 | 0 | 0 | 0 | 25.4473 | 0
7333 | 0 | 0 | 0 | 19.0624 | 0
7334 | 0 | 0 | 0 | 14.6541 | 0
7335 | 0 | 0 | 0 | 11.4301 | 0
7336 | 0 | 0 | 0 | 9.1058 | 0
7337 | 0 | 0 | 0 | 10.6625 | 0
7338 | 0 | 0 | 0 | 13.1743 | 0
7339 | 0 | 0 | 0 | 9.5301 | 0
7340 | 0 | 0 | 0 | 8.3946 | 0
7341 | 0 | 0 | 0 | 15.2456 | 0
7342 | 0 | 0 | 0 | 2.3797 | 0
7343 | 0 | 0 | 0 | 2.1288 | 0
7344 | 0 | 0 | 0 | 1.6907 | 0
7345 | 0 | 0 | 0 | 1.4169 | 0
7346 | 0 | 0 | 0 | 1.3171 | 0
7347 | 0 | 0 | 0 | 1.2531 | 0
7348 | 0 | 0 | 0 | 1.1558 | 0
7349 | 0 | 0 | 0 | 1.1561 | 0
7350 | 0 | 0 | 0 | 1.255 | 0
7351 | 0 | 0 | 0 | 34.5968 | 0
7352 | 0 | 0 | 0 | 37.2313 | 0
7353 | 0 | 0 | 0 | 30.8806 | 0
7354 | 0 | 0 | 0 | 23.489 | 0
7355 | 0 | 0 | 0 | 17.5486 | 0
7356 | 0 | 0 | 0 | 11.9802 | 0
7357 | 0 | 0 | 0 | 4.0183 | 0
7358 | 0 | 0 | 0 | 3.8677 | 0
7359 | 0 | 0 | 0 | 3.5929 | 0
7360 | 0 | 0 | 0 | 4.6409 | 0
7361 | 0 | 0 | 0 | 7.7967 | 0
7362 | 0 | 0 | 0 | 12.378 | 0
7363 | 0 | 0 | 0 | 8.7212 | 0
7364 | 0 | 0 | 0 | 8.5056 | 0
7365 | 0 | 0 | 0 | 14.885 | 0
7366 | 0 | 0 | 0 | 2.3123 | 0
7367 | 0 | 0 | 0 | 2.2086 | 0
7368 | 0 | 0 | 0 | 1.6901 | 0
7369 | 0 | 0 | 0 | 1.3318 | 0
7370 | 0 | 0 | 0 | 1.1997 | 0
7371 | 0 | 0 | 0 | 1.1729 | 0
7372 | 0 | 0 | 0 | 1.1732 | 0
7373 | 0 | 0 | 0 | 1.1557 | 0
7374 | 0 | 0 | 0 | 2.4238 | 0
7375 | 0 | 0 | 0 | 28.3832 | 0
7376 | 0 | 0 | 0 | 29.9383 | 0
7377 | 0 | 0 | 0 | 22.8737 | 0
7378 | 0 | 0 | 0 | 15.6831 | 0
7379 | 0 | 0 | 0 | 9.2484 | 0
7380 | 0 | 0 | 0 | 4.0821 | 0
7381 | 0 | 0 | 0 | 3.3337 | 0
7382 | 0 | 0 | 0 | 3.0773 | 0
7383 | 0 | 0 | 0 | 2.1987 | 0
7384 | 0 | 0 | 0 | 2.0526 | 0
7385 | 0 | 0 | 0 | 2.2175 | 0
7386 | 0 | 0 | 0 | 3.5349 | 0
7387 | 0 | 0 | 0 | 3.9253 | 0
7388 | 0 | 0 | 0 | 3.9627 | 0
7389 | 0 | 0 | 0 | 7.5769 | 0
7390 | 0 | 0 | 0 | 2.6772 | 0
7391 | 0 | 0 | 0 | 1.9451 | 0
7392 | 0 | 0 | 0 | 1.7265 | 0
7393 | 0 | 0 | 0 | 1.3312 | 0
7394 | 0 | 0 | 0 | 1.1992 | 0
7395 | 0 | 0 | 0 | 1.1721 | 0
7396 | 0 | 0 | 0 | 1.1726 | 0
7397 | 0 | 0 | 0 | 1.1555 | 0
7398 | 0 | 0 | 0 | 2.4239 | 0
7399 | 0 | 0 | 0 | 28.1834 | 0
7400 | 0 | 0 | 0 | 29.9588 | 0
7401 | 0 | 0 | 0 | 23.6808 | 0
7402 | 0 | 0 | 0 | 16.7071 | 0
7403 | 0 | 0 | 0 | 10.7904 | 0
7404 | 0 | 0 | 0 | 5.2299 | 0
7405 | 0 | 0 | 0 | 3.3345 | 0
7406 | 0 | 0 | 0 | 3.0857 | 0
7407 | 0 | 0 | 0 | 2.2303 | 0
7408 | 0 | 0 | 0 | 2.184 | 0
7409 | 0 | 0 | 0 | 4.2534 | 0
7410 | 0 | 0 | 0 | 8.3296 | 0
7411 | 0 | 0 | 0 | 5.8444 | 0
7412 | 0 | 0 | 0 | 6.6089 | 0
7413 | 0 | 0 | 0 | 14.6108 | 0
7414 | 0 | 0 | 0 | 2.679 | 0
7415 | 0 | 0 | 0 | 1.9464 | 0
7416 | 0 | 0 | 0 | 1.7277 | 0
7417 | 0 | 0 | 0 | 1.3321 | 0
7418 | 0 | 0 | 0 | 1.2002 | 0
7419 | 0 | 0 | 0 | 1.1745 | 0
7420 | 0 | 0 | 0 | 1.1749 | 0
7421 | 0 | 0 | 0 | 1.1569 | 0
7422 | 0 | 0 | 0 | 2.4288 | 0
7423 | 0 | 0 | 0 | 38.3666 | 0
7424 | 0 | 0 | 0 | 39.7994 | 0
7425 | 0 | 0 | 0 | 33.3338 | 0
7426 | 0 | 0 | 0 | 25.8077 | 0
7427 | 0 | 0 | 0 | 19.2134 | 0
7428 | 0 | 0 | 0 | 13.6577 | 0
7429 | 0 | 0 | 0 | 3.7402 | 0
7430 | 0 | 0 | 0 | 6.1465 | 0
7431 | 0 | 0 | 0 | 6.4004 | 0
7432 | 0 | 0 | 0 | 8.4285 | 0
7433 | 0 | 0 | 0 | 12.1751 | 0
7434 | 0 | 0 | 0 | 15.5594 | 0
7435 | 0 | 0 | 0 | 12.4937 | 0
7436 | 0 | 0 | 0 | 12.2081 | 0
7437 | 0 | 0 | 0 | 19.5854 | 0
7438 | 0 | 0 | 0 | 2.68 | 0
7439 | 0 | 0 | 0 | 1.9469 | 0
7440 | 0 | 0 | 0 | 1.728 | 0
7441 | 0 | 0 | 0 | 1.3323 | 0
7442 | 0 | 0 | 0 | 1.2005 | 0
7443 | 0 | 0 | 0 | 1.1749 | 0
7444 | 0 | 0 | 0 | 1.1754 | 0
7445 | 0 | 0 | 0 | 1.1602 | 0
7446 | 0 | 0 | 0 | 2.432 | 0
7447 | 0 | 0 | 0 | 39.6506 | 0
7448 | 0 | 0 | 0 | 40.7278 | 0
7449 | 0 | 0 | 0 | 35.5953 | 0
7450 | 0 | 0 | 0 | 28.0682 | 0
7451 | 0 | 0 | 0 | 20.4039 | 0
7452 | 0 | 0 | 0 | 16.2632 | 0
7453 | 0 | 0 | 0 | 7.6952 | 0
7454 | 0 | 0 | 0 | 12.7787 | 0
7455 | 0 | 0 | 0 | 15.6539 | 0
7456 | 0 | 0 | 0 | 17.5455 | 0
7457 | 0 | 0 | 0 | 19.2015 | 0
7458 | 0 | 0 | 0 | 20.6691 | 0
7459 | 0 | 0 | 0 | 17.2521 | 0
7460 | 0 | 0 | 0 | 16.6428 | 0
7461 | 0 | 0 | 0 | 23.1109 | 0
7462 | 0 | 0 | 0 | 2.6808 | 0
7463 | 0 | 0 | 0 | 1.9474 | 0
7464 | 0 | 0 | 0 | 1.7285 | 0
7465 | 0 | 0 | 0 | 1.3327 | 0
7466 | 0 | 0 | 0 | 1.2009 | 0
7467 | 0 | 0 | 0 | 1.1784 | 0
7468 | 0 | 0 | 0 | 1.1938 | 0
7469 | 0 | 0 | 0 | 1.234 | 0
7470 | 0 | 0 | 0 | 2.6319 | 0
7471 | 0 | 0 | 0 | 45.5154 | 0
7472 | 0 | 0 | 0 | 46.7632 | 0
7473 | 0 | 0 | 0 | 41.2486 | 0
7474 | 0 | 0 | 0 | 33.9107 | 0
7475 | 0 | 0 | 0 | 28.0055 | 0
7476 | 0 | 0 | 0 | 22.6389 | 0
7477 | 0 | 0 | 0 | 14.0704 | 0
7478 | 0 | 0 | 0 | 18.1066 | 0
7479 | 0 | 0 | 0 | 16.9937 | 0
7480 | 0 | 0 | 0 | 16.5956 | 0
7481 | 0 | 0 | 0 | 19.4303 | 0
7482 | 0 | 0 | 0 | 21.9925 | 0
7483 | 0 | 0 | 0 | 18.8676 | 0
7484 | 0 | 0 | 0 | 18.3678 | 0
7485 | 0 | 0 | 0 | 25.2722 | 0
7486 | 0 | 0 | 0 | 2.6815 | 0
7487 | 0 | 0 | 0 | 1.9479 | 0
7488 | 0 | 0 | 0 | 1.7289 | 0
7489 | 0 | 0 | 0 | 1.3229 | 0
7490 | 0 | 0 | 0 | 1.3568 | 0
7491 | 0 | 0 | 0 | 1.2684 | 0
7492 | 0 | 0 | 0 | 1.2948 | 0
7493 | 0 | 0 | 0 | 1.728 | 0
7494 | 0 | 0 | 0 | 2.4228 | 0
7495 | 0 | 0 | 0 | 45.879 | 0
7496 | 0 | 0 | 0 | 47.6185 | 0
7497 | 0 | 0 | 0 | 46.7923 | 0
7498 | 0 | 0 | 0 | 42.9222 | 0
7499 | 0 | 0 | 0 | 38.485 | 0
7500 | 0 | 0 | 0 | 32.7972 | 0
7501 | 0 | 0 | 0 | 20.7757 | 0
7502 | 0 | 0 | 0 | 20.2982 | 0
7503 | 0 | 0 | 0 | 21.5629 | 0
7504 | 0 | 0 | 0 | 20.538 | 0
7505 | 0 | 0 | 0 | 23.7688 | 0
7506 | 0 | 0 | 0 | 25.073 | 0
7507 | 0 | 0 | 0 | 21.6058 | 0
7508 | 0 | 0 | 0 | 20.2189 | 0
7509 | 0 | 0 | 0 | 26.3757 | 0
7510 | 0 | 0 | 0 | 2.3823 | 0
7511 | 0 | 0 | 0 | 2.131 | 0
7512 | 0 | 0 | 0 | 1.6924 | 0
7513 | 0 | 0 | 0 | 1.4189 | 0
7514 | 0 | 0 | 0 | 1.3339 | 0
7515 | 0 | 0 | 0 | 1.3581 | 0
7516 | 0 | 0 | 0 | 1.602 | 0
7517 | 0 | 0 | 0 | 2.7153 | 0
7518 | 0 | 0 | 0 | 4.2272 | 0
7519 | 0 | 0 | 0 | 47.8347 | 0
7520 | 0 | 0 | 0 | 50.3158 | 0
7521 | 0 | 0 | 0 | 45.9677 | 0
7522 | 0 | 0 | 0 | 40.162 | 0
7523 | 0 | 0 | 0 | 35.595 | 0
7524 | 0 | 0 | 0 | 31.171 | 0
7525 | 0 | 0 | 0 | 21.1513 | 0
7526 | 0 | 0 | 0 | 23.9275 | 0
7527 | 0 | 0 | 0 | 23.6664 | 0
7528 | 0 | 0 | 0 | 23.9714 | 0
7529 | 0 | 0 | 0 | 25.4878 | 0
7530 | 0 | 0 | 0 | 27.3806 | 0
7531 | 0 | 0 | 0 | 23.5044 | 0
7532 | 0 | 0 | 0 | 23.1519 | 0
7533 | 0 | 0 | 0 | 29.1001 | 0
7534 | 0 | 0 | 0 | 2.3153 | 0
7535 | 0 | 0 | 0 | 2.2114 | 0
7536 | 0 | 0 | 0 | 1.6921 | 0
7537 | 0 | 0 | 0 | 1.3382 | 0
7538 | 0 | 0 | 0 | 1.2566 | 0
7539 | 0 | 0 | 0 | 1.4923 | 0
7540 | 0 | 0 | 0 | 2.2102 | 0
7541 | 0 | 0 | 0 | 4.563 | 0
7542 | 0 | 0 | 0 | 7.2177 | 0
7543 | 0 | 0 | 0 | 52.4019 | 0
7544 | 0 | 0 | 0 | 53.204 | 0
7545 | 0 | 0 | 0 | 46.7583 | 0
7546 | 0 | 0 | 0 | 40.4532 | 0
7547 | 0 | 0 | 0 | 35.8985 | 0
7548 | 0 | 0 | 0 | 30.4687 | 0
7549 | 0 | 0 | 0 | 19.4667 | 0
7550 | 0 | 0 | 0 | 20.5604 | 0
7551 | 0 | 0 | 0 | 19.0328 | 0
7552 | 0 | 0 | 0 | 19.5743 | 0
7553 | 0 | 0 | 0 | 22.3852 | 0
7554 | 0 | 0 | 0 | 25.2683 | 0
7555 | 0 | 0 | 0 | 21.6325 | 0
7556 | 0 | 0 | 0 | 20.9423 | 0
7557 | 0 | 0 | 0 | 27.2793 | 0
7558 | 0 | 0 | 0 | 2.682 | 0
7559 | 0 | 0 | 0 | 1.9482 | 0
7560 | 0 | 0 | 0 | 1.7291 | 0
7561 | 0 | 0 | 0 | 1.3343 | 0
7562 | 0 | 0 | 0 | 1.2079 | 0
7563 | 0 | 0 | 0 | 1.2142 | 0
7564 | 0 | 0 | 0 | 1.348 | 0
7565 | 0 | 0 | 0 | 1.8012 | 0
7566 | 0 | 0 | 0 | 3.6014 | 0
7567 | 0 | 0 | 0 | 48.8223 | 0
7568 | 0 | 0 | 0 | 49.55 | 0
7569 | 0 | 0 | 0 | 42.848 | 0
7570 | 0 | 0 | 0 | 34.8489 | 0
7571 | 0 | 0 | 0 | 28.2945 | 0
7572 | 0 | 0 | 0 | 23.4505 | 0
7573 | 0 | 0 | 0 | 14.5263 | 0
7574 | 0 | 0 | 0 | 17.5148 | 0
7575 | 0 | 0 | 0 | 17.3047 | 0
7576 | 0 | 0 | 0 | 18.5997 | 0
7577 | 0 | 0 | 0 | 21.1185 | 0
7578 | 0 | 0 | 0 | 23.2066 | 0
7579 | 0 | 0 | 0 | 19.7477 | 0
7580 | 0 | 0 | 0 | 19.3463 | 0
7581 | 0 | 0 | 0 | 25.8439 | 0
7582 | 0 | 0 | 0 | 2.6816 | 0
7583 | 0 | 0 | 0 | 1.948 | 0
7584 | 0 | 0 | 0 | 1.729 | 0
7585 | 0 | 0 | 0 | 1.333 | 0
7586 | 0 | 0 | 0 | 1.2057 | 0
7587 | 0 | 0 | 0 | 1.2274 | 0
7588 | 0 | 0 | 0 | 1.4646 | 0
7589 | 0 | 0 | 0 | 2.5345 | 0
7590 | 0 | 0 | 0 | 5.4303 | 0
7591 | 0 | 0 | 0 | 51.0989 | 0
7592 | 0 | 0 | 0 | 52.1658 | 0
7593 | 0 | 0 | 0 | 45.2789 | 0
7594 | 0 | 0 | 0 | 37.7432 | 0
7595 | 0 | 0 | 0 | 32.1171 | 0
7596 | 0 | 0 | 0 | 27.7958 | 0
7597 | 0 | 0 | 0 | 18.1675 | 0
7598 | 0 | 0 | 0 | 20.4215 | 0
7599 | 0 | 0 | 0 | 19.3879 | 0
7600 | 0 | 0 | 0 | 19.4459 | 0
7601 | 0 | 0 | 0 | 22.841 | 0
7602 | 0 | 0 | 0 | 25.249 | 0
7603 | 0 | 0 | 0 | 21.8834 | 0
7604 | 0 | 0 | 0 | 21.539 | 0
7605 | 0 | 0 | 0 | 28.0256 | 0
7606 | 0 | 0 | 0 | 2.6823 | 0
7607 | 0 | 0 | 0 | 1.9484 | 0
7608 | 0 | 0 | 0 | 1.7293 | 0
7609 | 0 | 0 | 0 | 1.3368 | 0
7610 | 0 | 0 | 0 | 1.2235 | 0
7611 | 0 | 0 | 0 | 1.323 | 0
7612 | 0 | 0 | 0 | 1.8016 | 0
7613 | 0 | 0 | 0 | 3.2667 | 0
7614 | 0 | 0 | 0 | 6.3577 | 0
7615 | 0 | 0 | 0 | 51.4625 | 0
7616 | 0 | 0 | 0 | 52.7025 | 0
7617 | 0 | 0 | 0 | 45.4008 | 0
7618 | 0 | 0 | 0 | 37.0249 | 0
7619 | 0 | 0 | 0 | 30.4323 | 0
7620 | 0 | 0 | 0 | 24.9913 | 0
7621 | 0 | 0 | 0 | 14.631 | 0
7622 | 0 | 0 | 0 | 16.9785 | 0
7623 | 0 | 0 | 0 | 15.5223 | 0
7624 | 0 | 0 | 0 | 16.1682 | 0
7625 | 0 | 0 | 0 | 19.48 | 0
7626 | 0 | 0 | 0 | 23.0731 | 0
7627 | 0 | 0 | 0 | 19.5187 | 0
7628 | 0 | 0 | 0 | 19.1766 | 0
7629 | 0 | 0 | 0 | 25.614 | 0
7630 | 0 | 0 | 0 | 2.6815 | 0
7631 | 0 | 0 | 0 | 1.9479 | 0
7632 | 0 | 0 | 0 | 1.7288 | 0
7633 | 0 | 0 | 0 | 1.3329 | 0
7634 | 0 | 0 | 0 | 1.2051 | 0
7635 | 0 | 0 | 0 | 1.1956 | 0
7636 | 0 | 0 | 0 | 1.2256 | 0
7637 | 0 | 0 | 0 | 1.4222 | 0
7638 | 0 | 0 | 0 | 3.0172 | 0
7639 | 0 | 0 | 0 | 46.7607 | 0
7640 | 0 | 0 | 0 | 48.1045 | 0
7641 | 0 | 0 | 0 | 41.1295 | 0
7642 | 0 | 0 | 0 | 32.9695 | 0
7643 | 0 | 0 | 0 | 26.5268 | 0
7644 | 0 | 0 | 0 | 20.8767 | 0
7645 | 0 | 0 | 0 | 10.9026 | 0
7646 | 0 | 0 | 0 | 13.8841 | 0
7647 | 0 | 0 | 0 | 13.4665 | 0
7648 | 0 | 0 | 0 | 14.4576 | 0
7649 | 0 | 0 | 0 | 17.538 | 0
7650 | 0 | 0 | 0 | 20.668 | 0
7651 | 0 | 0 | 0 | 17.106 | 0
7652 | 0 | 0 | 0 | 16.5245 | 0
7653 | 0 | 0 | 0 | 23.2283 | 0
7654 | 0 | 0 | 0 | 2.6809 | 0
7655 | 0 | 0 | 0 | 1.9475 | 0
7656 | 0 | 0 | 0 | 1.7285 | 0
7657 | 0 | 0 | 0 | 1.3227 | 0
7658 | 0 | 0 | 0 | 1.3528 | 0
7659 | 0 | 0 | 0 | 1.2399 | 0
7660 | 0 | 0 | 0 | 1.1754 | 0
7661 | 0 | 0 | 0 | 1.231 | 0
7662 | 0 | 0 | 0 | 1.6199 | 0
7663 | 0 | 0 | 0 | 42.8411 | 0
7664 | 0 | 0 | 0 | 45.3897 | 0
7665 | 0 | 0 | 0 | 39.5206 | 0
7666 | 0 | 0 | 0 | 31.3382 | 0
7667 | 0 | 0 | 0 | 23.8817 | 0
7668 | 0 | 0 | 0 | 18.3129 | 0
7669 | 0 | 0 | 0 | 6.8988 | 0
7670 | 0 | 0 | 0 | 9.6471 | 0
7671 | 0 | 0 | 0 | 9.6538 | 0
7672 | 0 | 0 | 0 | 10.8528 | 0
7673 | 0 | 0 | 0 | 14.8544 | 0
7674 | 0 | 0 | 0 | 18.3041 | 0
7675 | 0 | 0 | 0 | 15.6903 | 0
7676 | 0 | 0 | 0 | 15.6197 | 0
7677 | 0 | 0 | 0 | 23.085 | 0
7678 | 0 | 0 | 0 | 2.3816 | 0
7679 | 0 | 0 | 0 | 2.1306 | 0
7680 | 0 | 0 | 0 | 1.6922 | 0
7681 | 0 | 0 | 0 | 1.4195 | 0
7682 | 0 | 0 | 0 | 1.3444 | 0
7683 | 0 | 0 | 0 | 1.6439 | 0
7684 | 0 | 0 | 0 | 3.5605 | 0
7685 | 0 | 0 | 0 | 6.8986 | 0
7686 | 0 | 0 | 0 | 9.0067 | 0
7687 | 0 | 0 | 0 | 52.7641 | 0
7688 | 0 | 0 | 0 | 55.1121 | 0
7689 | 0 | 0 | 0 | 50.0717 | 0
7690 | 0 | 0 | 0 | 43.6205 | 0
7691 | 0 | 0 | 0 | 37.4058 | 0
7692 | 0 | 0 | 0 | 32.9832 | 0
7693 | 0 | 0 | 0 | 22.4606 | 0
7694 | 0 | 0 | 0 | 25.5199 | 0
7695 | 0 | 0 | 0 | 25.3661 | 0
7696 | 0 | 0 | 0 | 25.9656 | 0
7697 | 0 | 0 | 0 | 27.6704 | 0
7698 | 0 | 0 | 0 | 30.2108 | 0
7699 | 0 | 0 | 0 | 26.826 | 0
7700 | 0 | 0 | 0 | 26.5528 | 0
7701 | 0 | 0 | 0 | 32.4449 | 0
7702 | 0 | 0 | 0 | 2.3163 | 0
7703 | 0 | 0 | 0 | 2.2141 | 0
7704 | 0 | 0 | 0 | 1.7237 | 0
7705 | 0 | 0 | 0 | 1.6191 | 0
7706 | 0 | 0 | 0 | 2.9275 | 0
7707 | 0 | 0 | 0 | 6.117 | 0
7708 | 0 | 0 | 0 | 8.3875 | 0
7709 | 0 | 0 | 0 | 10.7718 | 0
7710 | 0 | 0 | 0 | 13.2239 | 0
7711 | 0 | 0 | 0 | 57.6886 | 0
7712 | 0 | 0 | 0 | 58.6239 | 0
7713 | 0 | 0 | 0 | 51.9282 | 0
7714 | 0 | 0 | 0 | 43.7512 | 0
7715 | 0 | 0 | 0 | 37.0537 | 0
7716 | 0 | 0 | 0 | 31.821 | 0
7717 | 0 | 0 | 0 | 22.2147 | 0
7718 | 0 | 0 | 0 | 24.8703 | 0
7719 | 0 | 0 | 0 | 24.3674 | 0
7720 | 0 | 0 | 0 | 25.0843 | 0
7721 | 0 | 0 | 0 | 27.464 | 0
7722 | 0 | 0 | 0 | 29.8582 | 0
7723 | 0 | 0 | 0 | 27.1939 | 0
7724 | 0 | 0 | 0 | 27.6685 | 0
7725 | 0 | 0 | 0 | 34.758 | 0
7726 | 0 | 0 | 0 | 2.6843 | 0
7727 | 0 | 0 | 0 | 1.9602 | 0
7728 | 0 | 0 | 0 | 2.0028 | 0
7729 | 0 | 0 | 0 | 4.3944 | 0
7730 | 0 | 0 | 0 | 9.2515 | 0
7731 | 0 | 0 | 0 | 14.0922 | 0
7732 | 0 | 0 | 0 | 17.4498 | 0
7733 | 0 | 0 | 0 | 20.6173 | 0
7734 | 0 | 0 | 0 | 23.544 | 0
7735 | 0 | 0 | 0 | 68.3549 | 0
7736 | 0 | 0 | 0 | 69.2579 | 0
7737 | 0 | 0 | 0 | 63.0043 | 0
7738 | 0 | 0 | 0 | 55.3903 | 0
7739 | 0 | 0 | 0 | 49.2458 | 0
7740 | 0 | 0 | 0 | 44.1354 | 0
7741 | 0 | 0 | 0 | 35.2023 | 0
7742 | 0 | 0 | 0 | 37.6422 | 0
7743 | 0 | 0 | 0 | 36.8346 | 0
7744 | 0 | 0 | 0 | 37.4134 | 0
7745 | 0 | 0 | 0 | 39.9115 | 0
7746 | 0 | 0 | 0 | 42.2785 | 0
7747 | 0 | 0 | 0 | 38.3042 | 0
7748 | 0 | 0 | 0 | 37.1514 | 0
7749 | 0 | 0 | 0 | 42.5393 | 0
7750 | 0 | 0 | 0 | 2.7342 | 0
7751 | 0 | 0 | 0 | 2.4212 | 0
7752 | 0 | 0 | 0 | 5.3013 | 0
7753 | 0 | 0 | 0 | 7.2025 | 0
7754 | 0 | 0 | 0 | 9.0888 | 0
7755 | 0 | 0 | 0 | 10.7039 | 0
7756 | 0 | 0 | 0 | 12.561 | 0
7757 | 0 | 0 | 0 | 14.295 | 0
7758 | 0 | 0 | 0 | 16.246 | 0
7759 | 0 | 0 | 0 | 59.9535 | 0
7760 | 0 | 0 | 0 | 60.6128 | 0
7761 | 0 | 0 | 0 | 53.416 | 0
7762 | 0 | 0 | 0 | 44.5426 | 0
7763 | 0 | 0 | 0 | 37.4382 | 0
7764 | 0 | 0 | 0 | 31.5444 | 0
7765 | 0 | 0 | 0 | 21.791 | 0
7766 | 0 | 0 | 0 | 24.3612 | 0
7767 | 0 | 0 | 0 | 23.551 | 0
7768 | 0 | 0 | 0 | 24.7544 | 0
7769 | 0 | 0 | 0 | 27.6115 | 0
7770 | 0 | 0 | 0 | 30.4896 | 0
7771 | 0 | 0 | 0 | 26.2823 | 0
7772 | 0 | 0 | 0 | 24.9967 | 0
7773 | 0 | 0 | 0 | 30.8954 | 0
7774 | 0 | 0 | 0 | 2.683 | 0
7775 | 0 | 0 | 0 | 1.9488 | 0
7776 | 0 | 0 | 0 | 1.7318 | 0
7777 | 0 | 0 | 0 | 1.3467 | 0
7778 | 0 | 0 | 0 | 1.2737 | 0
7779 | 0 | 0 | 0 | 1.6118 | 0
7780 | 0 | 0 | 0 | 2.5306 | 0
7781 | 0 | 0 | 0 | 5.1986 | 0
7782 | 0 | 0 | 0 | 7.7636 | 0
7783 | 0 | 0 | 0 | 52.9989 | 0
7784 | 0 | 0 | 0 | 54.1594 | 0
7785 | 0 | 0 | 0 | 48.4693 | 0
7786 | 0 | 0 | 0 | 41.1824 | 0
7787 | 0 | 0 | 0 | 40.0338 | 0
7788 | 0 | 0 | 0 | 33.5946 | 0
7789 | 0 | 0 | 0 | 27.0197 | 0
7790 | 0 | 0 | 0 | 28.4508 | 0
7791 | 0 | 0 | 0 | 30.9155 | 0
7792 | 0 | 0 | 0 | 31.2604 | 0
7793 | 0 | 0 | 0 | 32.23 | 0
7794 | 0 | 0 | 0 | 32.4676 | 0
7795 | 0 | 0 | 0 | 29.0822 | 0
7796 | 0 | 0 | 0 | 28.1309 | 0
7797 | 0 | 0 | 0 | 34.3868 | 0
7798 | 0 | 0 | 0 | 2.684 | 0
7799 | 0 | 0 | 0 | 1.953 | 0
7800 | 0 | 0 | 0 | 1.7912 | 0
7801 | 0 | 0 | 0 | 1.7829 | 0
7802 | 0 | 0 | 0 | 3.7456 | 0
7803 | 0 | 0 | 0 | 7.5589 | 0
7804 | 0 | 0 | 0 | 10.4486 | 0
7805 | 0 | 0 | 0 | 13.0866 | 0
7806 | 0 | 0 | 0 | 15.7622 | 0
7807 | 0 | 0 | 0 | 60.2853 | 0
7808 | 0 | 0 | 0 | 61.412 | 0
7809 | 0 | 0 | 0 | 56.7336 | 0
7810 | 0 | 0 | 0 | 49.677 | 0
7811 | 0 | 0 | 0 | 43.542 | 0
7812 | 0 | 0 | 0 | 40.1879 | 0
7813 | 0 | 0 | 0 | 33.8952 | 0
7814 | 0 | 0 | 0 | 39.0399 | 0
7815 | 0 | 0 | 0 | 38.777 | 0
7816 | 0 | 0 | 0 | 39.0269 | 0
7817 | 0 | 0 | 0 | 39.938 | 0
7818 | 0 | 0 | 0 | 40.329 | 0
7819 | 0 | 0 | 0 | 35.9928 | 0
7820 | 0 | 0 | 0 | 34.4127 | 0
7821 | 0 | 0 | 0 | 39.7608 | 0
7822 | 0 | 0 | 0 | 2.6908 | 0
7823 | 0 | 0 | 0 | 2.0783 | 0
7824 | 0 | 0 | 0 | 2.1556 | 0
7825 | 0 | 0 | 0 | 3.0152 | 0
7826 | 0 | 0 | 0 | 5.2093 | 0
7827 | 0 | 0 | 0 | 7.6348 | 0
7828 | 0 | 0 | 0 | 9.6304 | 0
7829 | 0 | 0 | 0 | 11.4925 | 0
7830 | 0 | 0 | 0 | 12.6326 | 0
7831 | 0 | 0 | 0 | 55.1575 | 0
7832 | 0 | 0 | 0 | 58.0098 | 0
7833 | 0 | 0 | 0 | 55.3461 | 0
7834 | 0 | 0 | 0 | 50.4975 | 0
7835 | 0 | 0 | 0 | 43.3833 | 0
7836 | 0 | 0 | 0 | 38.4917 | 0
7837 | 0 | 0 | 0 | 28.9878 | 0
7838 | 0 | 0 | 0 | 32.1916 | 0
7839 | 0 | 0 | 0 | 31.8735 | 0
7840 | 0 | 0 | 0 | 31.9771 | 0
7841 | 0 | 0 | 0 | 32.9878 | 0
7842 | 0 | 0 | 0 | 34.048 | 0
7843 | 0 | 0 | 0 | 30.7717 | 0
7844 | 0 | 0 | 0 | 26.9225 | 0
7845 | 0 | 0 | 0 | 31.7564 | 0
7846 | 0 | 0 | 0 | 2.3835 | 0
7847 | 0 | 0 | 0 | 2.1319 | 0
7848 | 0 | 0 | 0 | 1.6937 | 0
7849 | 0 | 0 | 0 | 1.5522 | 0
7850 | 0 | 0 | 0 | 1.448 | 0
7851 | 0 | 0 | 0 | 1.5172 | 0
7852 | 0 | 0 | 0 | 1.7152 | 0
7853 | 0 | 0 | 0 | 1.9799 | 0
7854 | 0 | 0 | 0 | 2.967 | 0
7855 | 0 | 0 | 0 | 45.6583 | 0
7856 | 0 | 0 | 0 | 48.6133 | 0
7857 | 0 | 0 | 0 | 48.5739 | 0
7858 | 0 | 0 | 0 | 46.1712 | 0
7859 | 0 | 0 | 0 | 44.51 | 0
7860 | 0 | 0 | 0 | 42.4042 | 0
7861 | 0 | 0 | 0 | 34.0005 | 0
7862 | 0 | 0 | 0 | 31.4876 | 0
7863 | 0 | 0 | 0 | 28.1547 | 0
7864 | 0 | 0 | 0 | 25.555 | 0
7865 | 0 | 0 | 0 | 25.3342 | 0
7866 | 0 | 0 | 0 | 26.708 | 0
7867 | 0 | 0 | 0 | 23.1208 | 0
7868 | 0 | 0 | 0 | 22.7109 | 0
7869 | 0 | 0 | 0 | 28.1997 | 0
7870 | 0 | 0 | 0 | 2.3153 | 0
7871 | 0 | 0 | 0 | 2.2114 | 0
7872 | 0 | 0 | 0 | 1.6922 | 0
7873 | 0 | 0 | 0 | 1.3483 | 0
7874 | 0 | 0 | 0 | 1.3738 | 0
7875 | 0 | 0 | 0 | 2.6068 | 0
7876 | 0 | 0 | 0 | 5.8837 | 0
7877 | 0 | 0 | 0 | 9.1472 | 0
7878 | 0 | 0 | 0 | 12.0808 | 0
7879 | 0 | 0 | 0 | 57.0464 | 0
7880 | 0 | 0 | 0 | 58.8014 | 0
7881 | 0 | 0 | 0 | 55.1967 | 0
7882 | 0 | 0 | 0 | 49.7053 | 0
7883 | 0 | 0 | 0 | 44.8883 | 0
7884 | 0 | 0 | 0 | 40.4617 | 0
7885 | 0 | 0 | 0 | 33.3065 | 0
7886 | 0 | 0 | 0 | 35.5162 | 0
7887 | 0 | 0 | 0 | 34.8639 | 0
7888 | 0 | 0 | 0 | 34.7668 | 0
7889 | 0 | 0 | 0 | 36.0953 | 0
7890 | 0 | 0 | 0 | 36.807 | 0
7891 | 0 | 0 | 0 | 34.035 | 0
7892 | 0 | 0 | 0 | 33.7128 | 0
7893 | 0 | 0 | 0 | 40.3906 | 0
7894 | 0 | 0 | 0 | 2.7154 | 0
7895 | 0 | 0 | 0 | 2.3406 | 0
7896 | 0 | 0 | 0 | 5.7926 | 0
7897 | 0 | 0 | 0 | 9.3649 | 0
7898 | 0 | 0 | 0 | 13.2318 | 0
7899 | 0 | 0 | 0 | 16.4366 | 0
7900 | 0 | 0 | 0 | 19.0726 | 0
7901 | 0 | 0 | 0 | 21.5532 | 0
7902 | 0 | 0 | 0 | 23.8756 | 0
7903 | 0 | 0 | 0 | 67.9695 | 0
7904 | 0 | 0 | 0 | 68.9342 | 0
7905 | 0 | 0 | 0 | 61.584 | 0
7906 | 0 | 0 | 0 | 52.1558 | 0
7907 | 0 | 0 | 0 | 44.3867 | 0
7908 | 0 | 0 | 0 | 37.9717 | 0
7909 | 0 | 0 | 0 | 27.8021 | 0
7910 | 0 | 0 | 0 | 29.621 | 0
7911 | 0 | 0 | 0 | 28.6266 | 0
7912 | 0 | 0 | 0 | 29.7534 | 0
7913 | 0 | 0 | 0 | 33.2533 | 0
7914 | 0 | 0 | 0 | 36.8874 | 0
7915 | 0 | 0 | 0 | 33.8493 | 0
7916 | 0 | 0 | 0 | 33.7734 | 0
7917 | 0 | 0 | 0 | 40.3693 | 0
7918 | 0 | 0 | 0 | 2.716 | 0
7919 | 0 | 0 | 0 | 2.291 | 0
7920 | 0 | 0 | 0 | 5.4095 | 0
7921 | 0 | 0 | 0 | 9.3725 | 0
7922 | 0 | 0 | 0 | 13.7247 | 0
7923 | 0 | 0 | 0 | 17.608 | 0
7924 | 0 | 0 | 0 | 20.2112 | 0
7925 | 0 | 0 | 0 | 22.8859 | 0
7926 | 0 | 0 | 0 | 25.6216 | 0
7927 | 0 | 0 | 0 | 69.8173 | 0
7928 | 0 | 0 | 0 | 70.6944 | 0
7929 | 0 | 0 | 0 | 65.8233 | 0
7930 | 0 | 0 | 0 | 58.858 | 0
7931 | 0 | 0 | 0 | 52.0013 | 0
7932 | 0 | 0 | 0 | 45.2952 | 0
7933 | 0 | 0 | 0 | 36.6719 | 0
7934 | 0 | 0 | 0 | 39.8328 | 0
7935 | 0 | 0 | 0 | 39.1429 | 0
7936 | 0 | 0 | 0 | 39.1244 | 0
7937 | 0 | 0 | 0 | 40.9983 | 0
7938 | 0 | 0 | 0 | 43.2642 | 0
7939 | 0 | 0 | 0 | 39.4138 | 0
7940 | 0 | 0 | 0 | 38.5956 | 0
7941 | 0 | 0 | 0 | 44.41 | 0
7942 | 0 | 0 | 0 | 2.9019 | 0
7943 | 0 | 0 | 0 | 3.4056 | 0
7944 | 0 | 0 | 0 | 7.547 | 0
7945 | 0 | 0 | 0 | 10.1368 | 0
7946 | 0 | 0 | 0 | 12.6747 | 0
7947 | 0 | 0 | 0 | 15.0082 | 0
7948 | 0 | 0 | 0 | 16.9188 | 0
7949 | 0 | 0 | 0 | 18.9395 | 0
7950 | 0 | 0 | 0 | 20.879 | 0
7951 | 0 | 0 | 0 | 64.5358 | 0
7952 | 0 | 0 | 0 | 65.3234 | 0
7953 | 0 | 0 | 0 | 60.8803 | 0
7954 | 0 | 0 | 0 | 54.0576 | 0
7955 | 0 | 0 | 0 | 46.7106 | 0
7956 | 0 | 0 | 0 | 39.3619 | 0
7957 | 0 | 0 | 0 | 29.9518 | 0
7958 | 0 | 0 | 0 | 30.9195 | 0
7959 | 0 | 0 | 0 | 29.2734 | 0
7960 | 0 | 0 | 0 | 28.8354 | 0
7961 | 0 | 0 | 0 | 31.7374 | 0
7962 | 0 | 0 | 0 | 34.3661 | 0
7963 | 0 | 0 | 0 | 30.7308 | 0
7964 | 0 | 0 | 0 | 29.7142 | 0
7965 | 0 | 0 | 0 | 35.5041 | 0
7966 | 0 | 0 | 0 | 2.6851 | 0
7967 | 0 | 0 | 0 | 1.957 | 0
7968 | 0 | 0 | 0 | 1.8044 | 0
7969 | 0 | 0 | 0 | 1.9761 | 0
7970 | 0 | 0 | 0 | 4.0697 | 0
7971 | 0 | 0 | 0 | 7.7507 | 0
7972 | 0 | 0 | 0 | 10.7232 | 0
7973 | 0 | 0 | 0 | 13.2042 | 0
7974 | 0 | 0 | 0 | 15.8665 | 0
7975 | 0 | 0 | 0 | 60.2632 | 0
7976 | 0 | 0 | 0 | 61.473 | 0
7977 | 0 | 0 | 0 | 55.3675 | 0
7978 | 0 | 0 | 0 | 47.5432 | 0
7979 | 0 | 0 | 0 | 40.8404 | 0
7980 | 0 | 0 | 0 | 35.1966 | 0
7981 | 0 | 0 | 0 | 26.3767 | 0
7982 | 0 | 0 | 0 | 29.2083 | 0
7983 | 0 | 0 | 0 | 29.0012 | 0
7984 | 0 | 0 | 0 | 29.7954 | 0
7985 | 0 | 0 | 0 | 32.0366 | 0
7986 | 0 | 0 | 0 | 34.5169 | 0
7987 | 0 | 0 | 0 | 30.5242 | 0
7988 | 0 | 0 | 0 | 29.5146 | 0
7989 | 0 | 0 | 0 | 35.2474 | 0
7990 | 0 | 0 | 0 | 2.6843 | 0
7991 | 0 | 0 | 0 | 1.9549 | 0
7992 | 0 | 0 | 0 | 1.7749 | 0
7993 | 0 | 0 | 0 | 1.5553 | 0
7994 | 0 | 0 | 0 | 2.2256 | 0
7995 | 0 | 0 | 0 | 3.6892 | 0
7996 | 0 | 0 | 0 | 5.7791 | 0
7997 | 0 | 0 | 0 | 8.0438 | 0
7998 | 0 | 0 | 0 | 9.3969 | 0
7999 | 0 | 0 | 0 | 52.2193 | 0
8000 | 0 | 0 | 0 | 54.8993 | 0
8001 | 0 | 0 | 0 | 50.3332 | 0
8002 | 0 | 0 | 0 | 42.643 | 0
8003 | 0 | 0 | 0 | 34.591 | 0
8004 | 0 | 0 | 0 | 28.5719 | 0
8005 | 0 | 0 | 0 | 18.0193 | 0
8006 | 0 | 0 | 0 | 20.4234 | 0
8007 | 0 | 0 | 0 | 19.9476 | 0
8008 | 0 | 0 | 0 | 21.0692 | 0
8009 | 0 | 0 | 0 | 24.591 | 0
8010 | 0 | 0 | 0 | 26.9602 | 0
8011 | 0 | 0 | 0 | 23.0116 | 0
8012 | 0 | 0 | 0 | 21.3149 | 0
8013 | 0 | 0 | 0 | 26.7279 | 0
8014 | 0 | 0 | 0 | 2.3822 | 0
8015 | 0 | 0 | 0 | 2.131 | 0
8016 | 0 | 0 | 0 | 1.6923 | 0
8017 | 0 | 0 | 0 | 1.4181 | 0
8018 | 0 | 0 | 0 | 1.3238 | 0
8019 | 0 | 0 | 0 | 1.2862 | 0
8020 | 0 | 0 | 0 | 1.2887 | 0
8021 | 0 | 0 | 0 | 1.622 | 0
8022 | 0 | 0 | 0 | 2.1058 | 0
8023 | 0 | 0 | 0 | 45.1229 | 0
8024 | 0 | 0 | 0 | 48.1809 | 0
8025 | 0 | 0 | 0 | 45.488 | 0
8026 | 0 | 0 | 0 | 40.6749 | 0
8027 | 0 | 0 | 0 | 35.5219 | 0
8028 | 0 | 0 | 0 | 31.1044 | 0
8029 | 0 | 0 | 0 | 20.4004 | 0
8030 | 0 | 0 | 0 | 19.4643 | 0
8031 | 0 | 0 | 0 | 18.1783 | 0
8032 | 0 | 0 | 0 | 17.8254 | 0
8033 | 0 | 0 | 0 | 19.8422 | 0
8034 | 0 | 0 | 0 | 22.4277 | 0
8035 | 0 | 0 | 0 | 18.5873 | 0
8036 | 0 | 0 | 0 | 18.274 | 0
8037 | 0 | 0 | 0 | 24.0283 | 0
8038 | 0 | 0 | 0 | 2.3142 | 0
8039 | 0 | 0 | 0 | 2.2104 | 0
8040 | 0 | 0 | 0 | 1.6913 | 0
8041 | 0 | 0 | 0 | 1.3329 | 0
8042 | 0 | 0 | 0 | 1.2012 | 0
8043 | 0 | 0 | 0 | 1.1826 | 0
8044 | 0 | 0 | 0 | 1.2088 | 0
8045 | 0 | 0 | 0 | 1.3035 | 0
8046 | 0 | 0 | 0 | 2.8039 | 0
8047 | 0 | 0 | 0 | 46.4722 | 0
8048 | 0 | 0 | 0 | 47.8744 | 0
8049 | 0 | 0 | 0 | 42.6889 | 0
8050 | 0 | 0 | 0 | 38.671 | 0
8051 | 0 | 0 | 0 | 32.3087 | 0
8052 | 0 | 0 | 0 | 29.3924 | 0
8053 | 0 | 0 | 0 | 23.4369 | 0
8054 | 0 | 0 | 0 | 26.0365 | 0
8055 | 0 | 0 | 0 | 23.4354 | 0
8056 | 0 | 0 | 0 | 23.6289 | 0
8057 | 0 | 0 | 0 | 24.7221 | 0
8058 | 0 | 0 | 0 | 26.3266 | 0
8059 | 0 | 0 | 0 | 22.9381 | 0
8060 | 0 | 0 | 0 | 22.5027 | 0
8061 | 0 | 0 | 0 | 29.2541 | 0
8062 | 0 | 0 | 0 | 2.6826 | 0
8063 | 0 | 0 | 0 | 1.9486 | 0
8064 | 0 | 0 | 0 | 1.7295 | 0
8065 | 0 | 0 | 0 | 1.3422 | 0
8066 | 0 | 0 | 0 | 1.2786 | 0
8067 | 0 | 0 | 0 | 1.7558 | 0
8068 | 0 | 0 | 0 | 3.0732 | 0
8069 | 0 | 0 | 0 | 5.8657 | 0
8070 | 0 | 0 | 0 | 8.7979 | 0
8071 | 0 | 0 | 0 | 53.6168 | 0
8072 | 0 | 0 | 0 | 55.2843 | 0
8073 | 0 | 0 | 0 | 49.0349 | 0
8074 | 0 | 0 | 0 | 41.8658 | 0
8075 | 0 | 0 | 0 | 35.4161 | 0
8076 | 0 | 0 | 0 | 29.5475 | 0
8077 | 0 | 0 | 0 | 18.7391 | 0
8078 | 0 | 0 | 0 | 20.5434 | 0
8079 | 0 | 0 | 0 | 19.9556 | 0
8080 | 0 | 0 | 0 | 20.6243 | 0
8081 | 0 | 0 | 0 | 23.6056 | 0
8082 | 0 | 0 | 0 | 26.6786 | 0
8083 | 0 | 0 | 0 | 23.3557 | 0
8084 | 0 | 0 | 0 | 22.9751 | 0
8085 | 0 | 0 | 0 | 29.4511 | 0
8086 | 0 | 0 | 0 | 2.6826 | 0
8087 | 0 | 0 | 0 | 1.9486 | 0
8088 | 0 | 0 | 0 | 1.7318 | 0
8089 | 0 | 0 | 0 | 1.3501 | 0
8090 | 0 | 0 | 0 | 1.3281 | 0
8091 | 0 | 0 | 0 | 2.0812 | 0
8092 | 0 | 0 | 0 | 4.4136 | 0
8093 | 0 | 0 | 0 | 7.4606 | 0
8094 | 0 | 0 | 0 | 10.1622 | 0
8095 | 0 | 0 | 0 | 55.0688 | 0
8096 | 0 | 0 | 0 | 56.6172 | 0
8097 | 0 | 0 | 0 | 53.3872 | 0
8098 | 0 | 0 | 0 | 50.4762 | 0
8099 | 0 | 0 | 0 | 40.6196 | 0
8100 | 0 | 0 | 0 | 35.9448 | 0
8101 | 0 | 0 | 0 | 27.3001 | 0
8102 | 0 | 0 | 0 | 28.9793 | 0
8103 | 0 | 0 | 0 | 26.5864 | 0
8104 | 0 | 0 | 0 | 26.6522 | 0
8105 | 0 | 0 | 0 | 29.8088 | 0
8106 | 0 | 0 | 0 | 31.2084 | 0
8107 | 0 | 0 | 0 | 27.8076 | 0
8108 | 0 | 0 | 0 | 27.2707 | 0
8109 | 0 | 0 | 0 | 33.6797 | 0
8110 | 0 | 0 | 0 | 2.6838 | 0
8111 | 0 | 0 | 0 | 1.9527 | 0
8112 | 0 | 0 | 0 | 1.7754 | 0
8113 | 0 | 0 | 0 | 1.6578 | 0
8114 | 0 | 0 | 0 | 3.1556 | 0
8115 | 0 | 0 | 0 | 6.5749 | 0
8116 | 0 | 0 | 0 | 9.4688 | 0
8117 | 0 | 0 | 0 | 12.0903 | 0
8118 | 0 | 0 | 0 | 14.6518 | 0
8119 | 0 | 0 | 0 | 59.1486 | 0
8120 | 0 | 0 | 0 | 60.5423 | 0
8121 | 0 | 0 | 0 | 54.0506 | 0
8122 | 0 | 0 | 0 | 45.114 | 0
8123 | 0 | 0 | 0 | 38.654 | 0
8124 | 0 | 0 | 0 | 32.9782 | 0
8125 | 0 | 0 | 0 | 27.8777 | 0
8126 | 0 | 0 | 0 | 30.2972 | 0
8127 | 0 | 0 | 0 | 28.7085 | 0
8128 | 0 | 0 | 0 | 28.5806 | 0
8129 | 0 | 0 | 0 | 32.0909 | 0
8130 | 0 | 0 | 0 | 33.9653 | 0
8131 | 0 | 0 | 0 | 30.5488 | 0
8132 | 0 | 0 | 0 | 30.0297 | 0
8133 | 0 | 0 | 0 | 36.2589 | 0
8134 | 0 | 0 | 0 | 2.685 | 0
8135 | 0 | 0 | 0 | 1.9692 | 0
8136 | 0 | 0 | 0 | 2.0337 | 0
8137 | 0 | 0 | 0 | 3.7704 | 0
8138 | 0 | 0 | 0 | 7.5597 | 0
8139 | 0 | 0 | 0 | 10.1661 | 0
8140 | 0 | 0 | 0 | 12.5891 | 0
8141 | 0 | 0 | 0 | 15.0254 | 0
8142 | 0 | 0 | 0 | 17.3175 | 0
8143 | 0 | 0 | 0 | 61.6819 | 0
8144 | 0 | 0 | 0 | 62.9761 | 0
8145 | 0 | 0 | 0 | 60.6983 | 0
8146 | 0 | 0 | 0 | 52.6235 | 0
8147 | 0 | 0 | 0 | 49.2769 | 0
8148 | 0 | 0 | 0 | 43.6669 | 0
8149 | 0 | 0 | 0 | 34.7191 | 0
8150 | 0 | 0 | 0 | 40.6173 | 0
8151 | 0 | 0 | 0 | 41.1318 | 0
8152 | 0 | 0 | 0 | 41.4233 | 0
8153 | 0 | 0 | 0 | 42.4844 | 0
8154 | 0 | 0 | 0 | 42.2772 | 0
8155 | 0 | 0 | 0 | 38.1764 | 0
8156 | 0 | 0 | 0 | 36.6926 | 0
8157 | 0 | 0 | 0 | 42.3904 | 0
8158 | 0 | 0 | 0 | 2.7486 | 0
8159 | 0 | 0 | 0 | 2.7232 | 0
8160 | 0 | 0 | 0 | 4.4394 | 0
8161 | 0 | 0 | 0 | 7.3581 | 0
8162 | 0 | 0 | 0 | 10.6276 | 0
8163 | 0 | 0 | 0 | 13.4172 | 0
8164 | 0 | 0 | 0 | 15.5333 | 0
8165 | 0 | 0 | 0 | 17.4594 | 0
8166 | 0 | 0 | 0 | 18.7745 | 0
8167 | 0 | 0 | 0 | 61.1808 | 0
8168 | 0 | 0 | 0 | 63.6914 | 0
8169 | 0 | 0 | 0 | 58.4235 | 0
8170 | 0 | 0 | 0 | 49.3582 | 0
8171 | 0 | 0 | 0 | 41.3636 | 0
8172 | 0 | 0 | 0 | 34.7285 | 0
8173 | 0 | 0 | 0 | 23.4335 | 0
8174 | 0 | 0 | 0 | 25.1715 | 0
8175 | 0 | 0 | 0 | 24.4107 | 0
8176 | 0 | 0 | 0 | 25.0512 | 0
8177 | 0 | 0 | 0 | 28.7937 | 0
8178 | 0 | 0 | 0 | 31.8505 | 0
8179 | 0 | 0 | 0 | 28.6062 | 0
8180 | 0 | 0 | 0 | 27.2806 | 0
8181 | 0 | 0 | 0 | 33.0131 | 0
8182 | 0 | 0 | 0 | 2.384 | 0
8183 | 0 | 0 | 0 | 2.1366 | 0
8184 | 0 | 0 | 0 | 1.7262 | 0
8185 | 0 | 0 | 0 | 1.6802 | 0
8186 | 0 | 0 | 0 | 3.1978 | 0
8187 | 0 | 0 | 0 | 6.7371 | 0
8188 | 0 | 0 | 0 | 9.4853 | 0
8189 | 0 | 0 | 0 | 12.404 | 0
8190 | 0 | 0 | 0 | 13.9977 | 0
8191 | 0 | 0 | 0 | 56.8798 | 0
8192 | 0 | 0 | 0 | 59.5927 | 0
8193 | 0 | 0 | 0 | 54.3685 | 0
8194 | 0 | 0 | 0 | 47.1057 | 0
8195 | 0 | 0 | 0 | 39.6384 | 0
8196 | 0 | 0 | 0 | 33.5669 | 0
8197 | 0 | 0 | 0 | 23.2548 | 0
8198 | 0 | 0 | 0 | 26.8288 | 0
8199 | 0 | 0 | 0 | 27.2525 | 0
8200 | 0 | 0 | 0 | 28.6816 | 0
8201 | 0 | 0 | 0 | 30.9245 | 0
8202 | 0 | 0 | 0 | 32.9296 | 0
8203 | 0 | 0 | 0 | 28.9294 | 0
8204 | 0 | 0 | 0 | 27.939 | 0
8205 | 0 | 0 | 0 | 32.9068 | 0
8206 | 0 | 0 | 0 | 2.3163 | 0
8207 | 0 | 0 | 0 | 2.2135 | 0
8208 | 0 | 0 | 0 | 1.7111 | 0
8209 | 0 | 0 | 0 | 1.4153 | 0
8210 | 0 | 0 | 0 | 1.6129 | 0
8211 | 0 | 0 | 0 | 2.5095 | 0
8212 | 0 | 0 | 0 | 4.773 | 0
8213 | 0 | 0 | 0 | 7.4254 | 0
8214 | 0 | 0 | 0 | 9.5501 | 0
8215 | 0 | 0 | 0 | 54.075 | 0
8216 | 0 | 0 | 0 | 55.3482 | 0
8217 | 0 | 0 | 0 | 50.2296 | 0
8218 | 0 | 0 | 0 | 45.2876 | 0
8219 | 0 | 0 | 0 | 39.6366 | 0
8220 | 0 | 0 | 0 | 37.7143 | 0
8221 | 0 | 0 | 0 | 31.2716 | 0
8222 | 0 | 0 | 0 | 29.4713 | 0
8223 | 0 | 0 | 0 | 26.9019 | 0
8224 | 0 | 0 | 0 | 25.5247 | 0
8225 | 0 | 0 | 0 | 28.2254 | 0
8226 | 0 | 0 | 0 | 29.6148 | 0
8227 | 0 | 0 | 0 | 25.8357 | 0
8228 | 0 | 0 | 0 | 24.9124 | 0
8229 | 0 | 0 | 0 | 30.7805 | 0
8230 | 0 | 0 | 0 | 2.683 | 0
8231 | 0 | 0 | 0 | 1.9488 | 0
8232 | 0 | 0 | 0 | 1.7315 | 0
8233 | 0 | 0 | 0 | 1.3532 | 0
8234 | 0 | 0 | 0 | 1.2994 | 0
8235 | 0 | 0 | 0 | 1.7791 | 0
8236 | 0 | 0 | 0 | 3.0321 | 0
8237 | 0 | 0 | 0 | 5.4913 | 0
8238 | 0 | 0 | 0 | 8.3567 | 0
8239 | 0 | 0 | 0 | 53.281 | 0
8240 | 0 | 0 | 0 | 54.9195 | 0
8241 | 0 | 0 | 0 | 50.3231 | 0
8242 | 0 | 0 | 0 | 43.6902 | 0
8243 | 0 | 0 | 0 | 37.6049 | 0
8244 | 0 | 0 | 0 | 32.2986 | 0
8245 | 0 | 0 | 0 | 21.7804 | 0
8246 | 0 | 0 | 0 | 23.5988 | 0
8247 | 0 | 0 | 0 | 22.4786 | 0
8248 | 0 | 0 | 0 | 23.1747 | 0
8249 | 0 | 0 | 0 | 25.434 | 0
8250 | 0 | 0 | 0 | 27.7511 | 0
8251 | 0 | 0 | 0 | 24.1366 | 0
8252 | 0 | 0 | 0 | 23.5374 | 0
8253 | 0 | 0 | 0 | 29.7994 | 0
8254 | 0 | 0 | 0 | 2.6828 | 0
8255 | 0 | 0 | 0 | 1.9487 | 0
8256 | 0 | 0 | 0 | 1.7316 | 0
8257 | 0 | 0 | 0 | 1.3536 | 0
8258 | 0 | 0 | 0 | 1.3285 | 0
8259 | 0 | 0 | 0 | 2.0042 | 0
8260 | 0 | 0 | 0 | 4.2946 | 0
8261 | 0 | 0 | 0 | 7.0989 | 0
8262 | 0 | 0 | 0 | 9.9526 | 0
8263 | 0 | 0 | 0 | 54.6471 | 0
8264 | 0 | 0 | 0 | 56.0937 | 0
8265 | 0 | 0 | 0 | 51.3069 | 0
8266 | 0 | 0 | 0 | 44.5833 | 0
8267 | 0 | 0 | 0 | 38.0123 | 0
8268 | 0 | 0 | 0 | 32.7586 | 0
8269 | 0 | 0 | 0 | 23.0365 | 0
8270 | 0 | 0 | 0 | 25.2636 | 0
8271 | 0 | 0 | 0 | 23.9372 | 0
8272 | 0 | 0 | 0 | 24.2905 | 0
8273 | 0 | 0 | 0 | 26.7665 | 0
8274 | 0 | 0 | 0 | 28.7541 | 0
8275 | 0 | 0 | 0 | 25.4227 | 0
8276 | 0 | 0 | 0 | 24.9973 | 0
8277 | 0 | 0 | 0 | 31.3828 | 0
8278 | 0 | 0 | 0 | 2.6832 | 0
8279 | 0 | 0 | 0 | 1.949 | 0
8280 | 0 | 0 | 0 | 1.735 | 0
8281 | 0 | 0 | 0 | 1.3832 | 0
8282 | 0 | 0 | 0 | 1.5934 | 0
8283 | 0 | 0 | 0 | 3.5238 | 0
8284 | 0 | 0 | 0 | 6.4146 | 0
8285 | 0 | 0 | 0 | 9.1023 | 0
8286 | 0 | 0 | 0 | 11.6681 | 0
8287 | 0 | 0 | 0 | 56.5257 | 0
8288 | 0 | 0 | 0 | 57.9853 | 0
8289 | 0 | 0 | 0 | 53.1831 | 0
8290 | 0 | 0 | 0 | 46.1211 | 0
8291 | 0 | 0 | 0 | 40.1268 | 0
8292 | 0 | 0 | 0 | 35.153 | 0
8293 | 0 | 0 | 0 | 25.4236 | 0
8294 | 0 | 0 | 0 | 27.7257 | 0
8295 | 0 | 0 | 0 | 27.1636 | 0
8296 | 0 | 0 | 0 | 27.1742 | 0
8297 | 0 | 0 | 0 | 29.1627 | 0
8298 | 0 | 0 | 0 | 31.1167 | 0
8299 | 0 | 0 | 0 | 28.0529 | 0
8300 | 0 | 0 | 0 | 27.7904 | 0
8301 | 0 | 0 | 0 | 34.329 | 0
8302 | 0 | 0 | 0 | 2.6842 | 0
8303 | 0 | 0 | 0 | 1.9537 | 0
8304 | 0 | 0 | 0 | 1.8105 | 0
8305 | 0 | 0 | 0 | 2.0934 | 0
8306 | 0 | 0 | 0 | 5.432 | 0
8307 | 0 | 0 | 0 | 9.1405 | 0
8308 | 0 | 0 | 0 | 12.136 | 0
8309 | 0 | 0 | 0 | 14.6682 | 0
8310 | 0 | 0 | 0 | 17.4889 | 0
8311 | 0 | 0 | 0 | 61.8654 | 0
8312 | 0 | 0 | 0 | 63.2783 | 0
8313 | 0 | 0 | 0 | 58.2312 | 0
8314 | 0 | 0 | 0 | 50.4511 | 0
8315 | 0 | 0 | 0 | 43.7876 | 0
8316 | 0 | 0 | 0 | 37.9699 | 0
8317 | 0 | 0 | 0 | 29.7268 | 0
8318 | 0 | 0 | 0 | 34.4907 | 0
8319 | 0 | 0 | 0 | 34.9716 | 0
8320 | 0 | 0 | 0 | 36.5257 | 0
8321 | 0 | 0 | 0 | 38.141 | 0
8322 | 0 | 0 | 0 | 39.1405 | 0
8323 | 0 | 0 | 0 | 35.5204 | 0
8324 | 0 | 0 | 0 | 34.7843 | 0
8325 | 0 | 0 | 0 | 40.7025 | 0
8326 | 0 | 0 | 0 | 2.7058 | 0
8327 | 0 | 0 | 0 | 2.2086 | 0
8328 | 0 | 0 | 0 | 4.1458 | 0
8329 | 0 | 0 | 0 | 7.4435 | 0
8330 | 0 | 0 | 0 | 11.1233 | 0
8331 | 0 | 0 | 0 | 14.1462 | 0
8332 | 0 | 0 | 0 | 16.6755 | 0
8333 | 0 | 0 | 0 | 18.8164 | 0
8334 | 0 | 0 | 0 | 20.3502 | 0
8335 | 0 | 0 | 0 | 62.8002 | 0
8336 | 0 | 0 | 0 | 65.4867 | 0
8337 | 0 | 0 | 0 | 61.2404 | 0
8338 | 0 | 0 | 0 | 55.9989 | 0
8339 | 0 | 0 | 0 | 48.9014 | 0
8340 | 0 | 0 | 0 | 41.6936 | 0
8341 | 0 | 0 | 0 | 33.4946 | 0
8342 | 0 | 0 | 0 | 39.204 | 0
8343 | 0 | 0 | 0 | 38.0971 | 0
8344 | 0 | 0 | 0 | 35.9806 | 0
8345 | 0 | 0 | 0 | 38.1952 | 0
8346 | 0 | 0 | 0 | 39.9737 | 0
8347 | 0 | 0 | 0 | 36.2879 | 0
8348 | 0 | 0 | 0 | 34.355 | 0
8349 | 0 | 0 | 0 | 39.5924 | 0
8350 | 0 | 0 | 0 | 2.4051 | 0
8351 | 0 | 0 | 0 | 2.2989 | 0
8352 | 0 | 0 | 0 | 3.1013 | 0
8353 | 0 | 0 | 0 | 5.9748 | 0
8354 | 0 | 0 | 0 | 8.9112 | 0
8355 | 0 | 0 | 0 | 11.6448 | 0
8356 | 0 | 0 | 0 | 13.8542 | 0
8357 | 0 | 0 | 0 | 16.0318 | 0
8358 | 0 | 0 | 0 | 16.935 | 0
8359 | 0 | 0 | 0 | 59.2037 | 0
8360 | 0 | 0 | 0 | 62.2922 | 0
8361 | 0 | 0 | 0 | 60.4693 | 0
8362 | 0 | 0 | 0 | 55.3246 | 0
8363 | 0 | 0 | 0 | 48.8128 | 0
8364 | 0 | 0 | 0 | 41.3244 | 0
8365 | 0 | 0 | 0 | 32.6765 | 0
8366 | 0 | 0 | 0 | 34.5922 | 0
8367 | 0 | 0 | 0 | 34.4184 | 0
8368 | 0 | 0 | 0 | 34.5132 | 0
8369 | 0 | 0 | 0 | 36.1469 | 0
8370 | 0 | 0 | 0 | 37.2499 | 0
8371 | 0 | 0 | 0 | 33.9992 | 0
8372 | 0 | 0 | 0 | 33.6545 | 0
8373 | 0 | 0 | 0 | 39.3929 | 0
8374 | 0 | 0 | 0 | 2.3419 | 0
8375 | 0 | 0 | 0 | 2.5328 | 0
8376 | 0 | 0 | 0 | 4.6542 | 0
8377 | 0 | 0 | 0 | 9.3501 | 0
8378 | 0 | 0 | 0 | 13.8313 | 0
8379 | 0 | 0 | 0 | 18.2997 | 0
8380 | 0 | 0 | 0 | 21.4068 | 0
8381 | 0 | 0 | 0 | 24.2208 | 0
8382 | 0 | 0 | 0 | 26.9653 | 0
8383 | 0 | 0 | 0 | 71.2502 | 0
8384 | 0 | 0 | 0 | 72.2958 | 0
8385 | 0 | 0 | 0 | 67.5254 | 0
8386 | 0 | 0 | 0 | 60.5638 | 0
8387 | 0 | 0 | 0 | 54.7768 | 0
8388 | 0 | 0 | 0 | 49.9233 | 0
8389 | 0 | 0 | 0 | 40.7256 | 0
8390 | 0 | 0 | 0 | 42.7259 | 0
8391 | 0 | 0 | 0 | 41.6741 | 0
8392 | 0 | 0 | 0 | 41.7945 | 0
8393 | 0 | 0 | 0 | 44.148 | 0
8394 | 0 | 0 | 0 | 45.7157 | 0
8395 | 0 | 0 | 0 | 41.9773 | 0
8396 | 0 | 0 | 0 | 41.0316 | 0
8397 | 0 | 0 | 0 | 46.6019 | 0
8398 | 0 | 0 | 0 | 3.29 | 0
8399 | 0 | 0 | 0 | 5.4132 | 0
8400 | 0 | 0 | 0 | 9.9942 | 0
8401 | 0 | 0 | 0 | 12.5315 | 0
8402 | 0 | 0 | 0 | 14.7192 | 0
8403 | 0 | 0 | 0 | 16.8085 | 0
8404 | 0 | 0 | 0 | 19.0603 | 0
8405 | 0 | 0 | 0 | 20.7763 | 0
8406 | 0 | 0 | 0 | 22.8778 | 0
8407 | 0 | 0 | 0 | 66.2631 | 0
8408 | 0 | 0 | 0 | 67.6281 | 0
8409 | 0 | 0 | 0 | 63.076 | 0
8410 | 0 | 0 | 0 | 56.0575 | 0
8411 | 0 | 0 | 0 | 51.1121 | 0
8412 | 0 | 0 | 0 | 44.7591 | 0
8413 | 0 | 0 | 0 | 37.3569 | 0
8414 | 0 | 0 | 0 | 41.318 | 0
8415 | 0 | 0 | 0 | 42.0692 | 0
8416 | 0 | 0 | 0 | 42.3439 | 0
8417 | 0 | 0 | 0 | 43.9205 | 0
8418 | 0 | 0 | 0 | 44.2702 | 0
8419 | 0 | 0 | 0 | 40.4852 | 0
8420 | 0 | 0 | 0 | 38.0111 | 0
8421 | 0 | 0 | 0 | 42.6995 | 0
8422 | 0 | 0 | 0 | 2.7465 | 0
8423 | 0 | 0 | 0 | 2.2413 | 0
8424 | 0 | 0 | 0 | 2.9775 | 0
8425 | 0 | 0 | 0 | 5.8157 | 0
8426 | 0 | 0 | 0 | 8.2176 | 0
8427 | 0 | 0 | 0 | 10.7292 | 0
8428 | 0 | 0 | 0 | 13.0086 | 0
8429 | 0 | 0 | 0 | 14.8241 | 0
8430 | 0 | 0 | 0 | 17.0016 | 0
8431 | 0 | 0 | 0 | 61.1775 | 0
8432 | 0 | 0 | 0 | 62.3961 | 0
8433 | 0 | 0 | 0 | 58.6274 | 0
8434 | 0 | 0 | 0 | 52.3024 | 0
8435 | 0 | 0 | 0 | 44.2965 | 0
8436 | 0 | 0 | 0 | 38.7857 | 0
8437 | 0 | 0 | 0 | 30.1717 | 0
8438 | 0 | 0 | 0 | 32.3856 | 0
8439 | 0 | 0 | 0 | 31.0473 | 0
8440 | 0 | 0 | 0 | 29.8011 | 0
8441 | 0 | 0 | 0 | 32.164 | 0
8442 | 0 | 0 | 0 | 34.2937 | 0
8443 | 0 | 0 | 0 | 30.8631 | 0
8444 | 0 | 0 | 0 | 29.8857 | 0
8445 | 0 | 0 | 0 | 35.6733 | 0
8446 | 0 | 0 | 0 | 2.6846 | 0
8447 | 0 | 0 | 0 | 1.9588 | 0
8448 | 0 | 0 | 0 | 1.8649 | 0
8449 | 0 | 0 | 0 | 2.2572 | 0
8450 | 0 | 0 | 0 | 5.352 | 0
8451 | 0 | 0 | 0 | 8.925 | 0
8452 | 0 | 0 | 0 | 11.7288 | 0
8453 | 0 | 0 | 0 | 14.2578 | 0
8454 | 0 | 0 | 0 | 16.9359 | 0
8455 | 0 | 0 | 0 | 61.05 | 0
8456 | 0 | 0 | 0 | 62.7502 | 0
8457 | 0 | 0 | 0 | 57.8145 | 0
8458 | 0 | 0 | 0 | 50.8965 | 0
8459 | 0 | 0 | 0 | 44.4451 | 0
8460 | 0 | 0 | 0 | 39.3567 | 0
8461 | 0 | 0 | 0 | 29.7163 | 0
8462 | 0 | 0 | 0 | 31.8831 | 0
8463 | 0 | 0 | 0 | 30.8541 | 0
8464 | 0 | 0 | 0 | 31.0039 | 0
8465 | 0 | 0 | 0 | 32.9151 | 0
8466 | 0 | 0 | 0 | 35.0026 | 0
8467 | 0 | 0 | 0 | 31.3947 | 0
8468 | 0 | 0 | 0 | 30.4426 | 0
8469 | 0 | 0 | 0 | 36.4531 | 0
8470 | 0 | 0 | 0 | 2.6852 | 0
8471 | 0 | 0 | 0 | 1.9634 | 0
8472 | 0 | 0 | 0 | 1.8789 | 0
8473 | 0 | 0 | 0 | 2.2384 | 0
8474 | 0 | 0 | 0 | 4.8237 | 0
8475 | 0 | 0 | 0 | 7.8766 | 0
8476 | 0 | 0 | 0 | 10.4366 | 0
8477 | 0 | 0 | 0 | 12.533 | 0
8478 | 0 | 0 | 0 | 15.0049 | 0
8479 | 0 | 0 | 0 | 59.3433 | 0
8480 | 0 | 0 | 0 | 60.7761 | 0
8481 | 0 | 0 | 0 | 56.7613 | 0
8482 | 0 | 0 | 0 | 49.3036 | 0
8483 | 0 | 0 | 0 | 43.2383 | 0
8484 | 0 | 0 | 0 | 38.9807 | 0
8485 | 0 | 0 | 0 | 27.7113 | 0
8486 | 0 | 0 | 0 | 28.5188 | 0
8487 | 0 | 0 | 0 | 26.3546 | 0
8488 | 0 | 0 | 0 | 26.3656 | 0
8489 | 0 | 0 | 0 | 28.847 | 0
8490 | 0 | 0 | 0 | 31.3195 | 0
8491 | 0 | 0 | 0 | 28.4744 | 0
8492 | 0 | 0 | 0 | 28.5503 | 0
8493 | 0 | 0 | 0 | 35.3806 | 0
8494 | 0 | 0 | 0 | 2.6858 | 0
8495 | 0 | 0 | 0 | 1.976 | 0
8496 | 0 | 0 | 0 | 2.1864 | 0
8497 | 0 | 0 | 0 | 5.1588 | 0
8498 | 0 | 0 | 0 | 10.2911 | 0
8499 | 0 | 0 | 0 | 14.9635 | 0
8500 | 0 | 0 | 0 | 18.0519 | 0
8501 | 0 | 0 | 0 | 20.981 | 0
8502 | 0 | 0 | 0 | 22.8983 | 0
8503 | 0 | 0 | 0 | 65.863 | 0
8504 | 0 | 0 | 0 | 68.7436 | 0
8505 | 0 | 0 | 0 | 65.5812 | 0
8506 | 0 | 0 | 0 | 59.3693 | 0
8507 | 0 | 0 | 0 | 53.3262 | 0
8508 | 0 | 0 | 0 | 47.8603 | 0
8509 | 0 | 0 | 0 | 37.9092 | 0
8510 | 0 | 0 | 0 | 39.5008 | 0
8511 | 0 | 0 | 0 | 39.0038 | 0
8512 | 0 | 0 | 0 | 38.9491 | 0
8513 | 0 | 0 | 0 | 41.4599 | 0
8514 | 0 | 0 | 0 | 42.802 | 0
8515 | 0 | 0 | 0 | 39.6116 | 0
8516 | 0 | 0 | 0 | 38.5539 | 0
8517 | 0 | 0 | 0 | 44.4574 | 0
8518 | 0 | 0 | 0 | 2.8443 | 0
8519 | 0 | 0 | 0 | 5.6969 | 0
8520 | 0 | 0 | 0 | 10.2323 | 0
8521 | 0 | 0 | 0 | 13.0311 | 0
8522 | 0 | 0 | 0 | 15.9419 | 0
8523 | 0 | 0 | 0 | 18.4544 | 0
8524 | 0 | 0 | 0 | 20.3603 | 0
8525 | 0 | 0 | 0 | 22.7027 | 0
8526 | 0 | 0 | 0 | 23.4874 | 0
8527 | 0 | 0 | 0 | 65.4357 | 0
8528 | 0 | 0 | 0 | 67.903 | 0
8529 | 0 | 0 | 0 | 63.6772 | 0
8530 | 0 | 0 | 0 | 56.9415 | 0
8531 | 0 | 0 | 0 | 49.528 | 0
8532 | 0 | 0 | 0 | 42.7984 | 0
8533 | 0 | 0 | 0 | 31.3438 | 0
8534 | 0 | 0 | 0 | 32.5188 | 0
8535 | 0 | 0 | 0 | 32.25 | 0
8536 | 0 | 0 | 0 | 32.7137 | 0
8537 | 0 | 0 | 0 | 34.5304 | 0
8538 | 0 | 0 | 0 | 37.4395 | 0
8539 | 0 | 0 | 0 | 34.5385 | 0
8540 | 0 | 0 | 0 | 34.6543 | 0
8541 | 0 | 0 | 0 | 40.6351 | 0
8542 | 0 | 0 | 0 | 2.3766 | 0
8543 | 0 | 0 | 0 | 3.0246 | 0
8544 | 0 | 0 | 0 | 7.1725 | 0
8545 | 0 | 0 | 0 | 12.2187 | 0
8546 | 0 | 0 | 0 | 16.6092 | 0
8547 | 0 | 0 | 0 | 21.0939 | 0
8548 | 0 | 0 | 0 | 24.0468 | 0
8549 | 0 | 0 | 0 | 27.151 | 0
8550 | 0 | 0 | 0 | 30.1247 | 0
8551 | 0 | 0 | 0 | 74.2294 | 0
8552 | 0 | 0 | 0 | 75.6458 | 0
8553 | 0 | 0 | 0 | 70.3582 | 0
8554 | 0 | 0 | 0 | 62.4808 | 0
8555 | 0 | 0 | 0 | 55.1199 | 0
8556 | 0 | 0 | 0 | 48.7676 | 0
8557 | 0 | 0 | 0 | 38.7325 | 0
8558 | 0 | 0 | 0 | 40.3937 | 0
8559 | 0 | 0 | 0 | 39.2789 | 0
8560 | 0 | 0 | 0 | 40.244 | 0
8561 | 0 | 0 | 0 | 43.411 | 0
8562 | 0 | 0 | 0 | 45.6619 | 0
8563 | 0 | 0 | 0 | 42.9046 | 0
8564 | 0 | 0 | 0 | 42.6761 | 0
8565 | 0 | 0 | 0 | 49.2351 | 0
8566 | 0 | 0 | 0 | 5.5759 | 0
8567 | 0 | 0 | 0 | 9.8803 | 0
8568 | 0 | 0 | 0 | 14.9245 | 0
8569 | 0 | 0 | 0 | 18.3043 | 0
8570 | 0 | 0 | 0 | 21.5566 | 0
8571 | 0 | 0 | 0 | 24.6008 | 0
8572 | 0 | 0 | 0 | 26.9231 | 0
8573 | 0 | 0 | 0 | 28.9879 | 0
8574 | 0 | 0 | 0 | 31.4458 | 0
8575 | 0 | 0 | 0 | 74.8923 | 0
8576 | 0 | 0 | 0 | 76.1745 | 0
8577 | 0 | 0 | 0 | 72.0711 | 0
8578 | 0 | 0 | 0 | 67.3499 | 0
8579 | 0 | 0 | 0 | 61.9418 | 0
8580 | 0 | 0 | 0 | 54.2455 | 0
8581 | 0 | 0 | 0 | 43.2497 | 0
8582 | 0 | 0 | 0 | 44.0221 | 0
8583 | 0 | 0 | 0 | 41.5256 | 0
8584 | 0 | 0 | 0 | 42.4023 | 0
8585 | 0 | 0 | 0 | 44.4676 | 0
8586 | 0 | 0 | 0 | 46.9286 | 0
8587 | 0 | 0 | 0 | 43.0916 | 0
8588 | 0 | 0 | 0 | 42.322 | 0
8589 | 0 | 0 | 0 | 48.0571 | 0
8590 | 0 | 0 | 0 | 3.9053 | 0
8591 | 0 | 0 | 0 | 7.261 | 0
8592 | 0 | 0 | 0 | 11.9649 | 0
8593 | 0 | 0 | 0 | 15.1211 | 0
8594 | 0 | 0 | 0 | 18.0452 | 0
8595 | 0 | 0 | 0 | 21.2361 | 0
8596 | 0 | 0 | 0 | 23.2263 | 0
8597 | 0 | 0 | 0 | 25.4366 | 0
8598 | 0 | 0 | 0 | 27.6611 | 0
8599 | 0 | 0 | 0 | 71.2883 | 0
8600 | 0 | 0 | 0 | 72.4373 | 0
8601 | 0 | 0 | 0 | 67.3537 | 0
8602 | 0 | 0 | 0 | 58.9142 | 0
8603 | 0 | 0 | 0 | 51.4631 | 0
8604 | 0 | 0 | 0 | 46.438 | 0
8605 | 0 | 0 | 0 | 35.7896 | 0
8606 | 0 | 0 | 0 | 37.688 | 0
8607 | 0 | 0 | 0 | 38.0986 | 0
8608 | 0 | 0 | 0 | 39.4492 | 0
8609 | 0 | 0 | 0 | 42.1914 | 0
8610 | 0 | 0 | 0 | 43.9852 | 0
8611 | 0 | 0 | 0 | 40.71 | 0
8612 | 0 | 0 | 0 | 40.3809 | 0
8613 | 0 | 0 | 0 | 46.6347 | 0
8614 | 0 | 0 | 0 | 3.5577 | 0
8615 | 0 | 0 | 0 | 6.9808 | 0
8616 | 0 | 0 | 0 | 12.164 | 0
8617 | 0 | 0 | 0 | 16.376 | 0
8618 | 0 | 0 | 0 | 20.7164 | 0
8619 | 0 | 0 | 0 | 24.5298 | 0
8620 | 0 | 0 | 0 | 27.2699 | 0
8621 | 0 | 0 | 0 | 29.8728 | 0
8622 | 0 | 0 | 0 | 32.6435 | 0
8623 | 0 | 0 | 0 | 76.2858 | 0
8624 | 0 | 0 | 0 | 77.2885 | 0
8625 | 0 | 0 | 0 | 72.8077 | 0
8626 | 0 | 0 | 0 | 65.5187 | 0
8627 | 0 | 0 | 0 | 58.3387 | 0
8628 | 0 | 0 | 0 | 53.9809 | 0
8629 | 0 | 0 | 0 | 46.546 | 0
8630 | 0 | 0 | 0 | 48.5467 | 0
8631 | 0 | 0 | 0 | 49.4248 | 0
8632 | 0 | 0 | 0 | 51.0392 | 0
8633 | 0 | 0 | 0 | 52.7278 | 0
8634 | 0 | 0 | 0 | 52.8791 | 0
8635 | 0 | 0 | 0 | 49.4865 | 0
8636 | 0 | 0 | 0 | 48.7321 | 0
8637 | 0 | 0 | 0 | 54.5087 | 0
8638 | 0 | 0 | 0 | 10.6684 | 0
8639 | 0 | 0 | 0 | 14.4931 | 0
8640 | 0 | 0 | 0 | 19.2086 | 0
8641 | 0 | 0 | 0 | 22.3732 | 0
8642 | 0 | 0 | 0 | 25.7274 | 0
8643 | 0 | 0 | 0 | 28.7917 | 0
8644 | 0 | 0 | 0 | 31.2509 | 0
8645 | 0 | 0 | 0 | 33.5866 | 0
8646 | 0 | 0 | 0 | 36.0723 | 0
8647 | 0 | 0 | 0 | 79.8018 | 0
8648 | 0 | 0 | 0 | 81.0711 | 0
8649 | 0 | 0 | 0 | 77.2447 | 0
8650 | 0 | 0 | 0 | 70.3954 | 0
8651 | 0 | 0 | 0 | 64.6365 | 0
8652 | 0 | 0 | 0 | 59.3966 | 0
8653 | 0 | 0 | 0 | 49.9872 | 0
8654 | 0 | 0 | 0 | 51.9939 | 0
8655 | 0 | 0 | 0 | 51.069 | 0
8656 | 0 | 0 | 0 | 51.224 | 0
8657 | 0 | 0 | 0 | 53.3394 | 0
8658 | 0 | 0 | 0 | 55.435 | 0
8659 | 0 | 0 | 0 | 51.3232 | 0
8660 | 0 | 0 | 0 | 50.3081 | 0
8661 | 0 | 0 | 0 | 55.4239 | 0
8662 | 0 | 0 | 0 | 11.3141 | 0
8663 | 0 | 0 | 0 | 14.638 | 0
8664 | 0 | 0 | 0 | 18.5993 | 0
8665 | 0 | 0 | 0 | 20.6048 | 0
8666 | 0 | 0 | 0 | 22.8244 | 0
8667 | 0 | 0 | 0 | 24.5116 | 0
8668 | 0 | 0 | 0 | 26.1615 | 0
8669 | 0 | 0 | 0 | 27.6247 | 0
8670 | 0 | 0 | 0 | 28.4648 | 0
8671 | 0 | 0 | 0 | 70.2355 | 0
8672 | 0 | 0 | 0 | 73.0704 | 0
8673 | 0 | 0 | 0 | 69.91 | 0
8674 | 0 | 0 | 0 | 65.4871 | 0
8675 | 0 | 0 | 0 | 62.6918 | 0
8676 | 0 | 0 | 0 | 54.2769 | 0
8677 | 0 | 0 | 0 | 48.9922 | 0
8678 | 0 | 0 | 0 | 49.2547 | 0
8679 | 0 | 0 | 0 | 47.8268 | 0
8680 | 0 | 0 | 0 | 44.9183 | 0
8681 | 0 | 0 | 0 | 46.6907 | 0
8682 | 0 | 0 | 0 | 47.9753 | 0
8683 | 0 | 0 | 0 | 44.0964 | 0
8684 | 0 | 0 | 0 | 42.4343 | 0
8685 | 0 | 0 | 0 | 47.2384 | 0
8686 | 0 | 0 | 0 | 3.591 | 0
8687 | 0 | 0 | 0 | 7.0024 | 0
8688 | 0 | 0 | 0 | 11.0849 | 0
8689 | 0 | 0 | 0 | 14.8393 | 0
8690 | 0 | 0 | 0 | 18.2118 | 0
8691 | 0 | 0 | 0 | 21.5159 | 0
8692 | 0 | 0 | 0 | 24.0584 | 0
8693 | 0 | 0 | 0 | 26.3644 | 0
8694 | 0 | 0 | 0 | 27.7383 | 0
8695 | 0 | 0 | 0 | 69.5071 | 0
8696 | 0 | 0 | 0 | 72.1929 | 0
8697 | 0 | 0 | 0 | 69.718 | 0
8698 | 0 | 0 | 0 | 64.4033 | 0
8699 | 0 | 0 | 0 | 59.181 | 0
8700 | 0 | 0 | 0 | 53.1929 | 0
8701 | 0 | 0 | 0 | 42.3746 | 0
8702 | 0 | 0 | 0 | 43.4902 | 0
8703 | 0 | 0 | 0 | 42.873 | 0
8704 | 0 | 0 | 0 | 42.7155 | 0
8705 | 0 | 0 | 0 | 43.8689 | 0
8706 | 0 | 0 | 0 | 45.8769 | 0
8707 | 0 | 0 | 0 | 42.0639 | 0
8708 | 0 | 0 | 0 | 41.0758 | 0
8709 | 0 | 0 | 0 | 46.1276 | 0
8710 | 0 | 0 | 0 | 3.2093 | 0
8711 | 0 | 0 | 0 | 6.4631 | 0
8712 | 0 | 0 | 0 | 10.9104 | 0
8713 | 0 | 0 | 0 | 13.9838 | 0
8714 | 0 | 0 | 0 | 17.0834 | 0
8715 | 0 | 0 | 0 | 19.6865 | 0
8716 | 0 | 0 | 0 | 21.8569 | 0
8717 | 0 | 0 | 0 | 23.7252 | 0
8718 | 0 | 0 | 0 | 26.1681 | 0
8719 | 0 | 0 | 0 | 69.6625 | 0
8720 | 0 | 0 | 0 | 70.9387 | 0
8721 | 0 | 0 | 0 | 65.9947 | 0
8722 | 0 | 0 | 0 | 58.8416 | 0
8723 | 0 | 0 | 0 | 51.4001 | 0
8724 | 0 | 0 | 0 | 44.8953 | 0
8725 | 0 | 0 | 0 | 34.6577 | 0
8726 | 0 | 0 | 0 | 35.401 | 0
8727 | 0 | 0 | 0 | 33.9707 | 0
8728 | 0 | 0 | 0 | 34.1394 | 0
8729 | 0 | 0 | 0 | 36.7833 | 0
8730 | 0 | 0 | 0 | 39.3418 | 0
8731 | 0 | 0 | 0 | 36.8187 | 0
8732 | 0 | 0 | 0 | 36.9214 | 0
8733 | 0 | 0 | 0 | 43.9646 | 0
8734 | 0 | 0 | 0 | 2.9655 | 0
8735 | 0 | 0 | 0 | 5.118 | 0
8736 | 0 | 0 | 0 | 10.8583 | 0
8737 | 0 | 0 | 0 | 15.691 | 0
8738 | 0 | 0 | 0 | 20.9242 | 0
8739 | 0 | 0 | 0 | 25.5851 | 0
8740 | 0 | 0 | 0 | 29.1245 | 0
8741 | 0 | 0 | 0 | 32.3885 | 0
8742 | 0 | 0 | 0 | 35.5446 | 0
8743 | 0 | 0 | 0 | 79.9303 | 0
8744 | 0 | 0 | 0 | 81.3197 | 0
8745 | 0 | 0 | 0 | 77.3242 | 0
8746 | 0 | 0 | 0 | 70.8633 | 0
8747 | 0 | 0 | 0 | 65.2127 | 0
8748 | 0 | 0 | 0 | 60.0023 | 0
8749 | 0 | 0 | 0 | 50.8281 | 0
8750 | 0 | 0 | 0 | 52.4343 | 0
8751 | 0 | 0 | 0 | 51.3285 | 0
8752 | 0 | 0 | 0 | 51.4265 | 0
8753 | 0 | 0 | 0 | 53.8763 | 0
8754 | 0 | 0 | 0 | 56.3203 | 0
8755 | 0 | 0 | 0 | 50.856 | 0
8756 | 0 | 0 | 0 | 48.5606 | 0
8757 | 0 | 0 | 0 | 52.8282 | 0
8758 | 0 | 0 | 0 | 7.6087 | 0
8759 | 0 | 0 | 0 | 9.911 | 0
8760 | 0 | 0 | 0 | 13.0518 | 0
total sum | 0 | 0 | 0 | 131764.1115 | 0

## rep_economic
| investment | fixed_operation | v_operation | fuel | em_cost
value | 2844614006.8728 | 4572419333.09 | 33432267884.3023 | 0 | 0

## 설비구성
| Wind_on | Wind_off | PV | CHP | Waste | DH_HP | DH_boiler | Electronic boiler | Electrolysis | Gas_interface | b_interface | pumped | TES_DH | Gas_storage | Battery | SMR | Fcell | PP | National_Grid
value | 0 | 0 | 156.5657 | 0 | 0 | 8.3431 | 0 | 0 | 47.821 | 0 | 24.19 | 0 | 105.6397 | 0 | 145.1398 | 0 | 0 | 0 | 34.9975

## 발전량
| WT | PV | CHP | Fcell | PP | Waste | Electrolysis | SMR | Electric boiler | EV | Electricity demand | P2H | Curtailment
value | 0 | 0.27453 | 0 | 0.00052527 | 0 | 0.022601 | 0.058194 | 0 | 0 | 0 | 0.54988 | 0.012929 | 0